Phoenix Contact | 0828197 | Phoenix Contact UC1-TM 8 YE - Marker für Klemmen - 0828197 | 460 | 10 | 3 | auf Anfrage | auf Anfrage | PL | 39269097
Phoenix Contact | 0828201 | Phoenix Contact UC1-TMF 4 OG - Marker für Klemmen - 0828201 | 470 | 10 | 3 | auf Anfrage | auf Anfrage | PL | 39269097
Phoenix Contact | 0828202 | Phoenix Contact UC1-TMF 4 YE - Marker für Klemmen - 0828202 | 400 | 10 | 3 | auf Anfrage | auf Anfrage | PL | 39269097
Phoenix Contact | 0828203 | Phoenix Contact UC1-TMF 4 BU - Marker für Klemmen - 0828203 | 940 | 10 | 3 | auf Anfrage | auf Anfrage | PL | 39269097
Phoenix Contact | 0828205 | Phoenix Contact UC1-TMF 5 RD - Marker für Klemmen - 0828205 | 270 | 10 | 1 | auf Anfrage | auf Anfrage | PL | 39269097
Phoenix Contact | 0828206 | Phoenix Contact UC1-TMF 5 OG - Marker für Klemmen - 0828206 | 100 | 10 | 1 | auf Anfrage | auf Anfrage | PL | 39269097
Phoenix Contact | 0828207 | Phoenix Contact UC1-TMF 5 BU - Marker für Klemmen - 0828207 | 280 | 10 | 1 | auf Anfrage | auf Anfrage | PL | 39269097
Phoenix Contact | 0828208 | Phoenix Contact UC1-TMF 5 GN - Marker für Klemmen - 0828208 | 90 | 10 | 1 | auf Anfrage | auf Anfrage | PL | 39269097
Phoenix Contact | 0828209 | Phoenix Contact UC1-TMF 6 RD - Marker für Klemmen - 0828209 | 470 | 10 | 3 | auf Anfrage | auf Anfrage | PL | 39269097
Phoenix Contact | 0828210 | Phoenix Contact UC1-TMF 6 OG - Marker für Klemmen - 0828210 | 470 | 10 | 3 | auf Anfrage | auf Anfrage | PL | 39269097
Phoenix Contact | 0828211 | Phoenix Contact UC1-TMF 6 YE - Marker für Klemmen - 0828211 | 70 | 10 | 1 | auf Anfrage | auf Anfrage | PL | 39269097
Phoenix Contact | 0828214 | Phoenix Contact UC1-TMF 8 RD - Marker für Klemmen - 0828214 | 580 | 10 | 3 | auf Anfrage | auf Anfrage | PL | 39269097
Phoenix Contact | 0828216 | Phoenix Contact UC1-TMF 8 YE - Marker für Klemmen - 0828216 | 130 | 10 | 1 | auf Anfrage | auf Anfrage | PL | 39269097
Phoenix Contact | 0828217 | Phoenix Contact UC1-TMF 8 BU - Marker für Klemmen - 0828217 | 310 | 10 | 3 | auf Anfrage | auf Anfrage | PL | 39269097
Phoenix Contact | 0828266 | Phoenix Contact EML (44X64)R-ME - Etikett für Gehäuse ME ... UT ... BUS ... - 0828266 | auf Anfrage | 1 | 31 | auf Anfrage | auf Anfrage | PL | 39269097
Phoenix Contact | 0828279 | Phoenix Contact EML (44X42)R-ME - Etikett für Gehäuse ME ... F-UT ... BUS ... - 0828279 | 2 | 1 | 1 | auf Anfrage | auf Anfrage | PL | 39269097
Phoenix Contact | 0828282 | Phoenix Contact CARRIER-TM 300 - Schildchenträger - 0828282 | 6675 | 25 | 3 | auf Anfrage | auf Anfrage | DE | 39269097
Phoenix Contact | 0828295 | Phoenix Contact TMT (EX9,5)R - Marker für Klemmen - 0828295 | 354 | 1 | 1 | auf Anfrage | auf Anfrage | FR | 39269097
Phoenix Contact | 0828376 | Phoenix Contact UC-WMTB (44X15) - Kabelmarker - 0828376 | 1660 | 10 | 1 | auf Anfrage | auf Anfrage | PL | 39269097
Phoenix Contact | 0828377 | Phoenix Contact UC-WMTB (44X15) RD - Kabelmarker - 0828377 | 170 | 10 | 3 | auf Anfrage | auf Anfrage | PL | 39269097
Phoenix Contact | 0828378 | Phoenix Contact UC-WMTB (44X15) OG - Kabelmarker - 0828378 | 340 | 10 | 3 | auf Anfrage | auf Anfrage | PL | 39269097
Phoenix Contact | 0828379 | Phoenix Contact UC-WMTB (44X15) YE - Kabelmarker - 0828379 | 5540 | 10 | 1 | auf Anfrage | auf Anfrage | PL | 39269097
Phoenix Contact | 0828381 | Phoenix Contact UC-WMTB (44X15) BU - Kabelmarker - 0828381 | 680 | 10 | 1 | auf Anfrage | auf Anfrage | PL | 39269097
Phoenix Contact | 0828383 | Phoenix Contact UC-WMTB (44X15) SR - Kabelmarker - 0828383 | 460 | 10 | 1 | auf Anfrage | auf Anfrage | PL | 39269097
Phoenix Contact | 0828415 | Phoenix Contact UC4-TM 5 - Marker für Klemmen - 0828415 | 70 | 10 | 1 | auf Anfrage | auf Anfrage | PL | 39269097
Phoenix Contact | 0828433 | Phoenix Contact BN-ZB 5 UV-100 - Bezeichnungsnagel-Zackband - 0828433 | auf Anfrage | 100 | 20 | auf Anfrage | auf Anfrage | PL | 39269097
Phoenix Contact | 0828444 | Phoenix Contact WML 7,5 (17X9)R - Kabelwickeletikett - 0828444 | 173 | 1 | 1 | auf Anfrage | auf Anfrage | DE | 39199080
Phoenix Contact | 0828457 | Phoenix Contact WML 20 (31X25)R - Kabelwickeletikett - 0828457 | 50 | 1 | 1 | auf Anfrage | auf Anfrage | DE | 39199080
Phoenix Contact | 0828460 | Phoenix Contact EML (18X6)RL YE - Etikett - 0828460 | 5 | 1 | 3 | auf Anfrage | auf Anfrage | PL | 39269097
Phoenix Contact | 0828512 | Phoenix Contact UC-TM 6 PL-60 - Marker für Klemmen - 0828512 | 120 | 60 | 1 | auf Anfrage | auf Anfrage | PL | 39269097
Phoenix Contact | 0828570 | Phoenix Contact UCT-WMS 3,2 (12X4) - Leiterbezeichnungshülse - 0828570 | 5064 | 8 | 3 | auf Anfrage | auf Anfrage | PL | 39269097
Phoenix Contact | 0828571 | Phoenix Contact UCT-WMS 4,7 (12X5,5) - Leiterbezeichnungshülse - 0828571 | 3096 | 6 | 1 | auf Anfrage | auf Anfrage | PL | 39269097
Phoenix Contact | 0828572 | Phoenix Contact UCT-WMS 3,2 (12X4) YE - Leiterbezeichnungshülse - 0828572 | 7424 | 8 | 1 | auf Anfrage | auf Anfrage | PL | 39269097
Phoenix Contact | 0828573 | Phoenix Contact UCT-WMS 4,7 (12X5,5) YE - Leiterbezeichnungshülse - 0828573 | 2466 | 6 | 1 | auf Anfrage | auf Anfrage | PL | 39269097
Phoenix Contact | 0828693 | Phoenix Contact CARRIER-TMD 300 - Schildchenträger - 0828693 | 2725 | 25 | 4 | auf Anfrage | auf Anfrage | DE | 39269097
Phoenix Contact | 0828706 | Phoenix Contact UC-EMSP (50X15) - Gerätemarker - 0828706 | 1270 | 10 | 4 | auf Anfrage | auf Anfrage | PL | 39269097
Phoenix Contact | 0828707 | Phoenix Contact UC-EMSP (50X15) YE - Gerätemarker - 0828707 | 430 | 10 | 1 | auf Anfrage | auf Anfrage | PL | 39269097
Phoenix Contact | 0828708 | Phoenix Contact UC-EMSP (50X15) SR - Gerätemarker - 0828708 | 710 | 10 | 1 | auf Anfrage | auf Anfrage | PL | 39269097
Phoenix Contact | 0828709 | Phoenix Contact UC-EMSP (50X30) - Gerätemarker - 0828709 | 1350 | 10 | 1 | auf Anfrage | auf Anfrage | PL | 39269097
Phoenix Contact | 0828710 | Phoenix Contact UC-EMSP (50X30) YE - Gerätemarker - 0828710 | 170 | 10 | 1 | auf Anfrage | auf Anfrage | PL | 39269097
Phoenix Contact | 0828711 | Phoenix Contact UC-EMSP (50X30) SR - Gerätemarker - 0828711 | 410 | 10 | 1 | auf Anfrage | auf Anfrage | PL | 39269097
Phoenix Contact | 0828732 | Phoenix Contact UCT-TM 4 - Marker für Klemmen - 0828732 | 7160 | 10 | 1 | auf Anfrage | auf Anfrage | PL | 39269097
Phoenix Contact | 0828733 | Phoenix Contact UCT-TM 4 YE - Marker für Klemmen - 0828733 | 710 | 10 | 3 | auf Anfrage | auf Anfrage | PL | 39269097
Phoenix Contact | 0828734 | Phoenix Contact UCT-TM 5 - Marker für Klemmen - 0828734 | auf Anfrage | 10 | 11 | auf Anfrage | auf Anfrage | PL | 39269097
Phoenix Contact | 0828735 | Phoenix Contact UCT-TM 5 YE - Marker für Klemmen - 0828735 | 540 | 10 | 1 | auf Anfrage | auf Anfrage | PL | 39269097
Phoenix Contact | 0828736 | Phoenix Contact UCT-TM 6 - Marker für Klemmen - 0828736 | 183840 | 10 | 2 | auf Anfrage | auf Anfrage | PL | 39269097
Phoenix Contact | 0828737 | Phoenix Contact UCT-TM 6 YE - Marker für Klemmen - 0828737 | 1630 | 10 | 1 | auf Anfrage | auf Anfrage | PL | 39269097
Phoenix Contact | 0828738 | Phoenix Contact UCT-TM 7,62 - Marker für Klemmen - 0828738 | 6230 | 10 | 1 | auf Anfrage | auf Anfrage | PL | 39269097
Phoenix Contact | 0828739 | Phoenix Contact UCT-TM 7,62 YE - Marker für Klemmen - 0828739 | 390 | 10 | 1 | auf Anfrage | auf Anfrage | PL | 39269097
Phoenix Contact | 0828740 | Phoenix Contact UCT-TM 8 - Marker für Klemmen - 0828740 | 10020 | 10 | 1 | auf Anfrage | auf Anfrage | PL | 39269097
Phoenix Contact | 0828741 | Phoenix Contact UCT-TM 8 YE - Marker für Klemmen - 0828741 | 1520 | 10 | 3 | auf Anfrage | auf Anfrage | PL | 39269097
Phoenix Contact | 0828742 | Phoenix Contact UCT-TMF 4 - Marker für Klemmen - 0828742 | 7520 | 10 | 1 | auf Anfrage | auf Anfrage | PL | 39269097
Phoenix Contact | 0828743 | Phoenix Contact UCT-TMF 4 YE - Marker für Klemmen - 0828743 | 520 | 10 | 3 | auf Anfrage | auf Anfrage | PL | 39269097
Phoenix Contact | 0828744 | Phoenix Contact UCT-TMF 5 - Marker für Klemmen - 0828744 | 81610 | 10 | 1 | auf Anfrage | auf Anfrage | PL | 39269097
Phoenix Contact | 0828745 | Phoenix Contact UCT-TMF 5 YE - Marker für Klemmen - 0828745 | 220 | 10 | 1 | auf Anfrage | auf Anfrage | PL | 39269097
Phoenix Contact | 0828746 | Phoenix Contact UCT-TMF 6 - Marker für Klemmen - 0828746 | 23860 | 10 | 1 | auf Anfrage | auf Anfrage | PL | 39269097
Phoenix Contact | 0828747 | Phoenix Contact UCT-TMF 6 YE - Marker für Klemmen - 0828747 | 340 | 10 | 1 | auf Anfrage | auf Anfrage | PL | 39269097
Phoenix Contact | 0828748 | Phoenix Contact UCT-TMF 8 - Marker für Klemmen - 0828748 | 4900 | 10 | 1 | auf Anfrage | auf Anfrage | PL | 39269097
Phoenix Contact | 0828749 | Phoenix Contact UCT-TMF 8 YE - Marker für Klemmen - 0828749 | 210 | 10 | 1 | auf Anfrage | auf Anfrage | PL | 39269097
Phoenix Contact | 0828750 | Phoenix Contact UCT5-TM 5 - Marker für Klemmen - 0828750 | 1070 | 10 | 1 | auf Anfrage | auf Anfrage | PL | 39269097
Phoenix Contact | 0828752 | Phoenix Contact UCT5-TM 6 - Marker für Klemmen - 0828752 | 520 | 10 | 1 | auf Anfrage | auf Anfrage | PL | 39269097
Phoenix Contact | 0828765 | Phoenix Contact US-WMT (10X4) - Kabelmarker - 0828765 | 4740 | 10 | 1 | auf Anfrage | auf Anfrage | DE | 39204910
Phoenix Contact | 0828766 | Phoenix Contact US-WMT (12X4) - Kabelmarker - 0828766 | 20240 | 10 | 3 | auf Anfrage | auf Anfrage | DE | 39204910
Phoenix Contact | 0828767 | Phoenix Contact US-WMT (15X4) - Kabelmarker - 0828767 | 47830 | 10 | 1 | auf Anfrage | auf Anfrage | DE | 39204910
Phoenix Contact | 0828768 | Phoenix Contact US-WMT (18X4) - Kabelmarker - 0828768 | 16360 | 10 | 1 | auf Anfrage | auf Anfrage | DE | 39204910
Phoenix Contact | 0828769 | Phoenix Contact US-WMT (23X4) - Kabelmarker - 0828769 | 12330 | 10 | 1 | auf Anfrage | auf Anfrage | DE | 39204910
Phoenix Contact | 0828770 | Phoenix Contact US-WMT (30X4) - Kabelmarker - 0828770 | 14030 | 10 | 1 | auf Anfrage | auf Anfrage | DE | 39204910
Phoenix Contact | 0828771 | Phoenix Contact US-WMTB (24X5) - Kabelmarker - 0828771 | 610 | 10 | 1 | auf Anfrage | auf Anfrage | DE | 39204910
Phoenix Contact | 0828772 | Phoenix Contact US-WMTB (29X8) - Kabelmarker - 0828772 | 2690 | 10 | 1 | auf Anfrage | auf Anfrage | DE | 39204910
Phoenix Contact | 0828773 | Phoenix Contact US-WMTB (44X15) - Kabelmarker - 0828773 | 19840 | 10 | 1 | auf Anfrage | auf Anfrage | DE | 39204910
Phoenix Contact | 0828774 | Phoenix Contact US-EMP (17X15) - Einrastschildchen - 0828774 | 20 | 10 | 1 | auf Anfrage | auf Anfrage | DE | 39269097
Phoenix Contact | 0828775 | Phoenix Contact US-EMP (27X8) - Einrastschildchen - 0828775 | 500 | 10 | 1 | auf Anfrage | auf Anfrage | DE | 39269097
Phoenix Contact | 0828776 | Phoenix Contact US-EMP (27X12,5) - Einrastschildchen - 0828776 | 80 | 10 | 1 | auf Anfrage | auf Anfrage | DE | 39269097
Phoenix Contact | 0828777 | Phoenix Contact US-EMP (27X15) - Einrastschildchen - 0828777 | 150 | 10 | 1 | auf Anfrage | auf Anfrage | DE | 39269097
Phoenix Contact | 0828778 | Phoenix Contact US-EMP (27X18) - Einrastschildchen - 0828778 | 1710 | 10 | 1 | auf Anfrage | auf Anfrage | DE | 39269097
Phoenix Contact | 0828779 | Phoenix Contact US-EMP (27X27) - Einrastschildchen - 0828779 | 110 | 10 | 1 | auf Anfrage | auf Anfrage | DE | 39269097
Phoenix Contact | 0828780 | Phoenix Contact US-EMP (49X15) - Einrastschildchen - 0828780 | 250 | 10 | 1 | auf Anfrage | auf Anfrage | DE | 39269097
Phoenix Contact | 0828781 | Phoenix Contact US-EMP (60X15) - Einrastschildchen - 0828781 | auf Anfrage | 10 | 21 | auf Anfrage | auf Anfrage | DE | 39269097
Phoenix Contact | 0828782 | Phoenix Contact US-EMP (60X30) - Einrastschildchen - 0828782 | auf Anfrage | 10 | 17 | auf Anfrage | auf Anfrage | DE | 39269097
Phoenix Contact | 0828783 | Phoenix Contact US-EMP (85,6X54) - Einrastschildchen - 0828783 | auf Anfrage | 10 | 16 | auf Anfrage | auf Anfrage | DE | 39269097
Phoenix Contact | 0828786 | Phoenix Contact US-EMSP (50X30) - Gerätemarker - 0828786 | 60 | 10 | 1 | auf Anfrage | auf Anfrage | DE | 39269097
Phoenix Contact | 0828787 | Phoenix Contact US-EMSP (75,6X54) - Gerätemarker - 0828787 | 700 | 10 | 1 | auf Anfrage | auf Anfrage | DE | 39269097
Phoenix Contact | 0828788 | Phoenix Contact US-EMSP (90X60) - Gerätemarker - 0828788 | 10 | 10 | 3 | auf Anfrage | auf Anfrage | DE | 39269097
Phoenix Contact | 0828789 | Phoenix Contact US-EMLP (11X9) - Kunststoffschild - 0828789 | 1130 | 10 | 1 | auf Anfrage | auf Anfrage | DE | 39199080
Phoenix Contact | 0828790 | Phoenix Contact US-EMLP (15X5) - Kunststoffschild - 0828790 | 2590 | 10 | 1 | auf Anfrage | auf Anfrage | DE | 39199080
Phoenix Contact | 0828792 | Phoenix Contact US-EMLP (17X7) - Kunststoffschild - 0828792 | 3390 | 10 | 1 | auf Anfrage | auf Anfrage | DE | 39199080
Phoenix Contact | 0828793 | Phoenix Contact US-EMLP (17X15) - Kunststoffschild - 0828793 | 650 | 10 | 1 | auf Anfrage | auf Anfrage | DE | 39199080
Phoenix Contact | 0828795 | Phoenix Contact US-EMLP (20X9) - Kunststoffschild - 0828795 | 4710 | 10 | 1 | auf Anfrage | auf Anfrage | DE | 39199080
Phoenix Contact | 0828796 | Phoenix Contact US-EMLP (22X22) - Kunststoffschild - 0828796 | auf Anfrage | 10 | 20 | auf Anfrage | auf Anfrage | DE | 39199080
Phoenix Contact | 0828797 | Phoenix Contact US-EMLP (27X8) - Kunststoffschild - 0828797 | 500 | 10 | 1 | auf Anfrage | auf Anfrage | DE | 39199080
Phoenix Contact | 0828798 | Phoenix Contact US-EMLP (27X12,5) - Kunststoffschild - 0828798 | 1330 | 10 | 1 | auf Anfrage | auf Anfrage | DE | 39199080
Phoenix Contact | 0828799 | Phoenix Contact US-EMLP (27X15) - Kunststoffschild - 0828799 | 860 | 10 | 3 | auf Anfrage | auf Anfrage | DE | 39199080
Phoenix Contact | 0828800 | Phoenix Contact US-EMLP (27X18) - Kunststoffschild - 0828800 | 2610 | 10 | 1 | auf Anfrage | auf Anfrage | DE | 39199080
Phoenix Contact | 0828801 | Phoenix Contact US-EMLP (27X27) - Kunststoffschild - 0828801 | 10 | 10 | 1 | auf Anfrage | auf Anfrage | DE | 39199080
Phoenix Contact | 0828802 | Phoenix Contact US-EMLP (35X9) - Kunststoffschild - 0828802 | auf Anfrage | 10 | 20 | auf Anfrage | auf Anfrage | DE | 39199080
Phoenix Contact | 0828803 | Phoenix Contact US-EMLP (49X15) - Kunststoffschild - 0828803 | 1560 | 10 | 1 | auf Anfrage | auf Anfrage | DE | 39199080
Phoenix Contact | 0828804 | Phoenix Contact US-EMLP (60X15) - Kunststoffschild - 0828804 | 2170 | 10 | 4 | auf Anfrage | auf Anfrage | DE | 39199080
Phoenix Contact | 0828805 | Phoenix Contact US-EMLP (60X30) - Kunststoffschild - 0828805 | 2290 | 10 | 1 | auf Anfrage | auf Anfrage | DE | 39199080
Phoenix Contact | 0828806 | Phoenix Contact US-EMLP (85,6X54) - Kunststoffschild - 0828806 | 11880 | 10 | 3 | auf Anfrage | auf Anfrage | DE | 39199080
Phoenix Contact | 0828807 | Phoenix Contact US-EMLP (100X60) - Kunststoffschild - 0828807 | 3360 | 10 | 1 | auf Anfrage | auf Anfrage | DE | 39199080
Phoenix Contact | 0828842 | Phoenix Contact US-EMP (17X15) YE - Einrastschildchen - 0828842 | 280 | 10 | 1 | auf Anfrage | auf Anfrage | DE | 39204910
Phoenix Contact | 0828843 | Phoenix Contact US-EMP (17X15) SR - Einrastschildchen - 0828843 | 190 | 10 | 1 | auf Anfrage | auf Anfrage | DE | 39204910
Phoenix Contact | 0828844 | Phoenix Contact US-EMP (27X8) YE - Einrastschildchen - 0828844 | 50 | 10 | 1 | auf Anfrage | auf Anfrage | DE | 39269097
Phoenix Contact | 0828846 | Phoenix Contact US-EMP (27X12,5) YE - Einrastschildchen - 0828846 | 330 | 10 | 3 | auf Anfrage | auf Anfrage | DE | 39269097
Phoenix Contact | 0828847 | Phoenix Contact US-EMP (27X12,5) SR - Einrastschildchen - 0828847 | 470 | 10 | 1 | auf Anfrage | auf Anfrage | DE | 39269097
Phoenix Contact | 0828848 | Phoenix Contact US-EMP (27X15) YE - Einrastschildchen - 0828848 | 330 | 10 | 1 | auf Anfrage | auf Anfrage | DE | 39269097
Phoenix Contact | 0828849 | Phoenix Contact US-EMP (27X15) SR - Einrastschildchen - 0828849 | 240 | 10 | 1 | auf Anfrage | auf Anfrage | DE | 39269097
Phoenix Contact | 0828850 | Phoenix Contact US-EMP (27X18) YE - Einrastschildchen - 0828850 | auf Anfrage | 10 | 17 | auf Anfrage | auf Anfrage | DE | 39269097
Phoenix Contact | 0828851 | Phoenix Contact US-EMP (27X18) SR - Einrastschildchen - 0828851 | 3420 | 10 | 1 | auf Anfrage | auf Anfrage | DE | 39269097
Phoenix Contact | 0828852 | Phoenix Contact US-EMP (27X27) YE - Einrastschildchen - 0828852 | auf Anfrage | 10 | 24 | auf Anfrage | auf Anfrage | DE | 39269097
Phoenix Contact | 0828853 | Phoenix Contact US-EMP (27X27) SR - Einrastschildchen - 0828853 | 370 | 10 | 1 | auf Anfrage | auf Anfrage | DE | 39269097
Phoenix Contact | 0828855 | Phoenix Contact US-EMP (49X15) SR - Einrastschildchen - 0828855 | 250 | 10 | 1 | auf Anfrage | auf Anfrage | DE | 39269097
Phoenix Contact | 0828856 | Phoenix Contact US-EMP (60X15) YE - Einrastschildchen - 0828856 | 230 | 10 | 3 | auf Anfrage | auf Anfrage | DE | 39269097
Phoenix Contact | 0828858 | Phoenix Contact US-EMP (60X30) YE - Einrastschildchen - 0828858 | 390 | 10 | 1 | auf Anfrage | auf Anfrage | DE | 39269097
Phoenix Contact | 0828859 | Phoenix Contact US-EMP (60X30) SR - Einrastschildchen - 0828859 | 460 | 10 | 4 | auf Anfrage | auf Anfrage | DE | 39269097
Phoenix Contact | 0828860 | Phoenix Contact US-EMP (85,6X54) YE - Einrastschildchen - 0828860 | 410 | 10 | 1 | auf Anfrage | auf Anfrage | DE | 39269097
Phoenix Contact | 0828861 | Phoenix Contact US-EMP (85,6X54) SR - Einrastschildchen - 0828861 | 10 | 10 | 1 | auf Anfrage | auf Anfrage | DE | 39269097
Phoenix Contact | 0828871 | Phoenix Contact US-EMLP (11X9) YE - Kunststoffschild - 0828871 | 50 | 10 | 1 | auf Anfrage | auf Anfrage | DE | 39199080
Phoenix Contact | 0828872 | Phoenix Contact US-EMLP (11X9) SR - Kunststoffschild - 0828872 | 270 | 10 | 1 | auf Anfrage | auf Anfrage | DE | 39199080
Phoenix Contact | 0828873 | Phoenix Contact US-EMLP (15X5) YE - Kunststoffschild - 0828873 | 40 | 10 | 1 | auf Anfrage | auf Anfrage | DE | 39199080
Phoenix Contact | 0828874 | Phoenix Contact US-EMLP (15X5) SR - Kunststoffschild - 0828874 | 40 | 10 | 1 | auf Anfrage | auf Anfrage | DE | 39199080
Phoenix Contact | 0828877 | Phoenix Contact US-EMLP (17X7) YE - Kunststoffschild - 0828877 | 680 | 10 | 1 | auf Anfrage | auf Anfrage | DE | 39199080
Phoenix Contact | 0828878 | Phoenix Contact US-EMLP (17X7) SR - Kunststoffschild - 0828878 | 220 | 10 | 3 | auf Anfrage | auf Anfrage | DE | 39199080
Phoenix Contact | 0828879 | Phoenix Contact US-EMLP (17X15) YE - Kunststoffschild - 0828879 | 210 | 10 | 1 | auf Anfrage | auf Anfrage | DE | 39199080
Phoenix Contact | 0828880 | Phoenix Contact US-EMLP (17X15) SR - Kunststoffschild - 0828880 | 290 | 10 | 1 | auf Anfrage | auf Anfrage | DE | 39199080
Phoenix Contact | 0828883 | Phoenix Contact US-EMLP (20X9) YE - Kunststoffschild - 0828883 | 2010 | 10 | 1 | auf Anfrage | auf Anfrage | DE | 39199080
Phoenix Contact | 0828884 | Phoenix Contact US-EMLP (20X9) SR - Kunststoffschild - 0828884 | 310 | 10 | 1 | auf Anfrage | auf Anfrage | DE | 39199080
Phoenix Contact | 0828885 | Phoenix Contact US-EMLP (22X22) YE - Kunststoffschild - 0828885 | 120 | 10 | 1 | auf Anfrage | auf Anfrage | DE | 39199080
Phoenix Contact | 0828886 | Phoenix Contact US-EMLP (22X22) SR - Kunststoffschild - 0828886 | 400 | 10 | 1 | auf Anfrage | auf Anfrage | DE | 39199080
Phoenix Contact | 0828889 | Phoenix Contact US-EMLP (27X8) YE - Kunststoffschild - 0828889 | 30 | 10 | 1 | auf Anfrage | auf Anfrage | DE | 39199080
Phoenix Contact | 0828890 | Phoenix Contact US-EMLP (27X8) SR - Kunststoffschild - 0828890 | 330 | 10 | 1 | auf Anfrage | auf Anfrage | DE | 39199080
Phoenix Contact | 0828891 | Phoenix Contact US-EMLP (27X12,5) YE - Kunststoffschild - 0828891 | 180 | 10 | 1 | auf Anfrage | auf Anfrage | DE | 39199080
Phoenix Contact | 0828892 | Phoenix Contact US-EMLP (27X12,5) SR - Kunststoffschild - 0828892 | 110 | 10 | 1 | auf Anfrage | auf Anfrage | DE | 39199080
Phoenix Contact | 0828893 | Phoenix Contact US-EMLP (27X15) YE - Kunststoffschild - 0828893 | 170 | 10 | 1 | auf Anfrage | auf Anfrage | DE | 39199080
Phoenix Contact | 0828894 | Phoenix Contact US-EMLP (27X15) SR - Kunststoffschild - 0828894 | auf Anfrage | 10 | 24 | auf Anfrage | auf Anfrage | DE | 39199080
Phoenix Contact | 0828895 | Phoenix Contact US-EMLP (27X18) YE - Kunststoffschild - 0828895 | 10 | 10 | 1 | auf Anfrage | auf Anfrage | DE | 39199080
Phoenix Contact | 0828896 | Phoenix Contact US-EMLP (27X18) SR - Kunststoffschild - 0828896 | 1350 | 10 | 1 | auf Anfrage | auf Anfrage | DE | 39199080
Phoenix Contact | 0828897 | Phoenix Contact US-EMLP (27X27) YE - Kunststoffschild - 0828897 | 20 | 10 | 1 | auf Anfrage | auf Anfrage | DE | 39199080
Phoenix Contact | 0828898 | Phoenix Contact US-EMLP (27X27) SR - Kunststoffschild - 0828898 | 330 | 10 | 1 | auf Anfrage | auf Anfrage | DE | 39199080
Phoenix Contact | 0828899 | Phoenix Contact US-EMLP (35X9) YE - Kunststoffschild - 0828899 | 430 | 10 | 1 | auf Anfrage | auf Anfrage | DE | 39199080
Phoenix Contact | 0828901 | Phoenix Contact US-EMLP (49X15) YE - Kunststoffschild - 0828901 | auf Anfrage | 10 | 9 | auf Anfrage | auf Anfrage | DE | 39199080
Phoenix Contact | 0828902 | Phoenix Contact US-EMLP (49X15) SR - Kunststoffschild - 0828902 | 740 | 10 | 1 | auf Anfrage | auf Anfrage | DE | 39199080
Phoenix Contact | 0828903 | Phoenix Contact US-EMLP (60X15) YE - Kunststoffschild - 0828903 | 310 | 10 | 1 | auf Anfrage | auf Anfrage | DE | 39199080
Phoenix Contact | 0828904 | Phoenix Contact US-EMLP (60X15) SR - Kunststoffschild - 0828904 | auf Anfrage | 10 | 8 | auf Anfrage | auf Anfrage | DE | 39199080
Phoenix Contact | 0828905 | Phoenix Contact US-EMLP (60X30) YE - Kunststoffschild - 0828905 | 1130 | 10 | 1 | auf Anfrage | auf Anfrage | DE | 39199080
Phoenix Contact | 0828906 | Phoenix Contact US-EMLP (60X30) SR - Kunststoffschild - 0828906 | 1120 | 10 | 1 | auf Anfrage | auf Anfrage | DE | 39199080
Phoenix Contact | 0828907 | Phoenix Contact US-EMLP (85,6X54) YE - Kunststoffschild - 0828907 | 210 | 10 | 1 | auf Anfrage | auf Anfrage | DE | 39199080
Phoenix Contact | 0828908 | Phoenix Contact US-EMLP (85,6X54) SR - Kunststoffschild - 0828908 | 4160 | 10 | 4 | auf Anfrage | auf Anfrage | DE | 39199080
Phoenix Contact | 0828909 | Phoenix Contact US-EMLP (100X60) YE - Kunststoffschild - 0828909 | 20 | 10 | 1 | auf Anfrage | auf Anfrage | DE | 39199080
Phoenix Contact | 0828910 | Phoenix Contact US-EMLP (100X60) SR - Kunststoffschild - 0828910 | 1260 | 10 | 1 | auf Anfrage | auf Anfrage | DE | 39199080
Phoenix Contact | 0828927 | Phoenix Contact US-EMSP (50X30) YE - Gerätemarker - 0828927 | 210 | 10 | 1 | auf Anfrage | auf Anfrage | DE | 39269097
Phoenix Contact | 0828928 | Phoenix Contact US-EMSP (50X30) SR - Gerätemarker - 0828928 | 370 | 10 | 1 | auf Anfrage | auf Anfrage | DE | 39269097
Phoenix Contact | 0828929 | Phoenix Contact US-EMSP (75,6X54) YE - Gerätemarker - 0828929 | 360 | 10 | 1 | auf Anfrage | auf Anfrage | DE | 39269097
Phoenix Contact | 0828930 | Phoenix Contact US-EMSP (75,6X54) SR - Gerätemarker - 0828930 | 920 | 10 | 1 | auf Anfrage | auf Anfrage | DE | 39269097
Phoenix Contact | 0828931 | Phoenix Contact US-EMSP (90X60) YE - Gerätemarker - 0828931 | 450 | 10 | 1 | auf Anfrage | auf Anfrage | DE | 39269097
Phoenix Contact | 0828932 | Phoenix Contact US-EMSP (90X60) SR - Gerätemarker - 0828932 | 10 | 10 | 1 | auf Anfrage | auf Anfrage | DE | 39269097
Phoenix Contact | 0828952 | Phoenix Contact US-WMT (10X4) YE - Kabelmarker - 0828952 | 410 | 10 | 1 | auf Anfrage | auf Anfrage | DE | 39204910
Phoenix Contact | 0828953 | Phoenix Contact US-WMT (12X4) YE - Kabelmarker - 0828953 | 70 | 10 | 1 | auf Anfrage | auf Anfrage | DE | 39204910
Phoenix Contact | 0828954 | Phoenix Contact US-WMT (15X4) YE - Kabelmarker - 0828954 | 970 | 10 | 1 | auf Anfrage | auf Anfrage | DE | 39204910
Phoenix Contact | 0828955 | Phoenix Contact US-WMT (18X4) YE - Kabelmarker - 0828955 | 240 | 10 | 1 | auf Anfrage | auf Anfrage | DE | 39204910
Phoenix Contact | 0828956 | Phoenix Contact US-WMT (23X4) YE - Kabelmarker - 0828956 | 50 | 10 | 1 | auf Anfrage | auf Anfrage | DE | 39204910
Phoenix Contact | 0828957 | Phoenix Contact US-WMT (30X4) YE - Kabelmarker - 0828957 | 420 | 10 | 1 | auf Anfrage | auf Anfrage | DE | 39204910
Phoenix Contact | 0828958 | Phoenix Contact US-WMTB (24X5) YE - Kabelmarker - 0828958 | 330 | 10 | 1 | auf Anfrage | auf Anfrage | DE | 39204910
Phoenix Contact | 0828959 | Phoenix Contact US-WMTB (29X8) YE - Kabelmarker - 0828959 | 1500 | 10 | 1 | auf Anfrage | auf Anfrage | DE | 39204910
Phoenix Contact | 0828960 | Phoenix Contact US-WMTB (44X15) YE - Kabelmarker - 0828960 | 5160 | 10 | 1 | auf Anfrage | auf Anfrage | DE | 39204910
Phoenix Contact | 0828984 | Phoenix Contact CARRIER-EMLP 22 (27X8) - Schildchenträger - 0828984 | 550 | 50 | 3 | auf Anfrage | auf Anfrage | DE | 39269097
Phoenix Contact | 0828985 | Phoenix Contact CARRIER-EMLP 22 (27X12,5) - Schildchenträger - 0828985 | 5000 | 50 | 1 | auf Anfrage | auf Anfrage | DE | 39269097
Phoenix Contact | 0828986 | Phoenix Contact CARRIER-EMLP 22 (27X15) - Schildchenträger - 0828986 | 3150 | 50 | 3 | auf Anfrage | auf Anfrage | DE | 39269097
Phoenix Contact | 0828987 | Phoenix Contact CARRIER-EMLP 22 (27X18) - Schildchenträger - 0828987 | 14050 | 50 | 1 | auf Anfrage | auf Anfrage | DE | 39269097
Phoenix Contact | 0828988 | Phoenix Contact CARRIER-EMLP 22 (27X27) - Schildchenträger - 0828988 | 3650 | 50 | 1 | auf Anfrage | auf Anfrage | DE | 39269097
Phoenix Contact | 0829102 | Phoenix Contact ZB 8/27 UV-100 - Zackband - 0829102 | 70 | 10 | 1 | auf Anfrage | auf Anfrage | IN | 39269097
Phoenix Contact | 0829126 | Phoenix Contact GBS 5-25X5 - Gruppenbezeichnungsschild für Klemmmarkierung - 0829126 | 33300 | 100 | 1 | auf Anfrage | auf Anfrage | DE | 39269097
Phoenix Contact | 0829129 | Phoenix Contact ZBF 9:UNBEDRUCKT - Zackband flach - 0829129 | 80 | 10 | 1 | auf Anfrage | auf Anfrage | DE | 39269097
Phoenix Contact | 0829131 | Phoenix Contact ZB 13:UNBEDRUCKT - Zackband - 0829131 | 680 | 10 | 1 | auf Anfrage | auf Anfrage | DE | 39269097
Phoenix Contact | 0829133 | Phoenix Contact ZBF 13:UNBEDRUCKT - Zackband flach - 0829133 | 470 | 10 | 3 | auf Anfrage | auf Anfrage | DE | 39269097
Phoenix Contact | 0829142 | Phoenix Contact UCT-TM 10 - Marker für Klemmen - 0829142 | 6650 | 10 | 1 | auf Anfrage | auf Anfrage | PL | 39269097
Phoenix Contact | 0829143 | Phoenix Contact UCT-TM 10 YE - Marker für Klemmen - 0829143 | 1000 | 10 | 1 | auf Anfrage | auf Anfrage | PL | 39269097
Phoenix Contact | 0829144 | Phoenix Contact UCT-TM 12 - Marker für Klemmen - 0829144 | 10030 | 10 | 1 | auf Anfrage | auf Anfrage | PL | 39269097
Phoenix Contact | 0829146 | Phoenix Contact UCT-TM 16 - Marker für Klemmen - 0829146 | 19590 | 10 | 1 | auf Anfrage | auf Anfrage | PL | 39269097
Phoenix Contact | 0829147 | Phoenix Contact UCT-TM 16 YE - Marker für Klemmen - 0829147 | 480 | 10 | 1 | auf Anfrage | auf Anfrage | PL | 39269097
Phoenix Contact | 0829150 | Phoenix Contact UCT-TM 4 OG - Marker für Klemmen - 0829150 | 270 | 10 | 1 | auf Anfrage | auf Anfrage | PL | 39269097
Phoenix Contact | 0829154 | Phoenix Contact UCT-TM 5 RD - Marker für Klemmen - 0829154 | 510 | 10 | 1 | auf Anfrage | auf Anfrage | PL | 39269097
Phoenix Contact | 0829155 | Phoenix Contact UCT-TM 5 OG - Marker für Klemmen - 0829155 | 1340 | 10 | 1 | auf Anfrage | auf Anfrage | PL | 39269097
Phoenix Contact | 0829157 | Phoenix Contact UCT-TM 5 BU - Marker für Klemmen - 0829157 | 250 | 10 | 1 | auf Anfrage | auf Anfrage | PL | 39269097
Phoenix Contact | 0829158 | Phoenix Contact UCT-TM 5 GN - Marker für Klemmen - 0829158 | 1490 | 10 | 1 | auf Anfrage | auf Anfrage | PL | 39269097
Phoenix Contact | 0829159 | Phoenix Contact UCT-TM 6 RD - Marker für Klemmen - 0829159 | 10 | 10 | 1 | auf Anfrage | auf Anfrage | PL | 39269097
Phoenix Contact | 0829160 | Phoenix Contact UCT-TM 6 OG - Marker für Klemmen - 0829160 | 20 | 10 | 3 | auf Anfrage | auf Anfrage | PL | 39269097
Phoenix Contact | 0829162 | Phoenix Contact UCT-TM 6 BU - Marker für Klemmen - 0829162 | 450 | 10 | 4 | auf Anfrage | auf Anfrage | PL | 39269097
Phoenix Contact | 0829163 | Phoenix Contact UCT-TM 6 GN - Marker für Klemmen - 0829163 | 70 | 10 | 4 | auf Anfrage | auf Anfrage | PL | 39269097
Phoenix Contact | 0829164 | Phoenix Contact UCT-TM 8 RD - Marker für Klemmen - 0829164 | 310 | 10 | 1 | auf Anfrage | auf Anfrage | PL | 39269097
Phoenix Contact | 0829165 | Phoenix Contact UCT-TM 8 OG - Marker für Klemmen - 0829165 | 1230 | 10 | 1 | auf Anfrage | auf Anfrage | PL | 39269097
Phoenix Contact | 0829167 | Phoenix Contact UCT-TM 8 BU - Marker für Klemmen - 0829167 | 200 | 10 | 4 | auf Anfrage | auf Anfrage | PL | 39269097
Phoenix Contact | 0829168 | Phoenix Contact UCT-TM 8 GN - Marker für Klemmen - 0829168 | 420 | 10 | 4 | auf Anfrage | auf Anfrage | PL | 39269097
Phoenix Contact | 0829169 | Phoenix Contact UCT-TM 10 RD - Marker für Klemmen - 0829169 | 1540 | 10 | 1 | auf Anfrage | auf Anfrage | PL | 39269097
Phoenix Contact | 0829170 | Phoenix Contact UCT-TM 10 OG - Marker für Klemmen - 0829170 | 180 | 10 | 4 | auf Anfrage | auf Anfrage | PL | 39269097
Phoenix Contact | 0829172 | Phoenix Contact UCT-TM 10 BU - Marker für Klemmen - 0829172 | 1320 | 10 | 1 | auf Anfrage | auf Anfrage | PL | 39269097
Phoenix Contact | 0829173 | Phoenix Contact UCT-TM 10 GN - Marker für Klemmen - 0829173 | 550 | 10 | 1 | auf Anfrage | auf Anfrage | PL | 39269097
Phoenix Contact | 0829174 | Phoenix Contact UCT-TM 12 RD - Marker für Klemmen - 0829174 | 10 | 10 | 3 | auf Anfrage | auf Anfrage | PL | 39269097
Phoenix Contact | 0829175 | Phoenix Contact UCT-TM 12 OG - Marker für Klemmen - 0829175 | 80 | 10 | 1 | auf Anfrage | auf Anfrage | PL | 39269097
Phoenix Contact | 0829177 | Phoenix Contact UCT-TM 12 BU - Marker für Klemmen - 0829177 | auf Anfrage | 10 | 15 | auf Anfrage | auf Anfrage | PL | 39269097
Phoenix Contact | 0829179 | Phoenix Contact UCT-TM 16 RD - Marker für Klemmen - 0829179 | 990 | 10 | 1 | auf Anfrage | auf Anfrage | PL | 39269097
Phoenix Contact | 0829180 | Phoenix Contact UCT-TM 16 OG - Marker für Klemmen - 0829180 | 430 | 10 | 3 | auf Anfrage | auf Anfrage | PL | 39269097
Phoenix Contact | 0829182 | Phoenix Contact UCT-TM 16 BU - Marker für Klemmen - 0829182 | 480 | 10 | 2 | auf Anfrage | auf Anfrage | PL | 39269097
Phoenix Contact | 0829183 | Phoenix Contact UCT-TM 16 GN - Marker für Klemmen - 0829183 | auf Anfrage | 10 | 20 | auf Anfrage | auf Anfrage | PL | 39269097
Phoenix Contact | 0829189 | Phoenix Contact UCT-TMF 5 RD - Marker für Klemmen - 0829189 | 380 | 10 | 1 | auf Anfrage | auf Anfrage | PL | 39269097
Phoenix Contact | 0829190 | Phoenix Contact UCT-TMF 5 OG - Marker für Klemmen - 0829190 | 110 | 10 | 1 | auf Anfrage | auf Anfrage | PL | 39269097
Phoenix Contact | 0829192 | Phoenix Contact UCT-TMF 5 BU - Marker für Klemmen - 0829192 | 270 | 10 | 2 | auf Anfrage | auf Anfrage | PL | 39269097
Phoenix Contact | 0829193 | Phoenix Contact UCT-TMF 5 GN - Marker für Klemmen - 0829193 | 270 | 10 | 2 | auf Anfrage | auf Anfrage | PL | 39269097
Phoenix Contact | 0829194 | Phoenix Contact UCT-TMF 6 RD - Marker für Klemmen - 0829194 | 150 | 10 | 3 | auf Anfrage | auf Anfrage | PL | 39269097
Phoenix Contact | 0829195 | Phoenix Contact UCT-TMF 6 OG - Marker für Klemmen - 0829195 | 510 | 10 | 1 | auf Anfrage | auf Anfrage | PL | 39269097
Phoenix Contact | 0829197 | Phoenix Contact UCT-TMF 6 BU - Marker für Klemmen - 0829197 | auf Anfrage | 10 | 24 | auf Anfrage | auf Anfrage | PL | 39269097
Phoenix Contact | 0829198 | Phoenix Contact UCT-TMF 6 GN - Marker für Klemmen - 0829198 | 560 | 10 | 3 | auf Anfrage | auf Anfrage | PL | 39269097
Phoenix Contact | 0829199 | Phoenix Contact UCT-TMF 8 RD - Marker für Klemmen - 0829199 | 140 | 10 | 1 | auf Anfrage | auf Anfrage | PL | 39269097
Phoenix Contact | 0829200 | Phoenix Contact UCT-TMF 8 OG - Marker für Klemmen - 0829200 | 460 | 10 | 2 | auf Anfrage | auf Anfrage | PL | 39269097
Phoenix Contact | 0829203 | Phoenix Contact UCT-TMF 8 GN - Marker für Klemmen - 0829203 | 1920 | 10 | 2 | auf Anfrage | auf Anfrage | PL | 39269097
Phoenix Contact | 0829204 | Phoenix Contact UCT-TMF 10 - Marker für Klemmen - 0829204 | 3300 | 10 | 1 | auf Anfrage | auf Anfrage | PL | 39269097
Phoenix Contact | 0829205 | Phoenix Contact UCT-TMF 10 RD - Marker für Klemmen - 0829205 | 460 | 10 | 1 | auf Anfrage | auf Anfrage | PL | 39269097
Phoenix Contact | 0829206 | Phoenix Contact UCT-TMF 10 OG - Marker für Klemmen - 0829206 | 440 | 10 | 2 | auf Anfrage | auf Anfrage | PL | 39269097
Phoenix Contact | 0829209 | Phoenix Contact UCT-TMF 10 BU - Marker für Klemmen - 0829209 | 140 | 10 | 1 | auf Anfrage | auf Anfrage | PL | 39269097
Phoenix Contact | 0829212 | Phoenix Contact UCT-TMF 12 RD - Marker für Klemmen - 0829212 | 280 | 10 | 3 | auf Anfrage | auf Anfrage | PL | 39269097
Phoenix Contact | 0829213 | Phoenix Contact UCT-TMF 12 OG - Marker für Klemmen - 0829213 | 550 | 10 | 1 | auf Anfrage | auf Anfrage | PL | 39269097
Phoenix Contact | 0829214 | Phoenix Contact UCT-TMF 12 - Marker für Klemmen - 0829214 | 5220 | 10 | 1 | auf Anfrage | auf Anfrage | PL | 39269097
Phoenix Contact | 0829216 | Phoenix Contact UCT-TMF 12 BU - Marker für Klemmen - 0829216 | 650 | 10 | 3 | auf Anfrage | auf Anfrage | PL | 39269097
Phoenix Contact | 0829217 | Phoenix Contact UCT-TMF 12 GN - Marker für Klemmen - 0829217 | 220 | 10 | 3 | auf Anfrage | auf Anfrage | PL | 39269097
Phoenix Contact | 0829218 | Phoenix Contact UCT-TMF 16 - Marker für Klemmen - 0829218 | 3940 | 10 | 2 | auf Anfrage | auf Anfrage | PL | 39269097
Phoenix Contact | 0829219 | Phoenix Contact UCT-TMF 16 RD - Marker für Klemmen - 0829219 | 560 | 10 | 3 | auf Anfrage | auf Anfrage | PL | 39269097
Phoenix Contact | 0829221 | Phoenix Contact UCT-TMF 16 YE - Marker für Klemmen - 0829221 | 600 | 10 | 2 | auf Anfrage | auf Anfrage | PL | 39269097
Phoenix Contact | 0829226 | Phoenix Contact UCT1-TM 5 RD - Marker für Klemmen - 0829226 | 100 | 10 | 2 | auf Anfrage | auf Anfrage | PL | 39269097
Phoenix Contact | 0829227 | Phoenix Contact UCT1-TM 5 OG - Marker für Klemmen - 0829227 | 590 | 10 | 2 | auf Anfrage | auf Anfrage | PL | 39269097
Phoenix Contact | 0829228 | Phoenix Contact UCT1-TM 5 YE - Marker für Klemmen - 0829228 | auf Anfrage | 10 | 19 | auf Anfrage | auf Anfrage | PL | 39269097
Phoenix Contact | 0829229 | Phoenix Contact UCT1-TM 5 BU - Marker für Klemmen - 0829229 | 10 | 10 | 2 | auf Anfrage | auf Anfrage | PL | 39269097
Phoenix Contact | 0829230 | Phoenix Contact UCT1-TM 5 GN - Marker für Klemmen - 0829230 | 550 | 10 | 2 | auf Anfrage | auf Anfrage | PL | 39269097
Phoenix Contact | 0829232 | Phoenix Contact UCT1-TM 6 RD - Marker für Klemmen - 0829232 | 190 | 10 | 3 | auf Anfrage | auf Anfrage | PL | 39269097
Phoenix Contact | 0829233 | Phoenix Contact UCT1-TM 6 OG - Marker für Klemmen - 0829233 | 580 | 10 | 3 | auf Anfrage | auf Anfrage | PL | 39269097
Phoenix Contact | 0829234 | Phoenix Contact UCT1-TM 6 YE - Marker für Klemmen - 0829234 | 600 | 10 | 2 | auf Anfrage | auf Anfrage | PL | 39269097
Phoenix Contact | 0829235 | Phoenix Contact UCT1-TM 6 BU - Marker für Klemmen - 0829235 | 580 | 10 | 1 | auf Anfrage | auf Anfrage | PL | 39269097
Phoenix Contact | 0829237 | Phoenix Contact UCT1-TMF 5 - Marker für Klemmen - 0829237 | 14200 | 10 | 2 | auf Anfrage | auf Anfrage | PL | 39269097
Phoenix Contact | 0829238 | Phoenix Contact UCT1-TMF 5 RD - Marker für Klemmen - 0829238 | 110 | 10 | 2 | auf Anfrage | auf Anfrage | PL | 39269097
Phoenix Contact | 0829239 | Phoenix Contact UCT1-TMF 5 OG - Marker für Klemmen - 0829239 | 450 | 10 | 2 | auf Anfrage | auf Anfrage | PL | 39269097
Phoenix Contact | 0829240 | Phoenix Contact UCT1-TMF 5 YE - Marker für Klemmen - 0829240 | 470 | 10 | 1 | auf Anfrage | auf Anfrage | PL | 39269097
Phoenix Contact | 0829241 | Phoenix Contact UCT1-TMF 5 BU - Marker für Klemmen - 0829241 | 530 | 10 | 2 | auf Anfrage | auf Anfrage | PL | 39269097
Phoenix Contact | 0829242 | Phoenix Contact UCT1-TMF 5 GN - Marker für Klemmen - 0829242 | auf Anfrage | 10 | 15 | auf Anfrage | auf Anfrage | PL | 39269097
Phoenix Contact | 0829243 | Phoenix Contact UCT1-TMF 6 - Marker für Klemmen - 0829243 | 1270 | 10 | 2 | auf Anfrage | auf Anfrage | PL | 39269097
Phoenix Contact | 0829244 | Phoenix Contact UCT1-TMF 6 RD - Marker für Klemmen - 0829244 | 10 | 10 | 1 | auf Anfrage | auf Anfrage | PL | 39269097
Phoenix Contact | 0829245 | Phoenix Contact UCT1-TMF 6 OG - Marker für Klemmen - 0829245 | 1360 | 10 | 3 | auf Anfrage | auf Anfrage | PL | 39269097
Phoenix Contact | 0829246 | Phoenix Contact UCT1-TMF 6 YE - Marker für Klemmen - 0829246 | 700 | 10 | 2 | auf Anfrage | auf Anfrage | PL | 39269097
Phoenix Contact | 0829247 | Phoenix Contact UCT1-TMF 6 BU - Marker für Klemmen - 0829247 | 30 | 10 | 2 | auf Anfrage | auf Anfrage | PL | 39269097
Phoenix Contact | 0829248 | Phoenix Contact UCT1-TMF 6 GN - Marker für Klemmen - 0829248 | 250 | 10 | 2 | auf Anfrage | auf Anfrage | PL | 39269097
Phoenix Contact | 0829249 | Phoenix Contact UCT2-TM 5/6 - Marker für Klemmen - 0829249 | 27190 | 10 | 2 | auf Anfrage | auf Anfrage | PL | 39269097
Phoenix Contact | 0829251 | Phoenix Contact UCT3-TM 5 - Marker für Klemmen - 0829251 | 4220 | 10 | 3 | auf Anfrage | auf Anfrage | PL | 39269097
Phoenix Contact | 0829252 | Phoenix Contact UCT3-TM 6 - Marker für Klemmen - 0829252 | 5930 | 10 | 2 | auf Anfrage | auf Anfrage | PL | 39269097
Phoenix Contact | 0829255 | Phoenix Contact US-TM 100 - Marker für Klemmen - 0829255 | 300 | 10 | 2 | auf Anfrage | auf Anfrage | DE | 39204910
Phoenix Contact | 0829260 | Phoenix Contact US-TMF 100 - Marker für Klemmen - 0829260 | 310 | 10 | 2 | auf Anfrage | auf Anfrage | DE | 39204910
Phoenix Contact | 0829268 | Phoenix Contact US2-TM 100 - Marker für Klemmen - 0829268 | 450 | 10 | 2 | auf Anfrage | auf Anfrage | DE | 39204910
Phoenix Contact | 0829273 | Phoenix Contact US-WMT (10X4) RD - Kabelmarker - 0829273 | 430 | 10 | 3 | auf Anfrage | auf Anfrage | DE | 39204910
Phoenix Contact | 0829274 | Phoenix Contact US-WMT (10X4) OG - Kabelmarker - 0829274 | 30 | 10 | 3 | auf Anfrage | auf Anfrage | DE | 39204910
Phoenix Contact | 0829276 | Phoenix Contact US-WMT (10X4) VT - Kabelmarker - 0829276 | auf Anfrage | 10 | 26 | auf Anfrage | auf Anfrage | DE | 39204910
Phoenix Contact | 0829277 | Phoenix Contact US-WMT (10X4) BU - Kabelmarker - 0829277 | 80 | 10 | 3 | auf Anfrage | auf Anfrage | DE | 39204910
Phoenix Contact | 0829278 | Phoenix Contact US-WMT (10X4) GN - Kabelmarker - 0829278 | 140 | 10 | 1 | auf Anfrage | auf Anfrage | DE | 39204910
Phoenix Contact | 0829280 | Phoenix Contact US-WMT (12X4) RD - Kabelmarker - 0829280 | 430 | 10 | 3 | auf Anfrage | auf Anfrage | DE | 39204910
Phoenix Contact | 0829281 | Phoenix Contact US-WMT (12X4) OG - Kabelmarker - 0829281 | 250 | 10 | 3 | auf Anfrage | auf Anfrage | DE | 39204910
Phoenix Contact | 0829283 | Phoenix Contact US-WMT (12X4) VT - Kabelmarker - 0829283 | 260 | 10 | 3 | auf Anfrage | auf Anfrage | DE | 39204910
Phoenix Contact | 0829284 | Phoenix Contact US-WMT (12X4) BU - Kabelmarker - 0829284 | 340 | 10 | 3 | auf Anfrage | auf Anfrage | DE | 39204910
Phoenix Contact | 0829285 | Phoenix Contact US-WMT (12X4) GN - Kabelmarker - 0829285 | 430 | 10 | 3 | auf Anfrage | auf Anfrage | DE | 39204910
Phoenix Contact | 0829287 | Phoenix Contact US-WMT (15X4) RD - Kabelmarker - 0829287 | 100 | 10 | 3 | auf Anfrage | auf Anfrage | DE | 39204910
Phoenix Contact | 0829288 | Phoenix Contact US-WMT (15X4) OG - Kabelmarker - 0829288 | 140 | 10 | 2 | auf Anfrage | auf Anfrage | DE | 39204910
Phoenix Contact | 0829290 | Phoenix Contact US-WMT (15X4) VT - Kabelmarker - 0829290 | 110 | 10 | 3 | auf Anfrage | auf Anfrage | DE | 39204910
Phoenix Contact | 0829291 | Phoenix Contact US-WMT (15X4) BU - Kabelmarker - 0829291 | 110 | 10 | 3 | auf Anfrage | auf Anfrage | DE | 39204910
Phoenix Contact | 0829292 | Phoenix Contact US-WMT (15X4) GN - Kabelmarker - 0829292 | 480 | 10 | 2 | auf Anfrage | auf Anfrage | DE | 39204910
Phoenix Contact | 0829294 | Phoenix Contact US-WMT (18X4) RD - Kabelmarker - 0829294 | 490 | 10 | 3 | auf Anfrage | auf Anfrage | DE | 39204910
Phoenix Contact | 0829295 | Phoenix Contact US-WMT (18X4) OG - Kabelmarker - 0829295 | auf Anfrage | 10 | 26 | auf Anfrage | auf Anfrage | DE | 39204910
Phoenix Contact | 0829297 | Phoenix Contact US-WMT (18X4) VT - Kabelmarker - 0829297 | 90 | 10 | 3 | auf Anfrage | auf Anfrage | DE | 39204910
Phoenix Contact | 0829298 | Phoenix Contact US-WMT (18X4) BU - Kabelmarker - 0829298 | 10 | 10 | 3 | auf Anfrage | auf Anfrage | DE | 39204910
Phoenix Contact | 0829299 | Phoenix Contact US-WMT (18X4) GN - Kabelmarker - 0829299 | auf Anfrage | 10 | 23 | auf Anfrage | auf Anfrage | DE | 39204910
Phoenix Contact | 0829301 | Phoenix Contact US-WMT (23X4) RD - Kabelmarker - 0829301 | 360 | 10 | 3 | auf Anfrage | auf Anfrage | DE | 39204910
Phoenix Contact | 0829302 | Phoenix Contact US-WMT (23X4) OG - Kabelmarker - 0829302 | 150 | 10 | 2 | auf Anfrage | auf Anfrage | DE | 39204910
Phoenix Contact | 0829304 | Phoenix Contact US-WMT (23X4) VT - Kabelmarker - 0829304 | 140 | 10 | 2 | auf Anfrage | auf Anfrage | DE | 39204910
Phoenix Contact | 0829305 | Phoenix Contact US-WMT (23X4) BU - Kabelmarker - 0829305 | 470 | 10 | 3 | auf Anfrage | auf Anfrage | DE | 39204910
Phoenix Contact | 0829306 | Phoenix Contact US-WMT (23X4) GN - Kabelmarker - 0829306 | 380 | 10 | 2 | auf Anfrage | auf Anfrage | DE | 39204910
Phoenix Contact | 0829308 | Phoenix Contact US-WMT (30X4) RD - Kabelmarker - 0829308 | 50 | 10 | 3 | auf Anfrage | auf Anfrage | DE | 39204910
Phoenix Contact | 0829309 | Phoenix Contact US-WMT (30X4) OG - Kabelmarker - 0829309 | 470 | 10 | 3 | auf Anfrage | auf Anfrage | DE | 39204910
Phoenix Contact | 0829311 | Phoenix Contact US-WMT (30X4) VT - Kabelmarker - 0829311 | 280 | 10 | 2 | auf Anfrage | auf Anfrage | DE | 39204910
Phoenix Contact | 0829312 | Phoenix Contact US-WMT (30X4) BU - Kabelmarker - 0829312 | 50 | 10 | 3 | auf Anfrage | auf Anfrage | DE | 39204910
Phoenix Contact | 0829313 | Phoenix Contact US-WMT (30X4) GN - Kabelmarker - 0829313 | 460 | 10 | 3 | auf Anfrage | auf Anfrage | DE | 39204910
Phoenix Contact | 0829320 | Phoenix Contact US-WMTB (24X5) RD - Kabelmarker - 0829320 | 160 | 10 | 2 | auf Anfrage | auf Anfrage | DE | 39204910
Phoenix Contact | 0829321 | Phoenix Contact US-WMTB (24X5) OG - Kabelmarker - 0829321 | 360 | 10 | 1 | auf Anfrage | auf Anfrage | DE | 39204910
Phoenix Contact | 0829323 | Phoenix Contact US-WMTB (24X5) VT - Kabelmarker - 0829323 | 310 | 10 | 2 | auf Anfrage | auf Anfrage | DE | 39204910
Phoenix Contact | 0829324 | Phoenix Contact US-WMTB (24X5) BU - Kabelmarker - 0829324 | 320 | 10 | 1 | auf Anfrage | auf Anfrage | DE | 39204910
Phoenix Contact | 0829325 | Phoenix Contact US-WMTB (24X5) GN - Kabelmarker - 0829325 | 140 | 10 | 2 | auf Anfrage | auf Anfrage | DE | 39204910
Phoenix Contact | 0829327 | Phoenix Contact US-WMTB (29X8) RD - Kabelmarker - 0829327 | 190 | 10 | 2 | auf Anfrage | auf Anfrage | DE | 39204910
Phoenix Contact | 0829328 | Phoenix Contact US-WMTB (29X8) OG - Kabelmarker - 0829328 | 140 | 10 | 3 | auf Anfrage | auf Anfrage | DE | 39204910
Phoenix Contact | 0829330 | Phoenix Contact US-WMTB (29X8) VT - Kabelmarker - 0829330 | 90 | 10 | 2 | auf Anfrage | auf Anfrage | DE | 39204910
Phoenix Contact | 0829331 | Phoenix Contact US-WMTB (29X8) BU - Kabelmarker - 0829331 | 430 | 10 | 2 | auf Anfrage | auf Anfrage | DE | 39204910
Phoenix Contact | 0829332 | Phoenix Contact US-WMTB (29X8) GN - Kabelmarker - 0829332 | 70 | 10 | 3 | auf Anfrage | auf Anfrage | DE | 39204910
Phoenix Contact | 0829334 | Phoenix Contact US-WMTB (44X15) RD - Kabelmarker - 0829334 | 330 | 10 | 2 | auf Anfrage | auf Anfrage | DE | 39204910
Phoenix Contact | 0829335 | Phoenix Contact US-WMTB (44X15) OG - Kabelmarker - 0829335 | 320 | 10 | 2 | auf Anfrage | auf Anfrage | DE | 39204910
Phoenix Contact | 0829337 | Phoenix Contact US-WMTB (44X15) VT - Kabelmarker - 0829337 | 20 | 10 | 2 | auf Anfrage | auf Anfrage | DE | 39204910
Phoenix Contact | 0829338 | Phoenix Contact US-WMTB (44X15) BU - Kabelmarker - 0829338 | 140 | 10 | 2 | auf Anfrage | auf Anfrage | DE | 39204910
Phoenix Contact | 0829339 | Phoenix Contact US-WMTB (44X15) GN - Kabelmarker - 0829339 | 250 | 10 | 2 | auf Anfrage | auf Anfrage | DE | 39204910
Phoenix Contact | 0829366 | Phoenix Contact CARRIER-EMP (1000X15) GY - Schildchenträger - 0829366 | 6825 | 25 | 3 | auf Anfrage | auf Anfrage | DE | 39162000
Phoenix Contact | 0829391 | Phoenix Contact ZB 17:UNBEDRUCKT - Zackband - 0829391 | 20 | 10 | 2 | auf Anfrage | auf Anfrage | DE | 39269097
Phoenix Contact | 0829392 | Phoenix Contact ZBF 3,5:UNBEDRUCKT - Zackband flach - 0829392 | 12410 | 10 | 2 | auf Anfrage | auf Anfrage | DE | 39269097
Phoenix Contact | 0829414 | Phoenix Contact ZB 3,5:UNBEDRUCKT - Zackband - 0829414 | 8670 | 10 | 2 | auf Anfrage | auf Anfrage | DE | 39269097
Phoenix Contact | 0829427 | Phoenix Contact PABA WH/18 - Kabelmarker - 0829427 | 250 | 50 | 3 | auf Anfrage | auf Anfrage | CN | 39269097
Phoenix Contact | 0829430 | Phoenix Contact US-EMLP (35X9) SR - Kunststoffschild - 0829430 | 240 | 10 | 2 | auf Anfrage | auf Anfrage | DE | 39199080
Phoenix Contact | 0829435 | Phoenix Contact US-EMP (25X6) - Einrastschildchen - 0829435 | 10 | 10 | 2 | auf Anfrage | auf Anfrage | DE | 39269097
Phoenix Contact | 0829436 | Phoenix Contact US-EMP (29X8) - Einrastschildchen - 0829436 | 1500 | 10 | 2 | auf Anfrage | auf Anfrage | DE | 39269097
Phoenix Contact | 0829437 | Phoenix Contact US-EMP (40X17) - Einrastschildchen - 0829437 | 550 | 10 | 2 | auf Anfrage | auf Anfrage | DE | 39269097
Phoenix Contact | 0829438 | Phoenix Contact US-EMP (44X7) - Einrastschildchen - 0829438 | 780 | 10 | 2 | auf Anfrage | auf Anfrage | DE | 39269097
Phoenix Contact | 0829439 | Phoenix Contact US-EMP (20X9) - Einrastschildchen - 0829439 | 1190 | 10 | 2 | auf Anfrage | auf Anfrage | DE | 39269097
Phoenix Contact | 0829440 | Phoenix Contact US-EMP (29X8) YE - Einrastschildchen - 0829440 | 360 | 10 | 2 | auf Anfrage | auf Anfrage | DE | 39269097
Phoenix Contact | 0829469 | Phoenix Contact UC-EMLP (49X15) RD - Kunststoffschild - 0829469 | 230 | 10 | 3 | auf Anfrage | auf Anfrage | PL | 39269097
Phoenix Contact | 0829470 | Phoenix Contact UC-EMLP (49X15) GN - Kunststoffschild - 0829470 | 90 | 10 | 2 | auf Anfrage | auf Anfrage | PL | 39269097
Phoenix Contact | 0829471 | Phoenix Contact UC-EMLP (49X15) BU - Kunststoffschild - 0829471 | 260 | 10 | 1 | auf Anfrage | auf Anfrage | PL | 39269097
Phoenix Contact | 0829482 | Phoenix Contact UCT1-TM 5 - Marker für Klemmen - 0829482 | 270 | 10 | 2 | auf Anfrage | auf Anfrage | PL | 39269097
Phoenix Contact | 0829483 | Phoenix Contact UCT1-TM 6 - Marker für Klemmen - 0829483 | 16570 | 10 | 2 | auf Anfrage | auf Anfrage | PL | 39269097
Phoenix Contact | 0829484 | Phoenix Contact UCT-TM 3,5 - Marker für Klemmen - 0829484 | 6010 | 10 | 2 | auf Anfrage | auf Anfrage | PL | 39269097
Phoenix Contact | 0829485 | Phoenix Contact UCT-TM 3,5 YE - Marker für Klemmen - 0829485 | 400 | 10 | 2 | auf Anfrage | auf Anfrage | PL | 39269097
Phoenix Contact | 0829486 | Phoenix Contact UCT-TMF 3,5 - Marker für Klemmen - 0829486 | 49230 | 10 | 2 | auf Anfrage | auf Anfrage | PL | 39269097
Phoenix Contact | 0829487 | Phoenix Contact UCT-TMF 3,5 YE - Marker für Klemmen - 0829487 | 70 | 10 | 2 | auf Anfrage | auf Anfrage | PL | 39269097
Phoenix Contact | 0829498 | Phoenix Contact UC-EMP (49X15) RD - Einrastschildchen - 0829498 | 160 | 10 | 2 | auf Anfrage | auf Anfrage | PL | 39269097
Phoenix Contact | 0829505 | Phoenix Contact UCT-TM 3,5 RD - Marker für Klemmen - 0829505 | 40 | 10 | 1 | auf Anfrage | auf Anfrage | PL | 39269097
Phoenix Contact | 0829506 | Phoenix Contact UCT-TM 3,5 OG - Marker für Klemmen - 0829506 | 260 | 10 | 2 | auf Anfrage | auf Anfrage | PL | 39269097
Phoenix Contact | 0829508 | Phoenix Contact UCT-TM 3,5 BU - Marker für Klemmen - 0829508 | 250 | 10 | 1 | auf Anfrage | auf Anfrage | PL | 39269097
Phoenix Contact | 0829509 | Phoenix Contact UCT-TM 3,5 GN - Marker für Klemmen - 0829509 | 50 | 10 | 2 | auf Anfrage | auf Anfrage | PL | 39269097
Phoenix Contact | 0829514 | Phoenix Contact UCT-TM 7,62 GN - Marker für Klemmen - 0829514 | 280 | 10 | 3 | auf Anfrage | auf Anfrage | PL | 39269097
Phoenix Contact | 0829515 | Phoenix Contact UCT-TMF 3,5 RD - Marker für Klemmen - 0829515 | 390 | 10 | 2 | auf Anfrage | auf Anfrage | PL | 39269097
Phoenix Contact | 0829516 | Phoenix Contact UCT-TMF 3,5 OG - Marker für Klemmen - 0829516 | 70 | 10 | 3 | auf Anfrage | auf Anfrage | PL | 39269097
Phoenix Contact | 0829518 | Phoenix Contact UCT-TMF 3,5 BU - Marker für Klemmen - 0829518 | 260 | 10 | 2 | auf Anfrage | auf Anfrage | PL | 39269097
Phoenix Contact | 0829519 | Phoenix Contact UCT-TMF 3,5 GN - Marker für Klemmen - 0829519 | 380 | 10 | 2 | auf Anfrage | auf Anfrage | PL | 39269097
Phoenix Contact | 0829520 | Phoenix Contact CARRIER-EMP (1000X15) COVER - Abdeckung - 0829520 | 5625 | 25 | 2 | auf Anfrage | auf Anfrage | DE | 39162000
Phoenix Contact | 0829521 | Phoenix Contact US-EMP (100X15) - Einrastschildchen - 0829521 | 40 | 10 | 2 | auf Anfrage | auf Anfrage | DE | 39204910
Phoenix Contact | 0829522 | Phoenix Contact US-EMP (100X15) YE - Einrastschildchen - 0829522 | 320 | 10 | 1 | auf Anfrage | auf Anfrage | DE | 39204910
Phoenix Contact | 0829530 | Phoenix Contact CARRIER-EMP (1000X15) TR - Schildchenträger - 0829530 | 525 | 25 | 2 | auf Anfrage | auf Anfrage | DE | 39162000
Phoenix Contact | 0829535 | Phoenix Contact EMPPR (27X15) - Berührschutz - 0829535 | 5700 | 50 | 2 | auf Anfrage | auf Anfrage | DE | 39204910
Phoenix Contact | 0829536 | Phoenix Contact EMPPR (27X18) - Berührschutz - 0829536 | 400 | 50 | 3 | auf Anfrage | auf Anfrage | DE | 39204910
Phoenix Contact | 0829559 | Phoenix Contact CARRIER/L-EMP (1000X15) GY - Schildchenträger - 0829559 | 1875 | 25 | 2 | auf Anfrage | auf Anfrage | DE | 39162000
Phoenix Contact | 0829560 | Phoenix Contact CARRIER/L-EMP (1000X15) TR - Schildchenträger - 0829560 | 3675 | 25 | 2 | auf Anfrage | auf Anfrage | DE | 39162000
Phoenix Contact | 0829580 | Phoenix Contact ZBF 10/5,8 AXL UNPRINTED - Zackband flach - 0829580 | auf Anfrage | 50 | 16 | auf Anfrage | auf Anfrage | DE | 39269097
Phoenix Contact | 0830131 | Phoenix Contact STP 3,5-2 - Schildchenträger - 0830131 | 4000 | 100 | 2 | auf Anfrage | auf Anfrage | DE | 39269097
Phoenix Contact | 0830132 | Phoenix Contact STP 3,5-3 - Schildchenträger - 0830132 | 100 | 100 | 2 | auf Anfrage | auf Anfrage | DE | 39269097
Phoenix Contact | 0830144 | Phoenix Contact GPK/SK 296X200X1,5 BK/WH - Gravurplatte - 0830144 | auf Anfrage | 10 | 16 | auf Anfrage | auf Anfrage | DE | 39203000
Phoenix Contact | 0830145 | Phoenix Contact GPK/SK 296X200X1,5 WH/BK - Gravurplatte - 0830145 | auf Anfrage | 10 | 16 | auf Anfrage | auf Anfrage | DE | 39203000
Phoenix Contact | 0830146 | Phoenix Contact GPK/SK 296X200X1,5 YE/BK - Gravurplatte - 0830146 | auf Anfrage | 12 | 16 | auf Anfrage | auf Anfrage | DE | 39203000
Phoenix Contact | 0830148 | Phoenix Contact GPK/SK 296X200X1,5 RD/WH - Gravurplatte - 0830148 | auf Anfrage | 10 | 17 | auf Anfrage | auf Anfrage | DE | 39203000
Phoenix Contact | 0830199 | Phoenix Contact UCT-WMS 3,2 (12X4) RD - Leiterbezeichnungshülse - 0830199 | 416 | 8 | 1 | auf Anfrage | auf Anfrage | PL | 39269097
Phoenix Contact | 0830200 | Phoenix Contact UCT-WMS 3,2 (12X4) OG - Leiterbezeichnungshülse - 0830200 | 144 | 8 | 2 | auf Anfrage | auf Anfrage | PL | 39269097
Phoenix Contact | 0830202 | Phoenix Contact UCT-WMS 3,2 (12X4) BU - Leiterbezeichnungshülse - 0830202 | auf Anfrage | 8 | 19 | auf Anfrage | auf Anfrage | PL | 39269097
Phoenix Contact | 0830203 | Phoenix Contact UCT-WMS 3,2 (12X4) GN - Leiterbezeichnungshülse - 0830203 | 240 | 8 | 2 | auf Anfrage | auf Anfrage | PL | 39269097
Phoenix Contact | 0830209 | Phoenix Contact UCT-WMS 4,7 (12X5,5) RD - Leiterbezeichnungshülse - 0830209 | 498 | 6 | 1 | auf Anfrage | auf Anfrage | PL | 39269097
Phoenix Contact | 0830212 | Phoenix Contact UCT-WMS 4,7 (12X5,5) BU - Leiterbezeichnungshülse - 0830212 | 330 | 6 | 1 | auf Anfrage | auf Anfrage | PL | 39269097
Phoenix Contact | 0830283 | Phoenix Contact UC-WMC 1,9 (30X4) - Leitermarker - 0830283 | 350 | 10 | 1 | auf Anfrage | auf Anfrage | PL | 39269097
Phoenix Contact | 0830288 | Phoenix Contact UC-EMLP (27X18) BU - Kunststoffschild - 0830288 | 420 | 10 | 1 | auf Anfrage | auf Anfrage | PL | 39269097
Phoenix Contact | 0830289 | Phoenix Contact UC-EMLP (27X18) RD - Kunststoffschild - 0830289 | 140 | 10 | 1 | auf Anfrage | auf Anfrage | PL | 39269097
Phoenix Contact | 0830290 | Phoenix Contact GBS 3,5-25X3,5 - Gruppenbezeichnungsschild für Klemmmarkierung - 0830290 | 2400 | 100 | 2 | auf Anfrage | auf Anfrage | DE | 39269097
Phoenix Contact | 0830291 | Phoenix Contact EML (24X3)R - Etikett - 0830291 | 1 | 1 | 2 | auf Anfrage | auf Anfrage | PL | 39269097
Phoenix Contact | 0830292 | Phoenix Contact GBS 3,5-25X12 - Gruppenbezeichnungsschild für Klemmmarkierung - 0830292 | 1700 | 100 | 2 | auf Anfrage | auf Anfrage | DE | 39269097
Phoenix Contact | 0830293 | Phoenix Contact US-EMP (8,8X15) - Einrastschildchen - 0830293 | 70 | 10 | 2 | auf Anfrage | auf Anfrage | DE | 39269097
Phoenix Contact | 0830295 | Phoenix Contact US-EMP (35X15) - Einrastschildchen - 0830295 | 10 | 10 | 1 | auf Anfrage | auf Anfrage | DE | 39269097
Phoenix Contact | 0830296 | Phoenix Contact US-EMP (52,5X15) - Einrastschildchen - 0830296 | 40 | 10 | 2 | auf Anfrage | auf Anfrage | DE | 39269097
Phoenix Contact | 0830297 | Phoenix Contact US-EMP (70X15) - Einrastschildchen - 0830297 | auf Anfrage | 10 | 14 | auf Anfrage | auf Anfrage | DE | 39269097
Phoenix Contact | 0830300 | Phoenix Contact US-EMLP (35X15) - Kunststoffschild - 0830300 | 2450 | 10 | 1 | auf Anfrage | auf Anfrage | DE | 39199080
Phoenix Contact | 0830301 | Phoenix Contact US-EMLP (52,5X15) - Kunststoffschild - 0830301 | auf Anfrage | 10 | 11 | auf Anfrage | auf Anfrage | DE | 39199080
Phoenix Contact | 0830302 | Phoenix Contact US-EMLP (70X15) - Kunststoffschild - 0830302 | 1290 | 10 | 1 | auf Anfrage | auf Anfrage | DE | 39199080
Phoenix Contact | 0830303 | Phoenix Contact US-EMLP (8,8X15) - Kunststoffschild - 0830303 | auf Anfrage | 10 | 26 | auf Anfrage | auf Anfrage | DE | 39199080
Phoenix Contact | 0830304 | Phoenix Contact US-EMLP (104X135) - Kunststoffschild - 0830304 | 1130 | 10 | 1 | auf Anfrage | auf Anfrage | DE | 39199080
Phoenix Contact | 0830305 | Phoenix Contact US-EMLP (104X135) YE - Kunststoffschild - 0830305 | 380 | 10 | 2 | auf Anfrage | auf Anfrage | DE | 39199080
Phoenix Contact | 0830306 | Phoenix Contact US-EMLP (104X135) SR - Kunststoffschild - 0830306 | 1570 | 10 | 1 | auf Anfrage | auf Anfrage | DE | 39199080
Phoenix Contact | 0830309 | Phoenix Contact US-EMP (35X15) RD - Einrastschildchen - 0830309 | 360 | 10 | 1 | auf Anfrage | auf Anfrage | DE | 39269097
Phoenix Contact | 0830310 | Phoenix Contact US-EMP (52,5X15) YE - Einrastschildchen - 0830310 | 670 | 10 | 1 | auf Anfrage | auf Anfrage | DE | 39269097
Phoenix Contact | 0830314 | Phoenix Contact US-EMP (70X15) SR - Einrastschildchen - 0830314 | 290 | 10 | 3 | auf Anfrage | auf Anfrage | DE | 39269097
Phoenix Contact | 0830316 | Phoenix Contact US-EMLP (8,8X15) YE - Kunststoffschild - 0830316 | 280 | 10 | 2 | auf Anfrage | auf Anfrage | DE | 39199080
Phoenix Contact | 0830317 | Phoenix Contact US-EMLP (8,8X15) SR - Kunststoffschild - 0830317 | 100 | 10 | 3 | auf Anfrage | auf Anfrage | DE | 39199080
Phoenix Contact | 0830318 | Phoenix Contact US-EMLP (8,8X15) RD - Kunststoffschild - 0830318 | 120 | 10 | 2 | auf Anfrage | auf Anfrage | DE | 39199080
Phoenix Contact | 0830319 | Phoenix Contact US-EMLP (35X15) YE - Kunststoffschild - 0830319 | 40 | 10 | 2 | auf Anfrage | auf Anfrage | DE | 39199080
Phoenix Contact | 0830320 | Phoenix Contact US-EMLP (35X15) SR - Kunststoffschild - 0830320 | 380 | 10 | 2 | auf Anfrage | auf Anfrage | DE | 39199080
Phoenix Contact | 0830321 | Phoenix Contact US-EMLP (35X15) RD - Kunststoffschild - 0830321 | 380 | 10 | 2 | auf Anfrage | auf Anfrage | DE | 39199080
Phoenix Contact | 0830322 | Phoenix Contact US-EMLP (52,5X15) YE - Kunststoffschild - 0830322 | 120 | 10 | 1 | auf Anfrage | auf Anfrage | DE | 39199080
Phoenix Contact | 0830323 | Phoenix Contact US-EMLP (52,5X15) SR - Kunststoffschild - 0830323 | 40 | 10 | 1 | auf Anfrage | auf Anfrage | DE | 39199080
Phoenix Contact | 0830324 | Phoenix Contact US-EMLP (52,5X15) RD - Kunststoffschild - 0830324 | 80 | 10 | 2 | auf Anfrage | auf Anfrage | DE | 39199080
Phoenix Contact | 0830325 | Phoenix Contact US-EMLP (70X15) YE - Kunststoffschild - 0830325 | 300 | 10 | 1 | auf Anfrage | auf Anfrage | DE | 39199080
Phoenix Contact | 0830326 | Phoenix Contact US-EMLP (70X15) SR - Kunststoffschild - 0830326 | 350 | 10 | 3 | auf Anfrage | auf Anfrage | DE | 39199080
Phoenix Contact | 0830327 | Phoenix Contact US-EMLP (70X15) RD - Kunststoffschild - 0830327 | 50 | 10 | 1 | auf Anfrage | auf Anfrage | DE | 39199080
Phoenix Contact | 0830328 | Phoenix Contact US-EMLP (40X10) SR - Kunststoffschild - 0830328 | 260 | 10 | 2 | auf Anfrage | auf Anfrage | DE | 39199080
Phoenix Contact | 0830329 | Phoenix Contact US-EMLSP (28X10) SR - Marker zum Aufkleben, Schrauben oder Nieten - 0830329 | 230 | 10 | 2 | auf Anfrage | auf Anfrage | DE | 39199080
Phoenix Contact | 0830339 | Phoenix Contact US-TMFL 100 - Marker für Klemmen - 0830339 | 20 | 10 | 3 | auf Anfrage | auf Anfrage | DE | 39199080
Phoenix Contact | 0830341 | Phoenix Contact US-EMLP (40X10) - Kunststoffschild - 0830341 | 180 | 10 | 1 | auf Anfrage | auf Anfrage | DE | 39199080
Phoenix Contact | 0830342 | Phoenix Contact US-EMLP (40X10) YE - Kunststoffschild - 0830342 | 190 | 10 | 1 | auf Anfrage | auf Anfrage | DE | 39199080
Phoenix Contact | 0830343 | Phoenix Contact US-EMLSP (28X10) - Marker zum Aufkleben, Schrauben oder Nieten - 0830343 | 420 | 10 | 2 | auf Anfrage | auf Anfrage | DE | 39199080
Phoenix Contact | 0830344 | Phoenix Contact US-EMLSP (28X10) YE - Marker zum Aufkleben, Schrauben oder Nieten - 0830344 | auf Anfrage | 10 | 24 | auf Anfrage | auf Anfrage | DE | 39199080
Phoenix Contact | 0830407 | Phoenix Contact WMTB HF (40X12)R - Kabelmarker - 0830407 | 300 | 1 | 1 | auf Anfrage | auf Anfrage | DK | 39204910
Phoenix Contact | 0830408 | Phoenix Contact WMTB HF (40X12)R YE - Kabelmarker - 0830408 | 119 | 1 | 1 | auf Anfrage | auf Anfrage | DK | 39204910
Phoenix Contact | 0830409 | Phoenix Contact WMTB HF (55X15)R - Kabelmarker - 0830409 | 150 | 1 | 1 | auf Anfrage | auf Anfrage | DK | 39204910
Phoenix Contact | 0830410 | Phoenix Contact WMTB HF (55X15)R YE - Kabelmarker - 0830410 | 13 | 1 | 1 | auf Anfrage | auf Anfrage | DK | 39204910
Phoenix Contact | 0830411 | Phoenix Contact WMTB HF (55X25)R - Kabelmarker - 0830411 | 91 | 1 | 1 | auf Anfrage | auf Anfrage | DK | 39204910
Phoenix Contact | 0830412 | Phoenix Contact WMTB HF (55X25)R YE - Kabelmarker - 0830412 | 19 | 1 | 1 | auf Anfrage | auf Anfrage | DK | 39204910
Phoenix Contact | 0830423 | Phoenix Contact WM-CARRIER/B (48X10)LPR - Kabelmarkerträger - 0830423 | auf Anfrage | 100 | 16 | auf Anfrage | auf Anfrage | DK | 39204910
Phoenix Contact | 0830424 | Phoenix Contact WM-CARRIER/B (55X15)LPR - Kabelmarkerträger - 0830424 | 200 | 100 | 2 | auf Anfrage | auf Anfrage | DK | 39204910
Phoenix Contact | 0830425 | Phoenix Contact WM-CARRIER/B (85X15)LPR - Kabelmarkerträger - 0830425 | 100 | 100 | 1 | auf Anfrage | auf Anfrage | DK | 39204910
Phoenix Contact | 0830426 | Phoenix Contact US-EMP (8,8X15) YE - Einrastschildchen - 0830426 | 220 | 10 | 3 | auf Anfrage | auf Anfrage | DE | 39269097
Phoenix Contact | 0830427 | Phoenix Contact US-EMP (8,8X15) SR - Einrastschildchen - 0830427 | 770 | 10 | 1 | auf Anfrage | auf Anfrage | DE | 39269097
Phoenix Contact | 0830429 | Phoenix Contact PML-W100 (25X25)R - Warnschild - 0830429 | auf Anfrage | 1 | 16 | auf Anfrage | auf Anfrage | DE | 39199080
Phoenix Contact | 0830430 | Phoenix Contact PML-W100 (50X50)R - Warnschild - 0830430 | auf Anfrage | 1 | 28 | auf Anfrage | auf Anfrage | DE | 39199080
Phoenix Contact | 0830431 | Phoenix Contact PML-W100 (100X100)R - Warnschild - 0830431 | 9 | 1 | 3 | auf Anfrage | auf Anfrage | DE | 39199080
Phoenix Contact | 0830432 | Phoenix Contact PML-W101 (12,5X12,5) - Warnschild - 0830432 | 1535 | 5 | 1 | auf Anfrage | auf Anfrage | DE | 39199080
Phoenix Contact | 0830433 | Phoenix Contact PML-W101 (25X25) - Warnschild - 0830433 | 335 | 5 | 1 | auf Anfrage | auf Anfrage | DE | 39199080
Phoenix Contact | 0830434 | Phoenix Contact PML-W101 (50X50) - Warnschild - 0830434 | 285 | 5 | 1 | auf Anfrage | auf Anfrage | DE | 39199080
Phoenix Contact | 0830435 | Phoenix Contact PML-W101 (100X100) - Warnschild - 0830435 | 75 | 5 | 3 | auf Anfrage | auf Anfrage | DE | 39199080
Phoenix Contact | 0830451 | Phoenix Contact PML-W200 (25X25)R - Warnschild - 0830451 | 8 | 1 | 1 | auf Anfrage | auf Anfrage | DE | 39199080
Phoenix Contact | 0830452 | Phoenix Contact PML-W200 (50X50)R - Warnschild - 0830452 | 3 | 1 | 1 | auf Anfrage | auf Anfrage | DE | 39199080
Phoenix Contact | 0830453 | Phoenix Contact PML-W200 (100X100)R - Warnschild - 0830453 | 5 | 1 | 1 | auf Anfrage | auf Anfrage | DE | 39199080
Phoenix Contact | 0830459 | Phoenix Contact PML-W300 (74X37)R - Warnschild - 0830459 | auf Anfrage | 1 | 22 | auf Anfrage | auf Anfrage | BE | 39199080
Phoenix Contact | 0830460 | Phoenix Contact PML-W300 (105X52)R - Warnschild - 0830460 | 6 | 1 | 1 | auf Anfrage | auf Anfrage | BE | 39199080
Phoenix Contact | 0830461 | Phoenix Contact PML-W301 (52X26) - Warnschild - 0830461 | 85 | 5 | 3 | auf Anfrage | auf Anfrage | DE | 39199080
Phoenix Contact | 0830462 | Phoenix Contact PML-W301 (74X37) - Warnschild - 0830462 | 15 | 5 | 1 | auf Anfrage | auf Anfrage | DE | 39199080
Phoenix Contact | 0830463 | Phoenix Contact PML-W301 (105X52) - Warnschild - 0830463 | 25 | 5 | 1 | auf Anfrage | auf Anfrage | DE | 39199080
Phoenix Contact | 0830481 | Phoenix Contact EML (40X6)R - Etikett - 0830481 | auf Anfrage | 1 | 10 | auf Anfrage | auf Anfrage | PL | 39269097
Phoenix Contact | 0830482 | Phoenix Contact EML (40X6)R YE - Etikett - 0830482 | 6 | 1 | 1 | auf Anfrage | auf Anfrage | PL | 39269097
Phoenix Contact | 0830483 | Phoenix Contact EML (50X10)R - Etikett - 0830483 | 17 | 1 | 1 | auf Anfrage | auf Anfrage | PL | 39269097
Phoenix Contact | 0830484 | Phoenix Contact EML (50X10)R YE - Etikett - 0830484 | 9 | 1 | 1 | auf Anfrage | auf Anfrage | PL | 39269097
Phoenix Contact | 0830485 | Phoenix Contact EML (75X10)R - Etikett - 0830485 | auf Anfrage | 1 | 21 | auf Anfrage | auf Anfrage | PL | 39269097
Phoenix Contact | 0830486 | Phoenix Contact EML (75X10)R YE - Etikett - 0830486 | 3 | 1 | 1 | auf Anfrage | auf Anfrage | PL | 39269097
Phoenix Contact | 0830502 | Phoenix Contact EMSP-AL (50X30) - Gerätemarkierung - 0830502 | 1215 | 45 | 1 | auf Anfrage | auf Anfrage | DE | 76169990
Phoenix Contact | 0830503 | Phoenix Contact EMSP-AL (75,6X54) - Gerätemarkierung - 0830503 | 30 | 15 | 1 | auf Anfrage | auf Anfrage | DE | 76169990
Phoenix Contact | 0830504 | Phoenix Contact EMSP-AL (90X60) - Gerätemarkierung - 0830504 | 2070 | 15 | 1 | auf Anfrage | auf Anfrage | DE | 76169990
Phoenix Contact | 0830508 | Phoenix Contact EMLP-AL (27X15) - Gerätemarkierung - 0830508 | auf Anfrage | 90 | 48 | auf Anfrage | auf Anfrage | DE | 76169990
Phoenix Contact | 0830509 | Phoenix Contact EMLP-AL (27X18) - Gerätemarkierung - 0830509 | 990 | 90 | 1 | auf Anfrage | auf Anfrage | DE | 76169990
Phoenix Contact | 0830510 | Phoenix Contact EMSP-AL (39X15) - Gerätemarkierung - 0830510 | 270 | 45 | 1 | auf Anfrage | auf Anfrage | DE | 76169990
Phoenix Contact | 0830512 | Phoenix Contact EMLP-AL (60X15) - Gerätemarkierung - 0830512 | auf Anfrage | 45 | 39 | auf Anfrage | auf Anfrage | DE | 76169990
Phoenix Contact | 0830513 | Phoenix Contact EMLP-AL (60X30) - Gerätemarkierung - 0830513 | 900 | 45 | 2 | auf Anfrage | auf Anfrage | DE | 76169990
Phoenix Contact | 0830514 | Phoenix Contact EMLP-AL (85,6X54) - Gerätemarkierung - 0830514 | 1860 | 15 | 1 | auf Anfrage | auf Anfrage | DE | 76169990
Phoenix Contact | 0830515 | Phoenix Contact EMLP-AL (100X60) - Gerätemarkierung - 0830515 | 3615 | 15 | 1 | auf Anfrage | auf Anfrage | DE | 76169990
Phoenix Contact | 0830524 | Phoenix Contact WMTB-AL (40X15) - Kabelmarker - 0830524 | 1980 | 45 | 1 | auf Anfrage | auf Anfrage | DE | 76169990
Phoenix Contact | 0830525 | Phoenix Contact WMTB-AL (60X15) - Kabelmarker - 0830525 | auf Anfrage | 45 | 43 | auf Anfrage | auf Anfrage | DE | 76169990
Phoenix Contact | 0830528 | Phoenix Contact EML-RM (8X8)R - Etikett, ablösbar - 0830528 | 3 | 1 | 1 | auf Anfrage | auf Anfrage | US | 39269097
Phoenix Contact | 0830529 | Phoenix Contact EML-RM (15X6)R - Etikett, ablösbar - 0830529 | 14 | 1 | 1 | auf Anfrage | auf Anfrage | US | 39269097
Phoenix Contact | 0830530 | Phoenix Contact EML-RM (15X15)R - Etikett, ablösbar - 0830530 | auf Anfrage | 1 | 90 | auf Anfrage | auf Anfrage | US | 39269097
Phoenix Contact | 0830531 | Phoenix Contact EML-RM (20X7)R - Etikett, ablösbar - 0830531 | 2 | 1 | 1 | auf Anfrage | auf Anfrage | US | 39269097
Phoenix Contact | 0830532 | Phoenix Contact EML-RM (24X4)R - Etikett, ablösbar - 0830532 | 5 | 1 | 1 | auf Anfrage | auf Anfrage | US | 39269097
Phoenix Contact | 0830533 | Phoenix Contact EML-RM (25X8)R - Etikett, ablösbar - 0830533 | 2 | 1 | 1 | auf Anfrage | auf Anfrage | US | 39269097
Phoenix Contact | 0830534 | Phoenix Contact EML-RM (25,4X12,7)R - Etikett, ablösbar - 0830534 | 23 | 1 | 2 | auf Anfrage | auf Anfrage | US | 39269097
Phoenix Contact | 0830536 | Phoenix Contact EML-RM (35X6,5)R - Etikett, ablösbar - 0830536 | 4 | 1 | 1 | auf Anfrage | auf Anfrage | US | 39269097
Phoenix Contact | 0830537 | Phoenix Contact EML-RM (40X15)R - Etikett, ablösbar - 0830537 | 7 | 1 | 1 | auf Anfrage | auf Anfrage | US | 39269097
Phoenix Contact | 0830538 | Phoenix Contact EML-RM (45X5)R - Etikett, ablösbar - 0830538 | auf Anfrage | 1 | 50 | auf Anfrage | auf Anfrage | US | 39269097
Phoenix Contact | 0830543 | Phoenix Contact EML-RM (20X7)RL-T - Etikett, ablösbar - 0830543 | 7 | 1 | 2 | auf Anfrage | auf Anfrage | DE | 39269097
Phoenix Contact | 0830549 | Phoenix Contact EML-RM (40X15)RL-T - Etikett, ablösbar - 0830549 | 9 | 1 | 2 | auf Anfrage | auf Anfrage | DE | 39269097
Phoenix Contact | 0830564 | Phoenix Contact EML-ESD (8X8)R - Gerätemarkierung - 0830564 | 7 | 1 | 1 | auf Anfrage | auf Anfrage | DE | 39269097
Phoenix Contact | 0830565 | Phoenix Contact EML-ESD (15X6)R - Gerätemarkierung - 0830565 | auf Anfrage | 1 | 106 | auf Anfrage | auf Anfrage | DE | 39269097
Phoenix Contact | 0830566 | Phoenix Contact EML-ESD (15X15)R - Gerätemarkierung - 0830566 | auf Anfrage | 1 | 106 | auf Anfrage | auf Anfrage | DE | 39269097
Phoenix Contact | 0830567 | Phoenix Contact EML-ESD (20X7)R - Gerätemarkierung - 0830567 | auf Anfrage | 1 | 106 | auf Anfrage | auf Anfrage | DE | 39269097
Phoenix Contact | 0830568 | Phoenix Contact EML-ESD (24X4)R - Gerätemarkierung - 0830568 | 1 | 1 | 1 | auf Anfrage | auf Anfrage | DE | 39269097
Phoenix Contact | 0830569 | Phoenix Contact EML-ESD (25X8)R - Gerätemarkierung - 0830569 | auf Anfrage | 1 | 106 | auf Anfrage | auf Anfrage | DE | 39269097
Phoenix Contact | 0830570 | Phoenix Contact EML-ESD (25,4X12,7)R - Gerätemarkierung - 0830570 | 2 | 1 | 3 | auf Anfrage | auf Anfrage | DE | 39269097
Phoenix Contact | 0830572 | Phoenix Contact EML-ESD (35X6,5)R - Gerätemarkierung - 0830572 | auf Anfrage | 1 | 75 | auf Anfrage | auf Anfrage | PL | 39269097
Phoenix Contact | 0830573 | Phoenix Contact EML-ESD (40X15)R - Gerätemarkierung - 0830573 | auf Anfrage | 1 | 73 | auf Anfrage | auf Anfrage | DE | 39269097
Phoenix Contact | 0830575 | Phoenix Contact EML-ESD (50X10)R - Gerätemarkierung - 0830575 | auf Anfrage | 1 | 23 | auf Anfrage | auf Anfrage | DE | 39269097
Phoenix Contact | 0830600 | Phoenix Contact EML-HA (15X9)R - Etikett für raue Oberflächen - 0830600 | 24 | 1 | 2 | auf Anfrage | auf Anfrage | PL | 39269097
Phoenix Contact | 0830601 | Phoenix Contact EML-HA (19X6)R - Etikett für raue Oberflächen - 0830601 | 5 | 1 | 1 | auf Anfrage | auf Anfrage | PL | 39269097
Phoenix Contact | 0830603 | Phoenix Contact EML-HA (26,5X12)R - Etikett für raue Oberflächen - 0830603 | auf Anfrage | 1 | 29 | auf Anfrage | auf Anfrage | PL | 39269097
Phoenix Contact | 0830604 | Phoenix Contact EML-HA (40X8)R - Etikett für raue Oberflächen - 0830604 | 12 | 1 | 1 | auf Anfrage | auf Anfrage | PL | 39269097
Phoenix Contact | 0830605 | Phoenix Contact EML-HA (40X15)R - Etikett für raue Oberflächen - 0830605 | 2 | 1 | 1 | auf Anfrage | auf Anfrage | PL | 39269097
Phoenix Contact | 0830607 | Phoenix Contact EML-HA (70X32)R - Etikett für raue Oberflächen - 0830607 | 3 | 1 | 1 | auf Anfrage | auf Anfrage | PL | 39269097
Phoenix Contact | 0830608 | Phoenix Contact EML-HA (70X150)R - Etikett für raue Oberflächen - 0830608 | auf Anfrage | 1 | 33 | auf Anfrage | auf Anfrage | PL | 39269097
Phoenix Contact | 0830609 | Phoenix Contact EML-HA (76X51)R - Etikett für raue Oberflächen - 0830609 | 9 | 1 | 3 | auf Anfrage | auf Anfrage | PL | 39269097
Phoenix Contact | 0830610 | Phoenix Contact EML-HA (85X32)R - Etikett für raue Oberflächen - 0830610 | 1 | 1 | 1 | auf Anfrage | auf Anfrage | PL | 39269097
Phoenix Contact | 0830611 | Phoenix Contact EML-HA (15X9)R SR - Etikett für raue Oberflächen - 0830611 | 3 | 1 | 3 | auf Anfrage | auf Anfrage | PL | 39269097
Phoenix Contact | 0830612 | Phoenix Contact EML-HA (19X6)R SR - Etikett für raue Oberflächen - 0830612 | 9 | 1 | 1 | auf Anfrage | auf Anfrage | PL | 39269097
Phoenix Contact | 0830614 | Phoenix Contact EML-HA (26,5X12)R SR - Etikett für raue Oberflächen - 0830614 | auf Anfrage | 1 | 32 | auf Anfrage | auf Anfrage | PL | 39269097
Phoenix Contact | 0830615 | Phoenix Contact EML-HA (40X8)R SR - Etikett für raue Oberflächen - 0830615 | 22 | 1 | 1 | auf Anfrage | auf Anfrage | PL | 39269097
Phoenix Contact | 0830616 | Phoenix Contact EML-HA (40X15)R SR - Etikett für raue Oberflächen - 0830616 | auf Anfrage | 1 | 14 | auf Anfrage | auf Anfrage | PL | 39269097
Phoenix Contact | 0830617 | Phoenix Contact EML-HA (60X30)R SR - Etikett für raue Oberflächen - 0830617 | 6 | 1 | 2 | auf Anfrage | auf Anfrage | PL | 39269097
Phoenix Contact | 0830618 | Phoenix Contact EML-HA (70X32)R SR - Etikett für raue Oberflächen - 0830618 | 9 | 1 | 1 | auf Anfrage | auf Anfrage | PL | 39269097
Phoenix Contact | 0830619 | Phoenix Contact EML-HA (70X150)R SR - Etikett für raue Oberflächen - 0830619 | 11 | 1 | 1 | auf Anfrage | auf Anfrage | PL | 39269097
Phoenix Contact | 0830620 | Phoenix Contact EML-HA (76X51)R SR - Etikett für raue Oberflächen - 0830620 | 5 | 1 | 1 | auf Anfrage | auf Anfrage | PL | 39269097
Phoenix Contact | 0830621 | Phoenix Contact EML-HA (85X32)R SR - Etikett für raue Oberflächen - 0830621 | 1 | 1 | 1 | auf Anfrage | auf Anfrage | PL | 39269097
Phoenix Contact | 0830644 | Phoenix Contact EML-HT (15X6)R - Hochtemperaturetikett - 0830644 | 7 | 1 | 2 | auf Anfrage | auf Anfrage | DE | 39269097
Phoenix Contact | 0830645 | Phoenix Contact EML-HT (20X7)R - Hochtemperaturetikett - 0830645 | 2 | 1 | 1 | auf Anfrage | auf Anfrage | DE | 39269097
Phoenix Contact | 0830656 | Phoenix Contact EML-HT (25X8)RL-T - Hochtemperaturetikett - 0830656 | auf Anfrage | 1 | 26 | auf Anfrage | auf Anfrage | DE | 39269097
Phoenix Contact | 0830670 | Phoenix Contact CARRIER-TMH 300 - Schildchenträger - 0830670 | auf Anfrage | 25 | 43 | auf Anfrage | auf Anfrage | DE | 39269097
Phoenix Contact | 0830671 | Phoenix Contact EMT (EX15)R - Einsteckschild - 0830671 | 11 | 1 | 2 | auf Anfrage | auf Anfrage | FR | 39269097
Phoenix Contact | 0830673 | Phoenix Contact WML 5 (25X10)R YE - Kabelwickeletikett - 0830673 | 10 | 1 | 1 | auf Anfrage | auf Anfrage | DE | 39199080
Phoenix Contact | 0830674 | Phoenix Contact WML 6 (13X13)R YE - Kabelwickeletikett - 0830674 | 8 | 1 | 2 | auf Anfrage | auf Anfrage | DE | 39199080
Phoenix Contact | 0830675 | Phoenix Contact WML 14 (38X19)R YE - Kabelwickeletikett - 0830675 | 20 | 1 | 1 | auf Anfrage | auf Anfrage | DE | 39199080
Phoenix Contact | 0830676 | Phoenix Contact WML 5 (25X10)RL - Kabelwickeletikett - 0830676 | 4 | 1 | 1 | auf Anfrage | auf Anfrage | DE | 39269097
Phoenix Contact | 0830677 | Phoenix Contact WML 6 (13X13)RL - Kabelwickeletikett - 0830677 | 8 | 1 | 2 | auf Anfrage | auf Anfrage | DE | 39199080
Phoenix Contact | 0830678 | Phoenix Contact WML 14 (25X19)RL - Kabelwickeletikett - 0830678 | 1 | 1 | 1 | auf Anfrage | auf Anfrage | DE | 39199080
Phoenix Contact | 0830679 | Phoenix Contact WML 14 (38X19)RL - Kabelwickeletikett - 0830679 | 3 | 1 | 1 | auf Anfrage | auf Anfrage | DE | 39199080
Phoenix Contact | 0830687 | Phoenix Contact WML 3 (13X10)A4 - Kabelmarkeretikett - 0830687 | 90 | 10 | 1 | auf Anfrage | auf Anfrage | DE | 39199080
Phoenix Contact | 0830688 | Phoenix Contact WML 3 (13X10)A4 YE - Kabelmarkeretikett - 0830688 | 30 | 10 | 1 | auf Anfrage | auf Anfrage | DE | 39199080
Phoenix Contact | 0830689 | Phoenix Contact WML 5 (25X10)A4 - Kabelmarkeretikett - 0830689 | 160 | 10 | 2 | auf Anfrage | auf Anfrage | DE | 39199080
Phoenix Contact | 0830690 | Phoenix Contact WML 5 (25X10)A4 YE - Kabelmarkeretikett - 0830690 | 110 | 10 | 1 | auf Anfrage | auf Anfrage | DE | 39269097
Phoenix Contact | 0830691 | Phoenix Contact WML 7,5 (25X13)A4 - Kabelmarkeretikett - 0830691 | 660 | 10 | 1 | auf Anfrage | auf Anfrage | DE | 39199080
Phoenix Contact | 0830692 | Phoenix Contact WML 7,5 (25X13)A4 YE - Kabelmarkeretikett - 0830692 | 60 | 10 | 1 | auf Anfrage | auf Anfrage | DE | 39199080
Phoenix Contact | 0830693 | Phoenix Contact WML 14 (25X19)A4 - Kabelmarkeretikett - 0830693 | 670 | 10 | 1 | auf Anfrage | auf Anfrage | DE | 39199080
Phoenix Contact | 0830694 | Phoenix Contact WML 14 (25X19)A4 YE - Kabelmarkeretikett - 0830694 | 170 | 10 | 1 | auf Anfrage | auf Anfrage | DE | 39199080
Phoenix Contact | 0830695 | Phoenix Contact WML 22 (35X25)A4 - Kabelmarkeretikett - 0830695 | auf Anfrage | 10 | 21 | auf Anfrage | auf Anfrage | DE | 39199080
Phoenix Contact | 0830696 | Phoenix Contact WML 22 (35X25)A4 YE - Kabelmarkeretikett - 0830696 | 40 | 10 | 1 | auf Anfrage | auf Anfrage | DE | 39199080
Phoenix Contact | 0830697 | Phoenix Contact WML 36 (25X38)A4 - Kabelmarkeretikett - 0830697 | 70 | 10 | 1 | auf Anfrage | auf Anfrage | DE | 39199080
Phoenix Contact | 0830698 | Phoenix Contact WML 36 (25X38)A4 YE - Kabelmarkeretikett - 0830698 | auf Anfrage | 10 | 31 | auf Anfrage | auf Anfrage | DE | 39269097
Phoenix Contact | 0830711 | Phoenix Contact WML-FLAG 6 (20X10)R - Kabelmarkierungsfähnchen - 0830711 | 32 | 1 | 1 | auf Anfrage | auf Anfrage | US | 39199080
Phoenix Contact | 0830712 | Phoenix Contact WML-FLAG 6 (30X10)R - Kabelmarkierungsfähnchen - 0830712 | 20 | 1 | 1 | auf Anfrage | auf Anfrage | US | 39199080
Phoenix Contact | 0830713 | Phoenix Contact WML-FLAGV 6 (20X10)R - Kabelmarkierungsfähnchen - 0830713 | 7 | 1 | 1 | auf Anfrage | auf Anfrage | US | 39199080
Phoenix Contact | 0830714 | Phoenix Contact WML-FLAGV 6 (30X10)R - Kabelmarkierungsfähnchen - 0830714 | 6 | 1 | 1 | auf Anfrage | auf Anfrage | US | 39199080
Phoenix Contact | 0830720 | Phoenix Contact KMK HP (25X6) - Kabelmarkerträger - 0830720 | 3900 | 100 | 2 | auf Anfrage | auf Anfrage | DE | 39269097
Phoenix Contact | 0830721 | Phoenix Contact KMK HP (29X8) - Kabelmarkerträger - 0830721 | 19600 | 100 | 1 | auf Anfrage | auf Anfrage | DE | 39269097
Phoenix Contact | 0830722 | Phoenix Contact KMK HP (60X15) - Kabelmarkerträger - 0830722 | 2850 | 50 | 1 | auf Anfrage | auf Anfrage | DE | 39269097
Phoenix Contact | 0830729 | Phoenix Contact EML-HA (51X25)R - Etikett für raue Oberflächen - 0830729 | 25 | 1 | 1 | auf Anfrage | auf Anfrage | PL | 39269097
Phoenix Contact | 0830730 | Phoenix Contact EML-HA (70X50)R - Etikett für raue Oberflächen - 0830730 | auf Anfrage | 1 | 24 | auf Anfrage | auf Anfrage | PL | 39269097
Phoenix Contact | 0830731 | Phoenix Contact EML-HA (100X73)R - Etikett für raue Oberflächen - 0830731 | 10 | 1 | 1 | auf Anfrage | auf Anfrage | PL | 39269097
Phoenix Contact | 0830732 | Phoenix Contact EML-HA (100X90)R - Etikett für raue Oberflächen - 0830732 | 14 | 1 | 1 | auf Anfrage | auf Anfrage | PL | 39269097
Phoenix Contact | 0830733 | Phoenix Contact EML-HA (51X25)R SR - Etikett für raue Oberflächen - 0830733 | auf Anfrage | 1 | 16 | auf Anfrage | auf Anfrage | PL | 39269097
Phoenix Contact | 0830734 | Phoenix Contact EML-HA (70X50)R SR - Etikett für raue Oberflächen - 0830734 | 17 | 1 | 1 | auf Anfrage | auf Anfrage | PL | 39269097
Phoenix Contact | 0830735 | Phoenix Contact EML-HA (100X73)R SR - Etikett für raue Oberflächen - 0830735 | 21 | 1 | 1 | auf Anfrage | auf Anfrage | PL | 39269097
Phoenix Contact | 0830736 | Phoenix Contact EML-HA (100X90)R SR - Etikett für raue Oberflächen - 0830736 | 11 | 1 | 1 | auf Anfrage | auf Anfrage | PL | 39269097
Phoenix Contact | 0830745 | Phoenix Contact KMK 1 - Kunststoff-Kabelmarker - 0830745 | 27500 | 100 | 1 | auf Anfrage | auf Anfrage | PL | 39269097
Phoenix Contact | 0830746 | Phoenix Contact KMK 5 - Kunststoff-Kabelmarker - 0830746 | 20750 | 50 | 1 | auf Anfrage | auf Anfrage | PL | 39269097
Phoenix Contact | 0830753 | Phoenix Contact UCT6R-TM 5 - Marker für Klemmen - 0830753 | 2290 | 10 | 1 | auf Anfrage | auf Anfrage | PL | 39269097
Phoenix Contact | 0830754 | Phoenix Contact UCT6R-TM 6 - Marker für Klemmen - 0830754 | 2880 | 10 | 1 | auf Anfrage | auf Anfrage | PL | 39269097
Phoenix Contact | 0830755 | Phoenix Contact UCT6R-TM 8 - Marker für Klemmen - 0830755 | 4740 | 10 | 1 | auf Anfrage | auf Anfrage | PL | 39269097
Phoenix Contact | 0830756 | Phoenix Contact UCT6M-TM 5 - Marker für Klemmen - 0830756 | 20 | 10 | 1 | auf Anfrage | auf Anfrage | PL | 39269097
Phoenix Contact | 0830757 | Phoenix Contact UCT6M-TM 6 - Marker für Klemmen - 0830757 | 4490 | 10 | 1 | auf Anfrage | auf Anfrage | PL | 39269097
Phoenix Contact | 0830758 | Phoenix Contact UCT6M-TM 8 - Marker für Klemmen - 0830758 | 4190 | 10 | 3 | auf Anfrage | auf Anfrage | PL | 39269097
Phoenix Contact | 0830765 | Phoenix Contact UCT-EM (7X10) - Einrastschildchen - 0830765 | 500 | 10 | 1 | auf Anfrage | auf Anfrage | PL | 39269097
Phoenix Contact | 0830767 | Phoenix Contact US-TML (104X2,8) - Marker für Klemmen - 0830767 | 180 | 10 | 1 | auf Anfrage | auf Anfrage | DE | 39203000
Phoenix Contact | 0830768 | Phoenix Contact US-TML (104X3,8) - Marker für Klemmen - 0830768 | 130 | 10 | 1 | auf Anfrage | auf Anfrage | DE | 39199080
Phoenix Contact | 0830769 | Phoenix Contact US-TML (104X5) - Marker für Klemmen - 0830769 | 110 | 10 | 1 | auf Anfrage | auf Anfrage | DE | 39203000
Phoenix Contact | 0830770 | Phoenix Contact US-TML (104X10) - Marker für Klemmen - 0830770 | 30 | 10 | 2 | auf Anfrage | auf Anfrage | DE | 39199080
Phoenix Contact | 0830773 | Phoenix Contact EMSP-AL (50X15) - Gerätemarkierung - 0830773 | 315 | 45 | 1 | auf Anfrage | auf Anfrage | DE | 76169990
Phoenix Contact | 0830776 | Phoenix Contact EMP-AL (27X15) - Gerätemarkierung - 0830776 | auf Anfrage | 90 | 15 | auf Anfrage | auf Anfrage | DE | 76169990
Phoenix Contact | 0830777 | Phoenix Contact EMP-AL (27X18) - Gerätemarkierung - 0830777 | auf Anfrage | 90 | 16 | auf Anfrage | auf Anfrage | DE | 76169990
Phoenix Contact | 0830778 | Phoenix Contact EMP-AL (49X15) - Gerätemarkierung - 0830778 | 90 | 45 | 1 | auf Anfrage | auf Anfrage | DE | 76169990
Phoenix Contact | 0830779 | Phoenix Contact EMP-AL (60X15) - Gerätemarkierung - 0830779 | 45 | 45 | 1 | auf Anfrage | auf Anfrage | DE | 76169990
Phoenix Contact | 0830780 | Phoenix Contact UCT-WMCO 2,9 (12X4) - Leitermarkierung - 0830780 | 1827 | 9 | 1 | auf Anfrage | auf Anfrage | PL | 39269097
Phoenix Contact | 0830781 | Phoenix Contact UCT-WMCO 2,9 (18X4) - Leitermarkierung - 0830781 | 12825 | 9 | 2 | auf Anfrage | auf Anfrage | PL | 39269097
Phoenix Contact | 0830782 | Phoenix Contact UCT-WMCO 3,5 (12X4) - Leitermarkierung - 0830782 | 15918 | 7 | 1 | auf Anfrage | auf Anfrage | PL | 39269097
Phoenix Contact | 0830783 | Phoenix Contact UCT-WMCO 3,5 (18X4) - Leitermarkierung - 0830783 | 6853 | 7 | 1 | auf Anfrage | auf Anfrage | PL | 39269097
Phoenix Contact | 0830784 | Phoenix Contact UCT-WMCO 4,1 (12X4) - Leitermarkierung - 0830784 | 4824 | 6 | 1 | auf Anfrage | auf Anfrage | PL | 39269097
Phoenix Contact | 0830785 | Phoenix Contact UCT-WMCO 4,1 (18X4) - Leitermarkierung - 0830785 | 21132 | 6 | 1 | auf Anfrage | auf Anfrage | PL | 39269097
Phoenix Contact | 0830786 | Phoenix Contact UCT-WMCO 4,7 (12X4) - Leitermarkierung - 0830786 | 84 | 6 | 1 | auf Anfrage | auf Anfrage | PL | 39269097
Phoenix Contact | 0830787 | Phoenix Contact UCT-WMCO 4,7 (18X4) - Leitermarkierung - 0830787 | 1374 | 6 | 1 | auf Anfrage | auf Anfrage | PL | 39269097
Phoenix Contact | 0830796 | Phoenix Contact EMP-AL (60X30) - Gerätemarkierung - 0830796 | 135 | 45 | 2 | auf Anfrage | auf Anfrage | DE | 76169990
Phoenix Contact | 0830797 | Phoenix Contact EMP-AL (85,6X54) - Gerätemarkierung - 0830797 | 255 | 15 | 2 | auf Anfrage | auf Anfrage | DE | 76169990
Phoenix Contact | 0830804 | Phoenix Contact WMTB-AL (D30) - Kabelmarker - 0830804 | 2700 | 90 | 2 | auf Anfrage | auf Anfrage | DE | 76169990
Phoenix Contact | 0830805 | Phoenix Contact WMTB-AL (29X8) - Kabelmarker - 0830805 | 540 | 90 | 2 | auf Anfrage | auf Anfrage | DE | 76169990
Phoenix Contact | 0830812 | Phoenix Contact WML HF 3(13X10)R - Kabelwickeletikett - 0830812 | 9 | 1 | 2 | auf Anfrage | auf Anfrage | DE | 39199080
Phoenix Contact | 0830813 | Phoenix Contact WML HF 3(13X10)R YE - Kabelwickeletikett - 0830813 | auf Anfrage | 1 | 32 | auf Anfrage | auf Anfrage | DE | 39269097
Phoenix Contact | 0830814 | Phoenix Contact WML HF 5(25X10)R - Kabelwickeletikett - 0830814 | auf Anfrage | 1 | 32 | auf Anfrage | auf Anfrage | DE | 39199080
Phoenix Contact | 0830815 | Phoenix Contact WML HF 5(25X10)R YE - Kabelwickeletikett - 0830815 | auf Anfrage | 1 | 33 | auf Anfrage | auf Anfrage | DE | 39199080
Phoenix Contact | 0830816 | Phoenix Contact WML HF 7,5(25X13)R - Kabelwickeletikett - 0830816 | 25 | 1 | 2 | auf Anfrage | auf Anfrage | DE | 39199080
Phoenix Contact | 0830817 | Phoenix Contact WML HF 7,5(25X13)R YE - Kabelwickeletikett - 0830817 | auf Anfrage | 1 | 32 | auf Anfrage | auf Anfrage | DE | 39199080
Phoenix Contact | 0830818 | Phoenix Contact WML HF 14(25X19)R - Kabelwickeletikett - 0830818 | 34 | 1 | 2 | auf Anfrage | auf Anfrage | DE | 39199080
Phoenix Contact | 0830819 | Phoenix Contact WML HF 14(25X19)R YE - Kabelwickeletikett - 0830819 | auf Anfrage | 1 | 11 | auf Anfrage | auf Anfrage | DE | 39199080
Phoenix Contact | 0830820 | Phoenix Contact WML HF 22(25X25)R - Kabelwickeletikett - 0830820 | 34 | 1 | 2 | auf Anfrage | auf Anfrage | DE | 39199080
Phoenix Contact | 0830821 | Phoenix Contact WML HF 22(25X25)R YE - Kabelwickeletikett - 0830821 | auf Anfrage | 1 | 32 | auf Anfrage | auf Anfrage | DE | 39269097
Phoenix Contact | 0830822 | Phoenix Contact WML HF 36(25X38)R - Kabelwickeletikett - 0830822 | auf Anfrage | 1 | 67 | auf Anfrage | auf Anfrage | DE | 39207380
Phoenix Contact | 0830823 | Phoenix Contact WML HF 36(25X38)R YE - Kabelwickeletikett - 0830823 | 7 | 1 | 2 | auf Anfrage | auf Anfrage | DE | 39207380
Phoenix Contact | 0830837 | Phoenix Contact TML (EX7)R - Kennzeichnungsstreifen - 0830837 | 2 | 1 | 2 | auf Anfrage | auf Anfrage | PL | 39203000
Phoenix Contact | 0830839 | Phoenix Contact US-EMLP (17,5X15) - Kunststoffschild - 0830839 | 90 | 10 | 2 | auf Anfrage | auf Anfrage | DE | 39199080
Phoenix Contact | 0830841 | Phoenix Contact US-EMLP (85,6X54) RD - Kunststoffschild - 0830841 | 220 | 10 | 2 | auf Anfrage | auf Anfrage | DE | 39199080
Phoenix Contact | 0830842 | Phoenix Contact US-EMP (35X9) - Einrastschildchen - 0830842 | 20 | 10 | 2 | auf Anfrage | auf Anfrage | DE | 39269097
Phoenix Contact | 0830843 | Phoenix Contact US-EMP (35X9) YE - Einrastschildchen - 0830843 | 80 | 10 | 2 | auf Anfrage | auf Anfrage | DE | 39269097
Phoenix Contact | 0830852 | Phoenix Contact UC-EMLP (27X12,5) RD - Kunststoffschild - 0830852 | 90 | 10 | 3 | auf Anfrage | auf Anfrage | PL | 39191080
Phoenix Contact | 0830853 | Phoenix Contact UC-EMLP (27X12,5) BU - Kunststoffschild - 0830853 | 100 | 10 | 2 | auf Anfrage | auf Anfrage | PL | 39191080
Phoenix Contact | 0830854 | Phoenix Contact UC-EMLP (27X12,5) GN - Kunststoffschild - 0830854 | 60 | 10 | 2 | auf Anfrage | auf Anfrage | PL | 39191080
Phoenix Contact | 0830902 | Phoenix Contact UM1-TMF (5X5) - Marker für Klemmen - 0830902 | 18820 | 10 | 2 | auf Anfrage | auf Anfrage | PL | 39269097
Phoenix Contact | 0830903 | Phoenix Contact UM1-TM (6X10) - Marker für Klemmen - 0830903 | 830 | 10 | 2 | auf Anfrage | auf Anfrage | PL | 39269097
Phoenix Contact | 0830905 | Phoenix Contact UM1-TM (5X10) - Marker für Klemmen - 0830905 | 3060 | 10 | 2 | auf Anfrage | auf Anfrage | PL | 39269097
Phoenix Contact | 0830906 | Phoenix Contact UM1-TM (8X10) - Marker für Klemmen - 0830906 | 290 | 10 | 2 | auf Anfrage | auf Anfrage | PL | 39269097
Phoenix Contact | 0830909 | Phoenix Contact UM1-TM (6X12) - Marker für Klemmen - 0830909 | 6460 | 10 | 2 | auf Anfrage | auf Anfrage | PL | 39269097
Phoenix Contact | 0830910 | Phoenix Contact UM1U-TM (5X10) - Marker für Klemmen - 0830910 | 240 | 10 | 2 | auf Anfrage | auf Anfrage | PL | 39269097
Phoenix Contact | 0830911 | Phoenix Contact UM2-TM (5/6X10) - Marker für Klemmen - 0830911 | 13970 | 10 | 2 | auf Anfrage | auf Anfrage | PL | 39269097
Phoenix Contact | 0830912 | Phoenix Contact UM1-TM (5X12) - Marker für Klemmen - 0830912 | 9820 | 10 | 2 | auf Anfrage | auf Anfrage | PL | 39269097
Phoenix Contact | 0830915 | Phoenix Contact UM3-TM (6X8) - Marker für Klemmen - 0830915 | 490 | 10 | 2 | auf Anfrage | auf Anfrage | PL | 39269097
Phoenix Contact | 0830916 | Phoenix Contact UM1-TM (12X10) - Marker für Klemmen - 0830916 | 240 | 10 | 2 | auf Anfrage | auf Anfrage | PL | 39269097
Phoenix Contact | 0830917 | Phoenix Contact UM3-TM (5X8) - Marker für Klemmen - 0830917 | 660 | 10 | 2 | auf Anfrage | auf Anfrage | PL | 39269097
Phoenix Contact | 0830919 | Phoenix Contact UM5-TM (6X10) - Marker für Klemmen - 0830919 | 150 | 10 | 3 | auf Anfrage | auf Anfrage | PL | 39269097
Phoenix Contact | 0830920 | Phoenix Contact UM1-TM (8X12) - Marker für Klemmen - 0830920 | 1590 | 10 | 2 | auf Anfrage | auf Anfrage | PL | 39269097
Phoenix Contact | 0830921 | Phoenix Contact UM6R-TM (6X10) - Marker für Klemmen - 0830921 | 120 | 10 | 1 | auf Anfrage | auf Anfrage | PL | 39269097
Phoenix Contact | 0830922 | Phoenix Contact UM5-TM (5X10) - Marker für Klemmen - 0830922 | 1360 | 10 | 1 | auf Anfrage | auf Anfrage | PL | 39269097
Phoenix Contact | 0830923 | Phoenix Contact UM6R-TM (5X10) - Marker für Klemmen - 0830923 | 2130 | 10 | 3 | auf Anfrage | auf Anfrage | PL | 39269097
Phoenix Contact | 0830924 | Phoenix Contact UM1-TMF (8X5) - Marker für Klemmen - 0830924 | 3210 | 10 | 1 | auf Anfrage | auf Anfrage | PL | 39269097
Phoenix Contact | 0830925 | Phoenix Contact UM1-TM (3,5X12) - Marker für Klemmen - 0830925 | 2640 | 10 | 1 | auf Anfrage | auf Anfrage | PL | 39269097
Phoenix Contact | 0830928 | Phoenix Contact UM6M-TM (5X12) - Marker für Klemmen - 0830928 | 510 | 10 | 3 | auf Anfrage | auf Anfrage | PL | 39269097
Phoenix Contact | 0830929 | Phoenix Contact UM3-TM (8X8) - Marker für Klemmen - 0830929 | 10 | 10 | 2 | auf Anfrage | auf Anfrage | PL | 39269097
Phoenix Contact | 0830934 | Phoenix Contact UM2-TM (4X10) - Marker für Klemmen - 0830934 | 30 | 10 | 1 | auf Anfrage | auf Anfrage | PL | 39269097
Phoenix Contact | 0830935 | Phoenix Contact UM1-TMF (3,5X5) - Marker für Klemmen - 0830935 | 4620 | 10 | 2 | auf Anfrage | auf Anfrage | PL | 39269097
Phoenix Contact | 0830936 | Phoenix Contact UM2-TM (3,5X10) - Marker für Klemmen - 0830936 | 3470 | 10 | 1 | auf Anfrage | auf Anfrage | PL | 39269097
Phoenix Contact | 0830938 | Phoenix Contact UM5-TM (4X10) - Marker für Klemmen - 0830938 | auf Anfrage | 10 | 31 | auf Anfrage | auf Anfrage | PL | 39269097
Phoenix Contact | 0830926 | Phoenix Contact UM6M-TM (6X12) - Marker für Klemmen - 0830926 | 320 | 10 | 2 | auf Anfrage | auf Anfrage | PL | 39269097
Phoenix Contact | 0830931 | Phoenix Contact UM7-TM (6X10) - Marker für Klemmen - 0830931 | 140 | 10 | 2 | auf Anfrage | auf Anfrage | PL | 39269097
Phoenix Contact | 0830932 | Phoenix Contact UM6R-TM (8X10) - Marker für Klemmen - 0830932 | 890 | 10 | 1 | auf Anfrage | auf Anfrage | PL | 39269097
Phoenix Contact | 0830933 | Phoenix Contact UM7-TM (5X10) - Marker für Klemmen - 0830933 | 500 | 10 | 2 | auf Anfrage | auf Anfrage | PL | 39269097
Phoenix Contact | 0830939 | Phoenix Contact UM6M-TM (8X12) - Marker für Klemmen - 0830939 | auf Anfrage | 10 | 10 | auf Anfrage | auf Anfrage | PL | 39269097
Phoenix Contact | 0830943 | Phoenix Contact UM8-TM (6X9) - Marker für Klemmen - 0830943 | auf Anfrage | 10 | 5 | auf Anfrage | auf Anfrage | PL | 39269097
Phoenix Contact | 0830945 | Phoenix Contact UM7-TM (8X10) - Marker für Klemmen - 0830945 | 260 | 10 | 2 | auf Anfrage | auf Anfrage | PL | 39269097
Phoenix Contact | 0830946 | Phoenix Contact UM8-TM (5X9) - Marker für Klemmen - 0830946 | 240 | 10 | 2 | auf Anfrage | auf Anfrage | PL | 39269097
Phoenix Contact | 0830958 | Phoenix Contact CARRIER-PMP (108X38) - Schildchenträger - 0830958 | auf Anfrage | 10 | 33 | auf Anfrage | auf Anfrage | DE | 39269097
Phoenix Contact | 0830959 | Phoenix Contact RVT-PA 3,5 BK - Befestigungsclip - 0830959 | auf Anfrage | 100 | 34 | auf Anfrage | auf Anfrage | DE | 39269097
Phoenix Contact | 0830988 | Phoenix Contact US-EMLP-HA (17X7) - Kunststoffschild - 0830988 | 250 | 10 | 2 | auf Anfrage | auf Anfrage | DE | 39199080
Phoenix Contact | 0830989 | Phoenix Contact US-EMLP-HA (20X9) - Kunststoffschild - 0830989 | 460 | 10 | 2 | auf Anfrage | auf Anfrage | DE | 39199080
Phoenix Contact | 0830990 | Phoenix Contact US-EMLP-HA (60X30) - Kunststoffschild - 0830990 | 580 | 10 | 2 | auf Anfrage | auf Anfrage | DE | 39199080
Phoenix Contact | 0830991 | Phoenix Contact US-EMLP-HA (60X30) SR - Kunststoffschild - 0830991 | 30 | 10 | 2 | auf Anfrage | auf Anfrage | DE | 39199080
Phoenix Contact | 0830992 | Phoenix Contact US-EMLP-HA (85,6X54) - Kunststoffschild - 0830992 | 680 | 10 | 2 | auf Anfrage | auf Anfrage | DE | 39199080
Phoenix Contact | 0830993 | Phoenix Contact US-EMLP-HA (85,6X54) SR - Kunststoffschild - 0830993 | 120 | 10 | 2 | auf Anfrage | auf Anfrage | DE | 39199080
Phoenix Contact | 0831016 | Phoenix Contact UC-PMP (90X38) - Einsteckschild - 0831016 | 690 | 10 | 1 | auf Anfrage | auf Anfrage | PL | 49119900
Phoenix Contact | 0831017 | Phoenix Contact UC-PMLP (90X38) - Kunststoffschild - 0831017 | 180 | 10 | 2 | auf Anfrage | auf Anfrage | PL | 39269097
Phoenix Contact | 0831019 | Phoenix Contact UC-PMP (110X38) - Einsteckschild - 0831019 | 2190 | 10 | 2 | auf Anfrage | auf Anfrage | PL | 39269097
Phoenix Contact | 0831020 | Phoenix Contact UC-PMLP (110X38) - Kunststoffschild - 0831020 | auf Anfrage | 10 | 9 | auf Anfrage | auf Anfrage | PL | 39269097
Phoenix Contact | 0831056 | Phoenix Contact CARRIER-PMP (110X38) - Schildchenträger - 0831056 | 360 | 10 | 3 | auf Anfrage | auf Anfrage | PL | 39269097
Phoenix Contact | 0831068 | Phoenix Contact CARRIER-PMP-ENCLOSED (110X38) - Schildchenträger - 0831068 | 30 | 10 | 2 | auf Anfrage | auf Anfrage | PL | 39269097
Phoenix Contact | 0831062 | Phoenix Contact CARRIER/L-PMP-ENCLOSED (110X38) - Schildchenträger - 0831062 | 230 | 10 | 2 | auf Anfrage | auf Anfrage | PL | 39269097
Phoenix Contact | 0831076 | Phoenix Contact PMST (10X38) - Einsteckschild - 0831076 | 9900 | 100 | 2 | auf Anfrage | auf Anfrage | DE | 39199080
Phoenix Contact | 0831077 | Phoenix Contact PMST (10X38) YE - Einsteckschild - 0831077 | 9900 | 100 | 2 | auf Anfrage | auf Anfrage | DE | 39199080
Phoenix Contact | 0831080 | Phoenix Contact PMST (10X38) VT - Einsteckschild - 0831080 | 9700 | 100 | 2 | auf Anfrage | auf Anfrage | DE | 39199080
Phoenix Contact | 0831081 | Phoenix Contact PMST (10X38) GN - Einsteckschild - 0831081 | 6400 | 100 | 2 | auf Anfrage | auf Anfrage | DE | 39199080
Phoenix Contact | 0831082 | Phoenix Contact PMST (10X38) GY - Einsteckschild - 0831082 | 9600 | 100 | 2 | auf Anfrage | auf Anfrage | DE | 39199080
Phoenix Contact | 0831083 | Phoenix Contact PMST (10X38) BN - Einsteckschild - 0831083 | 9700 | 100 | 2 | auf Anfrage | auf Anfrage | DE | 39199080
Phoenix Contact | 0831084 | Phoenix Contact PMST (10X38) BU - Einsteckschild - 0831084 | 9800 | 100 | 2 | auf Anfrage | auf Anfrage | DE | 39199080
Phoenix Contact | 0831085 | Phoenix Contact PMST (10X38) BK - Einsteckschild - 0831085 | 9800 | 100 | 2 | auf Anfrage | auf Anfrage | DE | 39199080
Phoenix Contact | 0831086 | Phoenix Contact PMT (10X38) - Einsteckschild - 0831086 | 800 | 100 | 3 | auf Anfrage | auf Anfrage | DE | 39199080
Phoenix Contact | 0831087 | Phoenix Contact PMT (10X38) YE - Einsteckschild - 0831087 | 5300 | 100 | 2 | auf Anfrage | auf Anfrage | DE | 39199080
Phoenix Contact | 0831088 | Phoenix Contact PMT (10X38) OG - Einsteckschild - 0831088 | 9700 | 100 | 3 | auf Anfrage | auf Anfrage | DE | 39199080
Phoenix Contact | 0831089 | Phoenix Contact PMT (10X38) RD - Einsteckschild - 0831089 | 1900 | 100 | 2 | auf Anfrage | auf Anfrage | DE | 39199080
Phoenix Contact | 0831090 | Phoenix Contact PMT (10X38) VT - Einsteckschild - 0831090 | 9800 | 100 | 3 | auf Anfrage | auf Anfrage | DE | 39199080
Phoenix Contact | 0831091 | Phoenix Contact PMT (10X38) GN - Einsteckschild - 0831091 | 7800 | 100 | 2 | auf Anfrage | auf Anfrage | DE | 39199080
Phoenix Contact | 0831092 | Phoenix Contact PMT (10X38) GY - Einsteckschild - 0831092 | 2500 | 100 | 2 | auf Anfrage | auf Anfrage | DE | 39199080
Phoenix Contact | 0831093 | Phoenix Contact PMT (10X38) BN - Einsteckschild - 0831093 | 6300 | 100 | 2 | auf Anfrage | auf Anfrage | DE | 39199080
Phoenix Contact | 0831094 | Phoenix Contact PMT (10X38) BU - Einsteckschild - 0831094 | 1200 | 100 | 2 | auf Anfrage | auf Anfrage | DE | 39199080
Phoenix Contact | 0831095 | Phoenix Contact PMT (10X38) BK - Einsteckschild - 0831095 | 200 | 100 | 3 | auf Anfrage | auf Anfrage | DE | 39199080
Phoenix Contact | 0831206 | Phoenix Contact UCT-WMCO 3,5 (12X4) YE - Leitermarkierung - 0831206 | 2303 | 7 | 3 | auf Anfrage | auf Anfrage | PL | 39269097
Phoenix Contact | 0831204 | Phoenix Contact UCT-WMCO 2,9 (12X4) YE - Leitermarkierung - 0831204 | 2160 | 9 | 3 | auf Anfrage | auf Anfrage | PL | 39269097
Phoenix Contact | 0831205 | Phoenix Contact UCT-WMCO 2,9 (18X4) YE - Leitermarkierung - 0831205 | 423 | 9 | 1 | auf Anfrage | auf Anfrage | PL | 39269097
Phoenix Contact | 0831210 | Phoenix Contact UCT-WMCO 4,7 (12X4) YE - Leitermarkierung - 0831210 | 768 | 6 | 1 | auf Anfrage | auf Anfrage | PL | 39269097
Phoenix Contact | 0831211 | Phoenix Contact UCT-WMCO 4,7 (18X4) YE - Leitermarkierung - 0831211 | 468 | 6 | 2 | auf Anfrage | auf Anfrage | PL | 39269097
Phoenix Contact | 0831207 | Phoenix Contact UCT-WMCO 3,5 (18X4) YE - Leitermarkierung - 0831207 | 35 | 7 | 1 | auf Anfrage | auf Anfrage | PL | 39269097
Phoenix Contact | 0831208 | Phoenix Contact UCT-WMCO 4,1 (12X4) YE - Leitermarkierung - 0831208 | 264 | 6 | 1 | auf Anfrage | auf Anfrage | PL | 39269097
Phoenix Contact | 0831209 | Phoenix Contact UCT-WMCO 4,1 (18X4) YE - Leitermarkierung - 0831209 | 432 | 6 | 1 | auf Anfrage | auf Anfrage | PL | 39269097
Phoenix Contact | 0831500 | Phoenix Contact LS-WMTB-AL (29X8) - Kabelmarker - 0831500 | 340 | 5 | 2 | auf Anfrage | auf Anfrage | CN | 76169990
Phoenix Contact | 0831503 | Phoenix Contact LS-WMTB-AL (100X15) - Kabelmarker - 0831503 | 20 | 5 | 1 | auf Anfrage | auf Anfrage | CN | 76169990
Phoenix Contact | 0831504 | Phoenix Contact LS-WMTB-AL (D25) - Kabelmarker - 0831504 | 425 | 5 | 1 | auf Anfrage | auf Anfrage | CN | 76169990
Phoenix Contact | 0831508 | Phoenix Contact LS-WMTB-AL (29X8) BK - Kabelmarker - 0831508 | 185 | 5 | 1 | auf Anfrage | auf Anfrage | CN | 76169990
Phoenix Contact | 0831501 | Phoenix Contact LS-WMTB-AL (40X15) - Kabelmarker - 0831501 | 825 | 5 | 1 | auf Anfrage | auf Anfrage | CN | 76169990
Phoenix Contact | 0831502 | Phoenix Contact LS-WMTB-AL (60X15) - Kabelmarker - 0831502 | 400 | 5 | 1 | auf Anfrage | auf Anfrage | CN | 76169990
Phoenix Contact | 0831505 | Phoenix Contact LS-WMTB-AL (D30) - Kabelmarker - 0831505 | auf Anfrage | 5 | 22 | auf Anfrage | auf Anfrage | CN | 76169990
Phoenix Contact | 0831509 | Phoenix Contact LS-WMTB-AL (40X15) BK - Kabelmarker - 0831509 | 40 | 5 | 1 | auf Anfrage | auf Anfrage | CN | 76169990
Phoenix Contact | 0831510 | Phoenix Contact LS-WMTB-AL (60X15) BK - Kabelmarker - 0831510 | auf Anfrage | 5 | 134 | auf Anfrage | auf Anfrage | CN | 76169990
Phoenix Contact | 0831511 | Phoenix Contact LS-WMTB-AL (100X15) BK - Kabelmarker - 0831511 | 150 | 5 | 3 | auf Anfrage | auf Anfrage | CN | 76169990
Phoenix Contact | 0831512 | Phoenix Contact LS-WMTB-AL (D25) BK - Kabelmarker - 0831512 | 170 | 5 | 1 | auf Anfrage | auf Anfrage | CN | 76169990
Phoenix Contact | 0831513 | Phoenix Contact LS-WMTB-AL (D30) BK - Kabelmarker - 0831513 | 70 | 5 | 2 | auf Anfrage | auf Anfrage | CN | 76169990
Phoenix Contact | 0831516 | Phoenix Contact LS-WMTB-V4A (29X8) - Kabelmarker - 0831516 | 1380 | 5 | 1 | auf Anfrage | auf Anfrage | CN | 73269098
Phoenix Contact | 0831517 | Phoenix Contact LS-WMTB-V4A (40X15) - Kabelmarker - 0831517 | 515 | 5 | 2 | auf Anfrage | auf Anfrage | CN | 73269098
Phoenix Contact | 0831518 | Phoenix Contact LS-WMTB-V4A (60X15) - Kabelmarker - 0831518 | 1470 | 5 | 2 | auf Anfrage | auf Anfrage | CN | 73269098
Phoenix Contact | 0831520 | Phoenix Contact LS-WMTB-V4A (D25) - Kabelmarker - 0831520 | 385 | 5 | 1 | auf Anfrage | auf Anfrage | CN | 73269098
Phoenix Contact | 0831521 | Phoenix Contact LS-WMTB-V4A (D30) - Kabelmarker - 0831521 | 465 | 5 | 1 | auf Anfrage | auf Anfrage | CN | 73269098
Phoenix Contact | 0831519 | Phoenix Contact LS-WMTB-V4A (100X15) - Kabelmarker - 0831519 | 100 | 5 | 2 | auf Anfrage | auf Anfrage | CN | 73269098
Phoenix Contact | 0831580 | Phoenix Contact LS-EMLP-AL (27X15) - Gerätemarker - 0831580 | 20 | 5 | 1 | auf Anfrage | auf Anfrage | CN | 76169990
Phoenix Contact | 0831581 | Phoenix Contact LS-EMLP-AL (27X18) - Gerätemarker - 0831581 | 115 | 5 | 1 | auf Anfrage | auf Anfrage | CN | 76169990
Phoenix Contact | 0831582 | Phoenix Contact LS-EMLP-AL (49X15) - Gerätemarker - 0831582 | 105 | 5 | 1 | auf Anfrage | auf Anfrage | CN | 76169990
Phoenix Contact | 0831583 | Phoenix Contact LS-EMLP-AL (60X15) - Gerätemarker - 0831583 | 35 | 5 | 1 | auf Anfrage | auf Anfrage | CN | 76169990
Phoenix Contact | 0831584 | Phoenix Contact LS-EMLP-AL (60X30) - Gerätemarker - 0831584 | 55 | 5 | 1 | auf Anfrage | auf Anfrage | CN | 76169990
Phoenix Contact | 0831585 | Phoenix Contact LS-EMLP-AL (85,6X54) - Gerätemarker - 0831585 | 860 | 5 | 1 | auf Anfrage | auf Anfrage | CN | 76169990
Phoenix Contact | 0831586 | Phoenix Contact LS-EMLP-AL (100X60) - Gerätemarker - 0831586 | 850 | 5 | 1 | auf Anfrage | auf Anfrage | CN | 76169990
Phoenix Contact | 0831589 | Phoenix Contact LS-EMLP-AL (27X15) BK - Gerätemarker - 0831589 | 75 | 5 | 3 | auf Anfrage | auf Anfrage | CN | 76169990
Phoenix Contact | 0831590 | Phoenix Contact LS-EMLP-AL (27X18) BK - Gerätemarker - 0831590 | 100 | 5 | 1 | auf Anfrage | auf Anfrage | CN | 76169990
Phoenix Contact | 0831591 | Phoenix Contact LS-EMLP-AL (49X15) BK - Gerätemarker - 0831591 | 50 | 5 | 1 | auf Anfrage | auf Anfrage | CN | 76169990
Phoenix Contact | 0831592 | Phoenix Contact LS-EMLP-AL (60X15) BK - Gerätemarker - 0831592 | 25 | 5 | 1 | auf Anfrage | auf Anfrage | CN | 76169990
Phoenix Contact | 0831593 | Phoenix Contact LS-EMLP-AL (60X30) BK - Gerätemarker - 0831593 | 310 | 5 | 1 | auf Anfrage | auf Anfrage | CN | 76169990
Phoenix Contact | 0831594 | Phoenix Contact LS-EMLP-AL (85,6X54) BK - Gerätemarker - 0831594 | 5 | 5 | 2 | auf Anfrage | auf Anfrage | CN | 76169990
Phoenix Contact | 0831595 | Phoenix Contact LS-EMLP-AL (100X60) BK - Gerätemarker - 0831595 | 330 | 5 | 1 | auf Anfrage | auf Anfrage | CN | 76169990
Phoenix Contact | 0831598 | Phoenix Contact LS-EMLP-AL (60X30) RD - Gerätemarker - 0831598 | 165 | 5 | 1 | auf Anfrage | auf Anfrage | CN | 76169990
Phoenix Contact | 0831599 | Phoenix Contact LS-EMLP-AL (85,6X54) RD - Gerätemarker - 0831599 | 135 | 5 | 1 | auf Anfrage | auf Anfrage | CN | 76169990
Phoenix Contact | 0831602 | Phoenix Contact LS-EMLP-AL (60X30) OG - Gerätemarker - 0831602 | 125 | 5 | 1 | auf Anfrage | auf Anfrage | CN | 76169990
Phoenix Contact | 0831603 | Phoenix Contact LS-EMLP-AL (85,6X54) OG - Gerätemarker - 0831603 | 110 | 5 | 1 | auf Anfrage | auf Anfrage | CN | 76169990
Phoenix Contact | 0831606 | Phoenix Contact LS-EMLP-AL (60X30) BU - Gerätemarker - 0831606 | auf Anfrage | 5 | 21 | auf Anfrage | auf Anfrage | CN | 76169990
Phoenix Contact | 0831607 | Phoenix Contact LS-EMLP-AL (85,6X54) BU - Gerätemarker - 0831607 | 690 | 5 | 1 | auf Anfrage | auf Anfrage | CN | 76169990
Phoenix Contact | 0831610 | Phoenix Contact LS-EMLP-AL (60X30) GN - Gerätemarker - 0831610 | 80 | 5 | 1 | auf Anfrage | auf Anfrage | CN | 76169990
Phoenix Contact | 0831611 | Phoenix Contact LS-EMLP-AL (85,6X54) GN - Gerätemarker - 0831611 | 105 | 5 | 1 | auf Anfrage | auf Anfrage | CN | 76169990
Phoenix Contact | 0831615 | Phoenix Contact LS-EMSP-AL (39X15) - Gerätemarker - 0831615 | 65 | 5 | 1 | auf Anfrage | auf Anfrage | CN | 76169990
Phoenix Contact | 0831616 | Phoenix Contact LS-EMSP-AL (50X15) - Gerätemarker - 0831616 | 570 | 5 | 1 | auf Anfrage | auf Anfrage | CN | 76169990
Phoenix Contact | 0831617 | Phoenix Contact LS-EMSP-AL (50X30) - Gerätemarker - 0831617 | 350 | 5 | 1 | auf Anfrage | auf Anfrage | CN | 76169990
Phoenix Contact | 0831618 | Phoenix Contact LS-EMSP-AL (75,6X54) - Gerätemarker - 0831618 | 295 | 5 | 1 | auf Anfrage | auf Anfrage | CN | 76169990
Phoenix Contact | 0831619 | Phoenix Contact LS-EMSP-AL (90X60) - Gerätemarker - 0831619 | 175 | 5 | 3 | auf Anfrage | auf Anfrage | CN | 76169990
Phoenix Contact | 0831620 | Phoenix Contact LS-EMSP-AL (110X80) - Gerätemarker - 0831620 | 210 | 5 | 1 | auf Anfrage | auf Anfrage | CN | 76169990
Phoenix Contact | 0831621 | Phoenix Contact LS-EMSP-AL (150X80) - Gerätemarker - 0831621 | 50 | 5 | 1 | auf Anfrage | auf Anfrage | CN | 76169990
Phoenix Contact | 0831622 | Phoenix Contact LS-EMSP-AL (150X120) - Gerätemarker - 0831622 | 20 | 5 | 1 | auf Anfrage | auf Anfrage | CN | 76169990
Phoenix Contact | 0831623 | Phoenix Contact LS-EMSP-AL (170X180) - Gerätemarker - 0831623 | 55 | 5 | 1 | auf Anfrage | auf Anfrage | CN | 76169990
Phoenix Contact | 0831626 | Phoenix Contact LS-EMSP-AL (39X15) BK - Gerätemarker - 0831626 | 90 | 5 | 2 | auf Anfrage | auf Anfrage | CN | 76169990
Phoenix Contact | 0831627 | Phoenix Contact LS-EMSP-AL (50X15) BK - Gerätemarker - 0831627 | 30 | 5 | 1 | auf Anfrage | auf Anfrage | CN | 76169990
Phoenix Contact | 0831628 | Phoenix Contact LS-EMSP-AL (50X30) BK - Gerätemarker - 0831628 | 20 | 5 | 1 | auf Anfrage | auf Anfrage | CN | 76169990
Phoenix Contact | 0831629 | Phoenix Contact LS-EMSP-AL (75,6X54) BK - Gerätemarker - 0831629 | 35 | 5 | 1 | auf Anfrage | auf Anfrage | CN | 76169990
Phoenix Contact | 0831630 | Phoenix Contact LS-EMSP-AL (90X60) BK - Gerätemarker - 0831630 | 500 | 5 | 2 | auf Anfrage | auf Anfrage | CN | 76169990
Phoenix Contact | 0831631 | Phoenix Contact LS-EMSP-AL (110X80) BK - Gerätemarker - 0831631 | auf Anfrage | 5 | 108 | auf Anfrage | auf Anfrage | CN | 76169990
Phoenix Contact | 0831632 | Phoenix Contact LS-EMSP-AL (150X80) BK - Gerätemarker - 0831632 | 110 | 5 | 2 | auf Anfrage | auf Anfrage | CN | 76169990
Phoenix Contact | 0831633 | Phoenix Contact LS-EMSP-AL (150X120) BK - Gerätemarker - 0831633 | 100 | 5 | 2 | auf Anfrage | auf Anfrage | CN | 76169990
Phoenix Contact | 0831634 | Phoenix Contact LS-EMSP-AL (170X180) BK - Gerätemarker - 0831634 | 245 | 5 | 1 | auf Anfrage | auf Anfrage | CN | 76169990
Phoenix Contact | 0831637 | Phoenix Contact LS-EMSP-AL (50X30) RD - Gerätemarker - 0831637 | 295 | 5 | 1 | auf Anfrage | auf Anfrage | CN | 76169990
Phoenix Contact | 0831638 | Phoenix Contact LS-EMSP-AL (75,6X54) RD - Gerätemarker - 0831638 | 70 | 5 | 2 | auf Anfrage | auf Anfrage | CN | 76169990
Phoenix Contact | 0831645 | Phoenix Contact LS-EMSP-AL (50X30) BU - Gerätemarker - 0831645 | 30 | 5 | 2 | auf Anfrage | auf Anfrage | CN | 76169990
Phoenix Contact | 0831654 | Phoenix Contact LS-EMSP-V4A (50X15) - Gerätemarker - 0831654 | 185 | 5 | 2 | auf Anfrage | auf Anfrage | CN | 73269098
Phoenix Contact | 0831642 | Phoenix Contact LS-EMSP-AL (75,6X54) OG - Gerätemarker - 0831642 | 50 | 5 | 2 | auf Anfrage | auf Anfrage | CN | 76169990
Phoenix Contact | 0831646 | Phoenix Contact LS-EMSP-AL (75,6X54) BU - Gerätemarker - 0831646 | 335 | 5 | 2 | auf Anfrage | auf Anfrage | CN | 76169990
Phoenix Contact | 0831650 | Phoenix Contact LS-EMSP-AL (75,6X54) GN - Gerätemarker - 0831650 | 100 | 5 | 2 | auf Anfrage | auf Anfrage | CN | 76169990
Phoenix Contact | 0831653 | Phoenix Contact LS-EMSP-V4A (39X15) - Gerätemarker - 0831653 | 35 | 5 | 2 | auf Anfrage | auf Anfrage | CN | 73269098
Phoenix Contact | 0831655 | Phoenix Contact LS-EMSP-V4A (50X30) - Gerätemarker - 0831655 | 255 | 5 | 2 | auf Anfrage | auf Anfrage | CN | 73269098
Phoenix Contact | 0831656 | Phoenix Contact LS-EMSP-V4A (75,6X54) - Gerätemarker - 0831656 | 165 | 5 | 2 | auf Anfrage | auf Anfrage | CN | 73269098
Phoenix Contact | 0831657 | Phoenix Contact LS-EMSP-V4A (90X60) - Gerätemarker - 0831657 | 330 | 5 | 2 | auf Anfrage | auf Anfrage | CN | 73269098
Phoenix Contact | 0831661 | Phoenix Contact LS-EMP-AL (27X15) - Gerätemarker - 0831661 | 410 | 5 | 2 | auf Anfrage | auf Anfrage | CN | 76169990
Phoenix Contact | 0831662 | Phoenix Contact LS-EMP-AL (27X18) - Gerätemarker - 0831662 | 180 | 5 | 1 | auf Anfrage | auf Anfrage | CN | 76169990
Phoenix Contact | 0831663 | Phoenix Contact LS-EMP-AL (49X15) - Gerätemarker - 0831663 | 50 | 5 | 2 | auf Anfrage | auf Anfrage | CN | 76169990
Phoenix Contact | 0831665 | Phoenix Contact LS-EMP-AL (60X30) - Gerätemarker - 0831665 | 15 | 5 | 3 | auf Anfrage | auf Anfrage | CN | 76169990
Phoenix Contact | 0831666 | Phoenix Contact LS-EMP-AL (85,6X54) - Gerätemarker - 0831666 | 30 | 5 | 2 | auf Anfrage | auf Anfrage | CN | 76169990
Phoenix Contact | 0831667 | Phoenix Contact LS-EMP-AL (100X60) - Gerätemarker - 0831667 | 10 | 5 | 2 | auf Anfrage | auf Anfrage | CN | 76169990
Phoenix Contact | 0831669 | Phoenix Contact LS-EMP-AL (27X15) BK - Gerätemarker - 0831669 | 95 | 5 | 1 | auf Anfrage | auf Anfrage | CN | 76169990
Phoenix Contact | 0831671 | Phoenix Contact LS-EMP-AL (49X15) BK - Gerätemarker - 0831671 | 65 | 5 | 3 | auf Anfrage | auf Anfrage | CN | 76169990
Phoenix Contact | 0831673 | Phoenix Contact LS-EMP-AL (60X30) BK - Gerätemarker - 0831673 | 105 | 5 | 1 | auf Anfrage | auf Anfrage | CN | 76169990
Phoenix Contact | 0831674 | Phoenix Contact LS-EMP-AL (85,6X54) BK - Gerätemarker - 0831674 | 35 | 5 | 2 | auf Anfrage | auf Anfrage | CN | 76169990
Phoenix Contact | 0831675 | Phoenix Contact LS-EMP-AL (100X60) BK - Gerätemarker - 0831675 | 105 | 5 | 3 | auf Anfrage | auf Anfrage | CN | 76169990
Phoenix Contact | 0831679 | Phoenix Contact LS-EMLP (13X9) WH - Gerätemarker - 0831679 | auf Anfrage | 10 | 24 | auf Anfrage | auf Anfrage | DE | 39203000
Phoenix Contact | 0831680 | Phoenix Contact LS-EMLP (17X7) WH - Gerätemarker - 0831680 | auf Anfrage | 10 | 25 | auf Anfrage | auf Anfrage | DE | 39203000
Phoenix Contact | 0831681 | Phoenix Contact LS-EMLP (17X9) WH - Gerätemarker - 0831681 | 160 | 10 | 1 | auf Anfrage | auf Anfrage | DE | 39203000
Phoenix Contact | 0831682 | Phoenix Contact LS-EMLP (17,5X12) WH - Gerätemarker - 0831682 | auf Anfrage | 10 | 24 | auf Anfrage | auf Anfrage | DE | 39203000
Phoenix Contact | 0831683 | Phoenix Contact LS-EMLP (17,5X15) WH - Gerätemarker - 0831683 | auf Anfrage | 10 | 24 | auf Anfrage | auf Anfrage | DE | 39203000
Phoenix Contact | 0831684 | Phoenix Contact LS-EMLP (20X7) WH - Gerätemarker - 0831684 | auf Anfrage | 10 | 24 | auf Anfrage | auf Anfrage | DE | 39203000
Phoenix Contact | 0831685 | Phoenix Contact LS-EMLP (20X8) WH - Gerätemarker - 0831685 | 50 | 10 | 1 | auf Anfrage | auf Anfrage | DE | 39203000
Phoenix Contact | 0831686 | Phoenix Contact LS-EMLP (22X12) WH - Gerätemarker - 0831686 | auf Anfrage | 10 | 25 | auf Anfrage | auf Anfrage | DE | 39203000
Phoenix Contact | 0831687 | Phoenix Contact LS-EMLP (22X22) WH - Gerätemarker - 0831687 | auf Anfrage | 10 | 26 | auf Anfrage | auf Anfrage | DE | 39203000
Phoenix Contact | 0831688 | Phoenix Contact LS-EMLP (27X8) WH - Gerätemarker - 0831688 | auf Anfrage | 10 | 26 | auf Anfrage | auf Anfrage | DE | 39203000
Phoenix Contact | 0831689 | Phoenix Contact LS-EMLP (27X12,5) WH - Gerätemarker - 0831689 | auf Anfrage | 10 | 26 | auf Anfrage | auf Anfrage | DE | 39203000
Phoenix Contact | 0831690 | Phoenix Contact LS-EMLP (27X15) WH - Gerätemarker - 0831690 | auf Anfrage | 10 | 24 | auf Anfrage | auf Anfrage | DE | 39203000
Phoenix Contact | 0831691 | Phoenix Contact LS-EMLP (27X18) WH - Gerätemarker - 0831691 | 180 | 10 | 1 | auf Anfrage | auf Anfrage | DE | 39203000
Phoenix Contact | 0831692 | Phoenix Contact LS-EMLP (27X27) WH - Gerätemarker - 0831692 | 20 | 10 | 26 | auf Anfrage | auf Anfrage | DE | 39203000
Phoenix Contact | 0831693 | Phoenix Contact LS-EMLP (45X14) WH - Gerätemarker - 0831693 | auf Anfrage | 10 | 24 | auf Anfrage | auf Anfrage | DE | 39203000
Phoenix Contact | 0831694 | Phoenix Contact LS-EMLP (45X15) WH - Gerätemarker - 0831694 | auf Anfrage | 10 | 26 | auf Anfrage | auf Anfrage | DE | 39203000
Phoenix Contact | 0831695 | Phoenix Contact LS-EMLP (49X15) WH - Gerätemarker - 0831695 | auf Anfrage | 10 | 26 | auf Anfrage | auf Anfrage | DE | 39203000
Phoenix Contact | 0831696 | Phoenix Contact LS-EMLP (60X15) WH - Gerätemarker - 0831696 | 150 | 10 | 1 | auf Anfrage | auf Anfrage | DE | 39203000
Phoenix Contact | 0831697 | Phoenix Contact LS-EMLP (60X30) WH - Gerätemarker - 0831697 | 340 | 10 | 1 | auf Anfrage | auf Anfrage | DE | 39203000
Phoenix Contact | 0831698 | Phoenix Contact LS-EMLP (85,6X54) WH - Gerätemarker - 0831698 | auf Anfrage | 10 | 24 | auf Anfrage | auf Anfrage | DE | 39203000
Phoenix Contact | 0831699 | Phoenix Contact LS-EMLP (100X60) WH - Gerätemarker - 0831699 | auf Anfrage | 10 | 26 | auf Anfrage | auf Anfrage | DE | 39203000
Phoenix Contact | 0831700 | Phoenix Contact LS-EMLP 24 (30X12) WH - Gerätemarker - 0831700 | auf Anfrage | 10 | 24 | auf Anfrage | auf Anfrage | DE | 39203000
Phoenix Contact | 0831701 | Phoenix Contact LS-EMLP 30 (45X10) WH - Gerätemarker - 0831701 | auf Anfrage | 10 | 26 | auf Anfrage | auf Anfrage | DE | 39203000
Phoenix Contact | 0831702 | Phoenix Contact LS-EMLP 32 (38X14) WH - Gerätemarker - 0831702 | auf Anfrage | 10 | 26 | auf Anfrage | auf Anfrage | DE | 39203000
Phoenix Contact | 0831706 | Phoenix Contact LS-EMLP (13X9) SR - Gerätemarker - 0831706 | auf Anfrage | 10 | 26 | auf Anfrage | auf Anfrage | DE | 39203000
Phoenix Contact | 0831707 | Phoenix Contact LS-EMLP (17X7) SR - Gerätemarker - 0831707 | auf Anfrage | 10 | 24 | auf Anfrage | auf Anfrage | DE | 39203000
Phoenix Contact | 0831709 | Phoenix Contact LS-EMLP (17,5X12) SR - Gerätemarker - 0831709 | auf Anfrage | 10 | 26 | auf Anfrage | auf Anfrage | DE | 39203000
Phoenix Contact | 0831713 | Phoenix Contact LS-EMLP (22X12) SR - Gerätemarker - 0831713 | auf Anfrage | 10 | 24 | auf Anfrage | auf Anfrage | DE | 39203000
Phoenix Contact | 0831714 | Phoenix Contact LS-EMLP (22X22) SR - Gerätemarker - 0831714 | auf Anfrage | 10 | 24 | auf Anfrage | auf Anfrage | DE | 39203000
Phoenix Contact | 0831715 | Phoenix Contact LS-EMLP (27X8) SR - Gerätemarker - 0831715 | auf Anfrage | 10 | 24 | auf Anfrage | auf Anfrage | DE | 39203000
Phoenix Contact | 0831717 | Phoenix Contact LS-EMLP (27X15) SR - Gerätemarker - 0831717 | auf Anfrage | 10 | 24 | auf Anfrage | auf Anfrage | DE | 39203000
Phoenix Contact | 0831718 | Phoenix Contact LS-EMLP (27X18) SR - Gerätemarker - 0831718 | 70 | 10 | 1 | auf Anfrage | auf Anfrage | DE | 39203000
Phoenix Contact | 0831720 | Phoenix Contact LS-EMLP (45X14) SR - Gerätemarker - 0831720 | auf Anfrage | 10 | 26 | auf Anfrage | auf Anfrage | DE | 39203000
Phoenix Contact | 0831716 | Phoenix Contact LS-EMLP (27X12,5) SR - Gerätemarker - 0831716 | auf Anfrage | 10 | 24 | auf Anfrage | auf Anfrage | DE | 39203000
Phoenix Contact | 0831719 | Phoenix Contact LS-EMLP (27X27) SR - Gerätemarker - 0831719 | auf Anfrage | 10 | 24 | auf Anfrage | auf Anfrage | DE | 39203000
Phoenix Contact | 0831721 | Phoenix Contact LS-EMLP (45X15) SR - Gerätemarker - 0831721 | auf Anfrage | 10 | 26 | auf Anfrage | auf Anfrage | DE | 39203000
Phoenix Contact | 0831722 | Phoenix Contact LS-EMLP (49X15) SR - Gerätemarker - 0831722 | auf Anfrage | 10 | 24 | auf Anfrage | auf Anfrage | DE | 39203000
Phoenix Contact | 0831723 | Phoenix Contact LS-EMLP (60X15) SR - Gerätemarker - 0831723 | 160 | 10 | 1 | auf Anfrage | auf Anfrage | DE | 39203000
Phoenix Contact | 0831724 | Phoenix Contact LS-EMLP (60X30) SR - Gerätemarker - 0831724 | 30 | 10 | 1 | auf Anfrage | auf Anfrage | DE | 39203000
Phoenix Contact | 0831725 | Phoenix Contact LS-EMLP (85,6X54) SR - Gerätemarker - 0831725 | auf Anfrage | 10 | 25 | auf Anfrage | auf Anfrage | DE | 39203000
Phoenix Contact | 0831726 | Phoenix Contact LS-EMLP (100X60) SR - Gerätemarker - 0831726 | auf Anfrage | 10 | 25 | auf Anfrage | auf Anfrage | DE | 39203000
Phoenix Contact | 0831727 | Phoenix Contact LS-EMLP 24 (30X12) SR - Gerätemarker - 0831727 | auf Anfrage | 10 | 24 | auf Anfrage | auf Anfrage | DE | 39203000
Phoenix Contact | 0831728 | Phoenix Contact LS-EMLP 30 (45X10) SR - Gerätemarker - 0831728 | auf Anfrage | 10 | 26 | auf Anfrage | auf Anfrage | DE | 39203000
Phoenix Contact | 0831729 | Phoenix Contact LS-EMLP 32 (38X14) SR - Gerätemarker - 0831729 | auf Anfrage | 10 | 26 | auf Anfrage | auf Anfrage | DE | 39203000
Phoenix Contact | 0831732 | Phoenix Contact LS-EMLP (11X9) YE - Gerätemarker - 0831732 | auf Anfrage | 10 | 24 | auf Anfrage | auf Anfrage | DE | 39203000
Phoenix Contact | 0831733 | Phoenix Contact LS-EMLP (13X9) YE - Gerätemarker - 0831733 | auf Anfrage | 10 | 24 | auf Anfrage | auf Anfrage | DE | 39203000
Phoenix Contact | 0831735 | Phoenix Contact LS-EMLP (17X9) YE - Gerätemarker - 0831735 | auf Anfrage | 10 | 24 | auf Anfrage | auf Anfrage | DE | 39203000
Phoenix Contact | 0831737 | Phoenix Contact LS-EMLP (17,5X15) YE - Gerätemarker - 0831737 | auf Anfrage | 10 | 24 | auf Anfrage | auf Anfrage | DE | 39203000
Phoenix Contact | 0831739 | Phoenix Contact LS-EMLP (20X8) YE - Gerätemarker - 0831739 | auf Anfrage | 10 | 24 | auf Anfrage | auf Anfrage | DE | 39203000
Phoenix Contact | 0831740 | Phoenix Contact LS-EMLP (22X12) YE - Gerätemarker - 0831740 | auf Anfrage | 10 | 24 | auf Anfrage | auf Anfrage | DE | 39203000
Phoenix Contact | 0831741 | Phoenix Contact LS-EMLP (22X22) YE - Gerätemarker - 0831741 | auf Anfrage | 10 | 26 | auf Anfrage | auf Anfrage | DE | 39203000
Phoenix Contact | 0831742 | Phoenix Contact LS-EMLP (27X8) YE - Gerätemarker - 0831742 | auf Anfrage | 10 | 26 | auf Anfrage | auf Anfrage | DE | 39203000
Phoenix Contact | 0831744 | Phoenix Contact LS-EMLP (27X15) YE - Gerätemarker - 0831744 | auf Anfrage | 10 | 26 | auf Anfrage | auf Anfrage | DE | 39203000
Phoenix Contact | 0831734 | Phoenix Contact LS-EMLP (17X7) YE - Gerätemarker - 0831734 | auf Anfrage | 10 | 24 | auf Anfrage | auf Anfrage | DE | 39203000
Phoenix Contact | 0831736 | Phoenix Contact LS-EMLP (17,5X12) YE - Gerätemarker - 0831736 | auf Anfrage | 10 | 26 | auf Anfrage | auf Anfrage | DE | 39203000
Phoenix Contact | 0831738 | Phoenix Contact LS-EMLP (20X7) YE - Gerätemarker - 0831738 | auf Anfrage | 10 | 24 | auf Anfrage | auf Anfrage | DE | 39203000
Phoenix Contact | 0831745 | Phoenix Contact LS-EMLP (27X18) YE - Gerätemarker - 0831745 | auf Anfrage | 10 | 26 | auf Anfrage | auf Anfrage | DE | 39203000
Phoenix Contact | 0831746 | Phoenix Contact LS-EMLP (27X27) YE - Gerätemarker - 0831746 | auf Anfrage | 10 | 26 | auf Anfrage | auf Anfrage | DE | 39203000
Phoenix Contact | 0831748 | Phoenix Contact LS-EMLP (45X15) YE - Gerätemarker - 0831748 | 10 | 10 | 3 | auf Anfrage | auf Anfrage | DE | 39203000
Phoenix Contact | 0831749 | Phoenix Contact LS-EMLP (49X15) YE - Gerätemarker - 0831749 | auf Anfrage | 10 | 24 | auf Anfrage | auf Anfrage | DE | 39203000
Phoenix Contact | 0831750 | Phoenix Contact LS-EMLP (60X15) YE - Gerätemarker - 0831750 | auf Anfrage | 10 | 24 | auf Anfrage | auf Anfrage | DE | 39203000
Phoenix Contact | 0831751 | Phoenix Contact LS-EMLP (60X30) YE - Gerätemarker - 0831751 | auf Anfrage | 10 | 24 | auf Anfrage | auf Anfrage | DE | 39203000
Phoenix Contact | 0831752 | Phoenix Contact LS-EMLP (85,6X54) YE - Gerätemarker - 0831752 | 20 | 10 | 1 | auf Anfrage | auf Anfrage | DE | 39203000
Phoenix Contact | 0831753 | Phoenix Contact LS-EMLP (100X60) YE - Gerätemarker - 0831753 | auf Anfrage | 10 | 24 | auf Anfrage | auf Anfrage | DE | 39203000
Phoenix Contact | 0831754 | Phoenix Contact LS-EMLP 24 (30X12) YE - Gerätemarker - 0831754 | auf Anfrage | 10 | 26 | auf Anfrage | auf Anfrage | DE | 39203000
Phoenix Contact | 0831755 | Phoenix Contact LS-EMLP 30 (45X10) YE - Gerätemarker - 0831755 | auf Anfrage | 10 | 26 | auf Anfrage | auf Anfrage | DE | 39203000
Phoenix Contact | 0831756 | Phoenix Contact LS-EMLP 32 (38X14) YE - Gerätemarker - 0831756 | 10 | 10 | 3 | auf Anfrage | auf Anfrage | DE | 39203000
Phoenix Contact | 0831785 | Phoenix Contact LS-EML (180X180) SR-BK - Gerätemarker - 0831785 | auf Anfrage | 10 | 8 | auf Anfrage | auf Anfrage | DE | 39191080
Phoenix Contact | 0832082 | Phoenix Contact EMT (50/28X13)R RD - Einsteckschild - 0832082 | 7 | 1 | 1 | auf Anfrage | auf Anfrage | DE | 39269097
Phoenix Contact | 0832100 | Phoenix Contact UCT-WMCO 1,9 (23X4) - Leitermarkierung - 0832100 | 7632 | 9 | 3 | auf Anfrage | auf Anfrage | PL | 39269097
Phoenix Contact | 0832101 | Phoenix Contact UCT-WMCO 2,9 (23X4) - Leitermarkierung - 0832101 | 8379 | 9 | 1 | auf Anfrage | auf Anfrage | PL | 39269097
Phoenix Contact | 0832105 | Phoenix Contact UCT-WMCO 5,4 (23X8) - Leitermarkierung - 0832105 | 2260 | 5 | 1 | auf Anfrage | auf Anfrage | PL | 39269097
Phoenix Contact | 0832106 | Phoenix Contact UCT-WMCO 6,1 (23X8) - Leitermarkierung - 0832106 | 2315 | 5 | 1 | auf Anfrage | auf Anfrage | PL | 39269097
Phoenix Contact | 0832107 | Phoenix Contact UCT-WMCO 6,8 (23X8) - Leitermarkierung - 0832107 | 4668 | 4 | 1 | auf Anfrage | auf Anfrage | PL | 39269097
Phoenix Contact | 0832108 | Phoenix Contact UCT-WMCO 7,5 (23X8) - Leitermarkierung - 0832108 | 4832 | 4 | 1 | auf Anfrage | auf Anfrage | PL | 39269097
Phoenix Contact | 0832102 | Phoenix Contact UCT-WMCO 3,5 (23X4) - Leitermarkierung - 0832102 | 5278 | 7 | 1 | auf Anfrage | auf Anfrage | PL | 39269097
Phoenix Contact | 0832103 | Phoenix Contact UCT-WMCO 4,1 (23X4) - Leitermarkierung - 0832103 | 4333 | 7 | 1 | auf Anfrage | auf Anfrage | PL | 39269097
Phoenix Contact | 0832104 | Phoenix Contact UCT-WMCO 4,7 (23X4) - Leitermarkierung - 0832104 | 2298 | 6 | 1 | auf Anfrage | auf Anfrage | PL | 39269097
Phoenix Contact | 0833200 | Phoenix Contact WMS-2 HF 12,7 (60X20)RL - Schrumpfschlauch - 0833200 | 4 | 1 | 1 | auf Anfrage | auf Anfrage | DK | 39173200
Phoenix Contact | 0833201 | Phoenix Contact WMS-2 HF 12,7 (60X20)RL YE - Schrumpfschlauch - 0833201 | auf Anfrage | 1 | 24 | auf Anfrage | auf Anfrage | DK | 39173200
Phoenix Contact | 0833202 | Phoenix Contact WMS-2 HF 19,1 (60X30)RL - Schrumpfschlauch - 0833202 | 4 | 1 | 1 | auf Anfrage | auf Anfrage | DK | 39173200
Phoenix Contact | 0833203 | Phoenix Contact WMS-2 HF 19,1 (60X30)RL YE - Schrumpfschlauch - 0833203 | auf Anfrage | 1 | 17 | auf Anfrage | auf Anfrage | DK | 39173200
Phoenix Contact | 0833204 | Phoenix Contact WMS-2 HF 25,4 (60X40)RL - Schrumpfschlauch - 0833204 | auf Anfrage | 1 | 36 | auf Anfrage | auf Anfrage | DK | 39173200
Phoenix Contact | 0833205 | Phoenix Contact WMS-2 HF 25,4 (60X40)RL YE - Schrumpfschlauch - 0833205 | 2 | 1 | 1 | auf Anfrage | auf Anfrage | DK | 39173200
Phoenix Contact | 0833207 | Phoenix Contact WMS-2 HF 38,1 (60X60)RL YE - Schrumpfschlauch - 0833207 | auf Anfrage | 1 | 26 | auf Anfrage | auf Anfrage | DK | 39173200
Phoenix Contact | 0833244 | Phoenix Contact WMS-2 HF 6,4 (EX10)RL YE - Schrumpfschlauch - 0833244 | 1 | 1 | 1 | auf Anfrage | auf Anfrage | PL | 39173200
Phoenix Contact | 0833245 | Phoenix Contact WMS-2 HF 9,5 (EX16)RL YE - Schrumpfschlauch - 0833245 | auf Anfrage | 1 | 36 | auf Anfrage | auf Anfrage | PL | 39173200
Phoenix Contact | 0833246 | Phoenix Contact WMS-2 HF 12,7 (EX20)RL YE - Schrumpfschlauch - 0833246 | 1 | 1 | 1 | auf Anfrage | auf Anfrage | PL | 39173200
Phoenix Contact | 0833242 | Phoenix Contact WMS-2 HF 3,2 (EX5)RL YE - Schrumpfschlauch - 0833242 | 22 | 1 | 1 | auf Anfrage | auf Anfrage | PL | 39173200
Phoenix Contact | 0833243 | Phoenix Contact WMS-2 HF 4,8 (EX9)RL YE - Schrumpfschlauch - 0833243 | 19 | 1 | 1 | auf Anfrage | auf Anfrage | PL | 39173200
Phoenix Contact | 0839005 | Phoenix Contact EMP-V4A CS LID-S - Gerätemarkierung - 0839005 | auf Anfrage | 10 | 11 | auf Anfrage | auf Anfrage | DE | 73269098
Phoenix Contact | 0864100 | Phoenix Contact WMS-2 HF 12,7 (EX20)RL - Schrumpfschlauch - 0864100 | 16 | 1 | 1 | auf Anfrage | auf Anfrage | PL | 39173200
Phoenix Contact | 0864105 | Phoenix Contact WMS-2 HF 19,1 (EX30)RL BU - Schrumpfschlauch - 0864105 | auf Anfrage | 1 | 36 | auf Anfrage | auf Anfrage | PL | 39173200
Phoenix Contact | 0864102 | Phoenix Contact WMS-2 HF 12,7 (EX20)RL BU - Schrumpfschlauch - 0864102 | auf Anfrage | 1 | 36 | auf Anfrage | auf Anfrage | PL | 39173200
Phoenix Contact | 0864103 | Phoenix Contact WMS-2 HF 19,1 (EX30)RL - Schrumpfschlauch - 0864103 | 11 | 1 | 1 | auf Anfrage | auf Anfrage | PL | 39173200
Phoenix Contact | 0864104 | Phoenix Contact WMS-2 HF 19,1 (EX30)RL RD - Schrumpfschlauch - 0864104 | auf Anfrage | 1 | 36 | auf Anfrage | auf Anfrage | PL | 39173200
Phoenix Contact | 0864108 | Phoenix Contact WMS-2 HF 25,4 (EX40)RL BU - Schrumpfschlauch - 0864108 | auf Anfrage | 1 | 36 | auf Anfrage | auf Anfrage | PL | 39173200
Phoenix Contact | 0864109 | Phoenix Contact WMS-2 HF 38,1(EX60)RL - Schrumpfschlauch - 0864109 | auf Anfrage | 1 | 36 | auf Anfrage | auf Anfrage | PL | 39173200
Phoenix Contact | 0864106 | Phoenix Contact WMS-2 HF 25,4 (EX40)RL - Schrumpfschlauch - 0864106 | 5 | 1 | 1 | auf Anfrage | auf Anfrage | PL | 39173200
Phoenix Contact | 0864107 | Phoenix Contact WMS-2 HF 25,4 (EX40)RL RD - Schrumpfschlauch - 0864107 | auf Anfrage | 1 | 10 | auf Anfrage | auf Anfrage | PL | 39173200
Phoenix Contact | 0864110 | Phoenix Contact WMS-2 HF 38,1(EX60)RL RD - Schrumpfschlauch - 0864110 | auf Anfrage | 1 | 37 | auf Anfrage | auf Anfrage | PL | 39173200
Phoenix Contact | 0864111 | Phoenix Contact WMS-2 HF 38,1(EX60)RL BU - Schrumpfschlauch - 0864111 | auf Anfrage | 1 | 36 | auf Anfrage | auf Anfrage | PL | 39173200
Phoenix Contact | 1000779 | Phoenix Contact AK-DST/DIK - Kennzeichnungsträger - 1000779 | 300 | 50 | 1 | auf Anfrage | auf Anfrage | PL | 39269097
Phoenix Contact | 1000708 | Phoenix Contact AK-DST/UK - Kennzeichnungsträger - 1000708 | 4350 | 50 | 1 | auf Anfrage | auf Anfrage | PL | 39269097
Phoenix Contact | 1003223 | Phoenix Contact EMT (50X18,8)R GY - Einsteckschild - 1003223 | 2 | 1 | 3 | auf Anfrage | auf Anfrage | DE | 39269097
Phoenix Contact | 1003224 | Phoenix Contact EMT (50X18,8)R - Einsteckschild - 1003224 | 7 | 1 | 1 | auf Anfrage | auf Anfrage | DE | 39269097
Phoenix Contact | 1003446 | Phoenix Contact ES/LP-BW - Einsteckstreifen - 1003446 | 70400 | 100 | 3 | auf Anfrage | auf Anfrage | DE | 48025700
Phoenix Contact | 1003433 | Phoenix Contact ES/LP-BW-GB - Einsteckstreifen - 1003433 | 340 | 10 | 1 | auf Anfrage | auf Anfrage | DE | 48025700
Phoenix Contact | 1004076 | Phoenix Contact UBE/D + ES/KMK 3 - Schildchenträger - 1004076 | 460 | 10 | 1 | auf Anfrage | auf Anfrage | PL | 39269097
Phoenix Contact | 1004089 | Phoenix Contact UBE + ES/KMK 3 - Schildchenträger - 1004089 | 1090 | 10 | 1 | auf Anfrage | auf Anfrage | PL | 39269097
Phoenix Contact | 1004115 | Phoenix Contact WS 3- 6 - Warnschild - 1004115 | 300 | 10 | 1 | auf Anfrage | auf Anfrage | DE | 39269097
Phoenix Contact | 1004128 | Phoenix Contact WS 3- 8 - Warnschild - 1004128 | 150 | 10 | 1 | auf Anfrage | auf Anfrage | DE | 39269097
Phoenix Contact | 1004209 | Phoenix Contact WS 4- 6 - Warnschild - 1004209 | 1370 | 10 | 1 | auf Anfrage | auf Anfrage | DE | 39269097
Phoenix Contact | 1004212 | Phoenix Contact WS 4- 8 - Warnschild - 1004212 | 4670 | 10 | 1 | auf Anfrage | auf Anfrage | DE | 39269097
Phoenix Contact | 1004225 | Phoenix Contact WS 4-10 - Warnschild - 1004225 | 3970 | 10 | 1 | auf Anfrage | auf Anfrage | DE | 39269097
Phoenix Contact | 1004306 | Phoenix Contact KLM - Klemmenleisten-Kennzeichnungsträger - 1004306 | 174700 | 100 | 3 | auf Anfrage | auf Anfrage | DE | 39269097
Phoenix Contact | 1004238 | Phoenix Contact WS 4-14 - Warnschild - 1004238 | 70 | 10 | 3 | auf Anfrage | auf Anfrage | DE | 39269097
Phoenix Contact | 1004241 | Phoenix Contact WS 4-15 - Warnschild - 1004241 | 1560 | 10 | 3 | auf Anfrage | auf Anfrage | DE | 39269097
Phoenix Contact | 1004319 | Phoenix Contact KLM 1 - Klemmenleisten-Kennzeichnungsträger - 1004319 | 2400 | 100 | 1 | auf Anfrage | auf Anfrage | PL | 39269097
Phoenix Contact | 1004348 | Phoenix Contact KLM-A - Klemmenleisten-Kennzeichnungsträger - 1004348 | auf Anfrage | 100 | 5 | auf Anfrage | auf Anfrage | DE | 39269097
Phoenix Contact | 1004351 | Phoenix Contact ES/KLM-A - Einsteckstreifen - 1004351 | 180 | 10 | 182 | auf Anfrage | auf Anfrage | DE | 85369010
Phoenix Contact | 1004364 | Phoenix Contact PMB - Modulbezeichnungsträger - 1004364 | 1700 | 50 | 1 | auf Anfrage | auf Anfrage | PL | 39269097
Phoenix Contact | 1004377 | Phoenix Contact LM - Kabelmarkerträger - 1004377 | 64000 | 100 | 1 | auf Anfrage | auf Anfrage | DE | 39269097
Phoenix Contact | 1004403 | Phoenix Contact WS 5- 6 - Warnschild - 1004403 | 2000 | 10 | 1 | auf Anfrage | auf Anfrage | DE | 39269097
Phoenix Contact | 1004416 | Phoenix Contact WS 5- 8 - Warnschild - 1004416 | 810 | 10 | 1 | auf Anfrage | auf Anfrage | DE | 39269097
Phoenix Contact | 1004429 | Phoenix Contact WS 5-10 - Warnschild - 1004429 | 6790 | 10 | 3 | auf Anfrage | auf Anfrage | DE | 39269097
Phoenix Contact | 1004445 | Phoenix Contact WS 5-15 - Warnschild - 1004445 | 710 | 10 | 1 | auf Anfrage | auf Anfrage | DE | 39269097
Phoenix Contact | 1004500 | Phoenix Contact WS-K - Warnschild - 1004500 | 870 | 10 | 1 | auf Anfrage | auf Anfrage | DE | 49119900
Phoenix Contact | 1004526 | Phoenix Contact ET-ERDE BOGEN - Etikett mit Erdesymbol - 1004526 | 1300 | 100 | 3 | auf Anfrage | auf Anfrage | DE | 48211010
Phoenix Contact | 1004584 | Phoenix Contact WS-4K - Warnschild - 1004584 | 1650 | 10 | 1 | auf Anfrage | auf Anfrage | DE | 49119900
Phoenix Contact | 1004513 | Phoenix Contact WS-2K - Warnschild - 1004513 | 3210 | 10 | 1 | auf Anfrage | auf Anfrage | DE | 49119900
Phoenix Contact | 1004843 | Phoenix Contact A/F 95 METER - Abdeckprofil - 1004843 | 110 | 1 | 1 | auf Anfrage | auf Anfrage | DE | 39206100
Phoenix Contact | 1004898 | Phoenix Contact A/F 100 METER - Abdeckprofil - 1004898 | 81 | 1 | 1 | auf Anfrage | auf Anfrage | DE | 39205100
Phoenix Contact | 1004937 | Phoenix Contact A/F 25 METER - Abdeckprofil - 1004937 | 99 | 1 | 3 | auf Anfrage | auf Anfrage | DE | 39206100
Phoenix Contact | 1004856 | Phoenix Contact A/F 30 METER - Abdeckprofil - 1004856 | 50 | 1 | 1 | auf Anfrage | auf Anfrage | DE | 39206100
Phoenix Contact | 1004869 | Phoenix Contact A/F 20 METER - Abdeckprofil - 1004869 | 11 | 1 | 1 | auf Anfrage | auf Anfrage | DE | 39206100
Phoenix Contact | 1004885 | Phoenix Contact A/F 175 METER - Abdeckprofil - 1004885 | 91 | 1 | 3 | auf Anfrage | auf Anfrage | DE | 39205100
Phoenix Contact | 1004966 | Phoenix Contact A/F 50 METER - Abdeckprofil - 1004966 | 42 | 1 | 3 | auf Anfrage | auf Anfrage | DE | 39205100
Phoenix Contact | 1004940 | Phoenix Contact A/F 40 METER - Abdeckprofil - 1004940 | 270 | 1 | 1 | auf Anfrage | auf Anfrage | DE | 39205100
Phoenix Contact | 1004979 | Phoenix Contact A/F 60 METER - Abdeckprofil - 1004979 | 57 | 1 | 3 | auf Anfrage | auf Anfrage | DE | 39205100
Phoenix Contact | 1004982 | Phoenix Contact A/F 70 METER - Abdeckprofil - 1004982 | 12 | 1 | 3 | auf Anfrage | auf Anfrage | DE | 39206100
Phoenix Contact | 1004995 | Phoenix Contact A/F 80 METER - Abdeckprofil - 1004995 | 9 | 1 | 3 | auf Anfrage | auf Anfrage | DE | 39206100
Phoenix Contact | 1005004 | Phoenix Contact A/F 90 METER - Abdeckprofil - 1005004 | 72 | 1 | 3 | auf Anfrage | auf Anfrage | DE | 39205100
Phoenix Contact | 1005088 | Phoenix Contact ES/KMK 3-GB - Einsteckstreifen - 1005088 | 180 | 10 | 182 | auf Anfrage | auf Anfrage | DE | 48025890
Phoenix Contact | 1005208 | Phoenix Contact KMK - Kunststoff-Kabelmarker - 1005208 | 43900 | 100 | 3 | auf Anfrage | auf Anfrage | PL | 39269097
Phoenix Contact | 1005253 | Phoenix Contact KMK + ES/LP-BW - Kunststoff-Kabelmarker - 1005253 | 300 | 100 | 3 | auf Anfrage | auf Anfrage | PL | 39269097
Phoenix Contact | 1005211 | Phoenix Contact KMK 3 - Kunststoff-Kabelmarker - 1005211 | 55250 | 50 | 1 | auf Anfrage | auf Anfrage | DE | 39269097
Phoenix Contact | 1005224 | Phoenix Contact ES/KMK 3 - Einsteckstreifen - 1005224 | 10 | 10 | 1 | auf Anfrage | auf Anfrage | DE | 48025890
Phoenix Contact | 1005266 | Phoenix Contact KMK 2 - Kunststoff-Kabelmarker - 1005266 | 427100 | 100 | 1 | auf Anfrage | auf Anfrage | DE | 39269097
Phoenix Contact | 1005305 | Phoenix Contact KMK 4 - Kunststoff-Kabelmarker - 1005305 | 119500 | 50 | 1 | auf Anfrage | auf Anfrage | DE | 39269097
Phoenix Contact | 1007222 | Phoenix Contact SBS 6:UNBEDRUCKT - Kennzeichnungskarte - 1007222 | 1030 | 10 | 3 | auf Anfrage | auf Anfrage | DE | 39207380
Phoenix Contact | 1007248 | Phoenix Contact SBS10:UNBEDRUCKT - Kennzeichnungskarte - 1007248 | auf Anfrage | 10 | 5 | auf Anfrage | auf Anfrage | DE | 39207380
Phoenix Contact | 1010031 | Phoenix Contact 4K-DST 5 FARBLOS - Schildchenträger - 1010031 | 200 | 100 | 3 | auf Anfrage | auf Anfrage | PL | 39269097
Phoenix Contact | 1011796 | Phoenix Contact EMLP-AL (27X27) - Gerätemarkierung - 1011796 | 90 | 90 | 1 | auf Anfrage | auf Anfrage | DE | 76169990
Phoenix Contact | 1013025 | Phoenix Contact PATG 1/15 - Ader-Bezeichnungsträger - 1013025 | 2782000 | 1000 | 3 | auf Anfrage | auf Anfrage | DE | 39269097
Phoenix Contact | 1013041 | Phoenix Contact PATG 3/15 - Ader-Bezeichnungsträger - 1013041 | 516500 | 500 | 1 | auf Anfrage | auf Anfrage | DE | 39269097
Phoenix Contact | 1013038 | Phoenix Contact PATG 2/15 - Ader-Bezeichnungsträger - 1013038 | 859000 | 1000 | 1 | auf Anfrage | auf Anfrage | DE | 39269097
Phoenix Contact | 1013054 | Phoenix Contact PATG 4/15 - Ader-Bezeichnungsträger - 1013054 | 334500 | 500 | 1 | auf Anfrage | auf Anfrage | DE | 39269097
Phoenix Contact | 1013067 | Phoenix Contact PATG 5/15 - Ader-Bezeichnungsträger - 1013067 | 58800 | 200 | 1 | auf Anfrage | auf Anfrage | DE | 39269097
Phoenix Contact | 1013070 | Phoenix Contact PATG 6/15 - Ader-Bezeichnungsträger - 1013070 | 14800 | 200 | 1 | auf Anfrage | auf Anfrage | DE | 39269097
Phoenix Contact | 1013083 | Phoenix Contact PATG 7/15 - Ader-Bezeichnungsträger - 1013083 | 6700 | 100 | 3 | auf Anfrage | auf Anfrage | DE | 39269097
Phoenix Contact | 1013135 | Phoenix Contact PATO 3/15 - Ader-Bezeichnungsträger - 1013135 | 161000 | 500 | 3 | auf Anfrage | auf Anfrage | DE | 39269097
Phoenix Contact | 1013096 | Phoenix Contact PATG 8/15 - Ader-Bezeichnungsträger - 1013096 | 11550 | 50 | 3 | auf Anfrage | auf Anfrage | DE | 39269097
Phoenix Contact | 1013119 | Phoenix Contact PATO 1/15 - Ader-Bezeichnungsträger - 1013119 | 283000 | 1000 | 1 | auf Anfrage | auf Anfrage | DE | 39269097
Phoenix Contact | 1013122 | Phoenix Contact PATO 2/15 - Ader-Bezeichnungsträger - 1013122 | 22000 | 1000 | 1 | auf Anfrage | auf Anfrage | DE | 39269097
Phoenix Contact | 1013148 | Phoenix Contact PATO 4/15 - Ader-Bezeichnungsträger - 1013148 | 13000 | 500 | 1 | auf Anfrage | auf Anfrage | DE | 39269097
Phoenix Contact | 1013151 | Phoenix Contact PABA WH/15 - Einsteckschild - 1013151 | 3600 | 50 | 1 | auf Anfrage | auf Anfrage | CN | 39269097
Phoenix Contact | 1013261 | Phoenix Contact PAB-KTL - Kabelbezeichnungsträger - 1013261 | 50600 | 200 | 3 | auf Anfrage | auf Anfrage | SE | 39269097
Phoenix Contact | 1013287 | Phoenix Contact PAB-SK 15 - Schildchenträger - 1013287 | 59500 | 500 | 1 | auf Anfrage | auf Anfrage | SE | 39269097
Phoenix Contact | 1013290 | Phoenix Contact PAB-SK 30 - Schildchenträger - 1013290 | 8000 | 200 | 1 | auf Anfrage | auf Anfrage | SE | 39269097
Phoenix Contact | 1013562 | Phoenix Contact LBHZ 3/WH:UNBEDRUCKT - Leiterbezeichnungshülse - 1013562 | auf Anfrage | 100 | 20 | auf Anfrage | auf Anfrage | PL | 39269097
Phoenix Contact | 1013575 | Phoenix Contact LBHZ 2/WH:UNBEDRUCKT - Leiterbezeichnungshülse - 1013575 | auf Anfrage | 100 | 17 | auf Anfrage | auf Anfrage | PL | 39269097
Phoenix Contact | 1013737 | Phoenix Contact P-SS-ZB 100 - Zackbandträger - 1013737 | 13600 | 10 | 3 | auf Anfrage | auf Anfrage | SE | 39269097
Phoenix Contact | 1013740 | Phoenix Contact PATG 0/15 - Ader-Bezeichnungsträger - 1013740 | 281000 | 1000 | 3 | auf Anfrage | auf Anfrage | DE | 39269097
Phoenix Contact | 1013753 | Phoenix Contact PABA WH/10 - Einsteckschild - 1013753 | 5150 | 50 | 1 | auf Anfrage | auf Anfrage | CN | 39269097
Phoenix Contact | 1013779 | Phoenix Contact PABA WH/23 - Einsteckschild - 1013779 | 4830 | 10 | 1 | auf Anfrage | auf Anfrage | CN | 39269097
Phoenix Contact | 1013795 | Phoenix Contact PATG 0/10 - Ader-Bezeichnungsträger - 1013795 | 92000 | 1000 | 1 | auf Anfrage | auf Anfrage | DE | 39269097
Phoenix Contact | 1013805 | Phoenix Contact PATG 1/10 - Ader-Bezeichnungsträger - 1013805 | 570000 | 1000 | 3 | auf Anfrage | auf Anfrage | DE | 39269097
Phoenix Contact | 1013818 | Phoenix Contact PATG 2/10 - Ader-Bezeichnungsträger - 1013818 | 152000 | 1000 | 1 | auf Anfrage | auf Anfrage | DE | 39269097
Phoenix Contact | 1013821 | Phoenix Contact PATG 3/10 - Ader-Bezeichnungsträger - 1013821 | 87000 | 500 | 1 | auf Anfrage | auf Anfrage | DE | 39269097
Phoenix Contact | 1013847 | Phoenix Contact PATG 1/23 - Ader-Bezeichnungsträger - 1013847 | 769000 | 1000 | 1 | auf Anfrage | auf Anfrage | DE | 39269097
Phoenix Contact | 1013850 | Phoenix Contact PATG 2/23 - Ader-Bezeichnungsträger - 1013850 | 343500 | 500 | 1 | auf Anfrage | auf Anfrage | DE | 39269097
Phoenix Contact | 1013863 | Phoenix Contact PATG 3/23 - Ader-Bezeichnungsträger - 1013863 | 251000 | 500 | 1 | auf Anfrage | auf Anfrage | DE | 39269097
Phoenix Contact | 1013876 | Phoenix Contact PATO 1/10 - Ader-Bezeichnungsträger - 1013876 | 156000 | 1000 | 3 | auf Anfrage | auf Anfrage | DE | 39269097
Phoenix Contact | 1013889 | Phoenix Contact PATO 2/10 - Ader-Bezeichnungsträger - 1013889 | 124000 | 1000 | 1 | auf Anfrage | auf Anfrage | DE | 39269097
Phoenix Contact | 1013892 | Phoenix Contact PATO 1/23 - Ader-Bezeichnungsträger - 1013892 | 90500 | 500 | 1 | auf Anfrage | auf Anfrage | DE | 39269097
Phoenix Contact | 1013902 | Phoenix Contact PATO 2/23 - Ader-Bezeichnungsträger - 1013902 | 25000 | 500 | 3 | auf Anfrage | auf Anfrage | DE | 39269097
Phoenix Contact | 1013957 | Phoenix Contact PAB-KTL 23 - Kabelbezeichnungsträger - 1013957 | 319200 | 200 | 1 | auf Anfrage | auf Anfrage | SE | 39269097
Phoenix Contact | 1014044 | Phoenix Contact PATG HF 1/10 - Ader-Bezeichnungsträger - 1014044 | 88000 | 1000 | 1 | auf Anfrage | auf Anfrage | DE | 39269097
Phoenix Contact | 1014045 | Phoenix Contact PATG HF 1/12 - Ader-Bezeichnungsträger - 1014045 | 44000 | 1000 | 1 | auf Anfrage | auf Anfrage | DE | 39269097
Phoenix Contact | 1014046 | Phoenix Contact PATG HF 1/15 - Ader-Bezeichnungsträger - 1014046 | 365000 | 1000 | 3 | auf Anfrage | auf Anfrage | DE | 39269097
Phoenix Contact | 1014047 | Phoenix Contact PATG HF 1/18 - Ader-Bezeichnungsträger - 1014047 | 175000 | 1000 | 1 | auf Anfrage | auf Anfrage | DE | 39269097
Phoenix Contact | 1014049 | Phoenix Contact PATG HF 1/30 - Ader-Bezeichnungsträger - 1014049 | 4500 | 500 | 1 | auf Anfrage | auf Anfrage | DE | 39269097
Phoenix Contact | 1014053 | Phoenix Contact PATG HF 2/18 - Ader-Bezeichnungsträger - 1014053 | 38000 | 1000 | 1 | auf Anfrage | auf Anfrage | DE | 39269097
Phoenix Contact | 1014048 | Phoenix Contact PATG HF 1/23 - Ader-Bezeichnungsträger - 1014048 | 65000 | 1000 | 1 | auf Anfrage | auf Anfrage | DE | 39269097
Phoenix Contact | 1014050 | Phoenix Contact PATG HF 2/10 - Ader-Bezeichnungsträger - 1014050 | 24000 | 1000 | 1 | auf Anfrage | auf Anfrage | DE | 39269097
Phoenix Contact | 1014051 | Phoenix Contact PATG HF 2/12 - Ader-Bezeichnungsträger - 1014051 | 150000 | 1000 | 1 | auf Anfrage | auf Anfrage | DE | 39269097
Phoenix Contact | 1014052 | Phoenix Contact PATG HF 2/15 - Ader-Bezeichnungsträger - 1014052 | 213000 | 1000 | 1 | auf Anfrage | auf Anfrage | DE | 39269097
Phoenix Contact | 1014054 | Phoenix Contact PATG HF 2/23 - Ader-Bezeichnungsträger - 1014054 | 22000 | 500 | 1 | auf Anfrage | auf Anfrage | DE | 39269097
Phoenix Contact | 1014055 | Phoenix Contact PATG HF 2/30 - Ader-Bezeichnungsträger - 1014055 | 29500 | 500 | 1 | auf Anfrage | auf Anfrage | DE | 39269097
Phoenix Contact | 1014056 | Phoenix Contact PATG HF 3/10 - Ader-Bezeichnungsträger - 1014056 | 31000 | 500 | 1 | auf Anfrage | auf Anfrage | DE | 39269097
Phoenix Contact | 1014058 | Phoenix Contact PATG HF 3/15 - Ader-Bezeichnungsträger - 1014058 | 31000 | 500 | 1 | auf Anfrage | auf Anfrage | DE | 39269097
Phoenix Contact | 1014059 | Phoenix Contact PATG HF 3/18 - Ader-Bezeichnungsträger - 1014059 | 21500 | 500 | 3 | auf Anfrage | auf Anfrage | DE | 39269097
Phoenix Contact | 1014063 | Phoenix Contact PATG HF 4/12 - Ader-Bezeichnungsträger - 1014063 | 5500 | 500 | 1 | auf Anfrage | auf Anfrage | DE | 39269097
Phoenix Contact | 1014064 | Phoenix Contact PATG HF 4/15 - Ader-Bezeichnungsträger - 1014064 | 29500 | 500 | 3 | auf Anfrage | auf Anfrage | DE | 39269097
Phoenix Contact | 1014057 | Phoenix Contact PATG HF 3/12 - Ader-Bezeichnungsträger - 1014057 | 9500 | 500 | 3 | auf Anfrage | auf Anfrage | DE | 39269097
Phoenix Contact | 1014060 | Phoenix Contact PATG HF 3/23 - Ader-Bezeichnungsträger - 1014060 | 7000 | 500 | 3 | auf Anfrage | auf Anfrage | DE | 39269097
Phoenix Contact | 1014061 | Phoenix Contact PATG HF 3/30 - Ader-Bezeichnungsträger - 1014061 | 57200 | 200 | 3 | auf Anfrage | auf Anfrage | DE | 39269097
Phoenix Contact | 1014065 | Phoenix Contact PATG HF 4/18 - Ader-Bezeichnungsträger - 1014065 | 1000 | 500 | 1 | auf Anfrage | auf Anfrage | DE | 39269097
Phoenix Contact | 1014066 | Phoenix Contact PATG HF 4/23 - Ader-Bezeichnungsträger - 1014066 | 19800 | 200 | 1 | auf Anfrage | auf Anfrage | DE | 39269097
Phoenix Contact | 1014067 | Phoenix Contact PATG HF 4/30 - Ader-Bezeichnungsträger - 1014067 | 7000 | 200 | 1 | auf Anfrage | auf Anfrage | DE | 39269097
Phoenix Contact | 1014087 | Phoenix Contact UCT-WMTBA (40X17) YE - Kabelmarker - 1014087 | 240 | 10 | 1 | auf Anfrage | auf Anfrage | PL | 39269097
Phoenix Contact | 1014082 | Phoenix Contact UCT-WMTBA (24X4) - Kabelmarker - 1014082 | auf Anfrage | 10 | 13 | auf Anfrage | auf Anfrage | PL | 39269097
Phoenix Contact | 1014083 | Phoenix Contact UCT-WMTBA (24X4) YE - Kabelmarker - 1014083 | 270 | 10 | 3 | auf Anfrage | auf Anfrage | PL | 39269097
Phoenix Contact | 1014084 | Phoenix Contact UCT-WMTBA (29X6) - Kabelmarker - 1014084 | auf Anfrage | 10 | 16 | auf Anfrage | auf Anfrage | PL | 39269097
Phoenix Contact | 1014086 | Phoenix Contact UCT-WMTBA (40X17) - Kabelmarker - 1014086 | 140 | 10 | 3 | auf Anfrage | auf Anfrage | PL | 39269097
Phoenix Contact | 1014085 | Phoenix Contact UCT-WMTBA (29X6) YE - Kabelmarker - 1014085 | auf Anfrage | 10 | 7 | auf Anfrage | auf Anfrage | PL | 39269097
Phoenix Contact | 1014106 | Phoenix Contact KMK UV (25X6) - Kabelmarkerträger - 1014106 | 400 | 100 | 3 | auf Anfrage | auf Anfrage | DE | 39269097
Phoenix Contact | 1014117 | Phoenix Contact UCT-EMP (25X6) - Einrastschildchen - 1014117 | 1430 | 10 | 1 | auf Anfrage | auf Anfrage | PL | 39269097
Phoenix Contact | 1014109 | Phoenix Contact KMK UV (40X17) - Kabelmarkerträger - 1014109 | 3450 | 50 | 1 | auf Anfrage | auf Anfrage | DE | 39269097
Phoenix Contact | 1014107 | Phoenix Contact KMK UV (29X8) - Kabelmarkerträger - 1014107 | 37800 | 100 | 1 | auf Anfrage | auf Anfrage | DE | 39269097
Phoenix Contact | 1014108 | Phoenix Contact KMK UV (60X15) - Kabelmarkerträger - 1014108 | 2850 | 50 | 1 | auf Anfrage | auf Anfrage | DE | 39269097
Phoenix Contact | 1014118 | Phoenix Contact UCT-EMP (29X8) - Einrastschildchen - 1014118 | 3360 | 10 | 1 | auf Anfrage | auf Anfrage | PL | 39269097
Phoenix Contact | 1014119 | Phoenix Contact UCT-EMP (60X15) - Einrastschildchen - 1014119 | auf Anfrage | 10 | 8 | auf Anfrage | auf Anfrage | PL | 39269097
Phoenix Contact | 1014120 | Phoenix Contact UCT-EMP (40X17) - Einrastschildchen - 1014120 | 3340 | 10 | 3 | auf Anfrage | auf Anfrage | PL | 39269097
Phoenix Contact | 1014125 | Phoenix Contact US-PML-W100 (25X25) - Warnschild - 1014125 | 110 | 10 | 1 | auf Anfrage | auf Anfrage | DE | 39199080
Phoenix Contact | 1014126 | Phoenix Contact US-PML-W100 (50X50) - Warnschild - 1014126 | 240 | 10 | 3 | auf Anfrage | auf Anfrage | DE | 39199080
Phoenix Contact | 1014127 | Phoenix Contact US-PML-W100 (100X100) - Warnschild - 1014127 | 150 | 10 | 1 | auf Anfrage | auf Anfrage | DE | 39199080
Phoenix Contact | 1014131 | Phoenix Contact US-PML-W200 (25X25) - Warnschild - 1014131 | 160 | 10 | 1 | auf Anfrage | auf Anfrage | DE | 39199080
Phoenix Contact | 1014176 | Phoenix Contact US-PML-M100 (D50) - Gebotsschild - 1014176 | 130 | 10 | 1 | auf Anfrage | auf Anfrage | DE | 39199080
Phoenix Contact | 1014132 | Phoenix Contact US-PML-W200 (50X50) - Warnschild - 1014132 | 490 | 10 | 1 | auf Anfrage | auf Anfrage | DE | 39199080
Phoenix Contact | 1014133 | Phoenix Contact US-PML-W200 (100X100) - Warnschild - 1014133 | 340 | 10 | 1 | auf Anfrage | auf Anfrage | DE | 39199080
Phoenix Contact | 1014177 | Phoenix Contact US-PML-M100 (D100) - Gebotsschild - 1014177 | 100 | 10 | 1 | auf Anfrage | auf Anfrage | DE | 39199080
Phoenix Contact | 1014180 | Phoenix Contact PML-M100 (D50)R - Gebotsschild - 1014180 | 1 | 1 | 1 | auf Anfrage | auf Anfrage | DE | 39199080
Phoenix Contact | 1014217 | Phoenix Contact US-PML-P100 (D50) - Verbotsschild - 1014217 | auf Anfrage | 10 | 7 | auf Anfrage | auf Anfrage | DE | 39203000
Phoenix Contact | 1014181 | Phoenix Contact PML-M100 (D100)R - Gebotsschild - 1014181 | auf Anfrage | 1 | 33 | auf Anfrage | auf Anfrage | DE | 39199080
Phoenix Contact | 1014218 | Phoenix Contact US-PML-P100 (D100) - Verbotsschild - 1014218 | 80 | 10 | 1 | auf Anfrage | auf Anfrage | DE | 39203000
Phoenix Contact | 1014221 | Phoenix Contact US-PML-P200 (D50) - Verbotsschild - 1014221 | 80 | 10 | 3 | auf Anfrage | auf Anfrage | DE | 39203000
Phoenix Contact | 1014226 | Phoenix Contact PML-P100 (D100)R - Verbotsschild - 1014226 | 3 | 1 | 1 | auf Anfrage | auf Anfrage | DE | 39199080
Phoenix Contact | 1014229 | Phoenix Contact PML-T101 (26X280)R - Rohrleitungsmarkierer - 1014229 | 1 | 1 | 1 | auf Anfrage | auf Anfrage | DE | 39199080
Phoenix Contact | 1014222 | Phoenix Contact US-PML-P200 (D100) - Verbotsschild - 1014222 | 70 | 10 | 1 | auf Anfrage | auf Anfrage | DE | 39203000
Phoenix Contact | 1014225 | Phoenix Contact PML-P100 (D50)R - Verbotsschild - 1014225 | 1 | 1 | 7 | auf Anfrage | auf Anfrage | DE | 39199080
Phoenix Contact | 1014231 | Phoenix Contact PML-T102 (26X280)R - Rohrleitungsmarkierer - 1014231 | auf Anfrage | 1 | 31 | auf Anfrage | auf Anfrage | DE | 39199080
Phoenix Contact | 1014243 | Phoenix Contact PML-T108 (26X280)R - Rohrleitungsmarkierer - 1014243 | 3 | 1 | 3 | auf Anfrage | auf Anfrage | DE | 39199080
Phoenix Contact | 1014233 | Phoenix Contact PML-T103 (26X280)R - Rohrleitungsmarkierer - 1014233 | 1 | 1 | 1 | auf Anfrage | auf Anfrage | DE | 39199080
Phoenix Contact | 1014235 | Phoenix Contact PML-T104 (26X280)R - Rohrleitungsmarkierer - 1014235 | 2 | 1 | 1 | auf Anfrage | auf Anfrage | DE | 39199080
Phoenix Contact | 1014237 | Phoenix Contact PML-T105 (26X280)R - Rohrleitungsmarkierer - 1014237 | 3 | 1 | 1 | auf Anfrage | auf Anfrage | DE | 39199080
Phoenix Contact | 1014239 | Phoenix Contact PML-T106 (26X280)R - Rohrleitungsmarkierer - 1014239 | 3 | 1 | 1 | auf Anfrage | auf Anfrage | DE | 39199080
Phoenix Contact | 1014241 | Phoenix Contact PML-T107 (26X280)R - Rohrleitungsmarkierer - 1014241 | 1 | 1 | 1 | auf Anfrage | auf Anfrage | DE | 39199080
Phoenix Contact | 1014247 | Phoenix Contact PML-T110 (26X280)R - Rohrleitungsmarkierer - 1014247 | auf Anfrage | 1 | 31 | auf Anfrage | auf Anfrage | DE | 39199080
Phoenix Contact | 1014245 | Phoenix Contact PML-T109 (26X280)R - Rohrleitungsmarkierer - 1014245 | 2 | 1 | 1 | auf Anfrage | auf Anfrage | DE | 39199080
Phoenix Contact | 1014287 | Phoenix Contact US-PML-GHS100 (13X13) - Gefahrstoffschild - 1014287 | 10 | 10 | 1 | auf Anfrage | auf Anfrage | DE | 39199080
Phoenix Contact | 1014289 | Phoenix Contact PML-GHS100 (13X13)R - Gefahrstoffschild - 1014289 | 4 | 1 | 3 | auf Anfrage | auf Anfrage | DE | 39199080
Phoenix Contact | 1014290 | Phoenix Contact PML-GHS100 (25X25)R - Gefahrstoffschild - 1014290 | 12 | 1 | 1 | auf Anfrage | auf Anfrage | DE | 39199080
Phoenix Contact | 1014291 | Phoenix Contact US-EMLF (104X140) - Etikett - 1014291 | 50 | 10 | 1 | auf Anfrage | auf Anfrage | DE | 39199080
Phoenix Contact | 1014296 | Phoenix Contact US-EMLF (104X70) BU - Etikett - 1014296 | 50 | 10 | 2 | auf Anfrage | auf Anfrage | DE | 39199080
Phoenix Contact | 1014288 | Phoenix Contact US-PML-GHS100 (25X25) - Gefahrstoffschild - 1014288 | 40 | 10 | 1 | auf Anfrage | auf Anfrage | DE | 39199080
Phoenix Contact | 1014292 | Phoenix Contact US-EMLF (104X140) YE - Etikett - 1014292 | 160 | 10 | 1 | auf Anfrage | auf Anfrage | DE | 39199080
Phoenix Contact | 1014293 | Phoenix Contact US-EMLF (104X140) BU - Etikett - 1014293 | auf Anfrage | 10 | 31 | auf Anfrage | auf Anfrage | DE | 39199080
Phoenix Contact | 1014294 | Phoenix Contact US-EMLF (104X70) - Etikett - 1014294 | auf Anfrage | 10 | 29 | auf Anfrage | auf Anfrage | DE | 39199080
Phoenix Contact | 1014295 | Phoenix Contact US-EMLF (104X70) YE - Etikett - 1014295 | 170 | 10 | 1 | auf Anfrage | auf Anfrage | DE | 39199080
Phoenix Contact | 1014303 | Phoenix Contact PMM (EX20)R - Magnetschild - 1014303 | 7 | 1 | 3 | auf Anfrage | auf Anfrage | BE | 39207380
Phoenix Contact | 1014307 | Phoenix Contact PMM (EX25)R SR - Magnetschild - 1014307 | 6 | 1 | 3 | auf Anfrage | auf Anfrage | BE | 39207380
Phoenix Contact | 1014304 | Phoenix Contact PMM (EX20)R SR - Magnetschild - 1014304 | 14 | 1 | 1 | auf Anfrage | auf Anfrage | BE | 39207380
Phoenix Contact | 1014305 | Phoenix Contact PMM (EX20)R YE - Magnetschild - 1014305 | 1 | 1 | 1 | auf Anfrage | auf Anfrage | BE | 39207380
Phoenix Contact | 1014306 | Phoenix Contact PMM (EX25)R - Magnetschild - 1014306 | 3 | 1 | 1 | auf Anfrage | auf Anfrage | BE | 39207380
Phoenix Contact | 1014308 | Phoenix Contact PMM (EX25)R YE - Magnetschild - 1014308 | 6 | 1 | 3 | auf Anfrage | auf Anfrage | BE | 39207380
Phoenix Contact | 1014309 | Phoenix Contact PMM (EX30)R - Magnetschild - 1014309 | 12 | 1 | 1 | auf Anfrage | auf Anfrage | BE | 39207380
Phoenix Contact | 1014310 | Phoenix Contact PMM (EX30)R SR - Magnetschild - 1014310 | 7 | 1 | 1 | auf Anfrage | auf Anfrage | BE | 39207380
Phoenix Contact | 1014311 | Phoenix Contact PMM (EX30)R YE - Magnetschild - 1014311 | auf Anfrage | 1 | 40 | auf Anfrage | auf Anfrage | BE | 39207380
Phoenix Contact | 1014313 | Phoenix Contact PMM (EX40)R SR - Magnetschild - 1014313 | 4 | 1 | 3 | auf Anfrage | auf Anfrage | DE | 39207380
Phoenix Contact | 1014312 | Phoenix Contact PMM (EX40)R - Magnetschild - 1014312 | 6 | 1 | 1 | auf Anfrage | auf Anfrage | BE | 39207380
Phoenix Contact | 1014314 | Phoenix Contact PMM (EX40)R YE - Magnetschild - 1014314 | 7 | 1 | 1 | auf Anfrage | auf Anfrage | DE | 39207380
Phoenix Contact | 1014315 | Phoenix Contact PMM (EX50)R - Magnetschild - 1014315 | 10 | 1 | 1 | auf Anfrage | auf Anfrage | BE | 39207380
Phoenix Contact | 1014316 | Phoenix Contact PMM (EX50)R SR - Magnetschild - 1014316 | 6 | 1 | 1 | auf Anfrage | auf Anfrage | DE | 39207380
Phoenix Contact | 1014317 | Phoenix Contact PMM (EX50)R YE - Magnetschild - 1014317 | 7 | 1 | 1 | auf Anfrage | auf Anfrage | BE | 39207380
Phoenix Contact | 1016507 | Phoenix Contact PML-W501 (100X48)R WH-RD - Hinweisetikett - 1016507 | auf Anfrage | 1 | 10 | auf Anfrage | auf Anfrage | DE | 49119900
Phoenix Contact | 1016499 | Phoenix Contact PML-W400 (58/19XE)R WH-OG - Warnschild - 1016499 | 23 | 1 | 1 | auf Anfrage | auf Anfrage | DE | 49119900
Phoenix Contact | 1017721 | Phoenix Contact UC-EM (20X9) GN - Einrastschildchen - 1017721 | auf Anfrage | 960 | 19 | auf Anfrage | auf Anfrage | PL | 39269097
Phoenix Contact | 1017722 | Phoenix Contact UC-EM (20X9) RD - Einrastschildchen - 1017722 | auf Anfrage | 960 | 19 | auf Anfrage | auf Anfrage | PL | 39269097
Phoenix Contact | 1017723 | Phoenix Contact UC-EM (20X9) BU - Einrastschildchen - 1017723 | auf Anfrage | 960 | 20 | auf Anfrage | auf Anfrage | PL | 39269097
Phoenix Contact | 1019184 | Phoenix Contact WMS 3,2 (30X5)RXL YE - Schrumpfschlauch - 1019184 | 47 | 1 | 3 | auf Anfrage | auf Anfrage | CN | 39173200
Phoenix Contact | 1019818 | Phoenix Contact LS-EMLP-V4A (50X15) - Gerätemarker - 1019818 | 200 | 5 | 3 | auf Anfrage | auf Anfrage | CN | 73269098
Phoenix Contact | 1020034 | Phoenix Contact 4K-DST 6 FARBLOS - Schildchenträger - 1020034 | 26 | 1 | 3 | auf Anfrage | auf Anfrage | DE | 39269097
Phoenix Contact | 1024014 | Phoenix Contact EA 5 - Abdeckung - 1024014 | 1600 | 100 | 3 | auf Anfrage | auf Anfrage | DE | 39269097
Phoenix Contact | 1024085 | Phoenix Contact EA 5-WS - Abdeckung - 1024085 | 4200 | 100 | 1 | auf Anfrage | auf Anfrage | DE | 39269097
Phoenix Contact | 1024250 | Phoenix Contact EA 7 - Abdeckung - 1024250 | 600 | 100 | 3 | auf Anfrage | auf Anfrage | DE | 39269097
Phoenix Contact | 1024263 | Phoenix Contact EA 11 - Abdeckung - 1024263 | 500 | 50 | 3 | auf Anfrage | auf Anfrage | DE | 39269097
Phoenix Contact | 1026829 | Phoenix Contact TML (EX6)RL - Kennzeichnungsstreifen - 1026829 | 19 | 1 | 3 | auf Anfrage | auf Anfrage | DE | 49119900
Phoenix Contact | 1029033 | Phoenix Contact WS PT 16 - Warnschild - 1029033 | 2860 | 10 | 3 | auf Anfrage | auf Anfrage | IN | 49119900
Phoenix Contact | 1029029 | Phoenix Contact WS PT 6 - Warnschild - 1029029 | 3480 | 10 | 1 | auf Anfrage | auf Anfrage | IN | 49119900
Phoenix Contact | 1029026 | Phoenix Contact WS PT 2,5 - Warnschild - 1029026 | 16780 | 10 | 1 | auf Anfrage | auf Anfrage | IN | 49119900
Phoenix Contact | 1029030 | Phoenix Contact WS PT 10 - Warnschild - 1029030 | 2490 | 10 | 1 | auf Anfrage | auf Anfrage | IN | 49119900
Phoenix Contact | 1029037 | Phoenix Contact WS-DIO PT 2,5 - Warnschild - 1029037 | auf Anfrage | 10 | 22 | auf Anfrage | auf Anfrage | IN | 49119900
Phoenix Contact | 1029563 | Phoenix Contact WS PT 4 - Warnschild - 1029563 | 2540 | 10 | 1 | auf Anfrage | auf Anfrage | IN | 49119900
Phoenix Contact | 1030550 | Phoenix Contact LS-EMSP-V4A (140X100) 1 - Gerätemarker - 1030550 | 2415 | 5 | 3 | auf Anfrage | auf Anfrage | CN | 73269098
Phoenix Contact | 1031604 | Phoenix Contact LS-EMLP-V4A (60X15) - Gerätemarker - 1031604 | 20 | 5 | 3 | auf Anfrage | auf Anfrage | CN | 73269098
Phoenix Contact | 1032780 | Phoenix Contact PML-C101 (D39)R - Etikett - 1032780 | 4 | 1 | 3 | auf Anfrage | auf Anfrage | DE | 39199080
Phoenix Contact | 1034128 | Phoenix Contact AI 0,14- 6 GY -1000 - Aderendhülse - 1034128 | 63000 | 1000 | 3 | auf Anfrage | auf Anfrage | DE | 85369010
Phoenix Contact | 1038824 | Phoenix Contact CD-HF 40X40 488MM - Verdrahtungskanal - 1038824 | auf Anfrage | 20 | 11 | auf Anfrage | auf Anfrage | DE | 39259020
Phoenix Contact | 1039825 | Phoenix Contact NS 35/ 7,5 ZN UNP 108MM3X5,5X25 - Tragschiene ungelocht - 1039825 | auf Anfrage | 20 | 10 | auf Anfrage | auf Anfrage | DE | 72166190
Phoenix Contact | 1044236 | Phoenix Contact WMS-OT HF 3,2 (EX5)R - Markierungsschlauch - 1044236 | auf Anfrage | 1 | 8 | auf Anfrage | auf Anfrage | CN | 39173200
Phoenix Contact | 1044239 | Phoenix Contact WMS-OT HF 3,2 (EX5)R YE - Markierungsschlauch - 1044239 | 1 | 1 | 3 | auf Anfrage | auf Anfrage | CN | 39173200
Phoenix Contact | 1044243 | Phoenix Contact WMS-OT HF 4,8 (EX9)R - Markierungsschlauch - 1044243 | 26 | 1 | 3 | auf Anfrage | auf Anfrage | CN | 39173200
Phoenix Contact | 1044245 | Phoenix Contact WMS-OT HF 4,8 (EX9)R YE - Markierungsschlauch - 1044245 | auf Anfrage | 1 | 41 | auf Anfrage | auf Anfrage | CN | 39173200
Phoenix Contact | 1044253 | Phoenix Contact WMS-OT HF 3,2 (EX5)RL - Markierungsschlauch - 1044253 | auf Anfrage | 1 | 17 | auf Anfrage | auf Anfrage | CN | 39173200
Phoenix Contact | 1044254 | Phoenix Contact WMS-OT HF 3,2 (EX5)RL YE - Markierungsschlauch - 1044254 | auf Anfrage | 1 | 22 | auf Anfrage | auf Anfrage | CN | 39173200
Phoenix Contact | 1044256 | Phoenix Contact WMS-OT HF 4,8 (EX9)RL - Markierungsschlauch - 1044256 | 10 | 1 | 3 | auf Anfrage | auf Anfrage | CN | 39173200
Phoenix Contact | 1044259 | Phoenix Contact WMS-OT HF 4,8 (EX9)RL YE - Markierungsschlauch - 1044259 | 5 | 1 | 3 | auf Anfrage | auf Anfrage | CN | 39173200
Phoenix Contact | 1044360 | Phoenix Contact BM ID-STACKER - Stapelgehäuse - 1044360 | 1 | 1 | 3 | auf Anfrage | auf Anfrage | DE | 84439990
Phoenix Contact | 1045512 | Phoenix Contact LS-EMLSP (21,5X15) WH - Gerätemarker - 1045512 | 360 | 10 | 3 | auf Anfrage | auf Anfrage | DE | 39203000
Phoenix Contact | 1049774 | Phoenix Contact UCT-EM (12X6) YE - Einrastschildchen - 1049774 | 10 | 10 | 1 | auf Anfrage | auf Anfrage | PL | 39269097
Phoenix Contact | 1050004 | Phoenix Contact ZB 5 :UNBEDRUCKT - Zackband - 1050004 | 30590 | 10 | 3 | auf Anfrage | auf Anfrage | DE | 39269097
Phoenix Contact | 1050127 | Phoenix Contact ZB 5,LGS:1-9 - Zackband - 1050127 | 40 | 10 | 3 | auf Anfrage | auf Anfrage | DE | 49119900
Phoenix Contact | 1050415 | Phoenix Contact ZB 5,LGS:L1-N,PE - Zackband - 1050415 | 4100 | 10 | 1 | auf Anfrage | auf Anfrage | DE | 49119900
Phoenix Contact | 1051003 | Phoenix Contact ZB 6:UNBEDRUCKT - Zackband - 1051003 | 38200 | 10 | 3 | auf Anfrage | auf Anfrage | DE | 39269097
Phoenix Contact | 1051126 | Phoenix Contact ZB 6,LGS:1-9 - Marker für Klemmen - 1051126 | 170 | 10 | 3 | auf Anfrage | auf Anfrage | DE | 49119900
Phoenix Contact | 1051168 | Phoenix Contact ZB 6,QR:1-9 - Marker für Klemmen - 1051168 | auf Anfrage | 10 | 18 | auf Anfrage | auf Anfrage | DE | 49119900
Phoenix Contact | 1051414 | Phoenix Contact ZB 6,LGS:L1-N,PE - Marker für Klemmen - 1051414 | 4750 | 10 | 1 | auf Anfrage | auf Anfrage | DE | 49119900
Phoenix Contact | 1051430 | Phoenix Contact ZB 6,LGS:U-N - Marker für Klemmen - 1051430 | 10 | 10 | 1 | auf Anfrage | auf Anfrage | DE | 49119900
Phoenix Contact | 1051854 | Phoenix Contact P-ZB METER - Zackbandträger - 1051854 | 730 | 1 | 3 | auf Anfrage | auf Anfrage | DE | 39162000
Phoenix Contact | 1051867 | Phoenix Contact ZB 5,LGS:( 1-100/VERP) - Zackband - 1051867 | 410 | 1 | 1 | auf Anfrage | auf Anfrage | DE | 49119900
Phoenix Contact | 1051919 | Phoenix Contact ZB 6,LGS:( 1-100/VERP.) - Marker für Klemmen - 1051919 | 93 | 1 | 1 | auf Anfrage | auf Anfrage | DE | 49119900
Phoenix Contact | 1052002 | Phoenix Contact ZB 8:UNBEDRUCKT - Zackband - 1052002 | 9550 | 10 | 4 | auf Anfrage | auf Anfrage | DE | 39269097
Phoenix Contact | 1052413 | Phoenix Contact ZB 8,LGS:L1-N,PE - Marker für Klemmen - 1052413 | 3940 | 10 | 1 | auf Anfrage | auf Anfrage | DE | 49119900
Phoenix Contact | 1052125 | Phoenix Contact ZB 8,LGS:1-9 - Marker für Klemmen - 1052125 | auf Anfrage | 10 | 16 | auf Anfrage | auf Anfrage | DE | 49119900
Phoenix Contact | 1052332 | Phoenix Contact ZB 6,6:UNBEDRUCKT - Zackband - 1052332 | 40 | 10 | 1 | auf Anfrage | auf Anfrage | DE | 39269097
Phoenix Contact | 1053001 | Phoenix Contact ZB 10:UNBEDRUCKT - Zackband - 1053001 | 9800 | 10 | 3 | auf Anfrage | auf Anfrage | DE | 39269097
Phoenix Contact | 1053124 | Phoenix Contact ZB10,LGS:1-9 - Marker für Klemmen - 1053124 | auf Anfrage | 10 | 18 | auf Anfrage | auf Anfrage | DE | 49119900
Phoenix Contact | 1053412 | Phoenix Contact ZB10,LGS:L1-N,PE - Marker für Klemmen - 1053412 | 2040 | 10 | 1 | auf Anfrage | auf Anfrage | DE | 49119900
Phoenix Contact | 1053438 | Phoenix Contact ZB10,LGS:U-N - Marker für Klemmen - 1053438 | 110 | 10 | 3 | auf Anfrage | auf Anfrage | DE | 49119900
Phoenix Contact | 1054000 | Phoenix Contact ZB 7,62:UNBEDRUCKT - Zackband - 1054000 | 300 | 10 | 1 | auf Anfrage | auf Anfrage | DE | 39269097
Phoenix Contact | 1054876 | Phoenix Contact EML-D (40X15)R - Etikett - 1054876 | auf Anfrage | 1 | 45 | auf Anfrage | auf Anfrage | PL | 39269097
Phoenix Contact | 1054877 | Phoenix Contact EML-D (40X15)R SR - Etikett - 1054877 | auf Anfrage | 1 | 19 | auf Anfrage | auf Anfrage | PL | 39269097
Phoenix Contact | 1054878 | Phoenix Contact EML-D (60X30)R - Etikett - 1054878 | 3 | 1 | 3 | auf Anfrage | auf Anfrage | PL | 39269097
Phoenix Contact | 1054879 | Phoenix Contact EML-D (60X30)R SR - Etikett - 1054879 | 10 | 1 | 1 | auf Anfrage | auf Anfrage | PL | 39269097
Phoenix Contact | 1056543 | Phoenix Contact UCT4-EMLP (27X12,5) - Kunststoffschild - 1056543 | 700 | 10 | 3 | auf Anfrage | auf Anfrage | PL | 39269097
Phoenix Contact | 1056547 | Phoenix Contact UCT4-EMLP (27X17,5) - Kunststoffschild - 1056547 | 660 | 10 | 1 | auf Anfrage | auf Anfrage | PL | 39269097
Phoenix Contact | 1056554 | Phoenix Contact UCT4-EMLP (27X27) SR - Kunststoffschild - 1056554 | 70 | 10 | 1 | auf Anfrage | auf Anfrage | PL | 39269097
Phoenix Contact | 1056549 | Phoenix Contact UCT4-EMLP (27X27) - Kunststoffschild - 1056549 | 720 | 10 | 1 | auf Anfrage | auf Anfrage | PL | 39269097
Phoenix Contact | 1056553 | Phoenix Contact UCT4-EMLP (27X17,5) SR - Kunststoffschild - 1056553 | auf Anfrage | 10 | 15 | auf Anfrage | auf Anfrage | PL | 39269097
Phoenix Contact | 1057107 | Phoenix Contact UCT-EM (12X3,3) YE - Einrastschildchen - 1057107 | 370 | 10 | 3 | auf Anfrage | auf Anfrage | PL | 39269097
Phoenix Contact | 1058145 | Phoenix Contact UCT-EMP (35X9) - Einrastschildchen - 1058145 | 1000 | 10 | 3 | auf Anfrage | auf Anfrage | PL | 39269097
Phoenix Contact | 1058146 | Phoenix Contact UCT-EM (12X8) - Einrastschildchen - 1058146 | 90 | 10 | 1 | auf Anfrage | auf Anfrage | PL | 39269097
Phoenix Contact | 1060223 | Phoenix Contact EML (19X6)RL - Etikett - 1060223 | 7 | 1 | 1 | auf Anfrage | auf Anfrage | PL | 39269097
Phoenix Contact | 1067778 | Phoenix Contact WMS 6,4 (30X10)RXL - Schrumpfschlauch - 1067778 | auf Anfrage | 1 | 90 | auf Anfrage | auf Anfrage | CN | 39173200
Phoenix Contact | 1067779 | Phoenix Contact TML (EX10)RL - Kennzeichnungsstreifen - 1067779 | 12 | 1 | 1 | auf Anfrage | auf Anfrage | PL | 39199080
Phoenix Contact | 1068028 | Phoenix Contact EO-CF/UT/LED/YE - Steckdose - 1068028 | 90 | 5 | 3 | auf Anfrage | auf Anfrage | PL | 85366990
Phoenix Contact | 1068067 | Phoenix Contact EO-CF/PT/YE - Steckdose - 1068067 | 25 | 5 | 3 | auf Anfrage | auf Anfrage | PL | 85366990
Phoenix Contact | 1068030 | Phoenix Contact EO-CF/UT/LED/F/YE - Steckdose - 1068030 | 20 | 5 | 3 | auf Anfrage | auf Anfrage | PL | 85366990
Phoenix Contact | 1068038 | Phoenix Contact EO-CF/UT/YE - Steckdose - 1068038 | 110 | 5 | 3 | auf Anfrage | auf Anfrage | PL | 85366990
Phoenix Contact | 1068075 | Phoenix Contact EO-CF/PT/LED/YE - Steckdose - 1068075 | 235 | 5 | 3 | auf Anfrage | auf Anfrage | PL | 85366990
Phoenix Contact | 1068076 | Phoenix Contact EO-E/UT/SH/LED/YE - Steckdose - 1068076 | 45 | 5 | 3 | auf Anfrage | auf Anfrage | PL | 85366990
Phoenix Contact | 1069847 | Phoenix Contact LS-EMLSP (70,8X40) WH - Gerätemarker - 1069847 | auf Anfrage | 10 | 19 | auf Anfrage | auf Anfrage | DE | 39203000
Phoenix Contact | 1073887 | Phoenix Contact EMT (31X12,5)R TQ - Einsteckschild - 1073887 | 7 | 1 | 3 | auf Anfrage | auf Anfrage | DE | 39269097
Phoenix Contact | 1073985 | Phoenix Contact UCT4-EMP (27X12,5) - Kunststoffschild - 1073985 | 830 | 10 | 3 | auf Anfrage | auf Anfrage | PL | 39269097
Phoenix Contact | 1073986 | Phoenix Contact UCT4-EMP (27X12,5) SR - Kunststoffschild - 1073986 | 720 | 10 | 3 | auf Anfrage | auf Anfrage | PL | 39269097
Phoenix Contact | 1073989 | Phoenix Contact UCT4-EMP (27X17,5) SR - Kunststoffschild - 1073989 | 420 | 10 | 3 | auf Anfrage | auf Anfrage | PL | 39269097
Phoenix Contact | 1073987 | Phoenix Contact UCT4-EMP (27X17,5) - Kunststoffschild - 1073987 | 810 | 10 | 3 | auf Anfrage | auf Anfrage | PL | 39269097
Phoenix Contact | 1073991 | Phoenix Contact UCT4-EMP (27X27) SR - Kunststoffschild - 1073991 | 40 | 10 | 3 | auf Anfrage | auf Anfrage | PL | 39269097
Phoenix Contact | 1080099 | Phoenix Contact WMT (15X4)RL - Kabelmarker - 1080099 | 130 | 1 | 3 | auf Anfrage | auf Anfrage | DE | 39269097
Phoenix Contact | 1080203 | Phoenix Contact EMLS (100X50)RL SR - Sicherheitsetikett mit Spezialkleber - 1080203 | 5 | 1 | 3 | auf Anfrage | auf Anfrage | DE | 39199080
Phoenix Contact | 1090632 | Phoenix Contact A 16 -25 - Aderendhülse - 1090632 | 12250 | 250 | 3 | auf Anfrage | auf Anfrage | DE | 85369010
Phoenix Contact | 1090628 | Phoenix Contact A 10 -25 - Aderendhülse - 1090628 | 4500 | 500 | 3 | auf Anfrage | auf Anfrage | DE | 85369010
Phoenix Contact | 1090629 | Phoenix Contact A 10 -32 - Aderendhülse - 1090629 | auf Anfrage | 500 | 5 | auf Anfrage | auf Anfrage | DE | 85369010
Phoenix Contact | 1090633 | Phoenix Contact A 16 -32 - Aderendhülse - 1090633 | 1000 | 250 | 1 | auf Anfrage | auf Anfrage | DE | 85369010
Phoenix Contact | 1090634 | Phoenix Contact A 25 -25 - Aderendhülse - 1090634 | 4500 | 100 | 1 | auf Anfrage | auf Anfrage | DE | 85369010
Phoenix Contact | 1090636 | Phoenix Contact A 25 -32 - Aderendhülse - 1090636 | 1400 | 100 | 1 | auf Anfrage | auf Anfrage | DE | 85369010
Phoenix Contact | 1090638 | Phoenix Contact A 35 -32 - Aderendhülse - 1090638 | 2500 | 100 | 1 | auf Anfrage | auf Anfrage | DE | 85369010
Phoenix Contact | 1090639 | Phoenix Contact A 50 -32 - Aderendhülse - 1090639 | 18700 | 100 | 1 | auf Anfrage | auf Anfrage | DE | 85369010
Phoenix Contact | 1090640 | Phoenix Contact A 120 -40 - Aderendhülse - 1090640 | 100 | 50 | 1 | auf Anfrage | auf Anfrage | DE | 85369010
Phoenix Contact | 1094201 | Phoenix Contact PSD-S 50 AS SCREW TM - Schraubeinsatz - 1094201 | 74 | 1 | 3 | auf Anfrage | auf Anfrage | AT | 73181558
Phoenix Contact | 1094143 | Phoenix Contact PSD-S 50 ME BR-M12 M - Montagewinkel - 1094143 | 5 | 1 | 3 | auf Anfrage | auf Anfrage | CZ | 73269098
Phoenix Contact | 1094189 | Phoenix Contact PSD-S 50 AS SCREW ME - Schraubeinsatz - 1094189 | 30 | 10 | 1 | auf Anfrage | auf Anfrage | AT | 73181558
Phoenix Contact | 1096318 | Phoenix Contact EMLP (20X8)R BU - Etikett - 1096318 | auf Anfrage | 1 | 38 | auf Anfrage | auf Anfrage | DE | 39191080
Phoenix Contact | 1096319 | Phoenix Contact EMLP (20X8)R RD - Etikett - 1096319 | auf Anfrage | 1 | 37 | auf Anfrage | auf Anfrage | DE | 39191080
Phoenix Contact | 1096321 | Phoenix Contact EMLP (20X8)R YE - Etikett - 1096321 | 9 | 1 | 3 | auf Anfrage | auf Anfrage | PL | 39191080
Phoenix Contact | 1096322 | Phoenix Contact EMLP (27X8)R - Etikett - 1096322 | 4 | 1 | 3 | auf Anfrage | auf Anfrage | PL | 39269097
Phoenix Contact | 1096323 | Phoenix Contact EMLP (60X15)R RD - Etikett - 1096323 | 1 | 1 | 3 | auf Anfrage | auf Anfrage | DE | 39269097
Phoenix Contact | 1096324 | Phoenix Contact EMLP (60X30)R YE - Etikett - 1096324 | 15 | 1 | 1 | auf Anfrage | auf Anfrage | PL | 39191080
Phoenix Contact | 1096325 | Phoenix Contact EMLP (85,6X54)R - Etikett - 1096325 | 14 | 1 | 1 | auf Anfrage | auf Anfrage | PL | 39269097
Phoenix Contact | 1096326 | Phoenix Contact EMLP (85,6X54)R BU - Etikett - 1096326 | 16 | 1 | 3 | auf Anfrage | auf Anfrage | DE | 39269097
Phoenix Contact | 1096328 | Phoenix Contact EMLP (85,6X54)R RD - Etikett - 1096328 | 13 | 1 | 1 | auf Anfrage | auf Anfrage | DE | 39269097
Phoenix Contact | 1096329 | Phoenix Contact EMLP (85,6X54)R YE - Etikett - 1096329 | 8 | 1 | 3 | auf Anfrage | auf Anfrage | PL | 39269097
Phoenix Contact | 1096330 | Phoenix Contact EMLP (100X30)R - Etikett - 1096330 | 26 | 1 | 3 | auf Anfrage | auf Anfrage | PL | 39269097
Phoenix Contact | 1096331 | Phoenix Contact EMLP (100X30)R BU - Etikett - 1096331 | 5 | 1 | 3 | auf Anfrage | auf Anfrage | DE | 39269097
Phoenix Contact | 1096332 | Phoenix Contact EMLP (100X30)R RD - Etikett - 1096332 | 7 | 1 | 1 | auf Anfrage | auf Anfrage | DE | 39269097
Phoenix Contact | 1096333 | Phoenix Contact EMLP (100X30)R YE - Etikett - 1096333 | 5 | 1 | 3 | auf Anfrage | auf Anfrage | PL | 39269097
Phoenix Contact | 1097010 | Phoenix Contact EML (27X8)R TR - Etikett - 1097010 | 43 | 1 | 1 | auf Anfrage | auf Anfrage | DE | 39269097
Phoenix Contact | 1097009 | Phoenix Contact WMTB HF (40X12)R OG - Kabelmarker - 1097009 | 9 | 1 | 3 | auf Anfrage | auf Anfrage | DK | 39204910
Phoenix Contact | 1097012 | Phoenix Contact EMLP (40X8)R BK - Etikett - 1097012 | 5 | 1 | 3 | auf Anfrage | auf Anfrage | DE | 39269097
Phoenix Contact | 1097013 | Phoenix Contact EML (40X8)R TR - Etikett - 1097013 | 2 | 1 | 3 | auf Anfrage | auf Anfrage | DE | 39269097
Phoenix Contact | 1099826 | Phoenix Contact LS-WMTB-V4A (D50) - Kabelmarker - 1099826 | 35 | 5 | 1 | auf Anfrage | auf Anfrage | CN | 73269098
Phoenix Contact | 1102324 | Phoenix Contact LS-EMSP-V4A (26X15) - Gerätemarker - 1102324 | 140 | 5 | 3 | auf Anfrage | auf Anfrage | CN | 73269098
Phoenix Contact | 1110065 | Phoenix Contact WML 7,5 (17X9)RL - Kabelwickeletikett - 1110065 | 22 | 1 | 3 | auf Anfrage | auf Anfrage | DE | 39199080
Phoenix Contact | 1113684 | Phoenix Contact NS 35/ 7,5 UNP 250MM 2X5,5 - Tragschiene - 1113684 | auf Anfrage | 50 | 10 | auf Anfrage | auf Anfrage | DE | 72166190
Phoenix Contact | 1117364 | Phoenix Contact EML (15XE)R - Etikett - 1117364 | auf Anfrage | 1 | 44 | auf Anfrage | auf Anfrage | PL | 39269097
Phoenix Contact | 1126243 | Phoenix Contact NS 35/ 7,5 UNP 66MM 2X3,5 - Tragschiene - 1126243 | auf Anfrage | 20 | 9 | auf Anfrage | auf Anfrage | DE | 72166190
Phoenix Contact | 1126829 | Phoenix Contact NS 35/ 7,5 UNP 250MM 2X5,5 - Tragschiene - 1126829 | auf Anfrage | 50 | 10 | auf Anfrage | auf Anfrage | DE | 72166190
Phoenix Contact | 1128352 | Phoenix Contact EMLS (100X50)R SR - Sicherheitsetikett mit Spezialkleber - 1128352 | 6 | 1 | 3 | auf Anfrage | auf Anfrage | PL | 39199080
Phoenix Contact | 1131781 | Phoenix Contact EML (15X6)RL-S YE - Etikett - 1131781 | 14 | 1 | 3 | auf Anfrage | auf Anfrage | DE | 39269097
Phoenix Contact | 1140029 | Phoenix Contact NS 35/ 7,5 UNP 100MM 2X5 - Tragschiene - 1140029 | auf Anfrage | 100 | 17 | auf Anfrage | auf Anfrage | DE | 72166190
Phoenix Contact | 1140828 | Phoenix Contact WMS-2 HF 4,8 (30X9)RL RD - Schrumpfschlauch - 1140828 | auf Anfrage | 1 | 38 | auf Anfrage | auf Anfrage | DK | 39173200
Phoenix Contact | 1147168 | Phoenix Contact WMS 3,2 (60X5)RXL - Schrumpfschlauch - 1147168 | auf Anfrage | 1 | 90 | auf Anfrage | auf Anfrage | CN | 39173200
Phoenix Contact | 1147130 | Phoenix Contact EO-AB/UT/LED/16/250 - Steckdose - 1147130 | auf Anfrage | 5 | 17 | auf Anfrage | auf Anfrage | PL | 85366990
Phoenix Contact | 1148837 | Phoenix Contact WML 7,5 (25X13)RL - Kabelmarkeretikett - 1148837 | 19 | 1 | 3 | auf Anfrage | auf Anfrage | DE | 39199080
Phoenix Contact | 1157569 | Phoenix Contact EML (70XE)R GY - Etikett - 1157569 | 14 | 1 | 3 | auf Anfrage | auf Anfrage | DE | 39269097
Phoenix Contact | 1163116 | Phoenix Contact WMS-OT HF 2,4 (EX4)RL - Markierungsschlauch - 1163116 | 8 | 1 | 3 | auf Anfrage | auf Anfrage | CN | 39173200
Phoenix Contact | 1182298 | Phoenix Contact EML-D (20X8)R - Etikett - 1182298 | auf Anfrage | 1 | 33 | auf Anfrage | auf Anfrage | PL | 39269097
Phoenix Contact | 1191993 | Phoenix Contact PSD-S IOL - Anschlusselement - 1191993 | 21 | 1 | 3 | auf Anfrage | auf Anfrage | DE | 85318070
Phoenix Contact | 1195014 | Phoenix Contact NS 35/ 7,5 ZN UNP 125MM 2X5,2 - Tragschiene - 1195014 | auf Anfrage | 25 | 10 | auf Anfrage | auf Anfrage | DE | 72166190
Phoenix Contact | 1195492 | Phoenix Contact NS 35/ 7,5 ZN UNP 975MM 3X8,5 - Tragschiene - 1195492 | auf Anfrage | 1 | 10 | auf Anfrage | auf Anfrage | DE | 72166190
Phoenix Contact | 1196221 | Phoenix Contact E-TMF (EX5)RL - Marker für Klemmen - 1196221 | 53 | 1 | 1 | auf Anfrage | auf Anfrage | DE | 39269097
Phoenix Contact | 1196223 | Phoenix Contact E-TM (EX10)RL - Marker für Klemmen - 1196223 | 10 | 1 | 1 | auf Anfrage | auf Anfrage | DE | 39269097
Phoenix Contact | 1199628 | Phoenix Contact UC-WMTBA (24X5)/PP BU - Kabelmarker - 1199628 | 70 | 10 | 1 | auf Anfrage | auf Anfrage | PL | 39269097
Phoenix Contact | 1199630 | Phoenix Contact UC-WMTBA (24X5)/PP SR - Kabelmarker - 1199630 | 190 | 10 | 1 | auf Anfrage | auf Anfrage | PL | 39269097
Phoenix Contact | 1199634 | Phoenix Contact UC-WMTBA (29X8)/PP - Kabelmarker - 1199634 | 3650 | 10 | 1 | auf Anfrage | auf Anfrage | PL | 39269097
Phoenix Contact | 1199635 | Phoenix Contact UC-WMTBA (29X8)/PP BU - Kabelmarker - 1199635 | 90 | 10 | 1 | auf Anfrage | auf Anfrage | PL | 39269097
Phoenix Contact | 1199636 | Phoenix Contact UC-WMTBA (29X8)/PP GN - Kabelmarker - 1199636 | 10 | 10 | 1 | auf Anfrage | auf Anfrage | PL | 39269097
Phoenix Contact | 1199637 | Phoenix Contact UC-WMTBA (29X8)/PP SR - Kabelmarker - 1199637 | 210 | 10 | 1 | auf Anfrage | auf Anfrage | PL | 39269097
Phoenix Contact | 1199639 | Phoenix Contact UC-WMTBA (29X8)/PP YE - Kabelmarker - 1199639 | auf Anfrage | 10 | 7 | auf Anfrage | auf Anfrage | PL | 39269097
Phoenix Contact | 1199648 | Phoenix Contact UC-WMTBA-D (24X5)/PP LBU - Detektierbarer Kabelmarker - 1199648 | 390 | 10 | 1 | auf Anfrage | auf Anfrage | PL | 39269097
Phoenix Contact | 1199650 | Phoenix Contact UC-WMTBA-D (29X8)/PP LBU - Detektierbarer Kabelmarker - 1199650 | 1360 | 10 | 3 | auf Anfrage | auf Anfrage | PL | 39269097
Phoenix Contact | 1199658 | Phoenix Contact E-WML 4 (13X6)R - Kabelwickeletikett - 1199658 | 14 | 1 | 3 | auf Anfrage | auf Anfrage | FR | 39191012
Phoenix Contact | 1199660 | Phoenix Contact E-WML 5 (25X10)R - Kabelwickeletikett - 1199660 | 49 | 1 | 3 | auf Anfrage | auf Anfrage | FR | 39191012
Phoenix Contact | 1199661 | Phoenix Contact E-WML 5 (25X10)R YE - Kabelwickeletikett - 1199661 | 39 | 1 | 3 | auf Anfrage | auf Anfrage | FR | 39191012
Phoenix Contact | 1199662 | Phoenix Contact E-WML 5 (51X10)R - Kabelwickeletikett - 1199662 | 19 | 1 | 1 | auf Anfrage | auf Anfrage | FR | 39191012
Phoenix Contact | 1199663 | Phoenix Contact E-WML 6 (13X13)R - Kabelwickeletikett - 1199663 | 31 | 1 | 1 | auf Anfrage | auf Anfrage | FR | 39191012
Phoenix Contact | 1199675 | Phoenix Contact E-WML 8 (25X13)R - Kabelwickeletikett - 1199675 | 73 | 1 | 3 | auf Anfrage | auf Anfrage | FR | 39191012
Phoenix Contact | 1199665 | Phoenix Contact E-WML 6 (13X13)R YE - Kabelwickeletikett - 1199665 | 55 | 1 | 3 | auf Anfrage | auf Anfrage | FR | 39191012
Phoenix Contact | 1199671 | Phoenix Contact E-WML 8 (13X13)R - Kabelwickeletikett - 1199671 | 43 | 1 | 1 | auf Anfrage | auf Anfrage | FR | 39191012
Phoenix Contact | 1199674 | Phoenix Contact E-WML 8 (19X13)R - Kabelwickeletikett - 1199674 | 28 | 1 | 1 | auf Anfrage | auf Anfrage | FR | 39191012
Phoenix Contact | 1199676 | Phoenix Contact E-WML 8 (51X13)R - Kabelwickeletikett - 1199676 | 19 | 1 | 3 | auf Anfrage | auf Anfrage | FR | 39191012
Phoenix Contact | 1199683 | Phoenix Contact E-WML 14 (38X19)R - Kabelwickeletikett - 1199683 | 13 | 1 | 3 | auf Anfrage | auf Anfrage | FR | 39191012
Phoenix Contact | 1199677 | Phoenix Contact E-WML 12 (25X19)R - Kabelwickeletikett - 1199677 | 33 | 1 | 1 | auf Anfrage | auf Anfrage | FR | 39191012
Phoenix Contact | 1199679 | Phoenix Contact E-WML 14 (25X19)R - Kabelwickeletikett - 1199679 | 49 | 1 | 1 | auf Anfrage | auf Anfrage | FR | 39191012
Phoenix Contact | 1199681 | Phoenix Contact E-WML 14 (25X19)R YE - Kabelwickeletikett - 1199681 | 38 | 1 | 3 | auf Anfrage | auf Anfrage | FR | 39191012
Phoenix Contact | 1199685 | Phoenix Contact E-WML 16 (51X19)R - Kabelwickeletikett - 1199685 | 3 | 1 | 3 | auf Anfrage | auf Anfrage | FR | 39191012
Phoenix Contact | 1199686 | Phoenix Contact E-WML 16 (25X19)R - Kabelwickeletikett - 1199686 | 63 | 1 | 1 | auf Anfrage | auf Anfrage | FR | 39191012
Phoenix Contact | 1200104 | Phoenix Contact AI 0,5-8 WH S1 - Aderendhülse - 1200104 | 73500 | 500 | 1 | auf Anfrage | auf Anfrage | DE | 85369010
Phoenix Contact | 1200108 | Phoenix Contact AI 2,5-8 BU S1 - Aderendhülse - 1200108 | 139200 | 400 | 1 | auf Anfrage | auf Anfrage | DE | 85369010
Phoenix Contact | 1200105 | Phoenix Contact AI 0,75- 8 GY S1 - Aderendhülse - 1200105 | 144500 | 500 | 1 | auf Anfrage | auf Anfrage | DE | 85369010
Phoenix Contact | 1200106 | Phoenix Contact AI 1,0-8 RD S1 - Aderendhülse - 1200106 | 225500 | 500 | 1 | auf Anfrage | auf Anfrage | DE | 85369010
Phoenix Contact | 1200107 | Phoenix Contact AI 1,5-8 BK S1 - Aderendhülse - 1200107 | 200000 | 500 | 1 | auf Anfrage | auf Anfrage | DE | 85369010
Phoenix Contact | 1200163 | Phoenix Contact AI 0,75- 8 BU S1 - Aderendhülse - 1200163 | 151000 | 500 | 1 | auf Anfrage | auf Anfrage | DE | 85369010
Phoenix Contact | 1200164 | Phoenix Contact AI 2,5-8 GY S1 - Aderendhülse - 1200164 | 81600 | 400 | 1 | auf Anfrage | auf Anfrage | DE | 85369010
Phoenix Contact | 1200264 | Phoenix Contact AI 4 -15 GY - Aderendhülse - 1200264 | 18500 | 100 | 3 | auf Anfrage | auf Anfrage | DE | 85369010
Phoenix Contact | 1200281 | Phoenix Contact AI-TWIN 2X 2,5 -16 BU - Aderendhülse - 1200281 | 14700 | 100 | 3 | auf Anfrage | auf Anfrage | DE | 85369010
Phoenix Contact | 1200293 | Phoenix Contact AI-S 1 - 8 TQ - Aderendhülse - 1200293 | 105300 | 100 | 3 | auf Anfrage | auf Anfrage | DE | 85369010
Phoenix Contact | 1200307 | Phoenix Contact AI 4 -12 GY -1000 - Aderendhülse - 1200307 | 4000 | 1000 | 3 | auf Anfrage | auf Anfrage | DE | 85369010
Phoenix Contact | 1200308 | Phoenix Contact AI 4 -10 GY -1000 - Aderendhülse - 1200308 | 52000 | 1000 | 3 | auf Anfrage | auf Anfrage | DE | 85369010
Phoenix Contact | 1200309 | Phoenix Contact AI 2,5 -12 BU -1000 - Aderendhülse - 1200309 | 109000 | 1000 | 3 | auf Anfrage | auf Anfrage | DE | 85369010
Phoenix Contact | 1200310 | Phoenix Contact AI 1,5 -12 BK -1000 - Aderendhülse - 1200310 | 136000 | 1000 | 1 | auf Anfrage | auf Anfrage | DE | 85369010
Phoenix Contact | 1200311 | Phoenix Contact AI 1 -12 RD -1000 - Aderendhülse - 1200311 | 7000 | 1000 | 1 | auf Anfrage | auf Anfrage | DE | 85369010
Phoenix Contact | 1200334 | Phoenix Contact C-RCI 2,5/M3-B 1000 - Ringkabelschuh - 1200334 | 45000 | 1000 | 1 | auf Anfrage | auf Anfrage | TW | 85369010
Phoenix Contact | 1200335 | Phoenix Contact C-RCI 2,5/M3,5-B 1000 - Ringkabelschuh - 1200335 | auf Anfrage | 1000 | 74 | auf Anfrage | auf Anfrage | TW | 85369010
Phoenix Contact | 1200336 | Phoenix Contact C-RCI 2,5/M4-B 1000 - Ringkabelschuh - 1200336 | 5000 | 1000 | 3 | auf Anfrage | auf Anfrage | TW | 85369010
Phoenix Contact | 1200339 | Phoenix Contact C-RCI 6/M5-B 500 - Ringkabelschuh - 1200339 | auf Anfrage | 12000 | 167 | auf Anfrage | auf Anfrage | TW | 85369010
Phoenix Contact | 1200340 | Phoenix Contact C-RCI 6/M6-B 500 - Ringkabelschuh - 1200340 | auf Anfrage | 14000 | 171 | auf Anfrage | auf Anfrage | TW | 85369010
Phoenix Contact | 1200993 | Phoenix Contact USA 10 BK - Schienenadapter - 1200993 | 3675 | 25 | 3 | auf Anfrage | auf Anfrage | DE | 39269097
Phoenix Contact | 1201028 | Phoenix Contact NS 32 AL UNPERF 2000MM - Tragschiene ungelocht - 1201028 | 1525 | 5 | 3 | auf Anfrage | auf Anfrage | AT | 76042990
Phoenix Contact | 1200337 | Phoenix Contact C-RCI 2,5/M5-B 1000 - Ringkabelschuh - 1200337 | auf Anfrage | 1000 | 164 | auf Anfrage | auf Anfrage | TW | 85369010
Phoenix Contact | 1201002 | Phoenix Contact NS 32 PERF 2000MM-VPE 10 - Tragschiene gelocht - 1201002 | 910 | 10 | 3 | auf Anfrage | auf Anfrage | DE | 72166190
Phoenix Contact | 1201015 | Phoenix Contact NS 32 UNPERF 2000MM-VPE 10 - Tragschiene ungelocht - 1201015 | 1850 | 10 | 3 | auf Anfrage | auf Anfrage | DE | 72166190
Phoenix Contact | 1201044 | Phoenix Contact E/1 - Endhalter - 1201044 | 5400 | 100 | 1 | auf Anfrage | auf Anfrage | PL | 85369010
Phoenix Contact | 1201060 | Phoenix Contact BG/F - Flachbügel - 1201060 | 4440 | 10 | 3 | auf Anfrage | auf Anfrage | DE | 73269098
Phoenix Contact | 1201086 | Phoenix Contact BG/S - Schrägbügel - 1201086 | 3850 | 10 | 3 | auf Anfrage | auf Anfrage | DE | 73269098
Phoenix Contact | 1201099 | Phoenix Contact BG/SH - Schrägbügel - 1201099 | 3100 | 10 | 3 | auf Anfrage | auf Anfrage | DE | 73269098
Phoenix Contact | 1201112 | Phoenix Contact BG/F 1 - Flachbügel - 1201112 | 1220 | 10 | 3 | auf Anfrage | auf Anfrage | DE | 73269098
Phoenix Contact | 1201141 | Phoenix Contact AB/NS - Auflagebock - 1201141 | 6610 | 10 | 1 | auf Anfrage | auf Anfrage | DE | 39269097
Phoenix Contact | 1201358 | Phoenix Contact NS 32 CU/35QMM UNPERF 2000MM-VPE 10 - Tragschiene ungelocht - 1201358 | auf Anfrage | 10 | 62 | auf Anfrage | auf Anfrage | DE | 74072190
Phoenix Contact | 1201345 | Phoenix Contact NS 32 BLK UNPERF 2000MM-VPE 10 - Tragschiene ungelocht - 1201345 | 270 | 10 | 3 | auf Anfrage | auf Anfrage | DE | 72166190
Phoenix Contact | 1201413 | Phoenix Contact E/UK 1 - Endhalter - 1201413 | 14050 | 50 | 1 | auf Anfrage | auf Anfrage | PL | 39269097
Phoenix Contact | 1201455 | Phoenix Contact E/U - Endhalter - 1201455 | auf Anfrage | 100 | 16 | auf Anfrage | auf Anfrage | PL | 73181491
Phoenix Contact | 1201468 | Phoenix Contact VAH - Abdeckprofilträger - 1201468 | 8390 | 10 | 1 | auf Anfrage | auf Anfrage | DE | 39269097
Phoenix Contact | 1201578 | Phoenix Contact USA 10 - Schienenadapter - 1201578 | 66300 | 25 | 1 | auf Anfrage | auf Anfrage | DE | 39269097
Phoenix Contact | 1201594 | Phoenix Contact BG/SHA - Schrägbügel - 1201594 | 800 | 10 | 3 | auf Anfrage | auf Anfrage | DE | 73269098
Phoenix Contact | 1201604 | Phoenix Contact BG/SA - Schrägbügel - 1201604 | 20 | 10 | 3 | auf Anfrage | auf Anfrage | DE | 73269098
Phoenix Contact | 1201659 | Phoenix Contact E/AL-NS 32 - Endhalter - 1201659 | 890 | 10 | 3 | auf Anfrage | auf Anfrage | DE | 76169990
Phoenix Contact | 1201662 | Phoenix Contact E/AL-NS 35 - Endhalter - 1201662 | 7650 | 10 | 1 | auf Anfrage | auf Anfrage | DE | 76169990
Phoenix Contact | 1201701 | Phoenix Contact NS 35/15 BLK UNPERF 2000MM-VPE 10 - Tragschiene ungelocht - 1201701 | auf Anfrage | 10 | 34 | auf Anfrage | auf Anfrage | DE | 72166190
Phoenix Contact | 1201714 | Phoenix Contact NS 35/15 UNPERF 2000MM - Tragschiene ungelocht - 1201714 | 100 | 25 | 3 | auf Anfrage | auf Anfrage | DE | 72166190
Phoenix Contact | 1201730 | Phoenix Contact NS 35/15 PERF 2000MM - Tragschiene gelocht - 1201730 | auf Anfrage | 25 | 34 | auf Anfrage | auf Anfrage | DE | 72166190
Phoenix Contact | 1201785 | Phoenix Contact GLM 6 - Mutter - 1201785 | 900 | 100 | 3 | auf Anfrage | auf Anfrage | DE | 73181639
Phoenix Contact | 1201798 | Phoenix Contact NS 35/15-2,3 UNPERF 2000MM-VPE 10 - Tragschiene ungelocht - 1201798 | 160 | 10 | 3 | auf Anfrage | auf Anfrage | DE | 72166190
Phoenix Contact | 1201756 | Phoenix Contact NS 35/15 AL UNPERF 2000MM - Tragschiene ungelocht - 1201756 | 720 | 5 | 3 | auf Anfrage | auf Anfrage | AT | 76042990
Phoenix Contact | 1201769 | Phoenix Contact GLM 4 - Mutter - 1201769 | 600 | 100 | 1 | auf Anfrage | auf Anfrage | DE | 73181639
Phoenix Contact | 1201772 | Phoenix Contact GLM 5 - Mutter - 1201772 | 1000 | 100 | 1 | auf Anfrage | auf Anfrage | DE | 73181575
Phoenix Contact | 1201895 | Phoenix Contact NS 35/15 CU UNPERF 2000MM-VPE 10 - Tragschiene ungelocht - 1201895 | 230 | 10 | 3 | auf Anfrage | auf Anfrage | DE | 74072190
Phoenix Contact | 1202577 | Phoenix Contact E/UK-NS 35 - Endhalter - 1202577 | 18050 | 50 | 1 | auf Anfrage | auf Anfrage | IN | 39269097
Phoenix Contact | 1202713 | Phoenix Contact USA 10/4,6 - Schienenadapter - 1202713 | 26575 | 25 | 1 | auf Anfrage | auf Anfrage | DE | 39269097
Phoenix Contact | 1204119 | Phoenix Contact NS 35/ 7,5 WH PERF 2000MM - Tragschiene gelocht - 1204119 | auf Anfrage | 25 | 34 | auf Anfrage | auf Anfrage | DE | 72166190
Phoenix Contact | 1204096 | Phoenix Contact NS 15 WH PERF 2000MM-VPE 10 - Tragschiene gelocht - 1204096 | 170 | 10 | 1 | auf Anfrage | auf Anfrage | DE | 72166190
Phoenix Contact | 1204106 | Phoenix Contact NS 32 WH UNPERF 2000MM-VPE 10 - Tragschiene ungelocht - 1204106 | 10 | 10 | 3 | auf Anfrage | auf Anfrage | DE | 72166190
Phoenix Contact | 1204122 | Phoenix Contact NS 35/ 7,5 WH UNPERF 2000MM-VPE 10 - Tragschiene ungelocht - 1204122 | auf Anfrage | 10 | 27 | auf Anfrage | auf Anfrage | DE | 72166190
Phoenix Contact | 1204125 | Phoenix Contact NS 35/ 7,5 UNPERF 2000MM O.LOGO - Tragschiene ungelocht - 1204125 | 100 | 50 | 3 | auf Anfrage | auf Anfrage | DE | 72166190
Phoenix Contact | 1204135 | Phoenix Contact NS 35/15 WH UNPERF 2000MM-VPE 10 - Tragschiene ungelocht - 1204135 | 40 | 10 | 3 | auf Anfrage | auf Anfrage | DE | 72166190
Phoenix Contact | 1206418 | Phoenix Contact NS 35/ 7,5 WH PERF(5,2X25)2000MM-VPE 10 - Tragschiene gelocht - 1206418 | auf Anfrage | 10 | 20 | auf Anfrage | auf Anfrage | DE | 72166190
Phoenix Contact | 1206421 | Phoenix Contact NS 35/ 7,5 ZN PERF 2000MM - Tragschiene gelocht - 1206421 | auf Anfrage | 25 | 34 | auf Anfrage | auf Anfrage | DE | 72166190
Phoenix Contact | 1206434 | Phoenix Contact NS 35/ 7,5 ZN UNPERF 2000MM - Tragschiene ungelocht - 1206434 | auf Anfrage | 25 | 27 | auf Anfrage | auf Anfrage | DE | 72166190
Phoenix Contact | 1206476 | Phoenix Contact NS 35/15 WH PERF(5,2X25)2000MM - Tragschiene gelocht - 1206476 | 900 | 25 | 3 | auf Anfrage | auf Anfrage | DE | 72166190
Phoenix Contact | 1206560 | Phoenix Contact NS 35/ 7,5 CAP - Endkappe - 1206560 | 66400 | 100 | 1 | auf Anfrage | auf Anfrage | DE | 39269097
Phoenix Contact | 1206573 | Phoenix Contact NS 35/15 CAP - Endkappe - 1206573 | 55900 | 100 | 1 | auf Anfrage | auf Anfrage | DE | 39269097
Phoenix Contact | 1206586 | Phoenix Contact NS 35/15 ZN UNPERF 2000MM - Tragschiene ungelocht - 1206586 | auf Anfrage | 25 | 6 | auf Anfrage | auf Anfrage | DE | 72166190
Phoenix Contact | 1206599 | Phoenix Contact NS 35/15 ZN PERF 2000MM - Tragschiene gelocht - 1206599 | auf Anfrage | 25 | 34 | auf Anfrage | auf Anfrage | DE | 72166190
Phoenix Contact | 1207052 | Phoenix Contact LS-EMLP-V4A (140X100) 1 - Gerätemarker - 1207052 | 60 | 5 | 3 | auf Anfrage | auf Anfrage | CN | 73269098
Phoenix Contact | 1207640 | Phoenix Contact NS 35/ 7,5 PERF 755MM - Tragschiene gelocht - 1207640 | 430 | 10 | 3 | auf Anfrage | auf Anfrage | DE | 72166190
Phoenix Contact | 1207639 | Phoenix Contact NS 35/ 7,5 PERF 250MM - Tragschiene gelocht - 1207639 | 1942 | 20 | 3 | auf Anfrage | auf Anfrage | DE | 72166190
Phoenix Contact | 1207641 | Phoenix Contact NS 15 UNPERF 250MM - Tragschiene ungelocht - 1207641 | auf Anfrage | 20 | 10 | auf Anfrage | auf Anfrage | DE | 72166190
Phoenix Contact | 1207642 | Phoenix Contact NS 15 UNPERF 500MM - Tragschiene ungelocht - 1207642 | auf Anfrage | 20 | 10 | auf Anfrage | auf Anfrage | DE | 72166190
Phoenix Contact | 1207643 | Phoenix Contact NS 15 UNPERF 1000MM - Tragschiene ungelocht - 1207643 | auf Anfrage | 20 | 10 | auf Anfrage | auf Anfrage | DE | 72166190
Phoenix Contact | 1207644 | Phoenix Contact NS 15 PERF 250MM - Tragschiene gelocht - 1207644 | auf Anfrage | 20 | 10 | auf Anfrage | auf Anfrage | DE | 72166190
Phoenix Contact | 1207647 | Phoenix Contact NS 35/ 7,5 UNPERF 250MM - Tragschiene ungelocht - 1207647 | auf Anfrage | 20 | 8 | auf Anfrage | auf Anfrage | DE | 72166190
Phoenix Contact | 1207649 | Phoenix Contact NS 35/ 7,5 UNPERF 1000MM - Tragschiene ungelocht - 1207649 | auf Anfrage | 20 | 10 | auf Anfrage | auf Anfrage | DE | 72166190
Phoenix Contact | 1207645 | Phoenix Contact NS 15 PERF 500MM - Tragschiene gelocht - 1207645 | auf Anfrage | 20 | 8 | auf Anfrage | auf Anfrage | DE | 72166190
Phoenix Contact | 1207646 | Phoenix Contact NS 15 PERF 1000MM - Tragschiene gelocht - 1207646 | auf Anfrage | 20 | 10 | auf Anfrage | auf Anfrage | DE | 72166190
Phoenix Contact | 1207648 | Phoenix Contact NS 35/ 7,5 UNPERF 500MM - Tragschiene ungelocht - 1207648 | auf Anfrage | 20 | 10 | auf Anfrage | auf Anfrage | DE | 72166190
Phoenix Contact | 1207650 | Phoenix Contact NS 35/ 7,5 PERF 500MM - Tragschiene gelocht - 1207650 | 414 | 20 | 1 | auf Anfrage | auf Anfrage | DE | 72166190
Phoenix Contact | 1207652 | Phoenix Contact NS 35/15 UNPERF 250MM - Tragschiene ungelocht - 1207652 | auf Anfrage | 20 | 8 | auf Anfrage | auf Anfrage | DE | 72166190
Phoenix Contact | 1207653 | Phoenix Contact NS 35/ 7,5 PERF 955MM - Tragschiene gelocht - 1207653 | 460 | 10 | 3 | auf Anfrage | auf Anfrage | DE | 72166190
Phoenix Contact | 1207654 | Phoenix Contact NS 35/15 UNPERF 500MM - Tragschiene ungelocht - 1207654 | auf Anfrage | 20 | 8 | auf Anfrage | auf Anfrage | DE | 72166190
Phoenix Contact | 1207655 | Phoenix Contact NS 35/15 UNPERF 1000MM - Tragschiene ungelocht - 1207655 | auf Anfrage | 20 | 8 | auf Anfrage | auf Anfrage | DE | 72166190
Phoenix Contact | 1207656 | Phoenix Contact NS 35/15 PERF 250MM - Tragschiene gelocht - 1207656 | auf Anfrage | 20 | 8 | auf Anfrage | auf Anfrage | DE | 72166190
Phoenix Contact | 1207657 | Phoenix Contact NS 35/15 PERF 500MM - Tragschiene gelocht - 1207657 | auf Anfrage | 20 | 8 | auf Anfrage | auf Anfrage | DE | 72166190
Phoenix Contact | 1207658 | Phoenix Contact NS 35/15 PERF 1000MM - Tragschiene gelocht - 1207658 | 190 | 10 | 3 | auf Anfrage | auf Anfrage | DE | 72166190
Phoenix Contact | 1207659 | Phoenix Contact NS 35/15 AL UNPERF 250MM - Tragschiene ungelocht - 1207659 | auf Anfrage | 20 | 18 | auf Anfrage | auf Anfrage | AT | 76042990
Phoenix Contact | 1207660 | Phoenix Contact NS 35/15 AL UNPERF 500MM - Tragschiene ungelocht - 1207660 | auf Anfrage | 20 | 18 | auf Anfrage | auf Anfrage | AT | 76042990
Phoenix Contact | 1207664 | Phoenix Contact NS 35/15 AL UNP 1155MM - Tragschiene ungelocht - 1207664 | auf Anfrage | 20 | 16 | auf Anfrage | auf Anfrage | AT | 76042990
Phoenix Contact | 1207661 | Phoenix Contact NS 35/15 AL UNP 755MM - Tragschiene ungelocht - 1207661 | auf Anfrage | 20 | 16 | auf Anfrage | auf Anfrage | AT | 76042990
Phoenix Contact | 1207662 | Phoenix Contact NS 35/15 AL UNP 955MM - Tragschiene ungelocht - 1207662 | auf Anfrage | 20 | 14 | auf Anfrage | auf Anfrage | AT | 76042990
Phoenix Contact | 1207663 | Phoenix Contact NS 35/15 AL UNPERF 1000MM - Tragschiene ungelocht - 1207663 | auf Anfrage | 20 | 16 | auf Anfrage | auf Anfrage | AT | 76042990
Phoenix Contact | 1207666 | Phoenix Contact NS 35/ 7,5 PERF 1155MM - Tragschiene gelocht - 1207666 | 20 | 10 | 1 | auf Anfrage | auf Anfrage | DE | 72166190
Phoenix Contact | 1207679 | Phoenix Contact NS 35/15 PERF 755MM - Tragschiene gelocht - 1207679 | 60 | 10 | 3 | auf Anfrage | auf Anfrage | DE | 72166190
Phoenix Contact | 1207682 | Phoenix Contact NS 35/15 PERF 955MM - Tragschiene gelocht - 1207682 | 350 | 10 | 3 | auf Anfrage | auf Anfrage | DE | 72166190
Phoenix Contact | 1207695 | Phoenix Contact NS 35/15 PERF 1155MM - Tragschiene gelocht - 1207695 | auf Anfrage | 10 | 27 | auf Anfrage | auf Anfrage | DE | 72166190
Phoenix Contact | 1208018 | Phoenix Contact NS 35/15 BLK PERF 2000MM-VPE 10 - Tragschiene gelocht - 1208018 | 90 | 10 | 3 | auf Anfrage | auf Anfrage | DE | 72166190
Phoenix Contact | 1208872 | Phoenix Contact AI 1,5 -10 BK-GB-1000 - Aderendhülse - 1208872 | auf Anfrage | 1000 | 34 | auf Anfrage | auf Anfrage | DE | 85369010
Phoenix Contact | 1208869 | Phoenix Contact AI 1 -10 RD-GB-1000 - Aderendhülse - 1208869 | auf Anfrage | 1000 | 34 | auf Anfrage | auf Anfrage | DE | 85369010
Phoenix Contact | 1208979 | Phoenix Contact AI 0,75- 8 GY-GB - Aderendhülse - 1208979 | auf Anfrage | 500 | 34 | auf Anfrage | auf Anfrage | DE | 85369010
Phoenix Contact | 1208966 | Phoenix Contact AI 0,5 - 8 WH-GB - Aderendhülse - 1208966 | 471500 | 500 | 1 | auf Anfrage | auf Anfrage | DE | 85369010
Phoenix Contact | 1208982 | Phoenix Contact AI 1 - 8 RD-GB - Aderendhülse - 1208982 | 71500 | 500 | 1 | auf Anfrage | auf Anfrage | DE | 85369010
Phoenix Contact | 1210006 | Phoenix Contact NS 35/15 PERF (18X5,2) 2000MM-VPE 10 - Tragschiene gelocht - 1210006 | auf Anfrage | 10 | 6 | auf Anfrage | auf Anfrage | DE | 72166190
Phoenix Contact | 1210240 | Phoenix Contact NS 35/15 PERF 2M NZ REF CUT - Tragschiene - 1210240 | auf Anfrage | 10 | 34 | auf Anfrage | auf Anfrage | DE | 72166190
Phoenix Contact | 1210019 | Phoenix Contact NS 35/ 7,5 PERF (18X5,2)2000MM - Tragschiene gelocht - 1210019 | auf Anfrage | 25 | 17 | auf Anfrage | auf Anfrage | DE | 72166190
Phoenix Contact | 1210239 | Phoenix Contact NS 35/ 7,5 PERF 2M NZ REF CUT - Tragschiene gelocht - 1210239 | auf Anfrage | 25 | 34 | auf Anfrage | auf Anfrage | DE | 72166190
Phoenix Contact | 1212521 | Phoenix Contact AI 0,5-8 WH-S - Aderendhülse - 1212521 | 114000 | 1000 | 1 | auf Anfrage | auf Anfrage | DE | 85369010
Phoenix Contact | 1212522 | Phoenix Contact AI 0,75- 8 GY-S - Aderendhülse - 1212522 | auf Anfrage | 1000 | 14 | auf Anfrage | auf Anfrage | DE | 85369010
Phoenix Contact | 1212523 | Phoenix Contact AI 1,0-8 RD-S - Aderendhülse - 1212523 | 368000 | 1000 | 1 | auf Anfrage | auf Anfrage | DE | 85369010
Phoenix Contact | 1212524 | Phoenix Contact AI 1,5-8 BK-S - Aderendhülse - 1212524 | 203000 | 1000 | 1 | auf Anfrage | auf Anfrage | DE | 85369010
Phoenix Contact | 1212781 | Phoenix Contact AI 1,5-8 RD-S - Aderendhülse - 1212781 | 69000 | 1000 | 3 | auf Anfrage | auf Anfrage | DE | 85369010
Phoenix Contact | 1212782 | Phoenix Contact AI 1,0-8 YE-S - Aderendhülse - 1212782 | 56000 | 1000 | 1 | auf Anfrage | auf Anfrage | DE | 85369010
Phoenix Contact | 1212784 | Phoenix Contact AI 0,5-8 OG-S - Aderendhülse - 1212784 | 37000 | 1000 | 1 | auf Anfrage | auf Anfrage | DE | 85369010
Phoenix Contact | 1213200 | Phoenix Contact AI 0,75- 8 BU -1000 - Aderendhülse - 1213200 | 85000 | 1000 | 3 | auf Anfrage | auf Anfrage | DE | 85369010
Phoenix Contact | 1213201 | Phoenix Contact AI 2,5 -8 GY -1000 - Aderendhülse - 1213201 | 45000 | 1000 | 1 | auf Anfrage | auf Anfrage | DE | 85369010
Phoenix Contact | 1213202 | Phoenix Contact AI 4 -10 OG -1000 - Aderendhülse - 1213202 | 33000 | 1000 | 1 | auf Anfrage | auf Anfrage | DE | 85369010
Phoenix Contact | 1213203 | Phoenix Contact AI 6 -12 GN -1000 - Aderendhülse - 1213203 | 32000 | 1000 | 1 | auf Anfrage | auf Anfrage | DE | 85369010
Phoenix Contact | 1213204 | Phoenix Contact AI-TWIN 2X 4 -12 OG - Aderendhülse - 1213204 | 16700 | 100 | 3 | auf Anfrage | auf Anfrage | DE | 85369010
Phoenix Contact | 1213205 | Phoenix Contact AI-TWIN 2X 6 -14 GN - Aderendhülse - 1213205 | 8000 | 100 | 1 | auf Anfrage | auf Anfrage | DE | 85369010
Phoenix Contact | 1213206 | Phoenix Contact AI-TWIN 2X10 -14 BN - Aderendhülse - 1213206 | 86300 | 100 | 3 | auf Anfrage | auf Anfrage | DE | 85369010
Phoenix Contact | 1213207 | Phoenix Contact AI-TWIN 2X16 -16 WH - Aderendhülse - 1213207 | 21800 | 50 | 1 | auf Anfrage | auf Anfrage | DE | 85369010
Phoenix Contact | 1221568 | Phoenix Contact E-WMS 2,4 (EX4)R - Schrumpfschlauch - 1221568 | auf Anfrage | 1 | 72 | auf Anfrage | auf Anfrage | CN | 39173200
Phoenix Contact | 1221569 | Phoenix Contact E-WMS 2,4 (EX4)RL - Schrumpfschlauch - 1221569 | 25 | 1 | 1 | auf Anfrage | auf Anfrage | CN | 39173200
Phoenix Contact | 1221572 | Phoenix Contact E-WMS 3,2 (EX5)RL YE - Schrumpfschlauch - 1221572 | 49 | 1 | 1 | auf Anfrage | auf Anfrage | CN | 39173200
Phoenix Contact | 1221576 | Phoenix Contact E-WMS 2,4 (EX4)RL YE - Schrumpfschlauch - 1221576 | 14 | 1 | 1 | auf Anfrage | auf Anfrage | CN | 39173200
Phoenix Contact | 1221585 | Phoenix Contact E-WMS 4,8 (EX9)RL - Schrumpfschlauch - 1221585 | 338 | 1 | 3 | auf Anfrage | auf Anfrage | CN | 39173200
Phoenix Contact | 1221570 | Phoenix Contact E-WMS 2,4 (EX4)R YE - Schrumpfschlauch - 1221570 | 33 | 1 | 3 | auf Anfrage | auf Anfrage | CN | 39173200
Phoenix Contact | 1221571 | Phoenix Contact E-WMS 3,2 (EX5)RL - Schrumpfschlauch - 1221571 | 171 | 1 | 4 | auf Anfrage | auf Anfrage | CN | 39173200
Phoenix Contact | 1221574 | Phoenix Contact E-WMS 4,8 (EX9)R - Schrumpfschlauch - 1221574 | 417 | 1 | 3 | auf Anfrage | auf Anfrage | CN | 39173200
Phoenix Contact | 1221575 | Phoenix Contact E-WMS 4,8 (EX9)RL YE - Schrumpfschlauch - 1221575 | 20 | 1 | 1 | auf Anfrage | auf Anfrage | CN | 39173200
Phoenix Contact | 1221580 | Phoenix Contact E-WMS 6,4 (EX10)R - Schrumpfschlauch - 1221580 | 223 | 1 | 3 | auf Anfrage | auf Anfrage | CN | 39173200
Phoenix Contact | 1221584 | Phoenix Contact E-WMS 3,2 (EX5)R YE - Schrumpfschlauch - 1221584 | 79 | 1 | 1 | auf Anfrage | auf Anfrage | CN | 39173200
Phoenix Contact | 1221586 | Phoenix Contact E-WMS 4,8 (EX9)R YE - Schrumpfschlauch - 1221586 | 306 | 1 | 1 | auf Anfrage | auf Anfrage | CN | 39173200
Phoenix Contact | 1221587 | Phoenix Contact E-WMS 6,4 (EX10)RL - Schrumpfschlauch - 1221587 | 148 | 1 | 1 | auf Anfrage | auf Anfrage | CN | 39173200
Phoenix Contact | 1221588 | Phoenix Contact E-WMS 6,4 (EX10)R YE - Schrumpfschlauch - 1221588 | 110 | 1 | 1 | auf Anfrage | auf Anfrage | CN | 39173200
Phoenix Contact | 1221589 | Phoenix Contact E-WMS 6,4 (EX10)RL YE - Schrumpfschlauch - 1221589 | 12 | 1 | 1 | auf Anfrage | auf Anfrage | CN | 39173200
Phoenix Contact | 1221590 | Phoenix Contact E-WMS 9,5 (EX16)R - Schrumpfschlauch - 1221590 | 102 | 1 | 1 | auf Anfrage | auf Anfrage | CN | 39173200
Phoenix Contact | 1221591 | Phoenix Contact E-WMS 9,5 (EX16)RL - Schrumpfschlauch - 1221591 | 28 | 1 | 1 | auf Anfrage | auf Anfrage | CN | 39173200
Phoenix Contact | 1221593 | Phoenix Contact E-WMS 9,5 (EX16)R YE - Schrumpfschlauch - 1221593 | 65 | 1 | 3 | auf Anfrage | auf Anfrage | CN | 39173200
Phoenix Contact | 1221594 | Phoenix Contact E-WMS 9,5 (EX16)RL YE - Schrumpfschlauch - 1221594 | 5 | 1 | 3 | auf Anfrage | auf Anfrage | CN | 39173200
Phoenix Contact | 1227418 | Phoenix Contact E/UK-NS 35 GN - Endhalter - 1227418 | auf Anfrage | 50 | 63 | auf Anfrage | auf Anfrage | IN | 39269097
Phoenix Contact | 1233147 | Phoenix Contact RAILFIX 35/7,5 - Montageadapter - 1233147 | 1520 | 20 | 3 | auf Anfrage | auf Anfrage | IT | 79070000
Phoenix Contact | 1233940 | Phoenix Contact E-WM (EX15)R - Markierungsfolie - 1233940 | 217 | 1 | 3 | auf Anfrage | auf Anfrage | CH | 39199080
Phoenix Contact | 1233941 | Phoenix Contact E-WM (EX15)R YE - Markierungsfolie - 1233941 | 63 | 1 | 3 | auf Anfrage | auf Anfrage | CH | 39199080
Phoenix Contact | 1234231 | Phoenix Contact E-WM (EX23)R - Markierungsfolie - 1234231 | 25 | 1 | 3 | auf Anfrage | auf Anfrage | CH | 39199080
Phoenix Contact | 1234227 | Phoenix Contact E-WM (EX18)R - Markierungsfolie - 1234227 | 89 | 1 | 1 | auf Anfrage | auf Anfrage | CH | 39199080
Phoenix Contact | 1234228 | Phoenix Contact E-WM (EX18)R YE - Markierungsfolie - 1234228 | 31 | 1 | 3 | auf Anfrage | auf Anfrage | CH | 39199080
Phoenix Contact | 1234233 | Phoenix Contact E-WM (EX23)R YE - Markierungsfolie - 1234233 | 47 | 1 | 1 | auf Anfrage | auf Anfrage | CH | 39199080
Phoenix Contact | 1235268 | Phoenix Contact NS 35/15 UNP 740MM 3X15X6,5 - Tragschiene - 1235268 | auf Anfrage | 20 | 10 | auf Anfrage | auf Anfrage | DE | 72166190
Phoenix Contact | 1235269 | Phoenix Contact NS 35/15 ZN PERF 110MM - Tragschiene - 1235269 | auf Anfrage | 1 | 10 | auf Anfrage | auf Anfrage | DE | 72166190
Phoenix Contact | 1235271 | Phoenix Contact NS 35/7,5 ZN PERF 450MM - Tragschiene - 1235271 | auf Anfrage | 1 | 10 | auf Anfrage | auf Anfrage | DE | 72166190
Phoenix Contact | 1235272 | Phoenix Contact NS 35/7,5 ZN PERF 110MM - Tragschiene - 1235272 | auf Anfrage | 1 | 10 | auf Anfrage | auf Anfrage | DE | 72166190
Phoenix Contact | 1237624 | Phoenix Contact NS 35/15 ZN PERF 160MM - Tragschiene - 1237624 | auf Anfrage | 1 | 10 | auf Anfrage | auf Anfrage | DE | 72166190
Phoenix Contact | 1252472 | Phoenix Contact HC-STA-B24/B16-CESFD-PL-BK - Gehäuse - 1252472 | 98 | 1 | 3 | auf Anfrage | auf Anfrage | CN | 85389099
Phoenix Contact | 1252470 | Phoenix Contact HC-STA-B16/B10-CESFD-PL-BK - Gehäuse - 1252470 | 62 | 1 | 3 | auf Anfrage | auf Anfrage | CN | 85389099
Phoenix Contact | 1255580 | Phoenix Contact EML-LPR-D (85,6X54)R YE - Etikett - 1255580 | 59 | 1 | 1 | auf Anfrage | auf Anfrage | SE | 39199080
Phoenix Contact | 1255579 | Phoenix Contact EML-LPR-D (85,6X54)R SR - Etikett - 1255579 | 51 | 1 | 3 | auf Anfrage | auf Anfrage | SE | 39199080
Phoenix Contact | 1255581 | Phoenix Contact EML-LPR-D (85,6X54)R RD - Etikett - 1255581 | 48 | 1 | 1 | auf Anfrage | auf Anfrage | SE | 39199080
Phoenix Contact | 1255591 | Phoenix Contact WMTB HF-D (30X10)R BU - Detektierbarer Kabelmarker - 1255591 | 18 | 1 | 1 | auf Anfrage | auf Anfrage | DK | 39204910
Phoenix Contact | 1255595 | Phoenix Contact WMTB HF-D (40X12)R BU - Detektierbarer Kabelmarker - 1255595 | 4 | 1 | 1 | auf Anfrage | auf Anfrage | DK | 39204910
Phoenix Contact | 1255582 | Phoenix Contact EML-LPR-D (100X73)R SR - Etikett - 1255582 | 35 | 1 | 1 | auf Anfrage | auf Anfrage | SE | 39199080
Phoenix Contact | 1262806 | Phoenix Contact NS 35/ 7,5 PERF 39MM - Tragschiene - 1262806 | auf Anfrage | 100 | 10 | auf Anfrage | auf Anfrage | DE | 72166190
Phoenix Contact | 1263118 | Phoenix Contact TM E.300/E.600-TEAR OFF PLATE - Abrissblech - 1263118 | 1 | 1 | 1 | auf Anfrage | auf Anfrage | DE | 84439990
Phoenix Contact | 1263626 | Phoenix Contact EO-AB/PT/LED/DUO/V/GFI/15 - Doppelsteckdose - 1263626 | 125 | 1 | 1 | auf Anfrage | auf Anfrage | PL | 85366990
Phoenix Contact | 1263627 | Phoenix Contact EO-AB/UT/LED/DUO/V/GFI/20 - Doppelsteckdose - 1263627 | auf Anfrage | 1 | 20 | auf Anfrage | auf Anfrage | PL | 85366990
Phoenix Contact | 1263628 | Phoenix Contact EO-AB/UT/LED/DUO/V/GFI/15 - Doppelsteckdose - 1263628 | 101 | 1 | 1 | auf Anfrage | auf Anfrage | PL | 85366990
Phoenix Contact | 1275428 | Phoenix Contact LS-WMTB-AL (27X10,5) - Kabelmarker - 1275428 | 110 | 5 | 3 | auf Anfrage | auf Anfrage | CN | 76169990
Phoenix Contact | 1278515 | Phoenix Contact UCT-TMC (30X8) - Marker für Endhalter - 1278515 | 3430 | 7 | 3 | auf Anfrage | auf Anfrage | PL | 39269097
Phoenix Contact | 1281799 | Phoenix Contact TMP-UCT-MAG34 - Magazin - 1281799 | 14 | 1 | 1 | auf Anfrage | auf Anfrage | DE | 84439990
Phoenix Contact | 1284954 | Phoenix Contact UC-WMTBA (24X5)/PP LBU - Kabelmarker - 1284954 | 5050 | 10 | 2 | auf Anfrage | auf Anfrage | PL | 39269097
Phoenix Contact | 1284953 | Phoenix Contact UC-WMTBA (24X5)/PP LRD - Kabelmarker - 1284953 | 4890 | 10 | 3 | auf Anfrage | auf Anfrage | PL | 39269097
Phoenix Contact | 1284956 | Phoenix Contact UC-WMTBA (29X8)/PP LRD - Kabelmarker - 1284956 | 100 | 10 | 1 | auf Anfrage | auf Anfrage | PL | 39269097
Phoenix Contact | 1285305 | Phoenix Contact TM E.300/E.600-FRONT COVER - Frontblende - 1285305 | auf Anfrage | 1 | 34 | auf Anfrage | auf Anfrage | DE | 84439990
Phoenix Contact | 1285733 | Phoenix Contact CARRIER/L-EMP (1000X15) WH - Schildchenträger - 1285733 | 1550 | 25 | 4 | auf Anfrage | auf Anfrage | DE | 39162000
Phoenix Contact | 1287510 | Phoenix Contact EMLP (60X15)R SR - Etikett - 1287510 | auf Anfrage | 1 | 48 | auf Anfrage | auf Anfrage | DE | 39269097
Phoenix Contact | 1287515 | Phoenix Contact EMLP (85,6X54)R SR - Etikett - 1287515 | auf Anfrage | 1 | 24 | auf Anfrage | auf Anfrage | DE | 39269097
Phoenix Contact | 1299341 | Phoenix Contact MH-B16-17-MULTI-66-PA-LG - Kabeldurchführungsplatte - 1299341 | 155 | 1 | 1 | auf Anfrage | auf Anfrage | FI | 39269097
Phoenix Contact | 1299360 | Phoenix Contact MH-B24-27-MULTI-66-PA-LG - Kabeldurchführungsplatte - 1299360 | 196 | 1 | 3 | auf Anfrage | auf Anfrage | FI | 39269097
Phoenix Contact | 1299361 | Phoenix Contact MH-B24-23-MULTI-66-PA-LG - Kabeldurchführungsplatte - 1299361 | auf Anfrage | 1 | 34 | auf Anfrage | auf Anfrage | FI | 39269097
Phoenix Contact | 1299362 | Phoenix Contact MH-B10-12-MULTI-66-PA-LG - Kabeldurchführungsplatte - 1299362 | 218 | 1 | 3 | auf Anfrage | auf Anfrage | FI | 39269097
Phoenix Contact | 1299363 | Phoenix Contact MH-B24-17-MULTI-66-PA-LG - Kabeldurchführungsplatte - 1299363 | 123 | 1 | 4 | auf Anfrage | auf Anfrage | FI | 39269097
Phoenix Contact | 1312764 | Phoenix Contact UC-WMTBA-D (24X5)/PP - Detektierbarer Kabelmarker - 1312764 | 220 | 10 | 1 | auf Anfrage | auf Anfrage | PL | 39269097
Phoenix Contact | 1312767 | Phoenix Contact UC-WMTBA-D (29X8)/PP - Detektierbarer Kabelmarker - 1312767 | 770 | 10 | 3 | auf Anfrage | auf Anfrage | PL | 39269097
Phoenix Contact | 1312765 | Phoenix Contact UC-WMTBA-D (24X5)/PP YE - Detektierbarer Kabelmarker - 1312765 | 460 | 10 | 1 | auf Anfrage | auf Anfrage | PL | 39269097
Phoenix Contact | 1312768 | Phoenix Contact UC-WMTBA-D (29X8)/PP YE - Detektierbarer Kabelmarker - 1312768 | 680 | 10 | 3 | auf Anfrage | auf Anfrage | PL | 39269097
Phoenix Contact | 1314240 | Phoenix Contact EML-LT (40X150)R - Etikett - 1314240 | 6 | 1 | 3 | auf Anfrage | auf Anfrage | DE | 39191080
Phoenix Contact | 1314241 | Phoenix Contact EML-LT (40X150)R YE - Etikett - 1314241 | 9 | 1 | 3 | auf Anfrage | auf Anfrage | DE | 39191080
Phoenix Contact | 1318672 | Phoenix Contact PLD E 400-DS-3,0/0,6 - Türpositionsschalter - 1318672 | 763 | 1 | 1 | auf Anfrage | auf Anfrage | DE | 85365080
Phoenix Contact | 1319564 | Phoenix Contact PLD E 706 W 395 F - LED-Schaltschrankleuchte - 1319564 | 101 | 1 | 1 | auf Anfrage | auf Anfrage | DE | 94054239
Phoenix Contact | 1319569 | Phoenix Contact PLD E 409 W 350 - LED-Schaltschrankleuchte - 1319569 | 2959 | 1 | 3 | auf Anfrage | auf Anfrage | DE | 94054231
Phoenix Contact | 1319573 | Phoenix Contact PLD E 409 W 350 MS - LED-Schaltschrankleuchte - 1319573 | 3984 | 1 | 1 | auf Anfrage | auf Anfrage | DE | 94054231
Phoenix Contact | 1322596 | Phoenix Contact LS-EMLP (85,6X27) SR R3 - Gerätemarker - 1322596 | auf Anfrage | 10 | 19 | auf Anfrage | auf Anfrage | DE | 39203000
Phoenix Contact | 1322595 | Phoenix Contact LS-EMLP (148X55) WH - Gerätemarker - 1322595 | auf Anfrage | 10 | 19 | auf Anfrage | auf Anfrage | DE | 39203000
Phoenix Contact | 1322597 | Phoenix Contact LS-EMLP (22X22) SR R2 - Gerätemarker - 1322597 | auf Anfrage | 10 | 17 | auf Anfrage | auf Anfrage | DE | 39203000
Phoenix Contact | 1322598 | Phoenix Contact LS-EMLP (27X12,5) SR R2 - Gerätemarker - 1322598 | auf Anfrage | 10 | 19 | auf Anfrage | auf Anfrage | DE | 39203000
Phoenix Contact | 1322599 | Phoenix Contact LS-EMLP (27X17,5) SR R2 - Gerätemarker - 1322599 | auf Anfrage | 10 | 17 | auf Anfrage | auf Anfrage | DE | 39203000
Phoenix Contact | 1343122 | Phoenix Contact E-WML 6 (25X13)R - Kabelwickeletikett - 1343122 | 19 | 1 | 1 | auf Anfrage | auf Anfrage | FR | 39191012
Phoenix Contact | 1343120 | Phoenix Contact E-WML 4 (25X6)R - Kabelwickeletikett - 1343120 | 33 | 1 | 1 | auf Anfrage | auf Anfrage | FR | 39191012
Phoenix Contact | 1350943 | Phoenix Contact LS-EMP-AL 22,5 (30X17) - Gerätemarker - 1350943 | 40 | 20 | 1 | auf Anfrage | auf Anfrage | CN | 76169990
Phoenix Contact | 1352325 | Phoenix Contact WMTS (15X4)R - Kabelmarker - 1352325 | 11 | 1 | 3 | auf Anfrage | auf Anfrage | DE | 39191080
Phoenix Contact | 1352327 | Phoenix Contact WMTS (23X4)R - Kabelmarker - 1352327 | 25 | 1 | 3 | auf Anfrage | auf Anfrage | DE | 39191080
Phoenix Contact | 1352329 | Phoenix Contact WMTS (15X4)R YE - Kabelmarker - 1352329 | 21 | 1 | 3 | auf Anfrage | auf Anfrage | DE | 39191080
Phoenix Contact | 1352326 | Phoenix Contact WMTS (18X4)R - Kabelmarker - 1352326 | 72 | 1 | 1 | auf Anfrage | auf Anfrage | DE | 39191080
Phoenix Contact | 1352330 | Phoenix Contact WMTS (18X4)R YE - Kabelmarker - 1352330 | 38 | 1 | 3 | auf Anfrage | auf Anfrage | DE | 39191080
Phoenix Contact | 1352331 | Phoenix Contact WMTS (23X4)R YE - Kabelmarker - 1352331 | 1 | 1 | 54 | auf Anfrage | auf Anfrage | DE | 39191080
Phoenix Contact | 1362252 | Phoenix Contact EML (30X210)R YE - Etikett - 1362252 | 13 | 1 | 3 | auf Anfrage | auf Anfrage | PL | 39269097
Phoenix Contact | 1362477 | Phoenix Contact EMLP (45X15)R GN - Etikett - 1362477 | 21 | 1 | 3 | auf Anfrage | auf Anfrage | DE | 39269097
Phoenix Contact | 1367356 | Phoenix Contact EMLP (45X15)R BU - Etikett - 1367356 | 4 | 1 | 1 | auf Anfrage | auf Anfrage | DE | 39269097
Phoenix Contact | 1368373 | Phoenix Contact WMS 6,4 (30X10)RXL YE - Schrumpfschlauch - 1368373 | auf Anfrage | 15 | 90 | auf Anfrage | auf Anfrage | CN | 39173200
Phoenix Contact | 1369832 | Phoenix Contact WMTB HF (40X18)R - Kabelmarker - 1369832 | 3 | 1 | 1 | auf Anfrage | auf Anfrage | DK | 39204910
Phoenix Contact | 1369827 | Phoenix Contact WMTB HF (30X10)R YE - Kabelmarker - 1369827 | auf Anfrage | 1 | 9 | auf Anfrage | auf Anfrage | DK | 39204910
Phoenix Contact | 1369826 | Phoenix Contact WMTB HF (30X10)R - Kabelmarker - 1369826 | 11 | 1 | 3 | auf Anfrage | auf Anfrage | DK | 39204910
Phoenix Contact | 1369829 | Phoenix Contact WMTB HF (40X12)R BK - Kabelmarker - 1369829 | 4 | 1 | 1 | auf Anfrage | auf Anfrage | DK | 39204910
Phoenix Contact | 1369834 | Phoenix Contact WMTB HF (40X18)R YE - Kabelmarker - 1369834 | auf Anfrage | 1 | 64 | auf Anfrage | auf Anfrage | DK | 39204910
Phoenix Contact | 1369835 | Phoenix Contact WMTB HF (40X18)R BK - Kabelmarker - 1369835 | 5 | 1 | 3 | auf Anfrage | auf Anfrage | DK | 39204910
Phoenix Contact | 1369837 | Phoenix Contact WMTB HF (40X18)R OG - Kabelmarker - 1369837 | 17 | 1 | 1 | auf Anfrage | auf Anfrage | DK | 39204910
Phoenix Contact | 1369838 | Phoenix Contact WMTB HF (40X18)R RD - Kabelmarker - 1369838 | auf Anfrage | 1 | 66 | auf Anfrage | auf Anfrage | DK | 39204910
Phoenix Contact | 1385610 | Phoenix Contact WMS 6,4 (60X10)RXL - Schrumpfschlauch - 1385610 | auf Anfrage | 15 | 90 | auf Anfrage | auf Anfrage | CN | 39173200
Phoenix Contact | 1387069 | Phoenix Contact EMLP (29X9)R/CHARX - Etikett - 1387069 | auf Anfrage | 1 | 24 | auf Anfrage | auf Anfrage | PL | 39191080
Phoenix Contact | 1387094 | Phoenix Contact EML-PR (29X9)R/CHARX - Berührschutz - 1387094 | 28 | 1 | 3 | auf Anfrage | auf Anfrage | DE | 39191080
Phoenix Contact | 1400078 | Phoenix Contact BN-ZB 5/WH:UNBEDRUCKT - Bezeichnungsnagel-Zackband - 1400078 | auf Anfrage | 10 | 19 | auf Anfrage | auf Anfrage | DE | 39269097
Phoenix Contact | 1401608 | Phoenix Contact NS 15 BLK PERF 2000MM VPE 10 - Tragschiene gelocht - 1401608 | 210 | 10 | 3 | auf Anfrage | auf Anfrage | DE | 72166190
Phoenix Contact | 1401404 | Phoenix Contact BN WH - Marker für Klemmen - 1401404 | 3800 | 100 | 3 | auf Anfrage | auf Anfrage | PL | 39269097
Phoenix Contact | 1401682 | Phoenix Contact NS 15 PERF 2000MM VPE 10 - Tragschiene gelocht - 1401682 | 2320 | 10 | 3 | auf Anfrage | auf Anfrage | DE | 72166190
Phoenix Contact | 1401695 | Phoenix Contact NS 15 UNPERF 2000MM VPE 10 - Tragschiene ungelocht - 1401695 | 660 | 10 | 1 | auf Anfrage | auf Anfrage | DE | 72166190
Phoenix Contact | 1401844 | Phoenix Contact BN-ZB 7,5/WH:UNBEDRUCKT - Bezeichnungsnagel-Zackband - 1401844 | 1090 | 10 | 3 | auf Anfrage | auf Anfrage | PL | 39269097
Phoenix Contact | 1401763 | Phoenix Contact NS 15 AL PERF 2000MM VPE 10 - Tragschiene gelocht - 1401763 | auf Anfrage | 10 | 6 | auf Anfrage | auf Anfrage | DE | 76042990
Phoenix Contact | 1401789 | Phoenix Contact NS 15 BLK UNPERF 2000MM VPE 10 - Tragschiene ungelocht - 1401789 | auf Anfrage | 10 | 34 | auf Anfrage | auf Anfrage | DE | 72166190
Phoenix Contact | 1401831 | Phoenix Contact BN-ZB 6,2/WH:UNBEDRUCKT - Bezeichnungsnagel-Zackband - 1401831 | auf Anfrage | 10 | 20 | auf Anfrage | auf Anfrage | PL | 39269097
Phoenix Contact | 1410042 | Phoenix Contact CES-SRG-BK-1ASI-L - Kabeltülle - 1410042 | auf Anfrage | 10 | 179 | auf Anfrage | auf Anfrage | TW | 40169997
Phoenix Contact | 1410068 | Phoenix Contact CES-STPG-GY-1ASI-L - Kabeltülle - 1410068 | auf Anfrage | 10 | 21 | auf Anfrage | auf Anfrage | PL | 40169997
Phoenix Contact | 1410071 | Phoenix Contact CES-STPG-GY-2ASI-LL - Kabeltülle - 1410071 | auf Anfrage | 10 | 23 | auf Anfrage | auf Anfrage | PL | 40169997
Phoenix Contact | 1410084 | Phoenix Contact CES-SRG-BK-2X7 - Kabeltülle - 1410084 | 1160 | 10 | 1 | auf Anfrage | auf Anfrage | TW | 40169997
Phoenix Contact | 1410055 | Phoenix Contact CES-SRG-BK-2ASI-LL - Kabeltülle - 1410055 | 50 | 10 | 3 | auf Anfrage | auf Anfrage | TW | 40169997
Phoenix Contact | 1410097 | Phoenix Contact CES-SRG-BK-2X8 - Kabeltülle - 1410097 | 500 | 10 | 1 | auf Anfrage | auf Anfrage | TW | 40169997
Phoenix Contact | 1410107 | Phoenix Contact CES-SRG-BK-4X5 - Kabeltülle - 1410107 | 170 | 10 | 1 | auf Anfrage | auf Anfrage | TW | 40169997
Phoenix Contact | 1410110 | Phoenix Contact CES-STPG-GY-2X7 - Kabeltülle - 1410110 | 450 | 10 | 3 | auf Anfrage | auf Anfrage | PL | 40169997
Phoenix Contact | 1410123 | Phoenix Contact CES-STPG-GY-2X8 - Kabeltülle - 1410123 | 530 | 10 | 1 | auf Anfrage | auf Anfrage | PL | 40169997
Phoenix Contact | 1410136 | Phoenix Contact CES-STPG-GY-4X5 - Kabeltülle - 1410136 | 250 | 10 | 1 | auf Anfrage | auf Anfrage | PL | 40169997
Phoenix Contact | 1410149 | Phoenix Contact CES-STPG-GY-4X6 - Kabeltülle - 1410149 | 60 | 10 | 3 | auf Anfrage | auf Anfrage | PL | 40169997
Phoenix Contact | 1410152 | Phoenix Contact CES-SRG-BK-4X6 - Kabeltülle - 1410152 | 9530 | 10 | 3 | auf Anfrage | auf Anfrage | TW | 40169997
Phoenix Contact | 1410220 | Phoenix Contact KDT-ST 2 - Blindstopfen - 1410220 | 4950 | 25 | 1 | auf Anfrage | auf Anfrage | DE | 39174000
Phoenix Contact | 1410398 | Phoenix Contact CES-SRG-BK-2X3 - Kabeltülle - 1410398 | 110 | 10 | 3 | auf Anfrage | auf Anfrage | TW | 40169997
Phoenix Contact | 1410408 | Phoenix Contact CES-SRG-BK-2X4 - Kabeltülle - 1410408 | 70 | 10 | 3 | auf Anfrage | auf Anfrage | TW | 40169997
Phoenix Contact | 1410411 | Phoenix Contact CES-SRG-BK-2X9 - Kabeltülle - 1410411 | 440 | 10 | 1 | auf Anfrage | auf Anfrage | TW | 40169997
Phoenix Contact | 1410424 | Phoenix Contact CES-STPG-GY-2X3 - Kabeltülle - 1410424 | 120 | 10 | 1 | auf Anfrage | auf Anfrage | PL | 40169997
Phoenix Contact | 1410438 | Phoenix Contact CES-STPG-GY-2X4 - Kabeltülle - 1410438 | 210 | 10 | 1 | auf Anfrage | auf Anfrage | PL | 40169997
Phoenix Contact | 1410440 | Phoenix Contact CES-STPG-GY-2X9 - Kabeltülle - 1410440 | 540 | 10 | 1 | auf Anfrage | auf Anfrage | PL | 40169997
Phoenix Contact | 1410521 | Phoenix Contact CES-STPG-GY-15 - Kabeltülle - 1410521 | 140 | 10 | 3 | auf Anfrage | auf Anfrage | PL | 40169997
Phoenix Contact | 1410534 | Phoenix Contact CES-STPG-GY-16 - Kabeltülle - 1410534 | 210 | 10 | 1 | auf Anfrage | auf Anfrage | PL | 40169997
Phoenix Contact | 1410547 | Phoenix Contact CES-STPG-GY-17 - Kabeltülle - 1410547 | 150 | 10 | 1 | auf Anfrage | auf Anfrage | PL | 40169997
Phoenix Contact | 1410563 | Phoenix Contact CES-SRG-BK-15 - Kabeltülle - 1410563 | 500 | 10 | 3 | auf Anfrage | auf Anfrage | TW | 40169997
Phoenix Contact | 1410576 | Phoenix Contact CES-SRG-BK-16 - Kabeltülle - 1410576 | 620 | 10 | 1 | auf Anfrage | auf Anfrage | TW | 40169997
Phoenix Contact | 1410589 | Phoenix Contact CES-SRG-BK-17 - Kabeltülle - 1410589 | 6690 | 10 | 1 | auf Anfrage | auf Anfrage | TW | 40169997
Phoenix Contact | 1410712 | Phoenix Contact REDUC-K-KV-M32/M25 BK - Reduzieradapter - 1410712 | 3320 | 10 | 3 | auf Anfrage | auf Anfrage | DE | 39269097
Phoenix Contact | 1410725 | Phoenix Contact REDUC-K-KV-M32/M20 BK - Reduzieradapter - 1410725 | 1020 | 10 | 3 | auf Anfrage | auf Anfrage | DE | 39269097
Phoenix Contact | 1410738 | Phoenix Contact REDUC-K-KV-M40/M32 BK - Reduzieradapter - 1410738 | 3760 | 10 | 3 | auf Anfrage | auf Anfrage | DE | 39269097
Phoenix Contact | 1410741 | Phoenix Contact REDUC-K-KV-M40/M25 BK - Reduzieradapter - 1410741 | 400 | 10 | 1 | auf Anfrage | auf Anfrage | DE | 39269097
Phoenix Contact | 1411073 | Phoenix Contact CES-B16-8XSRC-BK - Dichtrahmen - 1411073 | auf Anfrage | 1 | 19 | auf Anfrage | auf Anfrage | PL | 39269097
Phoenix Contact | 1411074 | Phoenix Contact CES-B24-10XSRC-BK - Dichtrahmen - 1411074 | 42 | 1 | 1 | auf Anfrage | auf Anfrage | PL | 39269097
Phoenix Contact | 1411078 | Phoenix Contact G-ESS-M25-M66L-STES-S - Kabelverschraubung - 1411078 | auf Anfrage | 20 | 48 | auf Anfrage | auf Anfrage | GB | 73182900
Phoenix Contact | 1411075 | Phoenix Contact G-ESS-M20-S66L-NTES-S - Kabelverschraubung - 1411075 | 260 | 20 | 1 | auf Anfrage | auf Anfrage | GB | 74198090
Phoenix Contact | 1411076 | Phoenix Contact G-ESS-M20-S66L-STES-S - Kabelverschraubung - 1411076 | 40 | 20 | 1 | auf Anfrage | auf Anfrage | GB | 73182900
Phoenix Contact | 1411077 | Phoenix Contact G-ESS-M25-M66L-NTES-S - Kabelverschraubung - 1411077 | auf Anfrage | 20 | 48 | auf Anfrage | auf Anfrage | GB | 74198090
Phoenix Contact | 1411079 | Phoenix Contact G-ESS-M32-M66L-NTES-S - Kabelverschraubung - 1411079 | auf Anfrage | 10 | 48 | auf Anfrage | auf Anfrage | GB | 74198090
Phoenix Contact | 1411080 | Phoenix Contact G-ESS-M32-M66L-STES-S - Kabelverschraubung - 1411080 | auf Anfrage | 10 | 48 | auf Anfrage | auf Anfrage | GB | 73182900
Phoenix Contact | 1411084 | Phoenix Contact G-ESS-M50-L66L-NTES-S - Kabelverschraubung - 1411084 | 8 | 2 | 1 | auf Anfrage | auf Anfrage | GB | 74198090
Phoenix Contact | 1411081 | Phoenix Contact G-ESS-M40-L66L-NTES-S - Kabelverschraubung - 1411081 | 18 | 2 | 3 | auf Anfrage | auf Anfrage | GB | 74198090
Phoenix Contact | 1411082 | Phoenix Contact G-ESS-M40-L66L-STES-S - Kabelverschraubung - 1411082 | auf Anfrage | 2 | 48 | auf Anfrage | auf Anfrage | GB | 73182900
Phoenix Contact | 1411085 | Phoenix Contact G-ESS-M50-L66L-STES-S - Kabelverschraubung - 1411085 | 8 | 2 | 1 | auf Anfrage | auf Anfrage | GB | 73182900
Phoenix Contact | 1411086 | Phoenix Contact G-ESS-M63-L66L-NTES-S - Kabelverschraubung - 1411086 | 18 | 2 | 1 | auf Anfrage | auf Anfrage | GB | 74198090
Phoenix Contact | 1411089 | Phoenix Contact G-EDSWU-M20S-S66L-STES-S - Kabelverschraubung - 1411089 | 20 | 10 | 3 | auf Anfrage | auf Anfrage | GB | 73269098
Phoenix Contact | 1411091 | Phoenix Contact G-EDSWU-M20-M66L-STES-S - Kabelverschraubung - 1411091 | auf Anfrage | 10 | 62 | auf Anfrage | auf Anfrage | GB | 73269098
Phoenix Contact | 1411087 | Phoenix Contact G-ESS-M63-L66L-STES-S - Kabelverschraubung - 1411087 | auf Anfrage | 2 | 48 | auf Anfrage | auf Anfrage | GB | 73182900
Phoenix Contact | 1411088 | Phoenix Contact G-ESSWU-M20S-S66L-NTES-S - Kabelverschraubung - 1411088 | 10 | 10 | 1 | auf Anfrage | auf Anfrage | GB | 74198090
Phoenix Contact | 1411090 | Phoenix Contact G-ESSWU-M20-M66L-NTES-S - Kabelverschraubung - 1411090 | 100 | 10 | 1 | auf Anfrage | auf Anfrage | GB | 74198090
Phoenix Contact | 1411094 | Phoenix Contact G-ESSWU-M32-L66L-NTES-S - Kabelverschraubung - 1411094 | 10 | 5 | 3 | auf Anfrage | auf Anfrage | GB | 74198090
Phoenix Contact | 1411092 | Phoenix Contact G-ESSWU-M25-M66L-NTES-S - Kabelverschraubung - 1411092 | 20 | 10 | 1 | auf Anfrage | auf Anfrage | GB | 74198090
Phoenix Contact | 1411093 | Phoenix Contact G-EDSWU-M25-M66L-STES-S - Kabelverschraubung - 1411093 | auf Anfrage | 10 | 62 | auf Anfrage | auf Anfrage | GB | 73269098
Phoenix Contact | 1411095 | Phoenix Contact G-EDSWU-M32-L66L-STES-S - Kabelverschraubung - 1411095 | 5 | 5 | 3 | auf Anfrage | auf Anfrage | GB | 73269098
Phoenix Contact | 1411097 | Phoenix Contact G-ESSWU-M40-L66L-NTES-S - Kabelverschraubung - 1411097 | auf Anfrage | 1 | 48 | auf Anfrage | auf Anfrage | GB | 74198090
Phoenix Contact | 1411101 | Phoenix Contact G-EDSWU-M50-L66L-STES-S - Kabelverschraubung - 1411101 | 1 | 1 | 1 | auf Anfrage | auf Anfrage | GB | 73269098
Phoenix Contact | 1411102 | Phoenix Contact G-ESSWU-M63-L66L-NTES-S - Kabelverschraubung - 1411102 | 2 | 1 | 1 | auf Anfrage | auf Anfrage | GB | 74198090
Phoenix Contact | 1411105 | Phoenix Contact A-EXSH-M20-68L-S-S - Verschlussschraube - 1411105 | auf Anfrage | 20 | 17 | auf Anfrage | auf Anfrage | GB | 73269098
Phoenix Contact | 1411099 | Phoenix Contact G-EDSWU-M40-L66L-STES-S - Kabelverschraubung - 1411099 | auf Anfrage | 1 | 48 | auf Anfrage | auf Anfrage | GB | 73269098
Phoenix Contact | 1411100 | Phoenix Contact G-ESSWU-M50-L66L-NTES-S - Kabelverschraubung - 1411100 | auf Anfrage | 1 | 48 | auf Anfrage | auf Anfrage | GB | 74198090
Phoenix Contact | 1411104 | Phoenix Contact A-EXSH-M20-68L-N-S - Verschlussschraube - 1411104 | 20 | 20 | 3 | auf Anfrage | auf Anfrage | GB | 74198090
Phoenix Contact | 1411108 | Phoenix Contact A-EXSH-M25-68L-S-S - Verschlussschraube - 1411108 | auf Anfrage | 20 | 48 | auf Anfrage | auf Anfrage | GB | 73269098
Phoenix Contact | 1411111 | Phoenix Contact A-EXSH-M40-68L-N-S - Verschlussschraube - 1411111 | 5 | 5 | 1 | auf Anfrage | auf Anfrage | GB | 74198090
Phoenix Contact | 1411107 | Phoenix Contact A-EXSH-M25-68L-N-S - Verschlussschraube - 1411107 | auf Anfrage | 20 | 30 | auf Anfrage | auf Anfrage | GB | 74198090
Phoenix Contact | 1411109 | Phoenix Contact A-EXSH-M32-68L-N-S - Verschlussschraube - 1411109 | auf Anfrage | 10 | 48 | auf Anfrage | auf Anfrage | GB | 74198090
Phoenix Contact | 1411110 | Phoenix Contact A-EXSH-M32-68L-S-S - Verschlussschraube - 1411110 | 20 | 10 | 3 | auf Anfrage | auf Anfrage | GB | 73269098
Phoenix Contact | 1411112 | Phoenix Contact A-EXSH-M40-68L-S-S - Verschlussschraube - 1411112 | 10 | 5 | 3 | auf Anfrage | auf Anfrage | GB | 73269098
Phoenix Contact | 1411113 | Phoenix Contact A-EXSH-M50-68L-N-S - Verschlussschraube - 1411113 | auf Anfrage | 2 | 48 | auf Anfrage | auf Anfrage | GB | 74198090
Phoenix Contact | 1411117 | Phoenix Contact A-EXB-20-66L-N-S - Druckausgleichselement - 1411117 | 30 | 5 | 3 | auf Anfrage | auf Anfrage | GB | 74198090
Phoenix Contact | 1411118 | Phoenix Contact A-EXB-20-66L-S-S - Druckausgleichselement - 1411118 | 30 | 5 | 3 | auf Anfrage | auf Anfrage | GB | 73269098
Phoenix Contact | 1411116 | Phoenix Contact A-EXSH-M63-68L-S-S - Verschlussschraube - 1411116 | auf Anfrage | 1 | 48 | auf Anfrage | auf Anfrage | GB | 73269098
Phoenix Contact | 1411120 | Phoenix Contact A-EXB-25-66L-N-S - Druckausgleichselement - 1411120 | 45 | 5 | 1 | auf Anfrage | auf Anfrage | GB | 74198090
Phoenix Contact | 1411121 | Phoenix Contact A-EXB-25-66L-S-S - Druckausgleichselement - 1411121 | 5 | 5 | 1 | auf Anfrage | auf Anfrage | GB | 73269098
Phoenix Contact | 1411123 | Phoenix Contact G-INS-M12-S68N-PNES-GY - Kabelverschraubung - 1411123 | 60 | 10 | 1 | auf Anfrage | auf Anfrage | TR | 39269097
Phoenix Contact | 1411124 | Phoenix Contact G-INS-M16-S68N-PNES-GY - Kabelverschraubung - 1411124 | auf Anfrage | 10 | 23 | auf Anfrage | auf Anfrage | TR | 39269097
Phoenix Contact | 1411125 | Phoenix Contact G-INS-M20-S68N-PNES-GY - Kabelverschraubung - 1411125 | 980 | 5 | 14 | auf Anfrage | auf Anfrage | TR | 39269097
Phoenix Contact | 1411127 | Phoenix Contact G-INS-M32-M68N-PNES-GY - Kabelverschraubung - 1411127 | 380 | 5 | 1 | auf Anfrage | auf Anfrage | TR | 39269097
Phoenix Contact | 1411128 | Phoenix Contact G-INS-M40-M68N-PNES-GY - Kabelverschraubung - 1411128 | auf Anfrage | 5 | 30 | auf Anfrage | auf Anfrage | TR | 39269097
Phoenix Contact | 1411129 | Phoenix Contact G-INS-M50-L68L-PNES-GY - Kabelverschraubung - 1411129 | 54 | 1 | 3 | auf Anfrage | auf Anfrage | TR | 39269097
Phoenix Contact | 1411133 | Phoenix Contact G-INS-M20-S68N-PNES-BK - Kabelverschraubung - 1411133 | 3695 | 5 | 3 | auf Anfrage | auf Anfrage | TR | 39269097
Phoenix Contact | 1411130 | Phoenix Contact G-INS-M63-L68L-PNES-GY - Kabelverschraubung - 1411130 | auf Anfrage | 1 | 9 | auf Anfrage | auf Anfrage | TR | 39269097
Phoenix Contact | 1411131 | Phoenix Contact G-INS-M12-S68N-PNES-BK - Kabelverschraubung - 1411131 | 10 | 10 | 1 | auf Anfrage | auf Anfrage | TR | 39269097
Phoenix Contact | 1411132 | Phoenix Contact G-INS-M16-S68N-PNES-BK - Kabelverschraubung - 1411132 | auf Anfrage | 10 | 21 | auf Anfrage | auf Anfrage | TR | 39269097
Phoenix Contact | 1411134 | Phoenix Contact G-INS-M25-M68N-PNES-BK - Kabelverschraubung - 1411134 | 320 | 5 | 1 | auf Anfrage | auf Anfrage | TR | 39269097
Phoenix Contact | 1411136 | Phoenix Contact G-INS-M32-M68N-PNES-BK - Kabelverschraubung - 1411136 | 16695 | 5 | 3 | auf Anfrage | auf Anfrage | TR | 39269097
Phoenix Contact | 1411137 | Phoenix Contact G-INS-M40-M68N-PNES-BK - Kabelverschraubung - 1411137 | 135 | 5 | 3 | auf Anfrage | auf Anfrage | TR | 39269097
Phoenix Contact | 1411138 | Phoenix Contact G-INS-M50-L68L-PNES-BK - Kabelverschraubung - 1411138 | 32 | 1 | 3 | auf Anfrage | auf Anfrage | TR | 39269097
Phoenix Contact | 1411139 | Phoenix Contact G-INS-M63-L68L-PNES-BK - Kabelverschraubung - 1411139 | 7 | 1 | 1 | auf Anfrage | auf Anfrage | TR | 39269097
Phoenix Contact | 1411140 | Phoenix Contact G-INS-PG7-S68N-PNES-GY - Kabelverschraubung - 1411140 | 1040 | 10 | 1 | auf Anfrage | auf Anfrage | TR | 39269097
Phoenix Contact | 1411141 | Phoenix Contact G-INS-PG9-S68N-PNES-GY - Kabelverschraubung - 1411141 | 1150 | 10 | 1 | auf Anfrage | auf Anfrage | TR | 39269097
Phoenix Contact | 1411142 | Phoenix Contact G-INS-PG11-S68N-PNES-GY - Kabelverschraubung - 1411142 | 435 | 5 | 3 | auf Anfrage | auf Anfrage | TR | 39269097
Phoenix Contact | 1411143 | Phoenix Contact G-INS-PG13,5-S68N-PNES-GY - Kabelverschraubung - 1411143 | 165 | 5 | 1 | auf Anfrage | auf Anfrage | TR | 39269097
Phoenix Contact | 1411144 | Phoenix Contact G-INS-PG16-S68N-PNES-GY - Kabelverschraubung - 1411144 | 50 | 5 | 1 | auf Anfrage | auf Anfrage | TR | 39269097
Phoenix Contact | 1411147 | Phoenix Contact G-INS-PG36-L68N-PNES-GY - Kabelverschraubung - 1411147 | 115 | 5 | 1 | auf Anfrage | auf Anfrage | TR | 39269097
Phoenix Contact | 1411145 | Phoenix Contact G-INS-PG21-M68N-PNES-GY - Kabelverschraubung - 1411145 | 705 | 5 | 1 | auf Anfrage | auf Anfrage | TR | 39269097
Phoenix Contact | 1411146 | Phoenix Contact G-INS-PG29-M68N-PNES-GY - Kabelverschraubung - 1411146 | 85 | 5 | 1 | auf Anfrage | auf Anfrage | TR | 39269097
Phoenix Contact | 1411149 | Phoenix Contact G-INS-PG42-L68N-PNES-GY - Kabelverschraubung - 1411149 | 7 | 1 | 1 | auf Anfrage | auf Anfrage | TR | 39269097
Phoenix Contact | 1411150 | Phoenix Contact G-INS-PG48-L68N-PNES-GY - Kabelverschraubung - 1411150 | 51 | 1 | 1 | auf Anfrage | auf Anfrage | TR | 39269097
Phoenix Contact | 1411152 | Phoenix Contact G-INS-N3/8-S68L-PNES-GY - Kabelverschraubung - 1411152 | 20 | 10 | 3 | auf Anfrage | auf Anfrage | TR | 39269097
Phoenix Contact | 1411153 | Phoenix Contact G-INS-N1/2-S68L-PNES-GY - Kabelverschraubung - 1411153 | 620 | 10 | 3 | auf Anfrage | auf Anfrage | TR | 39269097
Phoenix Contact | 1411157 | Phoenix Contact G-INS-N1/2-S68L-PNES-BK - Kabelverschraubung - 1411157 | auf Anfrage | 10 | 17 | auf Anfrage | auf Anfrage | TR | 39269097
Phoenix Contact | 1411154 | Phoenix Contact G-INS-N3/4-M68L-PNES-GY - Kabelverschraubung - 1411154 | 40 | 5 | 1 | auf Anfrage | auf Anfrage | TR | 39269097
Phoenix Contact | 1411155 | Phoenix Contact G-INS-N1-M68L-PNES-GY - Kabelverschraubung - 1411155 | 10 | 5 | 3 | auf Anfrage | auf Anfrage | TR | 39269097
Phoenix Contact | 1411156 | Phoenix Contact G-INS-N3/8-S68L-PNES-BK - Kabelverschraubung - 1411156 | 1320 | 10 | 1 | auf Anfrage | auf Anfrage | TR | 39269097
Phoenix Contact | 1411158 | Phoenix Contact G-INS-N3/4-M68L-PNES-BK - Kabelverschraubung - 1411158 | 290 | 5 | 1 | auf Anfrage | auf Anfrage | TR | 39269097
Phoenix Contact | 1411159 | Phoenix Contact G-INS-N1-M68L-PNES-BK - Kabelverschraubung - 1411159 | 115 | 5 | 1 | auf Anfrage | auf Anfrage | TR | 39269097
Phoenix Contact | 1411160 | Phoenix Contact G-INS-M12-S68N-NNES-S - Kabelverschraubung - 1411160 | 2120 | 10 | 1 | auf Anfrage | auf Anfrage | TR | 74198090
Phoenix Contact | 1411166 | Phoenix Contact G-INS-M32-M68N-NNES-S - Kabelverschraubung - 1411166 | 1115 | 5 | 3 | auf Anfrage | auf Anfrage | TR | 74198090
Phoenix Contact | 1411163 | Phoenix Contact G-INS-M20-S68N-NNES-S - Kabelverschraubung - 1411163 | auf Anfrage | 5 | 49 | auf Anfrage | auf Anfrage | TR | 74198090
Phoenix Contact | 1411165 | Phoenix Contact G-INS-M25-M68N-NNES-S - Kabelverschraubung - 1411165 | 1655 | 5 | 1 | auf Anfrage | auf Anfrage | TR | 74198090
Phoenix Contact | 1411167 | Phoenix Contact G-INS-M40-M68N-NNES-S - Kabelverschraubung - 1411167 | auf Anfrage | 5 | 14 | auf Anfrage | auf Anfrage | TR | 74198090
Phoenix Contact | 1411168 | Phoenix Contact G-INS-M50-L68N-NNES-S - Kabelverschraubung - 1411168 | 309 | 1 | 3 | auf Anfrage | auf Anfrage | TR | 74198090
Phoenix Contact | 1411171 | Phoenix Contact G-INS-PG9-S68N-NNES-S - Kabelverschraubung - 1411171 | 80 | 10 | 1 | auf Anfrage | auf Anfrage | TR | 74198090
Phoenix Contact | 1411169 | Phoenix Contact G-INS-M63-L68N-NNES-S - Kabelverschraubung - 1411169 | 176 | 1 | 1 | auf Anfrage | auf Anfrage | TR | 74198090
Phoenix Contact | 1411170 | Phoenix Contact G-INS-PG7-S68N-NNES-S - Kabelverschraubung - 1411170 | 490 | 10 | 1 | auf Anfrage | auf Anfrage | TR | 74198090
Phoenix Contact | 1411172 | Phoenix Contact G-INS-PG11-S68N-NNES-S - Kabelverschraubung - 1411172 | 760 | 5 | 1 | auf Anfrage | auf Anfrage | TR | 74198090
Phoenix Contact | 1411173 | Phoenix Contact G-INS-PG13,5-S68N-NNES-S - Kabelverschraubung - 1411173 | 755 | 5 | 3 | auf Anfrage | auf Anfrage | TR | 74198090
Phoenix Contact | 1411174 | Phoenix Contact G-INS-PG16-S68N-NNES-S - Kabelverschraubung - 1411174 | 2960 | 5 | 1 | auf Anfrage | auf Anfrage | TR | 74198090
Phoenix Contact | 1411181 | Phoenix Contact G-INS-PG48-L68N-NNES-S - Kabelverschraubung - 1411181 | 57 | 1 | 1 | auf Anfrage | auf Anfrage | TR | 74198090
Phoenix Contact | 1411176 | Phoenix Contact G-INS-PG29-M68N-NNES-S - Kabelverschraubung - 1411176 | 5 | 5 | 1 | auf Anfrage | auf Anfrage | TR | 74198090
Phoenix Contact | 1411178 | Phoenix Contact G-INS-PG36-L68N-NNES-S - Kabelverschraubung - 1411178 | auf Anfrage | 5 | 49 | auf Anfrage | auf Anfrage | TR | 74198090
Phoenix Contact | 1411179 | Phoenix Contact G-INS-PG42-L68N-NNES-S - Kabelverschraubung - 1411179 | 45 | 1 | 1 | auf Anfrage | auf Anfrage | TR | 74198090
Phoenix Contact | 1411182 | Phoenix Contact G-INS-NPT3/8-S68L-NNES-S - Kabelverschraubung - 1411182 | 440 | 10 | 1 | auf Anfrage | auf Anfrage | TR | 74198090
Phoenix Contact | 1411183 | Phoenix Contact G-INS-NPT1/2-S68L-NNES-S - Kabelverschraubung - 1411183 | 170 | 10 | 1 | auf Anfrage | auf Anfrage | TR | 74198090
Phoenix Contact | 1411184 | Phoenix Contact G-INS-NPT3/4-M68L-NNES-S - Kabelverschraubung - 1411184 | 385 | 5 | 3 | auf Anfrage | auf Anfrage | TR | 74198090
Phoenix Contact | 1411185 | Phoenix Contact G-INS-NPT1-M68L-NNES-S - Kabelverschraubung - 1411185 | 95 | 5 | 3 | auf Anfrage | auf Anfrage | TR | 74198090
Phoenix Contact | 1411187 | Phoenix Contact G-INSEC-M12-S68N-NCRS-S - Kabelverschraubung - 1411187 | 620 | 10 | 3 | auf Anfrage | auf Anfrage | TR | 74198090
Phoenix Contact | 1411188 | Phoenix Contact G-INSEC-M16-S68N-NCRS-S - Kabelverschraubung - 1411188 | 760 | 10 | 3 | auf Anfrage | auf Anfrage | DE | 74198090
Phoenix Contact | 1411189 | Phoenix Contact G-INSEC-M20-S68N-NCRS-S - Kabelverschraubung - 1411189 | 7915 | 5 | 1 | auf Anfrage | auf Anfrage | DE | 74198090
Phoenix Contact | 1411190 | Phoenix Contact G-INSEC-M25-S68N-NCRS-S - Kabelverschraubung - 1411190 | 70 | 5 | 1 | auf Anfrage | auf Anfrage | DE | 74198090
Phoenix Contact | 1411194 | Phoenix Contact G-INSEC-M63-L68N-NCRS-S - Kabelverschraubung - 1411194 | auf Anfrage | 1 | 27 | auf Anfrage | auf Anfrage | DE | 74198090
Phoenix Contact | 1411191 | Phoenix Contact G-INSEC-M32-M68N-NCRS-S - Kabelverschraubung - 1411191 | 705 | 5 | 1 | auf Anfrage | auf Anfrage | DE | 74198090
Phoenix Contact | 1411192 | Phoenix Contact G-INSEC-M40-M68N-NCRS-S - Kabelverschraubung - 1411192 | 130 | 5 | 1 | auf Anfrage | auf Anfrage | DE | 74198090
Phoenix Contact | 1411193 | Phoenix Contact G-INSEC-M50-L68N-NCRS-S - Kabelverschraubung - 1411193 | 3 | 1 | 1 | auf Anfrage | auf Anfrage | DE | 74198090
Phoenix Contact | 1411195 | Phoenix Contact G-INSEC-PG7-S68N-NNES-S - Kabelverschraubung - 1411195 | 210 | 10 | 1 | auf Anfrage | auf Anfrage | TR | 74198090
Phoenix Contact | 1411200 | Phoenix Contact G-INSEC-PG21-M68N-NNES-S - Kabelverschraubung - 1411200 | 385 | 5 | 1 | auf Anfrage | auf Anfrage | TR | 74198090
Phoenix Contact | 1411198 | Phoenix Contact G-INSEC-PG13,5-S68N-NNES-S - Kabelverschraubung - 1411198 | 160 | 5 | 1 | auf Anfrage | auf Anfrage | TR | 74198090
Phoenix Contact | 1411199 | Phoenix Contact G-INSEC-PG16-S68N-NNES-S - Kabelverschraubung - 1411199 | 570 | 5 | 1 | auf Anfrage | auf Anfrage | TR | 74198090
Phoenix Contact | 1411201 | Phoenix Contact G-INSEC-PG29-M68N-NNES-S - Kabelverschraubung - 1411201 | 55 | 5 | 1 | auf Anfrage | auf Anfrage | TR | 74198090
Phoenix Contact | 1411202 | Phoenix Contact G-INSEC-PG36-L68N-NNES-S - Kabelverschraubung - 1411202 | auf Anfrage | 5 | 49 | auf Anfrage | auf Anfrage | TR | 74198090
Phoenix Contact | 1411204 | Phoenix Contact G-INSEC-PG48-L68N-NNES-S - Kabelverschraubung - 1411204 | 43 | 1 | 1 | auf Anfrage | auf Anfrage | TR | 74198090
Phoenix Contact | 1411203 | Phoenix Contact G-INSEC-PG42-L68N-NNES-S - Kabelverschraubung - 1411203 | 10 | 1 | 1 | auf Anfrage | auf Anfrage | TR | 74198090
Phoenix Contact | 1411205 | Phoenix Contact A-INL-M12-P-GY - Gegenmutter - 1411205 | 10 | 10 | 1 | auf Anfrage | auf Anfrage | TR | 39269097
Phoenix Contact | 1411206 | Phoenix Contact A-INL-M16-P-GY - Gegenmutter - 1411206 | 746 | 10 | 1 | auf Anfrage | auf Anfrage | TR | 39269097
Phoenix Contact | 1411207 | Phoenix Contact A-INL-M20-P-GY - Gegenmutter - 1411207 | 4773 | 5 | 1 | auf Anfrage | auf Anfrage | TR | 39269097
Phoenix Contact | 1411208 | Phoenix Contact A-INL-M25-P-GY - Gegenmutter - 1411208 | 1162 | 5 | 1 | auf Anfrage | auf Anfrage | TR | 39269097
Phoenix Contact | 1411209 | Phoenix Contact A-INL-M32-P-GY - Gegenmutter - 1411209 | 1290 | 5 | 1 | auf Anfrage | auf Anfrage | TR | 39269097
Phoenix Contact | 1411210 | Phoenix Contact A-INL-M40-P-GY - Gegenmutter - 1411210 | 75 | 5 | 1 | auf Anfrage | auf Anfrage | TR | 39269097
Phoenix Contact | 1411211 | Phoenix Contact A-INL-M50-P-GY - Gegenmutter - 1411211 | 40 | 5 | 1 | auf Anfrage | auf Anfrage | TR | 39269097
Phoenix Contact | 1411212 | Phoenix Contact A-INL-M63-P-GY - Gegenmutter - 1411212 | 15 | 5 | 3 | auf Anfrage | auf Anfrage | TR | 39269097
Phoenix Contact | 1411214 | Phoenix Contact A-INL-M16-P-BK - Gegenmutter - 1411214 | auf Anfrage | 10 | 19 | auf Anfrage | auf Anfrage | TR | 39269097
Phoenix Contact | 1411213 | Phoenix Contact A-INL-M12-P-BK - Gegenmutter - 1411213 | 5010 | 10 | 4 | auf Anfrage | auf Anfrage | TR | 39269097
Phoenix Contact | 1411215 | Phoenix Contact A-INL-M20-P-BK - Gegenmutter - 1411215 | 10470 | 5 | 1 | auf Anfrage | auf Anfrage | TR | 39269097
Phoenix Contact | 1411217 | Phoenix Contact A-INL-M32-P-BK - Gegenmutter - 1411217 | 812 | 5 | 1 | auf Anfrage | auf Anfrage | TR | 39269097
Phoenix Contact | 1411218 | Phoenix Contact A-INL-M40-P-BK - Gegenmutter - 1411218 | 1027 | 5 | 4 | auf Anfrage | auf Anfrage | TR | 39269097
Phoenix Contact | 1411219 | Phoenix Contact A-INL-M50-P-BK - Gegenmutter - 1411219 | auf Anfrage | 5 | 30 | auf Anfrage | auf Anfrage | TR | 39269097
Phoenix Contact | 1411220 | Phoenix Contact A-INL-M63-P-BK - Gegenmutter - 1411220 | 55 | 5 | 3 | auf Anfrage | auf Anfrage | TR | 39269097
Phoenix Contact | 1411221 | Phoenix Contact A-INL-PG7-P-GY - Gegenmutter - 1411221 | 892 | 10 | 1 | auf Anfrage | auf Anfrage | TR | 39269097
Phoenix Contact | 1411222 | Phoenix Contact A-INL-PG9-P-GY - Gegenmutter - 1411222 | 629 | 10 | 3 | auf Anfrage | auf Anfrage | TR | 39269097
Phoenix Contact | 1411223 | Phoenix Contact A-INL-PG11-P-GY - Gegenmutter - 1411223 | 1204 | 5 | 1 | auf Anfrage | auf Anfrage | TR | 39269097
Phoenix Contact | 1411224 | Phoenix Contact A-INL-PG13,5-P-GY - Gegenmutter - 1411224 | 100 | 5 | 3 | auf Anfrage | auf Anfrage | TR | 39269097
Phoenix Contact | 1411225 | Phoenix Contact A-INL-PG16-P-GY - Gegenmutter - 1411225 | 9 | 5 | 1 | auf Anfrage | auf Anfrage | TR | 39269097
Phoenix Contact | 1411226 | Phoenix Contact A-INL-PG21-P-GY - Gegenmutter - 1411226 | 960 | 5 | 1 | auf Anfrage | auf Anfrage | TR | 39269097
Phoenix Contact | 1411227 | Phoenix Contact A-INL-PG29-P-GY - Gegenmutter - 1411227 | 458 | 5 | 1 | auf Anfrage | auf Anfrage | TR | 39269097
Phoenix Contact | 1411230 | Phoenix Contact A-INL-PG48-P-GY - Gegenmutter - 1411230 | 170 | 5 | 1 | auf Anfrage | auf Anfrage | TR | 39269097
Phoenix Contact | 1411216 | Phoenix Contact A-INL-M25-P-BK - Gegenmutter - 1411216 | 285 | 5 | 1 | auf Anfrage | auf Anfrage | TR | 39269097
Phoenix Contact | 1411228 | Phoenix Contact A-INL-PG36-P-GY - Gegenmutter - 1411228 | 70 | 5 | 1 | auf Anfrage | auf Anfrage | TR | 39269097
Phoenix Contact | 1411229 | Phoenix Contact A-INL-PG42-P-GY - Gegenmutter - 1411229 | auf Anfrage | 5 | 12 | auf Anfrage | auf Anfrage | TR | 39269097
Phoenix Contact | 1411231 | Phoenix Contact A-INL-NPT3/8-P-GY - Gegenmutter - 1411231 | 20 | 10 | 3 | auf Anfrage | auf Anfrage | TR | 39269097
Phoenix Contact | 1411232 | Phoenix Contact REDUC-K-KV-M25/M20 BK - Reduzieradapter - 1411232 | 220 | 10 | 3 | auf Anfrage | auf Anfrage | DE | 39269097
Phoenix Contact | 1411233 | Phoenix Contact A-INL-NPT1/2-P-GY - Gegenmutter - 1411233 | 450 | 10 | 1 | auf Anfrage | auf Anfrage | TR | 39269097
Phoenix Contact | 1411234 | Phoenix Contact A-INL-NPT3/4-P-GY - Gegenmutter - 1411234 | 535 | 5 | 1 | auf Anfrage | auf Anfrage | TR | 39269097
Phoenix Contact | 1411235 | Phoenix Contact A-INL-NPT1-P-GY - Gegenmutter - 1411235 | auf Anfrage | 5 | 30 | auf Anfrage | auf Anfrage | TR | 39269097
Phoenix Contact | 1411239 | Phoenix Contact A-INL-NPT1-P-BK - Gegenmutter - 1411239 | 340 | 5 | 1 | auf Anfrage | auf Anfrage | TR | 39269097
Phoenix Contact | 1411236 | Phoenix Contact A-INL-NPT3/8-P-BK - Gegenmutter - 1411236 | 540 | 10 | 1 | auf Anfrage | auf Anfrage | TR | 39269097
Phoenix Contact | 1411237 | Phoenix Contact A-INL-NPT1/2-P-BK - Gegenmutter - 1411237 | auf Anfrage | 10 | 30 | auf Anfrage | auf Anfrage | TR | 39269097
Phoenix Contact | 1411238 | Phoenix Contact A-INL-NPT3/4-P-BK - Gegenmutter - 1411238 | 315 | 5 | 3 | auf Anfrage | auf Anfrage | TR | 39269097
Phoenix Contact | 1411240 | Phoenix Contact A-INL-M12-N-S - Gegenmutter - 1411240 | 600 | 100 | 1 | auf Anfrage | auf Anfrage | IN | 74198090
Phoenix Contact | 1411241 | Phoenix Contact A-INL-M16-N-S - Gegenmutter - 1411241 | 3700 | 100 | 3 | auf Anfrage | auf Anfrage | IN | 74198090
Phoenix Contact | 1411242 | Phoenix Contact A-INL-M20-N-S - Gegenmutter - 1411242 | 14800 | 100 | 3 | auf Anfrage | auf Anfrage | IN | 74198090
Phoenix Contact | 1411244 | Phoenix Contact A-INL-M32-N-S - Gegenmutter - 1411244 | 800 | 100 | 3 | auf Anfrage | auf Anfrage | IN | 74198090
Phoenix Contact | 1411246 | Phoenix Contact A-INL-M40-N-S - Gegenmutter - 1411246 | 400 | 50 | 3 | auf Anfrage | auf Anfrage | DE | 74198090
Phoenix Contact | 1411243 | Phoenix Contact A-INL-M25-N-S - Gegenmutter - 1411243 | 800 | 100 | 1 | auf Anfrage | auf Anfrage | DE | 74198090
Phoenix Contact | 1411247 | Phoenix Contact A-INL-M50-N-S - Gegenmutter - 1411247 | 250 | 25 | 3 | auf Anfrage | auf Anfrage | DE | 74198090
Phoenix Contact | 1411248 | Phoenix Contact A-INL-M63-N-S - Gegenmutter - 1411248 | 350 | 25 | 3 | auf Anfrage | auf Anfrage | DE | 74198090
Phoenix Contact | 1411249 | Phoenix Contact A-INL-M20-S-S - Gegenmutter - 1411249 | 170 | 10 | 3 | auf Anfrage | auf Anfrage | DE | 73269098
Phoenix Contact | 1411250 | Phoenix Contact A-INL-M25-S-S - Gegenmutter - 1411250 | 250 | 10 | 1 | auf Anfrage | auf Anfrage | DE | 73269098
Phoenix Contact | 1411251 | Phoenix Contact A-INL-M32-S-S - Gegenmutter - 1411251 | 90 | 5 | 3 | auf Anfrage | auf Anfrage | DE | 73269098
Phoenix Contact | 1411253 | Phoenix Contact A-INL-M50-S-S - Gegenmutter - 1411253 | 12 | 1 | 1 | auf Anfrage | auf Anfrage | DE | 73181639
Phoenix Contact | 1411254 | Phoenix Contact A-INL-M63-S-S - Gegenmutter - 1411254 | 24 | 1 | 1 | auf Anfrage | auf Anfrage | DE | 73181639
Phoenix Contact | 1411255 | Phoenix Contact A-INL-PG7-N-S - Gegenmutter - 1411255 | 200 | 100 | 1 | auf Anfrage | auf Anfrage | IN | 74153300
Phoenix Contact | 1411252 | Phoenix Contact A-INL-M40-S-S - Gegenmutter - 1411252 | 5 | 5 | 3 | auf Anfrage | auf Anfrage | DE | 73269098
Phoenix Contact | 1411256 | Phoenix Contact A-INL-PG9-N-S - Gegenmutter - 1411256 | 200 | 100 | 1 | auf Anfrage | auf Anfrage | DE | 74198090
Phoenix Contact | 1411257 | Phoenix Contact A-INL-PG11-N-S - Gegenmutter - 1411257 | 400 | 100 | 3 | auf Anfrage | auf Anfrage | IN | 74198090
Phoenix Contact | 1411259 | Phoenix Contact A-INL-PG13,5-N-S - Gegenmutter - 1411259 | 200 | 100 | 1 | auf Anfrage | auf Anfrage | IN | 74198090
Phoenix Contact | 1411260 | Phoenix Contact A-INL-PG16-N-S - Gegenmutter - 1411260 | 700 | 100 | 1 | auf Anfrage | auf Anfrage | IN | 74198090
Phoenix Contact | 1411262 | Phoenix Contact A-INL-PG21-N-S - Gegenmutter - 1411262 | 100 | 100 | 1 | auf Anfrage | auf Anfrage | DE | 74198090
Phoenix Contact | 1411263 | Phoenix Contact A-INL-PG29-N-S - Gegenmutter - 1411263 | 50 | 50 | 1 | auf Anfrage | auf Anfrage | DE | 74198090
Phoenix Contact | 1411267 | Phoenix Contact A-INLE-M12-N-S - EMV-Mutter - 1411267 | 400 | 100 | 1 | auf Anfrage | auf Anfrage | DE | 74198090
Phoenix Contact | 1411264 | Phoenix Contact A-INL-PG36-N-S - Gegenmutter - 1411264 | 50 | 50 | 1 | auf Anfrage | auf Anfrage | IN | 74198090
Phoenix Contact | 1411265 | Phoenix Contact A-INL-PG42-N-S - Gegenmutter - 1411265 | auf Anfrage | 1 | 20 | auf Anfrage | auf Anfrage | DE | 74198090
Phoenix Contact | 1411266 | Phoenix Contact A-INL-PG48-N-S - Gegenmutter - 1411266 | 50 | 25 | 1 | auf Anfrage | auf Anfrage | DE | 74198090
Phoenix Contact | 1411268 | Phoenix Contact A-INLE-M16-N-S - EMV-Mutter - 1411268 | 8500 | 100 | 1 | auf Anfrage | auf Anfrage | DE | 74198090
Phoenix Contact | 1411269 | Phoenix Contact A-INLE-M20-N-S - EMV-Mutter - 1411269 | 2500 | 100 | 1 | auf Anfrage | auf Anfrage | IN | 74198090
Phoenix Contact | 1411270 | Phoenix Contact A-INLE-M25-N-S - EMV-Mutter - 1411270 | 800 | 50 | 1 | auf Anfrage | auf Anfrage | DE | 74153300
Phoenix Contact | 1411271 | Phoenix Contact A-INLE-M32-N-S - EMV-Mutter - 1411271 | 450 | 50 | 1 | auf Anfrage | auf Anfrage | IN | 74198090
Phoenix Contact | 1411272 | Phoenix Contact A-INLE-M40-N-S - EMV-Mutter - 1411272 | 50 | 50 | 1 | auf Anfrage | auf Anfrage | DE | 74198090
Phoenix Contact | 1411273 | Phoenix Contact A-INLE-M50-N-S - EMV-Mutter - 1411273 | 50 | 10 | 1 | auf Anfrage | auf Anfrage | IN | 74198090
Phoenix Contact | 1411277 | Phoenix Contact A-INLE-PG11-N-S - EMV-Mutter - 1411277 | 4100 | 100 | 1 | auf Anfrage | auf Anfrage | IN | 74198090
Phoenix Contact | 1411274 | Phoenix Contact A-INLE-M63-N-S - EMV-Mutter - 1411274 | 10 | 10 | 1 | auf Anfrage | auf Anfrage | DE | 74198090
Phoenix Contact | 1411275 | Phoenix Contact A-INLE-PG7-N-S - EMV-Mutter - 1411275 | auf Anfrage | 100 | 20 | auf Anfrage | auf Anfrage | DE | 74198090
Phoenix Contact | 1411276 | Phoenix Contact A-INLE-PG9-N-S - EMV-Mutter - 1411276 | 1700 | 100 | 1 | auf Anfrage | auf Anfrage | DE | 74198090
Phoenix Contact | 1411278 | Phoenix Contact A-INLE-PG13,5-N-S - EMV-Mutter - 1411278 | 200 | 100 | 3 | auf Anfrage | auf Anfrage | DE | 74198090
Phoenix Contact | 1411279 | Phoenix Contact A-INLE-PG16-N-S - EMV-Mutter - 1411279 | 200 | 100 | 3 | auf Anfrage | auf Anfrage | DE | 74198090
Phoenix Contact | 1411280 | Phoenix Contact A-INLE-PG21-N-S - EMV-Mutter - 1411280 | 300 | 50 | 3 | auf Anfrage | auf Anfrage | DE | 74198090
Phoenix Contact | 1411281 | Phoenix Contact A-INLE-PG29-N-S - EMV-Mutter - 1411281 | 100 | 50 | 1 | auf Anfrage | auf Anfrage | IN | 74198090
Phoenix Contact | 1411282 | Phoenix Contact A-INLE-PG36-N-S - EMV-Mutter - 1411282 | auf Anfrage | 50 | 20 | auf Anfrage | auf Anfrage | DE | 74198090
Phoenix Contact | 1411286 | Phoenix Contact A-SEW-40-P-W - Flachdichtung - 1411286 | auf Anfrage | 50 | 14 | auf Anfrage | auf Anfrage | GB | 39269097
Phoenix Contact | 1411283 | Phoenix Contact A-SEW-20-P-W - Flachdichtung - 1411283 | 3600 | 200 | 1 | auf Anfrage | auf Anfrage | GB | 39269097
Phoenix Contact | 1411284 | Phoenix Contact A-SEW-25-P-W - Flachdichtung - 1411284 | 200 | 200 | 1 | auf Anfrage | auf Anfrage | GB | 39269097
Phoenix Contact | 1411285 | Phoenix Contact A-SEW-32-P-W - Flachdichtung - 1411285 | auf Anfrage | 200 | 10 | auf Anfrage | auf Anfrage | GB | 39269097
Phoenix Contact | 1411287 | Phoenix Contact A-SEW-50-P-W - Flachdichtung - 1411287 | 100 | 50 | 1 | auf Anfrage | auf Anfrage | GB | 39269097
Phoenix Contact | 1411288 | Phoenix Contact A-SEW-63-P-W - Flachdichtung - 1411288 | auf Anfrage | 50 | 48 | auf Anfrage | auf Anfrage | GB | 39269097
Phoenix Contact | 1415106 | Phoenix Contact G-ESIS-M12-S68L-PEPDS-BK - Kabelverschraubung - 1415106 | 80 | 10 | 4 | auf Anfrage | auf Anfrage | DE | 39269097
Phoenix Contact | 1415107 | Phoenix Contact G-ESIS-M16-S68L-PEPDS-BK - Kabelverschraubung - 1415107 | 1330 | 10 | 4 | auf Anfrage | auf Anfrage | DE | 39269097
Phoenix Contact | 1415108 | Phoenix Contact G-ESIS-M20-S68L-PEPDS-BK - Kabelverschraubung - 1415108 | 660 | 10 | 1 | auf Anfrage | auf Anfrage | DE | 39269097
Phoenix Contact | 1415109 | Phoenix Contact G-ESIS-M25-M68L-PEPDS-BK - Kabelverschraubung - 1415109 | 80 | 10 | 4 | auf Anfrage | auf Anfrage | DE | 39269097
Phoenix Contact | 1415110 | Phoenix Contact G-ESIS-M32-M68L-PEPDS-BK - Kabelverschraubung - 1415110 | 45 | 5 | 4 | auf Anfrage | auf Anfrage | DE | 39269097
Phoenix Contact | 1415111 | Phoenix Contact G-ESIS-M40-M68L-PEPDS-BK - Kabelverschraubung - 1415111 | auf Anfrage | 5 | 27 | auf Anfrage | auf Anfrage | DE | 39269097
Phoenix Contact | 1415112 | Phoenix Contact G-ESIS-M50-L68L-PEPDS-BK - Kabelverschraubung - 1415112 | 10 | 1 | 3 | auf Anfrage | auf Anfrage | DE | 39269097
Phoenix Contact | 1415113 | Phoenix Contact G-ESIS-M63-L68L-PEPDS-BK - Kabelverschraubung - 1415113 | 15 | 1 | 3 | auf Anfrage | auf Anfrage | DE | 39269097
Phoenix Contact | 1415114 | Phoenix Contact G-ESIS-M12-S68L-PEPDS-BL - Kabelverschraubung - 1415114 | 300 | 10 | 3 | auf Anfrage | auf Anfrage | DE | 39269097
Phoenix Contact | 1415116 | Phoenix Contact G-ESIS-M16-S68L-PEPDS-BL - Kabelverschraubung - 1415116 | 500 | 10 | 4 | auf Anfrage | auf Anfrage | DE | 39269097
Phoenix Contact | 1415117 | Phoenix Contact G-ESIS-M20-S68L-PEPDS-BL - Kabelverschraubung - 1415117 | 320 | 10 | 4 | auf Anfrage | auf Anfrage | DE | 39269097
Phoenix Contact | 1415118 | Phoenix Contact G-ESIS-M25-M68L-PEPDS-BL - Kabelverschraubung - 1415118 | 150 | 10 | 3 | auf Anfrage | auf Anfrage | DE | 39269097
Phoenix Contact | 1415119 | Phoenix Contact G-ESIS-M32-M68L-PEPDS-BL - Kabelverschraubung - 1415119 | auf Anfrage | 5 | 18 | auf Anfrage | auf Anfrage | DE | 39269097
Phoenix Contact | 1415120 | Phoenix Contact G-ESIS-M40-M68L-PEPDS-BL - Kabelverschraubung - 1415120 | 20 | 5 | 1 | auf Anfrage | auf Anfrage | DE | 39269097
Phoenix Contact | 1415125 | Phoenix Contact G-ESIS-M20-S68N-NEPDS-S - Kabelverschraubung - 1415125 | auf Anfrage | 10 | 6 | auf Anfrage | auf Anfrage | DE | 74198090
Phoenix Contact | 1415121 | Phoenix Contact G-ESIS-M50-L68L-PEPDS-BL - Kabelverschraubung - 1415121 | auf Anfrage | 1 | 34 | auf Anfrage | auf Anfrage | DE | 39269097
Phoenix Contact | 1415123 | Phoenix Contact G-ESIS-M12-S68N-NEPDS-S - Kabelverschraubung - 1415123 | auf Anfrage | 10 | 34 | auf Anfrage | auf Anfrage | DE | 74198090
Phoenix Contact | 1415124 | Phoenix Contact G-ESIS-M16-S68N-NEPDS-S - Kabelverschraubung - 1415124 | 10 | 10 | 3 | auf Anfrage | auf Anfrage | DE | 74198090
Phoenix Contact | 1415126 | Phoenix Contact G-ESIS-M25-M68N-NEPDS-S - Kabelverschraubung - 1415126 | 20 | 10 | 3 | auf Anfrage | auf Anfrage | DE | 74198090
Phoenix Contact | 1415127 | Phoenix Contact G-ESIS-M32-M68L-NEPDS-S - Kabelverschraubung - 1415127 | 10 | 5 | 1 | auf Anfrage | auf Anfrage | DE | 74198090
Phoenix Contact | 1415148 | Phoenix Contact G-ESISEC-M12-S68N-NEPDS-S - Kabelverschraubung - 1415148 | 10 | 10 | 3 | auf Anfrage | auf Anfrage | DE | 74198090
Phoenix Contact | 1415129 | Phoenix Contact G-ESIS-M40-M68L-NEPDS-S - Kabelverschraubung - 1415129 | 10 | 5 | 3 | auf Anfrage | auf Anfrage | DE | 74198090
Phoenix Contact | 1415146 | Phoenix Contact G-ESIS-M50-L68L-NEPDS-S - Kabelverschraubung - 1415146 | 8 | 1 | 3 | auf Anfrage | auf Anfrage | DE | 74198090
Phoenix Contact | 1415147 | Phoenix Contact G-ESIS-M63-L68L-NEPDS-S - Kabelverschraubung - 1415147 | auf Anfrage | 1 | 34 | auf Anfrage | auf Anfrage | DE | 74198090
Phoenix Contact | 1415163 | Phoenix Contact G-ESISEC-M20-S68N-NEPDS-S - Kabelverschraubung - 1415163 | 10 | 10 | 4 | auf Anfrage | auf Anfrage | DE | 74198090
Phoenix Contact | 1415165 | Phoenix Contact G-ESISEC-M25-M68N-NEPDS-S - Kabelverschraubung - 1415165 | 20 | 10 | 4 | auf Anfrage | auf Anfrage | DE | 74198090
Phoenix Contact | 1415168 | Phoenix Contact G-ESISEC-M40-M68L-NEPDS-S - Kabelverschraubung - 1415168 | auf Anfrage | 5 | 34 | auf Anfrage | auf Anfrage | DE | 74198090
Phoenix Contact | 1415149 | Phoenix Contact G-ESISEC-M16-S68N-NEPDS-S - Kabelverschraubung - 1415149 | 280 | 10 | 1 | auf Anfrage | auf Anfrage | DE | 74198090
Phoenix Contact | 1415166 | Phoenix Contact G-ESISEC-M32-M68L-NEPDS-S - Kabelverschraubung - 1415166 | 5 | 5 | 4 | auf Anfrage | auf Anfrage | DE | 74198090
Phoenix Contact | 1415169 | Phoenix Contact G-ESISEC-M50-L68L-NEPDS-S - Kabelverschraubung - 1415169 | 16 | 1 | 3 | auf Anfrage | auf Anfrage | DE | 74198090
Phoenix Contact | 1415172 | Phoenix Contact G-INB-M16-S68N-PEPDS-LG - Kabelverschraubung - 1415172 | 80 | 10 | 4 | auf Anfrage | auf Anfrage | DE | 39269097
Phoenix Contact | 1415174 | Phoenix Contact G-INB-M20-S68N-PEPDS-LG - Kabelverschraubung - 1415174 | 130 | 10 | 4 | auf Anfrage | auf Anfrage | DE | 39269097
Phoenix Contact | 1415179 | Phoenix Contact G-INB-M20-S68N-PEPDS-BK - Kabelverschraubung - 1415179 | 4640 | 10 | 4 | auf Anfrage | auf Anfrage | DE | 39269097
Phoenix Contact | 1415170 | Phoenix Contact G-ESISEC-M63-L68L-NEPDS-S - Kabelverschraubung - 1415170 | auf Anfrage | 1 | 34 | auf Anfrage | auf Anfrage | DE | 74198090
Phoenix Contact | 1415177 | Phoenix Contact G-INB-M12-S68N-PEPDS-BK - Kabelverschraubung - 1415177 | 2280 | 10 | 3 | auf Anfrage | auf Anfrage | DE | 39269097
Phoenix Contact | 1415178 | Phoenix Contact G-INB-M16-S68N-PEPDS-BK - Kabelverschraubung - 1415178 | 190 | 10 | 4 | auf Anfrage | auf Anfrage | DE | 39269097
Phoenix Contact | 1415171 | Phoenix Contact G-INB-M12-S68N-PEPDS-LG - Kabelverschraubung - 1415171 | 150 | 10 | 4 | auf Anfrage | auf Anfrage | DE | 39269097
Phoenix Contact | 1415175 | Phoenix Contact G-INB-M25-M68N-PEPDS-LG - Kabelverschraubung - 1415175 | auf Anfrage | 10 | 34 | auf Anfrage | auf Anfrage | DE | 39269097
Phoenix Contact | 1415176 | Phoenix Contact G-INB-M32-M68N-PEPDS-LG - Kabelverschraubung - 1415176 | 5 | 5 | 3 | auf Anfrage | auf Anfrage | DE | 39269097
Phoenix Contact | 1415180 | Phoenix Contact G-INB-M25-M68N-PEPDS-BK - Kabelverschraubung - 1415180 | 510 | 10 | 3 | auf Anfrage | auf Anfrage | DE | 39269097
Phoenix Contact | 1415181 | Phoenix Contact G-INB-M32-M68N-PEPDS-BK - Kabelverschraubung - 1415181 | 85 | 5 | 4 | auf Anfrage | auf Anfrage | DE | 39269097
Phoenix Contact | 1415182 | Phoenix Contact G-INB-M20-S68N-NEPDS-S - Kabelverschraubung - 1415182 | auf Anfrage | 5 | 26 | auf Anfrage | auf Anfrage | DE | 74198090
Phoenix Contact | 1415186 | Phoenix Contact MG-INC-M16-S67L-PTES-LG - Membranverschraubung - 1415186 | auf Anfrage | 20 | 19 | auf Anfrage | auf Anfrage | DE | 39269097
Phoenix Contact | 1415183 | Phoenix Contact G-INB-M25-M68N-NEPDS-S - Kabelverschraubung - 1415183 | auf Anfrage | 5 | 34 | auf Anfrage | auf Anfrage | DE | 74198090
Phoenix Contact | 1415184 | Phoenix Contact G-INB-M32-M68N-NEPDS-S - Kabelverschraubung - 1415184 | 1 | 1 | 3 | auf Anfrage | auf Anfrage | DE | 74198090
Phoenix Contact | 1415185 | Phoenix Contact G-INB-M40-M68N-NEPDS-S - Kabelverschraubung - 1415185 | 3 | 1 | 4 | auf Anfrage | auf Anfrage | DE | 74198090
Phoenix Contact | 1415187 | Phoenix Contact MG-INC-M20-S67L-PTES-LG - Membranverschraubung - 1415187 | 940 | 20 | 4 | auf Anfrage | auf Anfrage | DE | 39269097
Phoenix Contact | 1415188 | Phoenix Contact MG-INC-M25-M67L-PTES-LG - Membranverschraubung - 1415188 | 20 | 20 | 4 | auf Anfrage | auf Anfrage | DE | 39269097
Phoenix Contact | 1415189 | Phoenix Contact G-INTRO-M20-S68N-PEPDS-BK - Kabelverschraubung - 1415189 | 10 | 10 | 3 | auf Anfrage | auf Anfrage | DE | 39269097
Phoenix Contact | 1415190 | Phoenix Contact G-INTRO-M25-M68N-PEPDS-BK - Kabelverschraubung - 1415190 | 100 | 10 | 4 | auf Anfrage | auf Anfrage | DE | 39269097
Phoenix Contact | 1415191 | Phoenix Contact G-INTRO-M32-M68N-PEPDS-BK - Kabelverschraubung - 1415191 | 20 | 5 | 3 | auf Anfrage | auf Anfrage | DE | 39269097
Phoenix Contact | 1415192 | Phoenix Contact G-INESR-M20-S68N-NEPDS-S - Kabelverschraubung - 1415192 | 10 | 5 | 3 | auf Anfrage | auf Anfrage | DE | 74198090
Phoenix Contact | 1415193 | Phoenix Contact G-INESR-M25-M68N-NEPDS-S - Kabelverschraubung - 1415193 | 15 | 5 | 3 | auf Anfrage | auf Anfrage | DE | 74198090
Phoenix Contact | 1415194 | Phoenix Contact G-INESR-M32-M68N-NEPDS-S - Kabelverschraubung - 1415194 | 23 | 1 | 4 | auf Anfrage | auf Anfrage | DE | 74198090
Phoenix Contact | 1415195 | Phoenix Contact G-INESR-M40-M68N-NEPDS-S - Kabelverschraubung - 1415195 | 15 | 1 | 3 | auf Anfrage | auf Anfrage | DE | 74198090
Phoenix Contact | 1415207 | Phoenix Contact A-INSP-M25-65N-P-BK - Verschlussschraube - 1415207 | 470 | 10 | 3 | auf Anfrage | auf Anfrage | DE | 39269097
Phoenix Contact | 1415206 | Phoenix Contact A-INSP-M20-65N-P-BK - Verschlussschraube - 1415206 | 180 | 10 | 4 | auf Anfrage | auf Anfrage | DE | 39269097
Phoenix Contact | 1415208 | Phoenix Contact A-INSP-M32-65N-P-BK - Verschlussschraube - 1415208 | 150 | 10 | 3 | auf Anfrage | auf Anfrage | DE | 39269097
Phoenix Contact | 1415210 | Phoenix Contact A-INSP-M40-65N-P-BK - Verschlussschraube - 1415210 | 85 | 5 | 4 | auf Anfrage | auf Anfrage | DE | 39269097
Phoenix Contact | 1415213 | Phoenix Contact A-INSP-PG16-65N-P-BK - Verschlussschraube - 1415213 | 100 | 10 | 4 | auf Anfrage | auf Anfrage | DE | 39269097
Phoenix Contact | 1415214 | Phoenix Contact A-INSP-PG21-65N-P-BK - Verschlussschraube - 1415214 | auf Anfrage | 10 | 13 | auf Anfrage | auf Anfrage | DE | 39269097
Phoenix Contact | 1415215 | Phoenix Contact A-INSP-PG29-65N-P-BK - Verschlussschraube - 1415215 | 70 | 10 | 4 | auf Anfrage | auf Anfrage | DE | 39269097
Phoenix Contact | 1415217 | Phoenix Contact A-INR-PG21/16-N-NS-S - Reduzieradapter - 1415217 | 20 | 10 | 4 | auf Anfrage | auf Anfrage | DE | 74198090
Phoenix Contact | 1415218 | Phoenix Contact A-INR-PG29/21-N-NS-S - Reduzieradapter - 1415218 | 40 | 10 | 3 | auf Anfrage | auf Anfrage | DE | 74198090
Phoenix Contact | 1415219 | Phoenix Contact A-INE-PG13/16-N-NS-S - Erweiterungsadapter - 1415219 | 20 | 10 | 4 | auf Anfrage | auf Anfrage | DE | 74198090
Phoenix Contact | 1415221 | Phoenix Contact A-INE-PG21/29-N-NS-S - Erweiterungsadapter - 1415221 | 40 | 10 | 4 | auf Anfrage | auf Anfrage | DE | 74198090
Phoenix Contact | 1415222 | Phoenix Contact A-INB-M12-69KN-P-LG - Druckausgleichselement - 1415222 | auf Anfrage | 5 | 12 | auf Anfrage | auf Anfrage | TR | 39269097
Phoenix Contact | 1415223 | Phoenix Contact A-INB-M12-69KN-P-BK - Druckausgleichselement - 1415223 | 160 | 5 | 4 | auf Anfrage | auf Anfrage | TR | 39269097
Phoenix Contact | 1415224 | Phoenix Contact A-INB-M12-69KN-S-S - Druckausgleichselement - 1415224 | 115 | 5 | 4 | auf Anfrage | auf Anfrage | RO | 73269098
Phoenix Contact | 1415220 | Phoenix Contact A-INE-PG16/21-N-NS-S - Erweiterungsadapter - 1415220 | auf Anfrage | 10 | 20 | auf Anfrage | auf Anfrage | DE | 74198090
Phoenix Contact | 1415234 | Phoenix Contact MC-3/7-MULTI-67-PV-LG - Kabeldurchführungsplatte - 1415234 | 58 | 1 | 3 | auf Anfrage | auf Anfrage | FI | 39269097
Phoenix Contact | 1415235 | Phoenix Contact MC-3/7-MULTI-67-PVO-BK - Kabeldurchführungsplatte - 1415235 | 41 | 1 | 4 | auf Anfrage | auf Anfrage | FI | 39269097
Phoenix Contact | 1415236 | Phoenix Contact MC-25/27-MULTI-67-PV-LG - Kabeldurchführungsplatte - 1415236 | 70 | 1 | 4 | auf Anfrage | auf Anfrage | FI | 39269097
Phoenix Contact | 1415242 | Phoenix Contact MD-INB24-3-SZP-S - Modulplatte - 1415242 | 50 | 1 | 3 | auf Anfrage | auf Anfrage | DE | 73269098
Phoenix Contact | 1415237 | Phoenix Contact MC-25/27-MULTI-67-PVO-BK - Kabeldurchführungsplatte - 1415237 | 80 | 1 | 4 | auf Anfrage | auf Anfrage | FI | 39269097
Phoenix Contact | 1415240 | Phoenix Contact MC-35/37-MULTI-67-PV-LG - Kabeldurchführungsplatte - 1415240 | 253 | 1 | 4 | auf Anfrage | auf Anfrage | FI | 39269097
Phoenix Contact | 1415241 | Phoenix Contact MC-35/37-MULTI-67-PVO-BK - Kabeldurchführungsplatte - 1415241 | 108 | 1 | 4 | auf Anfrage | auf Anfrage | FI | 39269097
Phoenix Contact | 1415243 | Phoenix Contact MD-INB24-4-SZP-S - Modulplatte - 1415243 | 51 | 1 | 3 | auf Anfrage | auf Anfrage | DE | 73089059
Phoenix Contact | 1415245 | Phoenix Contact MD-INC-1-SZP-S - Bodenplatte - 1415245 | 44 | 1 | 3 | auf Anfrage | auf Anfrage | DE | 73269098
Phoenix Contact | 1416012 | Phoenix Contact A-INL-NPT1-N-S - Gegenmutter - 1416012 | auf Anfrage | 5 | 34 | auf Anfrage | auf Anfrage | IN | 74153300
Phoenix Contact | 1416009 | Phoenix Contact A-INL-NPT3/8-N-S - Gegenmutter - 1416009 | 120 | 10 | 3 | auf Anfrage | auf Anfrage | IN | 74153300
Phoenix Contact | 1416010 | Phoenix Contact A-INL-NPT1/2-N-S - Gegenmutter - 1416010 | 290 | 10 | 3 | auf Anfrage | auf Anfrage | IN | 74153300
Phoenix Contact | 1416011 | Phoenix Contact A-INL-NPT3/4-N-S - Gegenmutter - 1416011 | auf Anfrage | 5 | 34 | auf Anfrage | auf Anfrage | IN | 74153300
Phoenix Contact | 1421633 | Phoenix Contact E/MK - Endhalter - 1421633 | 1600 | 100 | 3 | auf Anfrage | auf Anfrage | PL | 39269097
Phoenix Contact | 1421659 | Phoenix Contact E/MK 1 - Endhalter - 1421659 | 15500 | 100 | 4 | auf Anfrage | auf Anfrage | PL | 39269097
Phoenix Contact | 1424466 | Phoenix Contact G-ESIS-M16-S68N-PEPDS-BK - Kabelverschraubung - 1424466 | 60 | 10 | 4 | auf Anfrage | auf Anfrage | DE | 39269097
Phoenix Contact | 1424582 | Phoenix Contact MH-25-MULTI-65-PV-BK - Kabeldurchführungsplatte - 1424582 | auf Anfrage | 1 | 25 | auf Anfrage | auf Anfrage | FI | 39269097
Phoenix Contact | 1424583 | Phoenix Contact MH-27-MULTI-65-PV-BK - Kabeldurchführungsplatte - 1424583 | 48 | 1 | 4 | auf Anfrage | auf Anfrage | FI | 39269097
Phoenix Contact | 1424584 | Phoenix Contact MH-10CL-MULTI-55-PV-BK - Kabeldurchführungsplatte - 1424584 | 90 | 1 | 4 | auf Anfrage | auf Anfrage | FI | 39269097
Phoenix Contact | 1463688 | Phoenix Contact EMT (95X140)R WH-WH - Markierungsschild - 1463688 | 221 | 1 | 2 | auf Anfrage | auf Anfrage | PL | 39269097
Phoenix Contact | 1466840 | Phoenix Contact EMLP (60X15)R - Etikett - 1466840 | auf Anfrage | 1 | 32 | auf Anfrage | auf Anfrage | DE | 39269097
Phoenix Contact | 1488728 | Phoenix Contact EML (60X210)R YE - Etikett - 1488728 | 13 | 1 | 4 | auf Anfrage | auf Anfrage | PL | 39269097
Phoenix Contact | 1488729 | Phoenix Contact WML 8 (51X13)R - Kabelwickeletikett - 1488729 | 4 | 1 | 2 | auf Anfrage | auf Anfrage | DE | 39199080
Phoenix Contact | 1488730 | Phoenix Contact WML 8 (51X13)R YE - Kabelwickeletikett - 1488730 | 29 | 1 | 2 | auf Anfrage | auf Anfrage | DE | 39199080
Phoenix Contact | 1523619 | Phoenix Contact WMTB HF-HP (40X12)R - Kabelmarker - 1523619 | 20 | 1 | 2 | auf Anfrage | auf Anfrage | DK | 39204910
Phoenix Contact | 1523621 | Phoenix Contact WMTB HF-HP (40X12)R YE - Kabelmarker - 1523621 | 20 | 1 | 2 | auf Anfrage | auf Anfrage | DK | 39204910
Phoenix Contact | 1523622 | Phoenix Contact WMTB HF-HP (55X15)R - Kabelmarker - 1523622 | auf Anfrage | 1 | 30 | auf Anfrage | auf Anfrage | DK | 39204910
Phoenix Contact | 1523623 | Phoenix Contact WMTB HF-HP (55X15)R YE - Kabelmarker - 1523623 | auf Anfrage | 1 | 30 | auf Anfrage | auf Anfrage | DK | 39204910
Phoenix Contact | 1525865 | Phoenix Contact WMTB HF-HP (40X12)R RD - Kabelmarker - 1525865 | 14 | 1 | 2 | auf Anfrage | auf Anfrage | DK | 39204910
Phoenix Contact | 1525866 | Phoenix Contact WMTB HF-HP (40X12)R BU - Kabelmarker - 1525866 | 2 | 1 | 2 | auf Anfrage | auf Anfrage | DK | 39204910
Phoenix Contact | 1525867 | Phoenix Contact WMTB HF-HP (40X12)R GN - Kabelmarker - 1525867 | 17 | 1 | 2 | auf Anfrage | auf Anfrage | DK | 39204910
Phoenix Contact | 1525868 | Phoenix Contact WMTB HF-HP (40X12)R OG - Kabelmarker - 1525868 | 17 | 1 | 2 | auf Anfrage | auf Anfrage | DK | 39204910
Phoenix Contact | 1525870 | Phoenix Contact WMTB HF-HP (40X12)R BK - Kabelmarker - 1525870 | 15 | 1 | 4 | auf Anfrage | auf Anfrage | DK | 39204910
Phoenix Contact | 1531603 | Phoenix Contact PLD E 409 CLP/M - Halterung - 1531603 | 86 | 1 | 4 | auf Anfrage | auf Anfrage | DE | 85059029
Phoenix Contact | 1539828 | Phoenix Contact WML 14 (25X19)R OG - Kabelwickeletikett - 1539828 | auf Anfrage | 1 | 39 | auf Anfrage | auf Anfrage | DE | 49119900
Phoenix Contact | 1539829 | Phoenix Contact WML 36 (25X38)R OG - Kabelwickeletikett - 1539829 | 5 | 1 | 2 | auf Anfrage | auf Anfrage | DE | 49119900
Phoenix Contact | 1541711 | Phoenix Contact UC-WMTBA (29X8)/PP YE CUS - Kabelmarker - 1541711 | auf Anfrage | 1 | 12 | auf Anfrage | auf Anfrage | PL | 49119900
Phoenix Contact | 1558020 | Phoenix Contact LS-EMP (37X18) WH - Gerätemarker - 1558020 | 60 | 10 | 2 | auf Anfrage | auf Anfrage | DE | 39203000
Phoenix Contact | 1558021 | Phoenix Contact LS-EMP (75X38) WH - Gerätemarker - 1558021 | 140 | 10 | 2 | auf Anfrage | auf Anfrage | DE | 39203000
Phoenix Contact | 1558022 | Phoenix Contact LS-EMP (89X76) WH - Gerätemarker - 1558022 | auf Anfrage | 10 | 25 | auf Anfrage | auf Anfrage | DE | 39203000
Phoenix Contact | 1584017 | Phoenix Contact HC-M-KV-M20(1ASI) - Kabelverschraubung - 1584017 | 30 | 10 | 2 | auf Anfrage | auf Anfrage | DE | 85389099
Phoenix Contact | 1607729 | Phoenix Contact HC-M-KV-M40(27-34) - Kabelverschraubung - 1607729 | auf Anfrage | 10 | 19 | auf Anfrage | auf Anfrage | DE | 74198090
Phoenix Contact | 1631672 | Phoenix Contact LS-EMSP-AL 2L (40X15) 1 - Gerätemarker - 1631672 | auf Anfrage | 5 | 24 | auf Anfrage | auf Anfrage | DE | 76061250
Phoenix Contact | 1634318 | Phoenix Contact LS-EMSP-AL 2L (20X15) 1 - Gerätemarker - 1634318 | 90 | 5 | 3 | auf Anfrage | auf Anfrage | DE | 76061250
Phoenix Contact | 1645743 | Phoenix Contact EMLC (36,5X20)RL - Gewebeetikett - 1645743 | 28 | 1 | 3 | auf Anfrage | auf Anfrage | DE | 39269097
Phoenix Contact | 1645742 | Phoenix Contact EMLC (19X12,7)RL - Gewebeetikett - 1645742 | 24 | 1 | 3 | auf Anfrage | auf Anfrage | DE | 39269097
Phoenix Contact | 1645500 | Phoenix Contact EMLC (20X8)RL - Gewebeetikett - 1645500 | auf Anfrage | 1 | 33 | auf Anfrage | auf Anfrage | DE | 39269097
Phoenix Contact | 1645504 | Phoenix Contact EMLP (27X12,5)RL - Etikett - 1645504 | auf Anfrage | 1 | 24 | auf Anfrage | auf Anfrage | DE | 39269097
Phoenix Contact | 1646007 | Phoenix Contact HC-M-KV-M25(14-21) - Kabelverschraubung - 1646007 | 1250 | 25 | 3 | auf Anfrage | auf Anfrage | DE | 74198090
Phoenix Contact | 1645998 | Phoenix Contact HC-M-KV-M20(11-16) - Kabelverschraubung - 1645998 | 50 | 25 | 2 | auf Anfrage | auf Anfrage | DE | 74198090
Phoenix Contact | 1646010 | Phoenix Contact HC-M-KV-M32(19-27) - Kabelverschraubung - 1646010 | 310 | 10 | 2 | auf Anfrage | auf Anfrage | DE | 74198090
Phoenix Contact | 1646162 | Phoenix Contact HC-M-KV-Z-M32 - Kabelverschraubung - 1646162 | 420 | 10 | 3 | auf Anfrage | auf Anfrage | DE | 74198090
Phoenix Contact | 1646188 | Phoenix Contact HC-M-KV-T-M20 - Kabelverschraubung - 1646188 | 150 | 10 | 2 | auf Anfrage | auf Anfrage | DE | 74198090
Phoenix Contact | 1646191 | Phoenix Contact HC-M-KV-T-M25 - Kabelverschraubung - 1646191 | 100 | 10 | 2 | auf Anfrage | auf Anfrage | DE | 74198090
Phoenix Contact | 1646175 | Phoenix Contact HC-M-KV-Z-M40 - Kabelverschraubung - 1646175 | 50 | 10 | 2 | auf Anfrage | auf Anfrage | DE | 74198090
Phoenix Contact | 1646201 | Phoenix Contact HC-M-KV-T-M32 - Kabelverschraubung - 1646201 | 160 | 10 | 3 | auf Anfrage | auf Anfrage | DE | 74198090
Phoenix Contact | 1655569 | Phoenix Contact US-EMLP-HA (104X135) - Kunststoffschild - 1655569 | 150 | 10 | 3 | auf Anfrage | auf Anfrage | DE | 39199080
Phoenix Contact | 1656684 | Phoenix Contact WMS-2 HF 25,4 (EX40)R YE - Schrumpfschlauch - 1656684 | auf Anfrage | 1 | 23 | auf Anfrage | auf Anfrage | PL | 39173200
Phoenix Contact | 1666419 | Phoenix Contact MM-EML (EX6)R C1 WH/BK - Etikett - 1666419 | 91 | 1 | 2 | auf Anfrage | auf Anfrage | CN | 96121010
Phoenix Contact | 1670497 | Phoenix Contact PT/FS 4,8 - Isolierhülse - 1670497 | auf Anfrage | 25 | 26 | auf Anfrage | auf Anfrage | DE | 85472000
Phoenix Contact | 1684696 | Phoenix Contact ZBF 5,LGS:FO.ZA. 1-10 VPE 500 - Zackband flach - 1684696 | auf Anfrage | 500 | 17 | auf Anfrage | auf Anfrage | DE | 49119900
Phoenix Contact | 1684697 | Phoenix Contact ZBF 5,LGS:FO.ZA. 11-20 VPE 500 - Zackband flach - 1684697 | auf Anfrage | 500 | 17 | auf Anfrage | auf Anfrage | DE | 49119900
Phoenix Contact | 1684698 | Phoenix Contact ZBF 5,LGS:FO.ZA. 21-30 VPE 500 - Zackband flach - 1684698 | 500 | 500 | 3 | auf Anfrage | auf Anfrage | DE | 49119900
Phoenix Contact | 1688725 | Phoenix Contact EML (80X200)R YE - Etikett - 1688725 | 3 | 1 | 3 | auf Anfrage | auf Anfrage | DE | 39191080
Phoenix Contact | 1689500 | Phoenix Contact LS-EMLP-AL (100X40) - Gerätemarker - 1689500 | 85 | 5 | 3 | auf Anfrage | auf Anfrage | CN | 76169990
Phoenix Contact | 1689499 | Phoenix Contact LS-EMLP-AL (45X25) - Gerätemarker - 1689499 | 95 | 5 | 3 | auf Anfrage | auf Anfrage | CN | 76169990
Phoenix Contact | 1711408 | Phoenix Contact EA-MKDS - Abdeckung - 1711408 | 400 | 100 | 3 | auf Anfrage | auf Anfrage | DE | 85389099
Phoenix Contact | 1729992 | Phoenix Contact LS-EML (180X180)/PET BK-WH - Gerätemarker - 1729992 | 320 | 10 | 3 | auf Anfrage | auf Anfrage | DE | 39199080
Phoenix Contact | 1750485 | Phoenix Contact GKM 2 GY - Kabelmarkerträger - 1750485 | 5400 | 100 | 2 | auf Anfrage | auf Anfrage | DE | 39269097
Phoenix Contact | 1750498 | Phoenix Contact GKM 1 GY - Kabelmarkerträger - 1750498 | 400 | 100 | 3 | auf Anfrage | auf Anfrage | DE | 39269097
Phoenix Contact | 1751624 | Phoenix Contact LS-EMLP (22X22) WH R2 - Gerätemarker - 1751624 | 10 | 10 | 3 | auf Anfrage | auf Anfrage | DE | 39203000
Phoenix Contact | 1764329 | Phoenix Contact EMLP (13X9)RL - Etikett - 1764329 | 3 | 1 | 3 | auf Anfrage | auf Anfrage | PL | 39269097
Phoenix Contact | 1779037 | Phoenix Contact CD BASE 40X80 WH - Verdrahtungskanal - 1779037 | 384 | 16 | 2 | auf Anfrage | auf Anfrage | DE | 39259020
Phoenix Contact | 1779038 | Phoenix Contact CD BASE 40X60 WH - Verdrahtungskanal - 1779038 | 576 | 24 | 2 | auf Anfrage | auf Anfrage | DE | 39259020
Phoenix Contact | 2100003 | Phoenix Contact AI-TWIN 2X 4 - 18 GY - Aderendhülse - 2100003 | 47300 | 100 | 3 | auf Anfrage | auf Anfrage | DE | 85369010
Phoenix Contact | 2100004 | Phoenix Contact AI-TWIN 2X 4 - 18 OG - Aderendhülse - 2100004 | 49600 | 100 | 2 | auf Anfrage | auf Anfrage | DE | 85369010
Phoenix Contact | 2100006 | Phoenix Contact AI-TWIN 2X 1,5 - 8 RD - Aderendhülse - 2100006 | 77700 | 100 | 3 | auf Anfrage | auf Anfrage | DE | 85369010
Phoenix Contact | 2100007 | Phoenix Contact AI-TWIN 2X 1 - 12 YE - Aderendhülse - 2100007 | 80000 | 100 | 3 | auf Anfrage | auf Anfrage | DE | 85369010
Phoenix Contact | 2100008 | Phoenix Contact AI-TWIN 2X 1 - 8 YE - Aderendhülse - 2100008 | 82600 | 100 | 3 | auf Anfrage | auf Anfrage | DE | 85369010
Phoenix Contact | 2100009 | Phoenix Contact AI-TWIN 2X 0,75 - 10 BU - Aderendhülse - 2100009 | 87500 | 100 | 3 | auf Anfrage | auf Anfrage | DE | 85369010
Phoenix Contact | 2100010 | Phoenix Contact AI-TWIN 2X 0,75 - 10 WH - Aderendhülse - 2100010 | 74900 | 100 | 3 | auf Anfrage | auf Anfrage | DE | 85369010
Phoenix Contact | 2100005 | Phoenix Contact AI-TWIN 2X 1,5 - 12 RD - Aderendhülse - 2100005 | 145900 | 100 | 2 | auf Anfrage | auf Anfrage | DE | 85369010
Phoenix Contact | 2100011 | Phoenix Contact AI-TWIN 2X 0,75 - 8 WH - Aderendhülse - 2100011 | 61100 | 100 | 3 | auf Anfrage | auf Anfrage | DE | 85369010
Phoenix Contact | 2100012 | Phoenix Contact AI-TWIN 2X 0,75 - 12 BU - Aderendhülse - 2100012 | 91300 | 100 | 2 | auf Anfrage | auf Anfrage | DE | 85369010
Phoenix Contact | 2100013 | Phoenix Contact AI-TWIN 2X 0,75 - 12 GY - Aderendhülse - 2100013 | 63700 | 100 | 3 | auf Anfrage | auf Anfrage | DE | 85369010
Phoenix Contact | 2100014 | Phoenix Contact AI-TWIN 2X 0,75 - 12 WH - Aderendhülse - 2100014 | 79300 | 100 | 3 | auf Anfrage | auf Anfrage | DE | 85369010
Phoenix Contact | 2100015 | Phoenix Contact AI-TWIN 2X 0,5 - 8 OG - Aderendhülse - 2100015 | 68000 | 100 | 3 | auf Anfrage | auf Anfrage | DE | 85369010
Phoenix Contact | 2100016 | Phoenix Contact AI-TWIN 2X 0,5 - 10 OG - Aderendhülse - 2100016 | 92600 | 100 | 3 | auf Anfrage | auf Anfrage | DE | 85369010
Phoenix Contact | 2100017 | Phoenix Contact AI 150-32 YE - Aderendhülse - 2100017 | 1000 | 750 | 3 | auf Anfrage | auf Anfrage | DE | 85369010
Phoenix Contact | 2100018 | Phoenix Contact A 95-32 - Aderendhülse - 2100018 | auf Anfrage | 3500 | 33 | auf Anfrage | auf Anfrage | DE | 85369010
Phoenix Contact | 2100019 | Phoenix Contact A 95-30 - Aderendhülse - 2100019 | auf Anfrage | 3500 | 34 | auf Anfrage | auf Anfrage | DE | 85369010
Phoenix Contact | 2100020 | Phoenix Contact A 95-25 - Aderendhülse - 2100020 | auf Anfrage | 3500 | 34 | auf Anfrage | auf Anfrage | DE | 85369010
Phoenix Contact | 2100024 | Phoenix Contact A 50-25 - Aderendhülse - 2100024 | 20000 | 15000 | 2 | auf Anfrage | auf Anfrage | DE | 85369010
Phoenix Contact | 2100021 | Phoenix Contact A 70-32 - Aderendhülse - 2100021 | auf Anfrage | 3500 | 34 | auf Anfrage | auf Anfrage | DE | 85369010
Phoenix Contact | 2100022 | Phoenix Contact A 70-25 - Aderendhülse - 2100022 | auf Anfrage | 3500 | 34 | auf Anfrage | auf Anfrage | DE | 85369010
Phoenix Contact | 2100023 | Phoenix Contact AI 50-25 OL - Aderendhülse - 2100023 | 6500 | 3500 | 2 | auf Anfrage | auf Anfrage | DE | 85369010
Phoenix Contact | 2100025 | Phoenix Contact A 50-18 - Aderendhülse - 2100025 | 35000 | 15000 | 2 | auf Anfrage | auf Anfrage | DE | 85369010
Phoenix Contact | 2100026 | Phoenix Contact A 50-22 - Aderendhülse - 2100026 | auf Anfrage | 15000 | 33 | auf Anfrage | auf Anfrage | DE | 85369010
Phoenix Contact | 2100027 | Phoenix Contact AI 35-25 BE - Aderendhülse - 2100027 | 44100 | 50 | 3 | auf Anfrage | auf Anfrage | DE | 85369010
Phoenix Contact | 2100028 | Phoenix Contact AI 35-18 BE - Aderendhülse - 2100028 | 48400 | 50 | 2 | auf Anfrage | auf Anfrage | DE | 85369010
Phoenix Contact | 2100030 | Phoenix Contact AI 25-18 BN - Aderendhülse - 2100030 | 26050 | 50 | 2 | auf Anfrage | auf Anfrage | DE | 85369010
Phoenix Contact | 2100031 | Phoenix Contact AI 25-22 BN - Aderendhülse - 2100031 | 23450 | 50 | 2 | auf Anfrage | auf Anfrage | DE | 85369010
Phoenix Contact | 2100029 | Phoenix Contact A 35-12 - Aderendhülse - 2100029 | auf Anfrage | 15000 | 33 | auf Anfrage | auf Anfrage | DE | 85369010
Phoenix Contact | 2100032 | Phoenix Contact AI 25-18 BK - Aderendhülse - 2100032 | 96100 | 50 | 3 | auf Anfrage | auf Anfrage | DE | 85369010
Phoenix Contact | 2100033 | Phoenix Contact A16-18 - Aderendhülse - 2100033 | 96500 | 250 | 2 | auf Anfrage | auf Anfrage | DE | 85369010
Phoenix Contact | 2100037 | Phoenix Contact AI 10-18 RD-1500 - Aderendhülse - 2100037 | 4500 | 1500 | 2 | auf Anfrage | auf Anfrage | DE | 85369010
Phoenix Contact | 2100034 | Phoenix Contact A 16-20 - Aderendhülse - 2100034 | auf Anfrage | 35000 | 33 | auf Anfrage | auf Anfrage | DE | 85369010
Phoenix Contact | 2100035 | Phoenix Contact AI 16-18 BU-1000 - Aderendhülse - 2100035 | 4000 | 4000 | 2 | auf Anfrage | auf Anfrage | DE | 85369010
Phoenix Contact | 2100036 | Phoenix Contact AI 16-12 BU-1500 - Aderendhülse - 2100036 | 12000 | 6000 | 2 | auf Anfrage | auf Anfrage | DE | 85369010
Phoenix Contact | 2100038 | Phoenix Contact AI 10-18 IV - Aderendhülse - 2100038 | 191400 | 100 | 3 | auf Anfrage | auf Anfrage | DE | 85369010
Phoenix Contact | 2100039 | Phoenix Contact A 10-15 - Aderendhülse - 2100039 | 97000 | 500 | 2 | auf Anfrage | auf Anfrage | DE | 85369010
Phoenix Contact | 2100040 | Phoenix Contact A 10-20 - Aderendhülse - 2100040 | auf Anfrage | 35000 | 33 | auf Anfrage | auf Anfrage | DE | 85369010
Phoenix Contact | 2100041 | Phoenix Contact AI 10-12 RD-2500 - Aderendhülse - 2100041 | 20000 | 10000 | 3 | auf Anfrage | auf Anfrage | DE | 85369010
Phoenix Contact | 2100045 | Phoenix Contact A 6-20 -1000 - Aderendhülse - 2100045 | auf Anfrage | 35000 | 33 | auf Anfrage | auf Anfrage | DE | 85369010
Phoenix Contact | 2100042 | Phoenix Contact A 6-15 -1000 - Aderendhülse - 2100042 | 90000 | 1000 | 2 | auf Anfrage | auf Anfrage | DE | 85369010
Phoenix Contact | 2100043 | Phoenix Contact AI 6-18 BK - Aderendhülse - 2100043 | 189100 | 100 | 3 | auf Anfrage | auf Anfrage | DE | 85369010
Phoenix Contact | 2100044 | Phoenix Contact A 6-18 -1000 - Aderendhülse - 2100044 | 84000 | 1000 | 3 | auf Anfrage | auf Anfrage | DE | 85369010
Phoenix Contact | 2100046 | Phoenix Contact A 6-25 -1000 - Aderendhülse - 2100046 | auf Anfrage | 35000 | 33 | auf Anfrage | auf Anfrage | DE | 85369010
Phoenix Contact | 2100047 | Phoenix Contact AI 6-12 YE-1000 - Aderendhülse - 2100047 | 127000 | 1000 | 3 | auf Anfrage | auf Anfrage | DE | 85369010
Phoenix Contact | 2100050 | Phoenix Contact A 4-15 - Aderendhülse - 2100050 | 93000 | 1000 | 2 | auf Anfrage | auf Anfrage | DE | 85369010
Phoenix Contact | 2100051 | Phoenix Contact A 4-20 - Aderendhülse - 2100051 | auf Anfrage | 35000 | 33 | auf Anfrage | auf Anfrage | DE | 85369010
Phoenix Contact | 2100052 | Phoenix Contact A 4-10 - Aderendhülse - 2100052 | 80000 | 5000 | 2 | auf Anfrage | auf Anfrage | DE | 85369010
Phoenix Contact | 2100053 | Phoenix Contact AI 4-12 GY-5000 - Aderendhülse - 2100053 | 40000 | 20000 | 2 | auf Anfrage | auf Anfrage | DE | 85369010
Phoenix Contact | 2100054 | Phoenix Contact AI 4-10 OG-5000 - Aderendhülse - 2100054 | 80000 | 40000 | 2 | auf Anfrage | auf Anfrage | DE | 85369010
Phoenix Contact | 2100062 | Phoenix Contact A 2,5-10 - Aderendhülse - 2100062 | 66000 | 1000 | 2 | auf Anfrage | auf Anfrage | DE | 85369010
Phoenix Contact | 2100048 | Phoenix Contact AI 6-18 YE-2500 - Aderendhülse - 2100048 | 40000 | 20000 | 2 | auf Anfrage | auf Anfrage | DE | 85369010
Phoenix Contact | 2100055 | Phoenix Contact AI 4-10 GY-5000 - Aderendhülse - 2100055 | 40000 | 40000 | 2 | auf Anfrage | auf Anfrage | DE | 85369010
Phoenix Contact | 2100059 | Phoenix Contact A 2,5-20 - Aderendhülse - 2100059 | auf Anfrage | 35000 | 33 | auf Anfrage | auf Anfrage | DE | 85369010
Phoenix Contact | 2100060 | Phoenix Contact A 2,5-8 - Aderendhülse - 2100060 | 80000 | 5000 | 2 | auf Anfrage | auf Anfrage | DE | 85369010
Phoenix Contact | 2100061 | Phoenix Contact A 2,5-15 - Aderendhülse - 2100061 | auf Anfrage | 35000 | 33 | auf Anfrage | auf Anfrage | DE | 85369010
Phoenix Contact | 2100063 | Phoenix Contact AI 2,5-8 BU-15000 - Aderendhülse - 2100063 | 150000 | 100000 | 2 | auf Anfrage | auf Anfrage | DE | 85369010
Phoenix Contact | 2100064 | Phoenix Contact AI 2,5-12 BU-10000 - Aderendhülse - 2100064 | auf Anfrage | 50000 | 33 | auf Anfrage | auf Anfrage | DE | 85369010
Phoenix Contact | 2100065 | Phoenix Contact AI 2,5-10 BU-15000 - Aderendhülse - 2100065 | auf Anfrage | 50000 | 34 | auf Anfrage | auf Anfrage | DE | 85369010
Phoenix Contact | 2100071 | Phoenix Contact AI 1,5-10 RD - Aderendhülse - 2100071 | 127400 | 100 | 3 | auf Anfrage | auf Anfrage | DE | 85369010
Phoenix Contact | 2100073 | Phoenix Contact A 1,5-20 - Aderendhülse - 2100073 | 47000 | 1000 | 3 | auf Anfrage | auf Anfrage | DE | 85369010
Phoenix Contact | 2100074 | Phoenix Contact AI-GB 1,5-8 BK-1000 - Aderendhülse - 2100074 | 143000 | 1000 | 3 | auf Anfrage | auf Anfrage | DE | 85369010
Phoenix Contact | 2100069 | Phoenix Contact AI-GB 1,5-8 RD - Aderendhülse - 2100069 | 290800 | 100 | 3 | auf Anfrage | auf Anfrage | DE | 85369010
Phoenix Contact | 2100070 | Phoenix Contact AI 1,5-12 RD - Aderendhülse - 2100070 | 170000 | 100 | 3 | auf Anfrage | auf Anfrage | DE | 85369010
Phoenix Contact | 2100072 | Phoenix Contact AI 1,5-6 RD - Aderendhülse - 2100072 | 292500 | 100 | 3 | auf Anfrage | auf Anfrage | DE | 85369010
Phoenix Contact | 2100075 | Phoenix Contact A 1,5-8 - Aderendhülse - 2100075 | 126000 | 1000 | 2 | auf Anfrage | auf Anfrage | DE | 85369010
Phoenix Contact | 2100076 | Phoenix Contact AI-GB 1,5-10 BK-1000 - Aderendhülse - 2100076 | 36000 | 1000 | 3 | auf Anfrage | auf Anfrage | DE | 85369010
Phoenix Contact | 2100077 | Phoenix Contact AI-GB 1,5-8 BK-15000 - Aderendhülse - 2100077 | 195000 | 100000 | 2 | auf Anfrage | auf Anfrage | DE | 85369010
Phoenix Contact | 2100078 | Phoenix Contact AI 1,5-8 BK-20000 - Aderendhülse - 2100078 | 140000 | 100000 | 3 | auf Anfrage | auf Anfrage | DE | 85369010
Phoenix Contact | 2100079 | Phoenix Contact AI-GB 1,5-10 BK-15000 - Aderendhülse - 2100079 | auf Anfrage | 45000 | 33 | auf Anfrage | auf Anfrage | DE | 85369010
Phoenix Contact | 2100081 | Phoenix Contact AI-S 1-8 TQ-25000 - Aderendhülse - 2100081 | auf Anfrage | 25000 | 33 | auf Anfrage | auf Anfrage | DE | 85369010
Phoenix Contact | 2100087 | Phoenix Contact AI-GB 1-12 YE - Aderendhülse - 2100087 | 244300 | 100 | 2 | auf Anfrage | auf Anfrage | DE | 85369010
Phoenix Contact | 2100088 | Phoenix Contact AI-GB 1-10 YE - Aderendhülse - 2100088 | 194000 | 100 | 3 | auf Anfrage | auf Anfrage | DE | 85369010
Phoenix Contact | 2100089 | Phoenix Contact AI 1-10 YE - Aderendhülse - 2100089 | 223300 | 100 | 3 | auf Anfrage | auf Anfrage | DE | 85369010
Phoenix Contact | 2100080 | Phoenix Contact AI 1,5-10 BK-20000 - Aderendhülse - 2100080 | auf Anfrage | 50000 | 33 | auf Anfrage | auf Anfrage | DE | 85369010
Phoenix Contact | 2100085 | Phoenix Contact AI-GB 1-8 YE - Aderendhülse - 2100085 | 53400 | 100 | 2 | auf Anfrage | auf Anfrage | DE | 85369010
Phoenix Contact | 2100086 | Phoenix Contact AI 1-12 YE - Aderendhülse - 2100086 | 236000 | 100 | 3 | auf Anfrage | auf Anfrage | DE | 85369010
Phoenix Contact | 2100091 | Phoenix Contact AI-GB 1-8 RD - Aderendhülse - 2100091 | auf Anfrage | 500 | 23 | auf Anfrage | auf Anfrage | DE | 85369010
Phoenix Contact | 2100092 | Phoenix Contact AI-GB 1-10 RD-1000 - Aderendhülse - 2100092 | auf Anfrage | 1000 | 23 | auf Anfrage | auf Anfrage | DE | 85369010
Phoenix Contact | 2100093 | Phoenix Contact A 1-7 - Aderendhülse - 2100093 | 83000 | 1000 | 3 | auf Anfrage | auf Anfrage | DE | 85369010
Phoenix Contact | 2100094 | Phoenix Contact A 1-12 - Aderendhülse - 2100094 | 94000 | 1000 | 3 | auf Anfrage | auf Anfrage | DE | 85369010
Phoenix Contact | 2100095 | Phoenix Contact AI-GB 1-8 RD-20000 - Aderendhülse - 2100095 | auf Anfrage | 100000 | 33 | auf Anfrage | auf Anfrage | DE | 85369010
Phoenix Contact | 2100096 | Phoenix Contact AI 1-8 RD-25000 - Aderendhülse - 2100096 | auf Anfrage | 100000 | 33 | auf Anfrage | auf Anfrage | DE | 85369010
Phoenix Contact | 2100097 | Phoenix Contact AI-GB 1-10 RD-20000 - Aderendhülse - 2100097 | 100000 | 50000 | 2 | auf Anfrage | auf Anfrage | DE | 85369010
Phoenix Contact | 2100098 | Phoenix Contact AI 1-10 RD-25000 - Aderendhülse - 2100098 | 50000 | 50000 | 2 | auf Anfrage | auf Anfrage | DE | 85369010
Phoenix Contact | 2100105 | Phoenix Contact AI 0,75-12 BU - Aderendhülse - 2100105 | 131100 | 500 | 3 | auf Anfrage | auf Anfrage | DE | 85369010
Phoenix Contact | 2100104 | Phoenix Contact AI-GB 0,75-12 GY - Aderendhülse - 2100104 | 594800 | 100 | 2 | auf Anfrage | auf Anfrage | DE | 85369010
Phoenix Contact | 2100106 | Phoenix Contact AI 0,75-6 BU - Aderendhülse - 2100106 | 103700 | 500 | 3 | auf Anfrage | auf Anfrage | DE | 85369010
Phoenix Contact | 2100107 | Phoenix Contact AI-GB 0,75-10 BU - Aderendhülse - 2100107 | 147600 | 100 | 2 | auf Anfrage | auf Anfrage | DE | 85369010
Phoenix Contact | 2100108 | Phoenix Contact AI-GB 0,75-12 BU - Aderendhülse - 2100108 | 296800 | 100 | 2 | auf Anfrage | auf Anfrage | DE | 85369010
Phoenix Contact | 2100109 | Phoenix Contact AI 0,75-10 BU - Aderendhülse - 2100109 | 109600 | 500 | 2 | auf Anfrage | auf Anfrage | DE | 85369010
Phoenix Contact | 2100110 | Phoenix Contact AI 0,75-12 WH - Aderendhülse - 2100110 | 247100 | 100 | 3 | auf Anfrage | auf Anfrage | DE | 85369010
Phoenix Contact | 2100112 | Phoenix Contact AI-GB 0,75-12 WH - Aderendhülse - 2100112 | 231000 | 100 | 3 | auf Anfrage | auf Anfrage | DE | 85369010
Phoenix Contact | 2100115 | Phoenix Contact A 0,75-12 - Aderendhülse - 2100115 | auf Anfrage | 35000 | 33 | auf Anfrage | auf Anfrage | DE | 85369010
Phoenix Contact | 2100111 | Phoenix Contact AI-GB 0,75-8 WH - Aderendhülse - 2100111 | 290800 | 100 | 3 | auf Anfrage | auf Anfrage | DE | 85369010
Phoenix Contact | 2100113 | Phoenix Contact AI-GB 0,75-10 WH - Aderendhülse - 2100113 | 298200 | 100 | 2 | auf Anfrage | auf Anfrage | DE | 85369010
Phoenix Contact | 2100114 | Phoenix Contact AI 0,75-10 WH - Aderendhülse - 2100114 | 190100 | 100 | 3 | auf Anfrage | auf Anfrage | DE | 85369010
Phoenix Contact | 2100116 | Phoenix Contact AI-GB 0,75-8 GY - Aderendhülse - 2100116 | 42000 | 500 | 3 | auf Anfrage | auf Anfrage | DE | 85369010
Phoenix Contact | 2100117 | Phoenix Contact AI-GB 0,75-10 GY - Aderendhülse - 2100117 | 175400 | 100 | 3 | auf Anfrage | auf Anfrage | DE | 85369010
Phoenix Contact | 2100118 | Phoenix Contact AI 0,75-8 WH-1000 - Aderendhülse - 2100118 | 290000 | 1000 | 2 | auf Anfrage | auf Anfrage | DE | 85369010
Phoenix Contact | 2100119 | Phoenix Contact AI-GB 0,75-10 GY-1000 - Aderendhülse - 2100119 | 189000 | 1000 | 2 | auf Anfrage | auf Anfrage | DE | 85369010
Phoenix Contact | 2100120 | Phoenix Contact AI 0,75-6 GY-25000 - Aderendhülse - 2100120 | auf Anfrage | 50000 | 34 | auf Anfrage | auf Anfrage | DE | 85369010
Phoenix Contact | 2100121 | Phoenix Contact AI 0,75-8 GY-25000 - Aderendhülse - 2100121 | auf Anfrage | 100000 | 33 | auf Anfrage | auf Anfrage | DE | 85369010
Phoenix Contact | 2100128 | Phoenix Contact AI-GB 0,5-8 OG - Aderendhülse - 2100128 | 133500 | 100 | 3 | auf Anfrage | auf Anfrage | DE | 85369010
Phoenix Contact | 2100122 | Phoenix Contact AI 0,75-10 GY-25000 - Aderendhülse - 2100122 | auf Anfrage | 50000 | 33 | auf Anfrage | auf Anfrage | DE | 85369010
Phoenix Contact | 2100123 | Phoenix Contact AI-GB 0,75-8 GY-25000 - Aderendhülse - 2100123 | auf Anfrage | 100000 | 33 | auf Anfrage | auf Anfrage | DE | 85369010
Phoenix Contact | 2100124 | Phoenix Contact AI-GB 0,75-10 GY-25000 - Aderendhülse - 2100124 | auf Anfrage | 50000 | 33 | auf Anfrage | auf Anfrage | DE | 85369010
Phoenix Contact | 2100129 | Phoenix Contact AI-GB 0,5-12 OG - Aderendhülse - 2100129 | 295500 | 100 | 3 | auf Anfrage | auf Anfrage | DE | 85369010
Phoenix Contact | 2100130 | Phoenix Contact AI-GB 0,5-10 OG - Aderendhülse - 2100130 | 261700 | 100 | 3 | auf Anfrage | auf Anfrage | DE | 85369010
Phoenix Contact | 2100131 | Phoenix Contact AI-GB 0,5-8 WH - Aderendhülse - 2100131 | 260000 | 500 | 3 | auf Anfrage | auf Anfrage | DE | 85369010
Phoenix Contact | 2100237 | Phoenix Contact AI-GB 2,5 - 8 BU - Aderendhülse - 2100237 | 73900 | 1000 | 2 | auf Anfrage | auf Anfrage | DE | 85369010
Phoenix Contact | 2100239 | Phoenix Contact AI-GB 2,5 - 8 GY - Aderendhülse - 2100239 | 98000 | 1000 | 2 | auf Anfrage | auf Anfrage | DE | 85369010
Phoenix Contact | 2100241 | Phoenix Contact AI-GB 2,5 - 12 BU - Aderendhülse - 2100241 | 87000 | 1000 | 2 | auf Anfrage | auf Anfrage | DE | 85369010
Phoenix Contact | 2100242 | Phoenix Contact AI-GB 2,5 - 12 GY - Aderendhülse - 2100242 | 99000 | 1000 | 2 | auf Anfrage | auf Anfrage | DE | 85369010
Phoenix Contact | 2100247 | Phoenix Contact AI-GB 4 - 12 GY - Aderendhülse - 2100247 | 95000 | 1000 | 2 | auf Anfrage | auf Anfrage | DE | 85369010
Phoenix Contact | 2100244 | Phoenix Contact AI-GB 2,5 - 10 BU - Aderendhülse - 2100244 | 92600 | 1000 | 2 | auf Anfrage | auf Anfrage | DE | 85369010
Phoenix Contact | 2100245 | Phoenix Contact AI-GB 4 - 10 GY - Aderendhülse - 2100245 | 92000 | 1000 | 2 | auf Anfrage | auf Anfrage | DE | 85369010
Phoenix Contact | 2100249 | Phoenix Contact AI-GB 6 - 12 YE - Aderendhülse - 2100249 | 91400 | 100 | 2 | auf Anfrage | auf Anfrage | DE | 85369010
Phoenix Contact | 2700091 | Phoenix Contact PSD-S CE-SM SPRING - Anschlusselement - 2700091 | 764 | 1 | 2 | auf Anfrage | auf Anfrage | DE | 85319000
Phoenix Contact | 2700093 | Phoenix Contact PSD-S CE-SM SCREW - Anschlusselement - 2700093 | 241 | 1 | 2 | auf Anfrage | auf Anfrage | DE | 85319000
Phoenix Contact | 2700092 | Phoenix Contact PSD-S CE-TM SPRING - Anschlusselement - 2700092 | 1289 | 1 | 2 | auf Anfrage | auf Anfrage | DE | 85319000
Phoenix Contact | 2700095 | Phoenix Contact PSD-S CE-TM SCREW - Anschlusselement - 2700095 | 16 | 1 | 2 | auf Anfrage | auf Anfrage | DE | 85319000
Phoenix Contact | 2700107 | Phoenix Contact PSD-S OE LED RD - Optisches Element - 2700107 | 1157 | 1 | 1 | auf Anfrage | auf Anfrage | DE | 85318070
Phoenix Contact | 2700114 | Phoenix Contact PSD-S OE LED BL RD - Optisches Element - 2700114 | 64 | 1 | 2 | auf Anfrage | auf Anfrage | DE | 85318070
Phoenix Contact | 2700115 | Phoenix Contact PSD-S OE LED FL RD - Optisches Element - 2700115 | 31 | 1 | 2 | auf Anfrage | auf Anfrage | DE | 85318070
Phoenix Contact | 2700121 | Phoenix Contact PSD-S OE LED BL GN - Optisches Element - 2700121 | 27 | 1 | 2 | auf Anfrage | auf Anfrage | DE | 85318070
Phoenix Contact | 2700116 | Phoenix Contact PSD-S OE LED RL RD - Optisches Element - 2700116 | auf Anfrage | 1 | 11 | auf Anfrage | auf Anfrage | DE | 85318070
Phoenix Contact | 2700119 | Phoenix Contact PSD-S OE LED GN - Optisches Element - 2700119 | 582 | 1 | 2 | auf Anfrage | auf Anfrage | DE | 85318070
Phoenix Contact | 2700122 | Phoenix Contact PSD-S OE LED YE - Optisches Element - 2700122 | 1376 | 1 | 2 | auf Anfrage | auf Anfrage | DE | 85318070
Phoenix Contact | 2700123 | Phoenix Contact PSD-S OE LED BL YE - Optisches Element - 2700123 | 26 | 1 | 2 | auf Anfrage | auf Anfrage | DE | 85318070
Phoenix Contact | 2700124 | Phoenix Contact PSD-S OE LED FL YE - Optisches Element - 2700124 | 115 | 1 | 2 | auf Anfrage | auf Anfrage | DE | 85318070
Phoenix Contact | 2700125 | Phoenix Contact PSD-S OE LED RL YE - Optisches Element - 2700125 | 13 | 1 | 3 | auf Anfrage | auf Anfrage | DE | 85318070
Phoenix Contact | 2700127 | Phoenix Contact PSD-S OE LED CL - Optisches Element - 2700127 | 246 | 1 | 2 | auf Anfrage | auf Anfrage | DE | 85318070
Phoenix Contact | 2700128 | Phoenix Contact PSD-S OE LED BL CL - Optisches Element - 2700128 | 14 | 1 | 2 | auf Anfrage | auf Anfrage | DE | 85318070
Phoenix Contact | 2700136 | Phoenix Contact PSD-S AE BM2-1 85DB - Akustisches Element - 2700136 | 58 | 1 | 2 | auf Anfrage | auf Anfrage | DE | 85318070
Phoenix Contact | 2700131 | Phoenix Contact PSD-S OE LED BU - Optisches Element - 2700131 | 30 | 1 | 2 | auf Anfrage | auf Anfrage | DE | 85318070
Phoenix Contact | 2700132 | Phoenix Contact PSD-S OE LED BL BU - Optisches Element - 2700132 | 11 | 1 | 2 | auf Anfrage | auf Anfrage | DE | 85318070
Phoenix Contact | 2700137 | Phoenix Contact PSD-S AE SP1-3 100DB/2 - Akustisches Element - 2700137 | 9 | 1 | 3 | auf Anfrage | auf Anfrage | DE | 85318070
Phoenix Contact | 2700140 | Phoenix Contact PSD-S AE V15/1 - Akustisches Element - 2700140 | 14 | 1 | 3 | auf Anfrage | auf Anfrage | DE | 85318070
Phoenix Contact | 2700141 | Phoenix Contact PSD-S AE SM7-4 100DB/3 - Akustisches Element - 2700141 | 17 | 1 | 3 | auf Anfrage | auf Anfrage | DE | 85318070
Phoenix Contact | 2700143 | Phoenix Contact PSD-S ME BR-BM - Montagewinkel - 2700143 | 187 | 1 | 3 | auf Anfrage | auf Anfrage | DE | 39269097
Phoenix Contact | 2700144 | Phoenix Contact PSD-S ME BR-SM - Montagewinkel - 2700144 | 145 | 1 | 3 | auf Anfrage | auf Anfrage | DE | 39269097
Phoenix Contact | 2700145 | Phoenix Contact PSD-S AS CABLE GLAND M16X1,5 - Kabelverschraubung - 2700145 | 30 | 1 | 3 | auf Anfrage | auf Anfrage | DE | 39269097
Phoenix Contact | 2700147 | Phoenix Contact PSD-S AS LABEL BOARD - Beschriftungstafel - 2700147 | 7 | 1 | 2 | auf Anfrage | auf Anfrage | DE | 39269097
Phoenix Contact | 2700148 | Phoenix Contact PSD-S AS END COVER - Abschlussdeckel - 2700148 | 12 | 1 | 3 | auf Anfrage | auf Anfrage | DE | 85319000
Phoenix Contact | 2700149 | Phoenix Contact PSD-S ME BR-BM/HCR - Montagewinkel - 2700149 | 144 | 1 | 2 | auf Anfrage | auf Anfrage | DE | 39269097
Phoenix Contact | 2700150 | Phoenix Contact PSD-S ME A-SH M18 - Adapter - 2700150 | 17 | 1 | 3 | auf Anfrage | auf Anfrage | DE | 73181900
Phoenix Contact | 2700151 | Phoenix Contact PSD-S ME FB - Montagematerial - 2700151 | 5 | 1 | 3 | auf Anfrage | auf Anfrage | DE | 39269097
Phoenix Contact | 2700152 | Phoenix Contact PSD-S ME T-P 45 - Montagematerial - 2700152 | 154 | 1 | 2 | auf Anfrage | auf Anfrage | DE | 39269097
Phoenix Contact | 2700156 | Phoenix Contact PSD-S ME BT 110 - Montagematerial - 2700156 | 425 | 1 | 3 | auf Anfrage | auf Anfrage | DE | 39269097
Phoenix Contact | 2700153 | Phoenix Contact PSD-S ME OB - Montagematerial - 2700153 | 91 | 1 | 2 | auf Anfrage | auf Anfrage | DE | 39269097
Phoenix Contact | 2700154 | Phoenix Contact PSD-S ME T-M 1000 - Montagematerial - 2700154 | 18 | 1 | 2 | auf Anfrage | auf Anfrage | DE | 76082081
Phoenix Contact | 2700155 | Phoenix Contact PSD-S ME OB/MB - Montagematerial - 2700155 | 14 | 1 | 3 | auf Anfrage | auf Anfrage | DE | 39269097
Phoenix Contact | 2700157 | Phoenix Contact PSD-S ME T-M 250 - Montagematerial - 2700157 | 47 | 1 | 2 | auf Anfrage | auf Anfrage | DE | 76082081
Phoenix Contact | 2700160 | Phoenix Contact PSD-S ME BR-SM/1S - Montagewinkel - 2700160 | 49 | 1 | 3 | auf Anfrage | auf Anfrage | DE | 39269097
Phoenix Contact | 2700161 | Phoenix Contact PSD-S ME BR-SM/2S - Montagewinkel - 2700161 | 13 | 1 | 3 | auf Anfrage | auf Anfrage | DE | 39269097
Phoenix Contact | 2700163 | Phoenix Contact PSD-S ME B-P - Montagematerial - 2700163 | 63 | 1 | 3 | auf Anfrage | auf Anfrage | DE | 39269097
Phoenix Contact | 2700158 | Phoenix Contact PSD-S ME T-M 400 - Montagematerial - 2700158 | 57 | 1 | 2 | auf Anfrage | auf Anfrage | DE | 76082081
Phoenix Contact | 2700164 | Phoenix Contact PSD-S ME B-M - Montagematerial - 2700164 | 46 | 1 | 2 | auf Anfrage | auf Anfrage | DE | 76169990
Phoenix Contact | 2702090 | Phoenix Contact PSD-S OE LED MC - Optisches Element - 2702090 | 20 | 1 | 2 | auf Anfrage | auf Anfrage | DE | 85318070
Phoenix Contact | 2702302 | Phoenix Contact PLD E 608-CA-3,0/FS AM - Powerleitung - 2702302 | 201 | 1 | 3 | auf Anfrage | auf Anfrage | DE | 85444290
Phoenix Contact | 2702304 | Phoenix Contact PLD E 608-CA-MS/1,0/FS AM - Powerleitung - 2702304 | 190 | 1 | 2 | auf Anfrage | auf Anfrage | DE | 85444290
Phoenix Contact | 2702997 | Phoenix Contact PSD-S AE SM8-6 102DB/1 - Akustisches Element - 2702997 | 451 | 1 | 2 | auf Anfrage | auf Anfrage | DE | 85318070
Phoenix Contact | 2702998 | Phoenix Contact PSD-S AE SM2-7 105DB/1 - Akustisches Element - 2702998 | 120 | 1 | 2 | auf Anfrage | auf Anfrage | DE | 85318070
Phoenix Contact | 2715209 | Phoenix Contact ZB 5,8:UNBEDRUCKT - Zackband - 2715209 | auf Anfrage | 10 | 17 | auf Anfrage | auf Anfrage | DE | 39269097
Phoenix Contact | 2720029 | Phoenix Contact WS-G5/2 - Warnschild - 2720029 | 220 | 10 | 3 | auf Anfrage | auf Anfrage | PL | 49119900
Phoenix Contact | 2749576 | Phoenix Contact ZBN 18,LGS:L1-N,ERDE - Marker für Klemmen - 2749576 | 1290 | 10 | 2 | auf Anfrage | auf Anfrage | PL | 49119900
Phoenix Contact | 2749589 | Phoenix Contact ZBN 18,LGS:ERDE - Marker für Klemmen - 2749589 | auf Anfrage | 10 | 17 | auf Anfrage | auf Anfrage | PL | 49119900
Phoenix Contact | 2809128 | Phoenix Contact ZBN 18:UNBEDRUCKT - Zackband - 2809128 | auf Anfrage | 10 | 6 | auf Anfrage | auf Anfrage | PL | 39269097
Phoenix Contact | 3009202 | Phoenix Contact A 0,34- 7 - Aderendhülse - 3009202 | 142000 | 1000 | 3 | auf Anfrage | auf Anfrage | DE | 85369010
Phoenix Contact | 3022218 | Phoenix Contact CLIPFIX 35 - Endhalter - 3022218 | 1353350 | 50 | 2 | auf Anfrage | auf Anfrage | PL | 39269097
Phoenix Contact | 3022263 | Phoenix Contact CLIPFIX 15 - Endhalter - 3022263 | 43050 | 50 | 1 | auf Anfrage | auf Anfrage | PL | 39269097
Phoenix Contact | 3022276 | Phoenix Contact CLIPFIX 35-5 - Endhalter - 3022276 | 163400 | 50 | 2 | auf Anfrage | auf Anfrage | DE | 39269097
Phoenix Contact | 3025163 | Phoenix Contact SK 8 - Schirmanschlussklemme - 3025163 | 35340 | 10 | 2 | auf Anfrage | auf Anfrage | DE | 85369010
Phoenix Contact | 3025176 | Phoenix Contact SK 14 - Schirmanschlussklemme - 3025176 | 27910 | 10 | 2 | auf Anfrage | auf Anfrage | DE | 85369010
Phoenix Contact | 3025189 | Phoenix Contact SK 20 - Schirmanschlussklemme - 3025189 | 16800 | 10 | 1 | auf Anfrage | auf Anfrage | DE | 85369010
Phoenix Contact | 3025338 | Phoenix Contact SK 5 - Schirmanschlussklemme - 3025338 | 35510 | 10 | 1 | auf Anfrage | auf Anfrage | CN | 85369010
Phoenix Contact | 3025341 | Phoenix Contact AB-SK - Auflagebock - 3025341 | 3490 | 10 | 1 | auf Anfrage | auf Anfrage | PL | 85389099
Phoenix Contact | 3025406 | Phoenix Contact SK 5-D - Schirmanschlussklemme - 3025406 | 2960 | 10 | 1 | auf Anfrage | auf Anfrage | CN | 85369010
Phoenix Contact | 3025888 | Phoenix Contact AB/SS-M - Auflagebock - 3025888 | 38000 | 10 | 1 | auf Anfrage | auf Anfrage | PL | 39269097
Phoenix Contact | 3026463 | Phoenix Contact SK 35 - Schirmanschlussklemme - 3026463 | 3030 | 10 | 1 | auf Anfrage | auf Anfrage | DE | 85369010
Phoenix Contact | 3026476 | Phoenix Contact AB-SK/E - Auflagebock - 3026476 | 2270 | 10 | 1 | auf Anfrage | auf Anfrage | PL | 76169990
Phoenix Contact | 3026489 | Phoenix Contact AB-SK 65 - Auflagebock - 3026489 | 2280 | 10 | 1 | auf Anfrage | auf Anfrage | PL | 85389099
Phoenix Contact | 3026890 | Phoenix Contact SK 35-D - Schirmanschlussklemme - 3026890 | 260 | 10 | 1 | auf Anfrage | auf Anfrage | DE | 85369010
Phoenix Contact | 3026861 | Phoenix Contact SK 8-D - Schirmanschlussklemme - 3026861 | 790 | 10 | 1 | auf Anfrage | auf Anfrage | DE | 85369010
Phoenix Contact | 3026874 | Phoenix Contact SK 14-D - Schirmanschlussklemme - 3026874 | 13490 | 10 | 1 | auf Anfrage | auf Anfrage | DE | 85369010
Phoenix Contact | 3026887 | Phoenix Contact SK 20-D - Schirmanschlussklemme - 3026887 | 7460 | 10 | 1 | auf Anfrage | auf Anfrage | DE | 85369010
Phoenix Contact | 3026900 | Phoenix Contact AB-SK 65-D - Auflagebock - 3026900 | 2100 | 10 | 2 | auf Anfrage | auf Anfrage | PL | 85389099
Phoenix Contact | 3026997 | Phoenix Contact SK 28 - Schirmanschlussklemme - 3026997 | 2880 | 10 | 1 | auf Anfrage | auf Anfrage | CN | 85369010
Phoenix Contact | 3027006 | Phoenix Contact SK 28-D - Schirmanschlussklemme - 3027006 | 250 | 10 | 1 | auf Anfrage | auf Anfrage | CN | 85369010
Phoenix Contact | 3027941 | Phoenix Contact SK 14 VPE 300 - Schirmanschlussklemme - 3027941 | 4500 | 300 | 1 | auf Anfrage | auf Anfrage | DE | 85369010
Phoenix Contact | 3027954 | Phoenix Contact SK 8 VPE 500 - Schirmanschlussklemme - 3027954 | 3000 | 500 | 1 | auf Anfrage | auf Anfrage | DE | 85369010
Phoenix Contact | 3030006 | Phoenix Contact WST 10/35 - Warnabdeckung - 3030006 | 2700 | 25 | 3 | auf Anfrage | auf Anfrage | PL | 49119900
Phoenix Contact | 3030967 | Phoenix Contact WST 6 - Warnabdeckung - 3030967 | 2030 | 10 | 1 | auf Anfrage | auf Anfrage | PL | 49119900
Phoenix Contact | 3030941 | Phoenix Contact WST 2,5 - Warnabdeckung - 3030941 | auf Anfrage | 50 | 5 | auf Anfrage | auf Anfrage | PL | 49119900
Phoenix Contact | 3030954 | Phoenix Contact WST 4 - Warnabdeckung - 3030954 | 250 | 50 | 3 | auf Anfrage | auf Anfrage | PL | 49119900
Phoenix Contact | 3030958 | Phoenix Contact WST 1,5 - Warnabdeckung - 3030958 | 500 | 50 | 1 | auf Anfrage | auf Anfrage | PL | 49119900
Phoenix Contact | 3032350 | Phoenix Contact CLIPFIX 35-5 V0 - Endhalter - 3032350 | 86100 | 50 | 3 | auf Anfrage | auf Anfrage | DE | 39269097
Phoenix Contact | 3034358 | Phoenix Contact APT-ME - Abdeckprofilträger - 3034358 | 1890 | 10 | 3 | auf Anfrage | auf Anfrage | PL | 39269097
Phoenix Contact | 3034361 | Phoenix Contact AP-ME METER - Abdeckprofil - 3034361 | 3462 | 1 | 3 | auf Anfrage | auf Anfrage | DE | 39162000
Phoenix Contact | 3034372 | Phoenix Contact AP 2-TU KS - Abdeckprofilträger - 3034372 | 2810 | 10 | 2 | auf Anfrage | auf Anfrage | DE | 39269097
Phoenix Contact | 3034373 | Phoenix Contact AP 3-TU KS - Abdeckprofilträger - 3034373 | 13380 | 10 | 1 | auf Anfrage | auf Anfrage | DE | 39269097
Phoenix Contact | 3034374 | Phoenix Contact APH-ME - Abdeckprofilträger - 3034374 | 8650 | 10 | 3 | auf Anfrage | auf Anfrage | PL | 39269097
Phoenix Contact | 3034379 | Phoenix Contact USA 10-KSS - Schienenadapter - 3034379 | auf Anfrage | 50 | 11 | auf Anfrage | auf Anfrage | DE | 39269097
Phoenix Contact | 3038613 | Phoenix Contact STP 4-2-ZB - Schildchenträger - 3038613 | auf Anfrage | 100 | 17 | auf Anfrage | auf Anfrage | PL | 39269097
Phoenix Contact | 3040889 | Phoenix Contact AB-SK 65-D INSULATED - Auflagebock - 3040889 | 660 | 10 | 2 | auf Anfrage | auf Anfrage | PL | 85389099
Phoenix Contact | 3047332 | Phoenix Contact WS UT 4 - Warnschild - 3047332 | 2090 | 10 | 3 | auf Anfrage | auf Anfrage | PL | 49119900
Phoenix Contact | 3047345 | Phoenix Contact WS UT 6 - Warnschild - 3047345 | 1970 | 10 | 3 | auf Anfrage | auf Anfrage | PL | 49119900
Phoenix Contact | 3047361 | Phoenix Contact WS UT 10 - Warnschild - 3047361 | 2670 | 10 | 3 | auf Anfrage | auf Anfrage | PL | 49119900
Phoenix Contact | 3047374 | Phoenix Contact WS UT 16 - Warnschild - 3047374 | 640 | 10 | 3 | auf Anfrage | auf Anfrage | PL | 49119900
Phoenix Contact | 3047387 | Phoenix Contact WS UT 35 - Warnschild - 3047387 | 4360 | 10 | 3 | auf Anfrage | auf Anfrage | PL | 49119900
Phoenix Contact | 3047923 | Phoenix Contact WS UT 2,5 - Warnschild - 3047923 | 90 | 10 | 2 | auf Anfrage | auf Anfrage | PL | 49119900
Phoenix Contact | 3062016 | Phoenix Contact KDT-ST 12 - Blindstopfen - 3062016 | 3075 | 25 | 3 | auf Anfrage | auf Anfrage | DE | 39174000
Phoenix Contact | 3062029 | Phoenix Contact KDT-ST 13 - Blindstopfen - 3062029 | 4950 | 25 | 3 | auf Anfrage | auf Anfrage | DE | 39174000
Phoenix Contact | 3062032 | Phoenix Contact KDT-ST 14 - Blindstopfen - 3062032 | 2550 | 25 | 3 | auf Anfrage | auf Anfrage | DE | 39174000
Phoenix Contact | 3062045 | Phoenix Contact KDT-ST 15 - Blindstopfen - 3062045 | 700 | 25 | 3 | auf Anfrage | auf Anfrage | DE | 39174000
Phoenix Contact | 3062061 | Phoenix Contact KDT-ST 17 - Blindstopfen - 3062061 | 4975 | 25 | 2 | auf Anfrage | auf Anfrage | DE | 39174000
Phoenix Contact | 3062074 | Phoenix Contact AB-SK TOP INSULATED - Auflagebock - 3062074 | 2480 | 10 | 1 | auf Anfrage | auf Anfrage | CN | 39269097
Phoenix Contact | 3062058 | Phoenix Contact KDT-ST 16 - Blindstopfen - 3062058 | 5025 | 25 | 1 | auf Anfrage | auf Anfrage | DE | 39174000
Phoenix Contact | 3062087 | Phoenix Contact AB-SK-D TOP INSULATED - Auflagebock - 3062087 | 400 | 10 | 3 | auf Anfrage | auf Anfrage | CN | 85389099
Phoenix Contact | 3062090 | Phoenix Contact AB-SK TOP - Auflagebock - 3062090 | 680 | 10 | 3 | auf Anfrage | auf Anfrage | CN | 39269097
Phoenix Contact | 3062100 | Phoenix Contact AB-SK-D TOP - Auflagebock - 3062100 | 3590 | 10 | 3 | auf Anfrage | auf Anfrage | CN | 85389099
Phoenix Contact | 3062906 | Phoenix Contact SKS 32-D - Schirmanschlussklemme - 3062906 | 390 | 10 | 3 | auf Anfrage | auf Anfrage | DE | 85369010
Phoenix Contact | 3063507 | Phoenix Contact KEL-EMV 16-4 - EMV-Kabelabfangleiste - 3063507 | 15 | 5 | 3 | auf Anfrage | auf Anfrage | CZ | 73269098
Phoenix Contact | 3063510 | Phoenix Contact KEL-EMV 24-5 - EMV-Kabelabfangleiste - 3063510 | 70 | 5 | 3 | auf Anfrage | auf Anfrage | CZ | 73269098
Phoenix Contact | 3063523 | Phoenix Contact KEL-EMV-F - EMV-Kabelabfangleiste - 3063523 | 135 | 5 | 3 | auf Anfrage | auf Anfrage | DE | 73269098
Phoenix Contact | 3063921 | Phoenix Contact KDT-ST 3 - Blindstopfen - 3063921 | 1600 | 25 | 3 | auf Anfrage | auf Anfrage | DE | 39174000
Phoenix Contact | 3063963 | Phoenix Contact KDT-ST 7 - Blindstopfen - 3063963 | 8125 | 25 | 3 | auf Anfrage | auf Anfrage | DE | 39174000
Phoenix Contact | 3063934 | Phoenix Contact KDT-ST 4 - Blindstopfen - 3063934 | 1975 | 25 | 3 | auf Anfrage | auf Anfrage | DE | 39174000
Phoenix Contact | 3063947 | Phoenix Contact KDT-ST 5 - Blindstopfen - 3063947 | 2725 | 25 | 3 | auf Anfrage | auf Anfrage | DE | 39174000
Phoenix Contact | 3063950 | Phoenix Contact KDT-ST 6 - Blindstopfen - 3063950 | 3700 | 25 | 3 | auf Anfrage | auf Anfrage | DE | 39174000
Phoenix Contact | 3063976 | Phoenix Contact KDT-ST 8 - Blindstopfen - 3063976 | 3250 | 25 | 3 | auf Anfrage | auf Anfrage | DE | 39174000
Phoenix Contact | 3063989 | Phoenix Contact KDT-ST 9 - Blindstopfen - 3063989 | 1675 | 25 | 3 | auf Anfrage | auf Anfrage | DE | 39174000
Phoenix Contact | 3063992 | Phoenix Contact KDT-ST 10 - Blindstopfen - 3063992 | 4375 | 25 | 3 | auf Anfrage | auf Anfrage | DE | 39174000
Phoenix Contact | 3064001 | Phoenix Contact KDT-ST 11 - Blindstopfen - 3064001 | 1875 | 25 | 3 | auf Anfrage | auf Anfrage | DE | 39174000
Phoenix Contact | 3071400 | Phoenix Contact CGS 50 - Kabelführungssystem - 3071400 | auf Anfrage | 1 | 18 | auf Anfrage | auf Anfrage | PL | 39259020
Phoenix Contact | 3071401 | Phoenix Contact CGSA 50 - Kabelführungssystem - 3071401 | 119 | 1 | 3 | auf Anfrage | auf Anfrage | PL | 39259020
Phoenix Contact | 3071410 | Phoenix Contact CGS-AH 50 SET - Abdeckung - 3071410 | 113 | 1 | 3 | auf Anfrage | auf Anfrage | PL | 39269097
Phoenix Contact | 3200014 | Phoenix Contact AI 0,5 - 8 WH - Aderendhülse - 3200014 | 1935500 | 100 | 1 | auf Anfrage | auf Anfrage | DE | 85369010
Phoenix Contact | 3200027 | Phoenix Contact AI 0,75- 8 BU - Aderendhülse - 3200027 | 699900 | 100 | 1 | auf Anfrage | auf Anfrage | DE | 85369010
Phoenix Contact | 3200030 | Phoenix Contact AI 1 - 8 RD - Aderendhülse - 3200030 | 2273600 | 100 | 2 | auf Anfrage | auf Anfrage | DE | 85369010
Phoenix Contact | 3200043 | Phoenix Contact AI 1,5 - 8 BK - Aderendhülse - 3200043 | 1378300 | 100 | 2 | auf Anfrage | auf Anfrage | DE | 85369010
Phoenix Contact | 3200056 | Phoenix Contact AI 1,5 -18 BK - Aderendhülse - 3200056 | 158000 | 100 | 2 | auf Anfrage | auf Anfrage | DE | 85369010
Phoenix Contact | 3200069 | Phoenix Contact AI 2,5 - 8 GY - Aderendhülse - 3200069 | 472400 | 100 | 3 | auf Anfrage | auf Anfrage | DE | 85369010
Phoenix Contact | 3200072 | Phoenix Contact AI 2,5 -18 GY - Aderendhülse - 3200072 | 59600 | 100 | 2 | auf Anfrage | auf Anfrage | DE | 85369010
Phoenix Contact | 3200085 | Phoenix Contact AI 4 -10 OG - Aderendhülse - 3200085 | 241500 | 100 | 2 | auf Anfrage | auf Anfrage | DE | 85369010
Phoenix Contact | 3200098 | Phoenix Contact AI 4 -18 OG - Aderendhülse - 3200098 | 50300 | 100 | 2 | auf Anfrage | auf Anfrage | DE | 85369010
Phoenix Contact | 3200108 | Phoenix Contact AI 6 -12 GN - Aderendhülse - 3200108 | 433200 | 100 | 2 | auf Anfrage | auf Anfrage | DE | 85369010
Phoenix Contact | 3200111 | Phoenix Contact AI 6 -18 GN - Aderendhülse - 3200111 | 3300 | 100 | 1 | auf Anfrage | auf Anfrage | DE | 85369010
Phoenix Contact | 3200124 | Phoenix Contact AI 10 -12 BN - Aderendhülse - 3200124 | 138600 | 100 | 1 | auf Anfrage | auf Anfrage | DE | 85369010
Phoenix Contact | 3200137 | Phoenix Contact AI 10 -18 BN - Aderendhülse - 3200137 | 27600 | 100 | 2 | auf Anfrage | auf Anfrage | DE | 85369010
Phoenix Contact | 3200140 | Phoenix Contact AI 16 -12 WH - Aderendhülse - 3200140 | 25000 | 100 | 3 | auf Anfrage | auf Anfrage | DE | 85369010
Phoenix Contact | 3200153 | Phoenix Contact AI 16 -18 WH - Aderendhülse - 3200153 | 10200 | 100 | 3 | auf Anfrage | auf Anfrage | DE | 85369010
Phoenix Contact | 3200218 | Phoenix Contact A 0,5 - 6 - Aderendhülse - 3200218 | 310000 | 1000 | 1 | auf Anfrage | auf Anfrage | DE | 85369010
Phoenix Contact | 3200182 | Phoenix Contact AI 1 -10 RD - Aderendhülse - 3200182 | 671000 | 100 | 1 | auf Anfrage | auf Anfrage | DE | 85369010
Phoenix Contact | 3200195 | Phoenix Contact AI 1,5 -10 BK - Aderendhülse - 3200195 | 1834400 | 100 | 1 | auf Anfrage | auf Anfrage | DE | 85369010
Phoenix Contact | 3200205 | Phoenix Contact AI 2,5 -12 GY - Aderendhülse - 3200205 | 203400 | 100 | 1 | auf Anfrage | auf Anfrage | DE | 85369010
Phoenix Contact | 3200221 | Phoenix Contact A 0,75- 6 - Aderendhülse - 3200221 | 347000 | 1000 | 1 | auf Anfrage | auf Anfrage | DE | 85369010
Phoenix Contact | 3200234 | Phoenix Contact A 0,75-10 - Aderendhülse - 3200234 | 299000 | 1000 | 2 | auf Anfrage | auf Anfrage | DE | 85369010
Phoenix Contact | 3200247 | Phoenix Contact A 1 - 6 - Aderendhülse - 3200247 | 111000 | 1000 | 1 | auf Anfrage | auf Anfrage | DE | 85369010
Phoenix Contact | 3200250 | Phoenix Contact A 1 -10 - Aderendhülse - 3200250 | 424000 | 1000 | 2 | auf Anfrage | auf Anfrage | DE | 85369010
Phoenix Contact | 3200263 | Phoenix Contact A 1,5 - 7 - Aderendhülse - 3200263 | 514000 | 1000 | 2 | auf Anfrage | auf Anfrage | DE | 85369010
Phoenix Contact | 3200276 | Phoenix Contact A 1,5 -10 - Aderendhülse - 3200276 | 502000 | 1000 | 1 | auf Anfrage | auf Anfrage | DE | 85369010
Phoenix Contact | 3200289 | Phoenix Contact A 2,5 - 7 - Aderendhülse - 3200289 | 385000 | 1000 | 1 | auf Anfrage | auf Anfrage | DE | 85369010
Phoenix Contact | 3200328 | Phoenix Contact A 6 -12 - Aderendhülse - 3200328 | 167500 | 500 | 3 | auf Anfrage | auf Anfrage | DE | 85369010
Phoenix Contact | 3200292 | Phoenix Contact A 2,5 -12 - Aderendhülse - 3200292 | 178000 | 1000 | 2 | auf Anfrage | auf Anfrage | DE | 85369010
Phoenix Contact | 3200302 | Phoenix Contact A 4 - 9 - Aderendhülse - 3200302 | 105000 | 1000 | 2 | auf Anfrage | auf Anfrage | DE | 85369010
Phoenix Contact | 3200315 | Phoenix Contact A 4 -12 - Aderendhülse - 3200315 | 111000 | 1000 | 1 | auf Anfrage | auf Anfrage | DE | 85369010
Phoenix Contact | 3200331 | Phoenix Contact A 10 -12 - Aderendhülse - 3200331 | 88500 | 500 | 2 | auf Anfrage | auf Anfrage | DE | 85369010
Phoenix Contact | 3200344 | Phoenix Contact A 10 -18 - Aderendhülse - 3200344 | 190500 | 500 | 1 | auf Anfrage | auf Anfrage | DE | 85369010
Phoenix Contact | 3200357 | Phoenix Contact A 25 -12 - Aderendhülse - 3200357 | 83000 | 100 | 2 | auf Anfrage | auf Anfrage | DE | 85369010
Phoenix Contact | 3200373 | Phoenix Contact A 25 -18 - Aderendhülse - 3200373 | 32200 | 100 | 2 | auf Anfrage | auf Anfrage | DE | 85369010
Phoenix Contact | 3200386 | Phoenix Contact A 25 -20 - Aderendhülse - 3200386 | 1700 | 100 | 3 | auf Anfrage | auf Anfrage | DE | 85369010
Phoenix Contact | 3200438 | Phoenix Contact AI 4 -12 OG - Aderendhülse - 3200438 | 99600 | 100 | 2 | auf Anfrage | auf Anfrage | DE | 85369010
Phoenix Contact | 3200360 | Phoenix Contact A 25 -15 - Aderendhülse - 3200360 | 45600 | 100 | 2 | auf Anfrage | auf Anfrage | DE | 85369010
Phoenix Contact | 3200412 | Phoenix Contact AI 25 -16 BK - Aderendhülse - 3200412 | 32600 | 50 | 2 | auf Anfrage | auf Anfrage | DE | 85369010
Phoenix Contact | 3200399 | Phoenix Contact A 35 -18 - Aderendhülse - 3200399 | 14200 | 100 | 3 | auf Anfrage | auf Anfrage | DE | 85369010
Phoenix Contact | 3200409 | Phoenix Contact A 35 -20 - Aderendhülse - 3200409 | 4600 | 100 | 2 | auf Anfrage | auf Anfrage | DE | 85369010
Phoenix Contact | 3200425 | Phoenix Contact A 16 -12 - Aderendhülse - 3200425 | 381400 | 100 | 2 | auf Anfrage | auf Anfrage | DE | 85369010
Phoenix Contact | 3200441 | Phoenix Contact AI 35 -16 RD - Aderendhülse - 3200441 | 22900 | 50 | 2 | auf Anfrage | auf Anfrage | DE | 85369010
Phoenix Contact | 3200454 | Phoenix Contact AI 50 -20 BU - Aderendhülse - 3200454 | 18000 | 50 | 2 | auf Anfrage | auf Anfrage | DE | 85369010
Phoenix Contact | 3200506 | Phoenix Contact AI 0,5 -12 WH - Aderendhülse - 3200506 | 321300 | 100 | 1 | auf Anfrage | auf Anfrage | DE | 85369010
Phoenix Contact | 3200519 | Phoenix Contact AI 0,75- 8 GY - Aderendhülse - 3200519 | 611300 | 100 | 2 | auf Anfrage | auf Anfrage | DE | 85369010
Phoenix Contact | 3200522 | Phoenix Contact AI 2,5 - 8 BU - Aderendhülse - 3200522 | 1948200 | 100 | 2 | auf Anfrage | auf Anfrage | DE | 85369010
Phoenix Contact | 3200535 | Phoenix Contact AI 4 -10 GY - Aderendhülse - 3200535 | 569400 | 100 | 2 | auf Anfrage | auf Anfrage | DE | 85369010
Phoenix Contact | 3200548 | Phoenix Contact AI 6 -12 YE - Aderendhülse - 3200548 | 758500 | 100 | 2 | auf Anfrage | auf Anfrage | DE | 85369010
Phoenix Contact | 3200551 | Phoenix Contact AI 10 -12 RD - Aderendhülse - 3200551 | 352100 | 100 | 1 | auf Anfrage | auf Anfrage | DE | 85369010
Phoenix Contact | 3200564 | Phoenix Contact AI 16 -12 BU - Aderendhülse - 3200564 | 555900 | 100 | 1 | auf Anfrage | auf Anfrage | DE | 85369010
Phoenix Contact | 3200577 | Phoenix Contact AI 25 -16 YE - Aderendhülse - 3200577 | 103850 | 50 | 2 | auf Anfrage | auf Anfrage | DE | 85369010
Phoenix Contact | 3200616 | Phoenix Contact AI 10 -18 RD - Aderendhülse - 3200616 | 278100 | 100 | 1 | auf Anfrage | auf Anfrage | DE | 85369010
Phoenix Contact | 3200580 | Phoenix Contact AI 2,5 -18 BU - Aderendhülse - 3200580 | 17500 | 100 | 1 | auf Anfrage | auf Anfrage | DE | 85369010
Phoenix Contact | 3200593 | Phoenix Contact AI 4 -18 GY - Aderendhülse - 3200593 | 100700 | 100 | 1 | auf Anfrage | auf Anfrage | DE | 85369010
Phoenix Contact | 3200603 | Phoenix Contact AI 6 -18 YE - Aderendhülse - 3200603 | 86000 | 100 | 3 | auf Anfrage | auf Anfrage | DE | 85369010
Phoenix Contact | 3200629 | Phoenix Contact AI 16 -18 BU - Aderendhülse - 3200629 | 131300 | 100 | 1 | auf Anfrage | auf Anfrage | DE | 85369010
Phoenix Contact | 3200632 | Phoenix Contact AI 0,25-12 BU - Aderendhülse - 3200632 | 177000 | 100 | 2 | auf Anfrage | auf Anfrage | DE | 85369010
Phoenix Contact | 3200645 | Phoenix Contact AI 0,34-12 TQ - Aderendhülse - 3200645 | 244100 | 100 | 2 | auf Anfrage | auf Anfrage | DE | 85369010
Phoenix Contact | 3200690 | Phoenix Contact AI 0,75- 6 GY - Aderendhülse - 3200690 | 151500 | 100 | 2 | auf Anfrage | auf Anfrage | DE | 85369010
Phoenix Contact | 3200674 | Phoenix Contact AI 1 -12 RD - Aderendhülse - 3200674 | 743400 | 100 | 2 | auf Anfrage | auf Anfrage | DE | 85369010
Phoenix Contact | 3200687 | Phoenix Contact AI 0,5 - 6 WH - Aderendhülse - 3200687 | 758000 | 100 | 2 | auf Anfrage | auf Anfrage | DE | 85369010
Phoenix Contact | 3200700 | Phoenix Contact AI 25 -22 YE - Aderendhülse - 3200700 | 12350 | 50 | 2 | auf Anfrage | auf Anfrage | DE | 85369010
Phoenix Contact | 3200713 | Phoenix Contact AI 35 -25 RD - Aderendhülse - 3200713 | 14250 | 50 | 2 | auf Anfrage | auf Anfrage | DE | 85369010
Phoenix Contact | 3200726 | Phoenix Contact AI 50 -25 BU - Aderendhülse - 3200726 | 6500 | 25 | 3 | auf Anfrage | auf Anfrage | DE | 85369010
Phoenix Contact | 3200739 | Phoenix Contact AI 25 -22 BK - Aderendhülse - 3200739 | 5100 | 50 | 3 | auf Anfrage | auf Anfrage | DE | 85369010
Phoenix Contact | 3200742 | Phoenix Contact AI 1 - 6 RD - Aderendhülse - 3200742 | 247100 | 100 | 2 | auf Anfrage | auf Anfrage | DE | 85369010
Phoenix Contact | 3200755 | Phoenix Contact AI 1,5 - 6 BK - Aderendhülse - 3200755 | 128700 | 100 | 2 | auf Anfrage | auf Anfrage | DE | 85369010
Phoenix Contact | 3200836 | Phoenix Contact AI-TWIN 2X 2,5 -10 BU - Aderendhülse - 3200836 | 292800 | 100 | 2 | auf Anfrage | auf Anfrage | DE | 85369010
Phoenix Contact | 3200807 | Phoenix Contact AI-TWIN 2X 0,75- 8 GY - Aderendhülse - 3200807 | 187700 | 100 | 2 | auf Anfrage | auf Anfrage | DE | 85369010
Phoenix Contact | 3200810 | Phoenix Contact AI-TWIN 2X 1 - 8 RD - Aderendhülse - 3200810 | 779300 | 100 | 2 | auf Anfrage | auf Anfrage | DE | 85369010
Phoenix Contact | 3200823 | Phoenix Contact AI-TWIN 2X 1,5 - 8 BK - Aderendhülse - 3200823 | 751600 | 100 | 2 | auf Anfrage | auf Anfrage | DE | 85369010
Phoenix Contact | 3200849 | Phoenix Contact AI 0,75-12 GY - Aderendhülse - 3200849 | 224700 | 100 | 3 | auf Anfrage | auf Anfrage | DE | 85369010
Phoenix Contact | 3200878 | Phoenix Contact AI-TWIN 2X 2,5 -13 BU - Aderendhülse - 3200878 | 22200 | 100 | 2 | auf Anfrage | auf Anfrage | DE | 85369010
Phoenix Contact | 3200881 | Phoenix Contact AI 0,5 - 8 WH -1000 - Aderendhülse - 3200881 | 392000 | 1000 | 2 | auf Anfrage | auf Anfrage | DE | 85369010
Phoenix Contact | 3200894 | Phoenix Contact AI 0,75- 8 GY -1000 - Aderendhülse - 3200894 | 65000 | 1000 | 2 | auf Anfrage | auf Anfrage | DE | 85369010
Phoenix Contact | 3200933 | Phoenix Contact AI-TWIN 2X 0,5 - 8 WH - Aderendhülse - 3200933 | 563600 | 100 | 2 | auf Anfrage | auf Anfrage | DE | 85369010
Phoenix Contact | 3200904 | Phoenix Contact AI 1 - 8 RD -1000 - Aderendhülse - 3200904 | 140000 | 1000 | 2 | auf Anfrage | auf Anfrage | DE | 85369010
Phoenix Contact | 3200917 | Phoenix Contact AI 1,5 - 8 BK -1000 - Aderendhülse - 3200917 | auf Anfrage | 1000 | 7 | auf Anfrage | auf Anfrage | DE | 85369010
Phoenix Contact | 3200920 | Phoenix Contact AI 2,5 - 8 BU -1000 - Aderendhülse - 3200920 | 606000 | 1000 | 2 | auf Anfrage | auf Anfrage | DE | 85369010
Phoenix Contact | 3200959 | Phoenix Contact AI 4 -12 GY - Aderendhülse - 3200959 | 381900 | 100 | 1 | auf Anfrage | auf Anfrage | DE | 85369010
Phoenix Contact | 3200962 | Phoenix Contact AI 2,5 -12 BU - Aderendhülse - 3200962 | 866600 | 100 | 2 | auf Anfrage | auf Anfrage | DE | 85369010
Phoenix Contact | 3200975 | Phoenix Contact AI-TWIN 2X 0,75-10 GY - Aderendhülse - 3200975 | 168600 | 100 | 2 | auf Anfrage | auf Anfrage | DE | 85369010
Phoenix Contact | 3200988 | Phoenix Contact AI-TWIN 2X 1 -10 RD - Aderendhülse - 3200988 | 138300 | 100 | 2 | auf Anfrage | auf Anfrage | DE | 85369010
Phoenix Contact | 3201026 | Phoenix Contact AI-TWIN 2X10 -14 RD - Aderendhülse - 3201026 | 50100 | 100 | 2 | auf Anfrage | auf Anfrage | DE | 85369010
Phoenix Contact | 3200991 | Phoenix Contact AI-TWIN 2X 1,5 -12 BK - Aderendhülse - 3200991 | 326800 | 100 | 2 | auf Anfrage | auf Anfrage | DE | 85369010
Phoenix Contact | 3201000 | Phoenix Contact AI-TWIN 2X 4 -12 GY - Aderendhülse - 3201000 | 132500 | 100 | 2 | auf Anfrage | auf Anfrage | DE | 85369010
Phoenix Contact | 3201013 | Phoenix Contact AI-TWIN 2X 6 -14 YE - Aderendhülse - 3201013 | 155900 | 100 | 1 | auf Anfrage | auf Anfrage | DE | 85369010
Phoenix Contact | 3201068 | Phoenix Contact AI 10 -12 IV - Aderendhülse - 3201068 | 59200 | 100 | 2 | auf Anfrage | auf Anfrage | DE | 85369010
Phoenix Contact | 3201071 | Phoenix Contact AI 35 -16 BE - Aderendhülse - 3201071 | 2500 | 50 | 2 | auf Anfrage | auf Anfrage | DE | 85369010
Phoenix Contact | 3201097 | Phoenix Contact AI 1 - 8 YE - Aderendhülse - 3201097 | 203100 | 100 | 2 | auf Anfrage | auf Anfrage | DE | 85369010
Phoenix Contact | 3201107 | Phoenix Contact AI 6 -12 BK - Aderendhülse - 3201107 | 290400 | 100 | 1 | auf Anfrage | auf Anfrage | DE | 85369010
Phoenix Contact | 3201084 | Phoenix Contact AI 25 -16 BN - Aderendhülse - 3201084 | 9950 | 50 | 2 | auf Anfrage | auf Anfrage | DE | 85369010
Phoenix Contact | 3201110 | Phoenix Contact AI 0,75- 8 WH - Aderendhülse - 3201110 | 325800 | 100 | 1 | auf Anfrage | auf Anfrage | DE | 85369010
Phoenix Contact | 3201123 | Phoenix Contact AI 0,5 - 8 OG - Aderendhülse - 3201123 | 205400 | 100 | 2 | auf Anfrage | auf Anfrage | DE | 85369010
Phoenix Contact | 3201136 | Phoenix Contact AI 1,5 - 8 RD - Aderendhülse - 3201136 | 1089600 | 100 | 3 | auf Anfrage | auf Anfrage | DE | 85369010
Phoenix Contact | 3201152 | Phoenix Contact AI 16 -12 GN - Aderendhülse - 3201152 | 43900 | 100 | 1 | auf Anfrage | auf Anfrage | DE | 85369010
Phoenix Contact | 3201178 | Phoenix Contact AI 50 -20 OL - Aderendhülse - 3201178 | 5000 | 50 | 1 | auf Anfrage | auf Anfrage | DE | 85369010
Phoenix Contact | 3201301 | Phoenix Contact AI 0,5 - 6 OG - Aderendhülse - 3201301 | 38100 | 100 | 1 | auf Anfrage | auf Anfrage | DE | 85369010
Phoenix Contact | 3201314 | Phoenix Contact AI 0,75- 6 WH - Aderendhülse - 3201314 | 15500 | 100 | 1 | auf Anfrage | auf Anfrage | DE | 85369010
Phoenix Contact | 3201327 | Phoenix Contact AI 1 - 6 YE - Aderendhülse - 3201327 | 104700 | 100 | 3 | auf Anfrage | auf Anfrage | DE | 85369010
Phoenix Contact | 3201181 | Phoenix Contact AI 16 -12 IV - Aderendhülse - 3201181 | 32600 | 100 | 3 | auf Anfrage | auf Anfrage | DE | 85369010
Phoenix Contact | 3201275 | Phoenix Contact AI 0,5 -10 WH - Aderendhülse - 3201275 | 2075700 | 100 | 2 | auf Anfrage | auf Anfrage | DE | 85369010
Phoenix Contact | 3201288 | Phoenix Contact AI 0,75-10 GY - Aderendhülse - 3201288 | 2124100 | 100 | 1 | auf Anfrage | auf Anfrage | DE | 85369010
Phoenix Contact | 3201330 | Phoenix Contact AI 16 -18 GN - Aderendhülse - 3201330 | 7400 | 100 | 3 | auf Anfrage | auf Anfrage | DE | 85369010
Phoenix Contact | 3201364 | Phoenix Contact AI 0,25- 8 BU - Aderendhülse - 3201364 | 185000 | 100 | 1 | auf Anfrage | auf Anfrage | DE | 85369010
Phoenix Contact | 3201369 | Phoenix Contact AI 0,5 - 8 WH-B - Aderendhülse - 3201369 | auf Anfrage | 1000 | 9 | auf Anfrage | auf Anfrage | DE | 85369010
Phoenix Contact | 3201372 | Phoenix Contact AI 0,75- 8 GY-B - Aderendhülse - 3201372 | 2148000 | 1000 | 1 | auf Anfrage | auf Anfrage | DE | 85369010
Phoenix Contact | 3201482 | Phoenix Contact AI 1,5 -12 BK - Aderendhülse - 3201482 | 910300 | 100 | 2 | auf Anfrage | auf Anfrage | DE | 85369010
Phoenix Contact | 3201398 | Phoenix Contact AI 1,5 - 8 BK-B - Aderendhülse - 3201398 | 1290000 | 1000 | 1 | auf Anfrage | auf Anfrage | DE | 85369010
Phoenix Contact | 3201408 | Phoenix Contact AI 2,5 - 8 BU-B - Aderendhülse - 3201408 | 288000 | 500 | 1 | auf Anfrage | auf Anfrage | DE | 85369010
Phoenix Contact | 3201495 | Phoenix Contact AI 35 -18 RD - Aderendhülse - 3201495 | 11100 | 50 | 1 | auf Anfrage | auf Anfrage | DE | 85369010
Phoenix Contact | 3201505 | Phoenix Contact AI 25 -18 YE - Aderendhülse - 3201505 | 76900 | 50 | 2 | auf Anfrage | auf Anfrage | DE | 85369010
Phoenix Contact | 3201534 | Phoenix Contact AI-TWIN 2X 1,5 -10 BK - Aderendhülse - 3201534 | 151300 | 100 | 2 | auf Anfrage | auf Anfrage | DE | 85369010
Phoenix Contact | 3201550 | Phoenix Contact AI 2,5 - 8 GY-B - Aderendhülse - 3201550 | 225500 | 500 | 2 | auf Anfrage | auf Anfrage | DE | 85369010
Phoenix Contact | 3201589 | Phoenix Contact AI 1 - 8 YE-B - Aderendhülse - 3201589 | 668000 | 1000 | 1 | auf Anfrage | auf Anfrage | DE | 85369010
Phoenix Contact | 3201547 | Phoenix Contact AI 0,75- 8 BU-B - Aderendhülse - 3201547 | 17000 | 1000 | 3 | auf Anfrage | auf Anfrage | DE | 85369010
Phoenix Contact | 3201563 | Phoenix Contact AI 0,5 - 8 OG-B - Aderendhülse - 3201563 | 96000 | 1000 | 2 | auf Anfrage | auf Anfrage | DE | 85369010
Phoenix Contact | 3201576 | Phoenix Contact AI 0,75- 8 WH-B - Aderendhülse - 3201576 | 142000 | 1000 | 2 | auf Anfrage | auf Anfrage | DE | 85369010
Phoenix Contact | 3201592 | Phoenix Contact AI 1,5 - 8 RD-B - Aderendhülse - 3201592 | 472000 | 1000 | 3 | auf Anfrage | auf Anfrage | DE | 85369010
Phoenix Contact | 3201822 | Phoenix Contact AI120 -27 BU - Aderendhülse - 3201822 | 3875 | 25 | 2 | auf Anfrage | auf Anfrage | DE | 85369010
Phoenix Contact | 3201916 | Phoenix Contact AI-XL 1,5- 8 BK - Aderendhülse - 3201916 | 8700 | 100 | 2 | auf Anfrage | auf Anfrage | DE | 85369010
Phoenix Contact | 3201932 | Phoenix Contact AI-XL 4 -10 GY - Aderendhülse - 3201932 | 54600 | 100 | 3 | auf Anfrage | auf Anfrage | DE | 85369010
Phoenix Contact | 3201848 | Phoenix Contact AI 70 -20 YE - Aderendhülse - 3201848 | 8275 | 25 | 3 | auf Anfrage | auf Anfrage | DE | 85369010
Phoenix Contact | 3201853 | Phoenix Contact AI 95 -25 RD - Aderendhülse - 3201853 | 1275 | 25 | 1 | auf Anfrage | auf Anfrage | DE | 85369010
Phoenix Contact | 3201929 | Phoenix Contact AI-XL 2,5- 8 BU - Aderendhülse - 3201929 | 30200 | 100 | 1 | auf Anfrage | auf Anfrage | DE | 85369010
Phoenix Contact | 3201945 | Phoenix Contact AI-XL 6 -12 YE - Aderendhülse - 3201945 | 27600 | 100 | 1 | auf Anfrage | auf Anfrage | DE | 85369010
Phoenix Contact | 3201958 | Phoenix Contact AI-XL 10 -12 RD - Aderendhülse - 3201958 | 15300 | 100 | 1 | auf Anfrage | auf Anfrage | DE | 85369010
Phoenix Contact | 3201961 | Phoenix Contact AI-XL 16 -12 BU - Aderendhülse - 3201961 | 17100 | 100 | 1 | auf Anfrage | auf Anfrage | DE | 85369010
Phoenix Contact | 3201974 | Phoenix Contact AI-XL 1,5-10 BK - Aderendhülse - 3201974 | 18700 | 100 | 1 | auf Anfrage | auf Anfrage | DE | 85369010
Phoenix Contact | 3201987 | Phoenix Contact AI-XL 2,5-12 BU - Aderendhülse - 3201987 | 30800 | 100 | 1 | auf Anfrage | auf Anfrage | DE | 85369010
Phoenix Contact | 3202494 | Phoenix Contact A 0,5 -10 - Aderendhülse - 3202494 | 57000 | 1000 | 1 | auf Anfrage | auf Anfrage | DE | 85369010
Phoenix Contact | 3202465 | Phoenix Contact A 0,25- 5 - Aderendhülse - 3202465 | 47000 | 1000 | 1 | auf Anfrage | auf Anfrage | DE | 85369010
Phoenix Contact | 3202478 | Phoenix Contact A 0,25- 7 - Aderendhülse - 3202478 | 66000 | 1000 | 2 | auf Anfrage | auf Anfrage | DE | 85369010
Phoenix Contact | 3202481 | Phoenix Contact A 0,5 - 8 - Aderendhülse - 3202481 | 132000 | 1000 | 1 | auf Anfrage | auf Anfrage | DE | 85369010
Phoenix Contact | 3202504 | Phoenix Contact A 0,75- 8 - Aderendhülse - 3202504 | 56000 | 1000 | 1 | auf Anfrage | auf Anfrage | DE | 85369010
Phoenix Contact | 3202517 | Phoenix Contact A 1 - 8 - Aderendhülse - 3202517 | 71000 | 1000 | 3 | auf Anfrage | auf Anfrage | DE | 85369010
Phoenix Contact | 3202520 | Phoenix Contact A 6 -10 - Aderendhülse - 3202520 | 2000 | 500 | 1 | auf Anfrage | auf Anfrage | DE | 85369010
Phoenix Contact | 3202533 | Phoenix Contact AI 2,5 -10 BU - Aderendhülse - 3202533 | 890300 | 100 | 2 | auf Anfrage | auf Anfrage | DE | 85369010
Phoenix Contact | 3202591 | Phoenix Contact A 1,5 -15 - Aderendhülse - 3202591 | 22000 | 1000 | 3 | auf Anfrage | auf Anfrage | DE | 85369010
Phoenix Contact | 3202588 | Phoenix Contact A 1,5 -12 - Aderendhülse - 3202588 | 161000 | 1000 | 3 | auf Anfrage | auf Anfrage | DE | 85369010
Phoenix Contact | 3202601 | Phoenix Contact A 1,5 -18 - Aderendhülse - 3202601 | 18000 | 1000 | 1 | auf Anfrage | auf Anfrage | DE | 85369010
Phoenix Contact | 3202834 | Phoenix Contact A 4 -18 - Aderendhülse - 3202834 | 1000 | 1000 | 1 | auf Anfrage | auf Anfrage | DE | 85369010
Phoenix Contact | 3202821 | Phoenix Contact A 2,5 -18 - Aderendhülse - 3202821 | 3000 | 1000 | 2 | auf Anfrage | auf Anfrage | DE | 85369010
Phoenix Contact | 3202847 | Phoenix Contact AI-TWIN 2X16 -16 BU - Aderendhülse - 3202847 | 9650 | 50 | 1 | auf Anfrage | auf Anfrage | DE | 85369010
Phoenix Contact | 3202892 | Phoenix Contact AI 1,5 - 8 BK-GB-1000 - Aderendhülse - 3202892 | auf Anfrage | 1000 | 34 | auf Anfrage | auf Anfrage | DE | 85369010
Phoenix Contact | 3202902 | Phoenix Contact AI 0,5 - 8 OG-1000 - Aderendhülse - 3202902 | 34000 | 1000 | 1 | auf Anfrage | auf Anfrage | DE | 85369010
Phoenix Contact | 3202928 | Phoenix Contact AI 1,5 - 8 RD-1000 - Aderendhülse - 3202928 | 29000 | 1000 | 1 | auf Anfrage | auf Anfrage | DE | 85369010
Phoenix Contact | 3202986 | Phoenix Contact AI-TWIN SORTI BOX BU - Sortimentkasten - 3202986 | 74 | 1 | 1 | auf Anfrage | auf Anfrage | DE | 85369010
Phoenix Contact | 3202960 | Phoenix Contact AI SORTI BOX RD - Sortimentkasten - 3202960 | 212 | 1 | 1 | auf Anfrage | auf Anfrage | DE | 85369010
Phoenix Contact | 3202973 | Phoenix Contact AI SORTI BOX ANT - Sortimentkasten - 3202973 | 54 | 1 | 2 | auf Anfrage | auf Anfrage | DE | 85369010
Phoenix Contact | 3202999 | Phoenix Contact AI-TWIN SORTI BOX GY - Sortimentkasten - 3202999 | 28 | 1 | 1 | auf Anfrage | auf Anfrage | DE | 85369010
Phoenix Contact | 3203008 | Phoenix Contact AI SORTI BOX-E LGY - Sortimentkasten - 3203008 | 160 | 10 | 1 | auf Anfrage | auf Anfrage | DE | 39231090
Phoenix Contact | 3203011 | Phoenix Contact AI 0,14- 8 GY -1000 - Aderendhülse - 3203011 | 143000 | 1000 | 1 | auf Anfrage | auf Anfrage | DE | 85369010
Phoenix Contact | 3203024 | Phoenix Contact AI 0,25- 6 YE - Aderendhülse - 3203024 | 382600 | 100 | 1 | auf Anfrage | auf Anfrage | DE | 85369010
Phoenix Contact | 3203037 | Phoenix Contact AI 0,25- 8 YE - Aderendhülse - 3203037 | 1016200 | 100 | 3 | auf Anfrage | auf Anfrage | DE | 85369010
Phoenix Contact | 3203040 | Phoenix Contact AI 0,25- 6 BU - Aderendhülse - 3203040 | 516100 | 100 | 3 | auf Anfrage | auf Anfrage | DE | 85369010
Phoenix Contact | 3203053 | Phoenix Contact AI 0,34- 6 TQ - Aderendhülse - 3203053 | 261100 | 100 | 1 | auf Anfrage | auf Anfrage | DE | 85369010
Phoenix Contact | 3203066 | Phoenix Contact AI 0,34- 8 TQ - Aderendhülse - 3203066 | 1547900 | 100 | 2 | auf Anfrage | auf Anfrage | DE | 85369010
Phoenix Contact | 3203118 | Phoenix Contact AI 0,75-10 GY-1000 - Aderendhülse - 3203118 | 72000 | 1000 | 3 | auf Anfrage | auf Anfrage | DE | 85369010
Phoenix Contact | 3203134 | Phoenix Contact AI 1,5 -10 BK-1000 - Aderendhülse - 3203134 | 721000 | 1000 | 1 | auf Anfrage | auf Anfrage | DE | 85369010
Phoenix Contact | 3203147 | Phoenix Contact AI 2,5 -10 BU-1000 - Aderendhülse - 3203147 | 129000 | 1000 | 1 | auf Anfrage | auf Anfrage | DE | 85369010
Phoenix Contact | 3203150 | Phoenix Contact AI 0,5-10 WH-GB - Aderendhülse - 3203150 | 35600 | 100 | 1 | auf Anfrage | auf Anfrage | DE | 85369010
Phoenix Contact | 3203163 | Phoenix Contact AI 0,75-10 GY-GB - Aderendhülse - 3203163 | 28700 | 100 | 1 | auf Anfrage | auf Anfrage | DE | 85369010
Phoenix Contact | 3203299 | Phoenix Contact AI 0,75-10 GY-GB-1000 - Aderendhülse - 3203299 | 120000 | 1000 | 1 | auf Anfrage | auf Anfrage | DE | 85369010
Phoenix Contact | 3203309 | Phoenix Contact AI-TWIN 2X 0,5-10 WH - Aderendhülse - 3203309 | 51000 | 100 | 1 | auf Anfrage | auf Anfrage | DE | 85369010
Phoenix Contact | 3213111 | Phoenix Contact AB-SK/E-NS 35 - Auflagebock - 3213111 | 1320 | 10 | 1 | auf Anfrage | auf Anfrage | CN | 76169990
Phoenix Contact | 3240015 | Phoenix Contact C-BCI 1,5/2,8 - Kabelschuh - 3240015 | 807500 | 100 | 3 | auf Anfrage | auf Anfrage | TW | 85369010
Phoenix Contact | 3240016 | Phoenix Contact C-RCI 1,5/M3 - Ringkabelschuh - 3240016 | 9600 | 100 | 1 | auf Anfrage | auf Anfrage | CN | 85369010
Phoenix Contact | 3240017 | Phoenix Contact C-RCI 1,5/M3,5 - Ringkabelschuh - 3240017 | 17000 | 100 | 3 | auf Anfrage | auf Anfrage | CN | 85369010
Phoenix Contact | 3240018 | Phoenix Contact C-RCI 1,5/M4 - Ringkabelschuh - 3240018 | 82300 | 100 | 1 | auf Anfrage | auf Anfrage | CN | 85369010
Phoenix Contact | 3240019 | Phoenix Contact C-RCI 1,5/M5 - Ringkabelschuh - 3240019 | 5100 | 100 | 1 | auf Anfrage | auf Anfrage | CN | 85369010
Phoenix Contact | 3240020 | Phoenix Contact C-RCI 1,5/M6 - Ringkabelschuh - 3240020 | auf Anfrage | 100 | 29 | auf Anfrage | auf Anfrage | CN | 85369010
Phoenix Contact | 3240021 | Phoenix Contact C-RCI 2,5/M3 - Ringkabelschuh - 3240021 | 9400 | 100 | 1 | auf Anfrage | auf Anfrage | CN | 85369010
Phoenix Contact | 3240022 | Phoenix Contact C-RCI 2,5/M3,5 - Ringkabelschuh - 3240022 | 41800 | 100 | 1 | auf Anfrage | auf Anfrage | CN | 85369010
Phoenix Contact | 3240025 | Phoenix Contact C-RCI 2,5/M6 - Ringkabelschuh - 3240025 | 49950 | 50 | 1 | auf Anfrage | auf Anfrage | CN | 85369010
Phoenix Contact | 3240023 | Phoenix Contact C-RCI 2,5/M4 - Ringkabelschuh - 3240023 | 87200 | 100 | 1 | auf Anfrage | auf Anfrage | CN | 85369010
Phoenix Contact | 3240024 | Phoenix Contact C-RCI 2,5/M5 - Ringkabelschuh - 3240024 | 119900 | 100 | 1 | auf Anfrage | auf Anfrage | CN | 85369010
Phoenix Contact | 3240026 | Phoenix Contact C-RCI 2,5/M8 - Ringkabelschuh - 3240026 | 5100 | 50 | 1 | auf Anfrage | auf Anfrage | CN | 85369010
Phoenix Contact | 3240027 | Phoenix Contact C-RCI 6/M4 - Ringkabelschuh - 3240027 | 63800 | 50 | 1 | auf Anfrage | auf Anfrage | CN | 85369010
Phoenix Contact | 3240028 | Phoenix Contact C-RCI 6/M5 - Ringkabelschuh - 3240028 | 119900 | 50 | 1 | auf Anfrage | auf Anfrage | CN | 85369010
Phoenix Contact | 3240029 | Phoenix Contact C-RCI 6/M6 - Ringkabelschuh - 3240029 | 108450 | 25 | 1 | auf Anfrage | auf Anfrage | CN | 85369010
Phoenix Contact | 3240030 | Phoenix Contact C-RCI 6/M8 - Ringkabelschuh - 3240030 | 4150 | 25 | 1 | auf Anfrage | auf Anfrage | CN | 85369010
Phoenix Contact | 3240031 | Phoenix Contact C-RCI 6/M10 - Ringkabelschuh - 3240031 | 38975 | 25 | 3 | auf Anfrage | auf Anfrage | CN | 85369010
Phoenix Contact | 3240035 | Phoenix Contact C-FCI 1,5/M5 - Gabelkabelschuh - 3240035 | 7000 | 100 | 1 | auf Anfrage | auf Anfrage | CN | 85369010
Phoenix Contact | 3240032 | Phoenix Contact C-FCI 1,5/M3 - Gabelkabelschuh - 3240032 | 23300 | 100 | 3 | auf Anfrage | auf Anfrage | CN | 85369010
Phoenix Contact | 3240033 | Phoenix Contact C-FCI 1,5/M3,5 - Gabelkabelschuh - 3240033 | 22900 | 100 | 1 | auf Anfrage | auf Anfrage | CN | 85369010
Phoenix Contact | 3240034 | Phoenix Contact C-FCI 1,5/M4 - Gabelkabelschuh - 3240034 | 21400 | 100 | 1 | auf Anfrage | auf Anfrage | CN | 85369010
Phoenix Contact | 3240036 | Phoenix Contact C-FCI 1,5/M6 - Gabelkabelschuh - 3240036 | 1800 | 100 | 1 | auf Anfrage | auf Anfrage | CN | 85369010
Phoenix Contact | 3240037 | Phoenix Contact C-FCI 2,5/M3 - Gabelkabelschuh - 3240037 | 68100 | 100 | 1 | auf Anfrage | auf Anfrage | CN | 85369010
Phoenix Contact | 3240038 | Phoenix Contact C-FCI 2,5/M3,5 - Gabelkabelschuh - 3240038 | 6100 | 100 | 2 | auf Anfrage | auf Anfrage | CN | 85369010
Phoenix Contact | 3240039 | Phoenix Contact C-FCI 2,5/M4 - Gabelkabelschuh - 3240039 | 60100 | 100 | 1 | auf Anfrage | auf Anfrage | CN | 85369010
Phoenix Contact | 3240040 | Phoenix Contact C-FCI 2,5/M5 - Gabelkabelschuh - 3240040 | 10400 | 50 | 1 | auf Anfrage | auf Anfrage | CN | 85369010
Phoenix Contact | 3240044 | Phoenix Contact C-FCI 6/M6 - Gabelkabelschuh - 3240044 | 2425 | 25 | 1 | auf Anfrage | auf Anfrage | CN | 85369010
Phoenix Contact | 3240041 | Phoenix Contact C-FCI 2,5/M6 - Gabelkabelschuh - 3240041 | 8550 | 50 | 2 | auf Anfrage | auf Anfrage | CN | 85369010
Phoenix Contact | 3240042 | Phoenix Contact C-FCI 6/M4 - Gabelkabelschuh - 3240042 | 46950 | 50 | 1 | auf Anfrage | auf Anfrage | CN | 85369010
Phoenix Contact | 3240043 | Phoenix Contact C-FCI 6/M5 - Gabelkabelschuh - 3240043 | 17500 | 50 | 1 | auf Anfrage | auf Anfrage | CN | 85369010
Phoenix Contact | 3240045 | Phoenix Contact C-FCI 6/M8 - Gabelkabelschuh - 3240045 | 3075 | 100 | 1 | auf Anfrage | auf Anfrage | CN | 85369010
Phoenix Contact | 3240046 | Phoenix Contact C-BCI 2,5/2,8 - Kabelschuh - 3240046 | 59700 | 100 | 3 | auf Anfrage | auf Anfrage | TW | 85369010
Phoenix Contact | 3240047 | Phoenix Contact C-BCI 6/2,8 - Kabelschuh - 3240047 | 91600 | 50 | 1 | auf Anfrage | auf Anfrage | TW | 85369010
Phoenix Contact | 3240048 | Phoenix Contact C-SCFI 1,5/2,8X0,5 - Verbinder - 3240048 | 24100 | 100 | 1 | auf Anfrage | auf Anfrage | CN | 85366990
Phoenix Contact | 3240052 | Phoenix Contact C-SCFI 1,5/6,3X0,8 - Verbinder - 3240052 | 87500 | 100 | 1 | auf Anfrage | auf Anfrage | CN | 85366990
Phoenix Contact | 3240049 | Phoenix Contact C-SCFI 1,5/2,8X0,8 - Verbinder - 3240049 | 1600 | 100 | 2 | auf Anfrage | auf Anfrage | CN | 85366990
Phoenix Contact | 3240050 | Phoenix Contact C-SCFI 1,5/4,8X0,5 - Verbinder - 3240050 | 1800 | 100 | 2 | auf Anfrage | auf Anfrage | CN | 85366990
Phoenix Contact | 3240051 | Phoenix Contact C-SCFI 1,5/4,8X0,8 - Verbinder - 3240051 | 19400 | 100 | 1 | auf Anfrage | auf Anfrage | CN | 85366990
Phoenix Contact | 3240053 | Phoenix Contact C-SCFI 2,5/4,8X0,5 - Verbinder - 3240053 | 950 | 100 | 1 | auf Anfrage | auf Anfrage | CN | 85366990
Phoenix Contact | 3240054 | Phoenix Contact C-SCFI 2,5/4,8X0,8 - Verbinder - 3240054 | 22550 | 50 | 2 | auf Anfrage | auf Anfrage | CN | 85366990
Phoenix Contact | 3240055 | Phoenix Contact C-SCFI 2,5/6,3X0,8 - Verbinder - 3240055 | 104000 | 50 | 2 | auf Anfrage | auf Anfrage | CN | 85366990
Phoenix Contact | 3240056 | Phoenix Contact C-SCFI 6/6,3X0,8 - Verbinder - 3240056 | 12550 | 50 | 3 | auf Anfrage | auf Anfrage | CN | 85366990
Phoenix Contact | 3240058 | Phoenix Contact C-SCMI 1,5/6,3X0,8 - Verbinder - 3240058 | 3500 | 100 | 3 | auf Anfrage | auf Anfrage | CN | 85366990
Phoenix Contact | 3240062 | Phoenix Contact C-JCI 2,5 - Verbinder - 3240062 | 18150 | 50 | 3 | auf Anfrage | auf Anfrage | CN | 85369010
Phoenix Contact | 3240059 | Phoenix Contact C-SCMI 2,5/6,3X0,8 - Verbinder - 3240059 | 3350 | 50 | 3 | auf Anfrage | auf Anfrage | CN | 85366990
Phoenix Contact | 3240060 | Phoenix Contact C-SCMI 6/6,3X0,8 - Verbinder - 3240060 | 5550 | 50 | 3 | auf Anfrage | auf Anfrage | CN | 85366990
Phoenix Contact | 3240061 | Phoenix Contact C-JCI 1,5 - Verbinder - 3240061 | 25500 | 50 | 3 | auf Anfrage | auf Anfrage | CN | 85369010
Phoenix Contact | 3240063 | Phoenix Contact C-JCI 6 - Verbinder - 3240063 | 8900 | 25 | 3 | auf Anfrage | auf Anfrage | CN | 85369010
Phoenix Contact | 3240064 | Phoenix Contact C-PCI 1,5/2 - Kabelschuh - 3240064 | 19700 | 100 | 3 | auf Anfrage | auf Anfrage | CN | 85366990
Phoenix Contact | 3240065 | Phoenix Contact NS 35/15 ZN UNPERF 3000MM - Tragschiene ungelocht - 3240065 | auf Anfrage | 3 | 34 | auf Anfrage | auf Anfrage | DE | 72166190
Phoenix Contact | 3240066 | Phoenix Contact C-PCI 2,5/2 - Kabelschuh - 3240066 | 55300 | 100 | 3 | auf Anfrage | auf Anfrage | CN | 85366990
Phoenix Contact | 3240068 | Phoenix Contact C-PCI 6/2,7 - Kabelschuh - 3240068 | 62850 | 50 | 3 | auf Anfrage | auf Anfrage | CN | 85366990
Phoenix Contact | 3240072 | Phoenix Contact C-RC 1/M4 DIN - Ringkabelschuh - 3240072 | 46400 | 100 | 3 | auf Anfrage | auf Anfrage | CN | 85369010
Phoenix Contact | 3240069 | Phoenix Contact C-RC 1/M2,5 DIN - Ringkabelschuh - 3240069 | 16900 | 100 | 3 | auf Anfrage | auf Anfrage | CN | 85369010
Phoenix Contact | 3240070 | Phoenix Contact C-RC 1/M3 DIN - Ringkabelschuh - 3240070 | 1000 | 100 | 3 | auf Anfrage | auf Anfrage | CN | 85369010
Phoenix Contact | 3240071 | Phoenix Contact C-RC 1/M3,5 DIN - Ringkabelschuh - 3240071 | 7700 | 100 | 3 | auf Anfrage | auf Anfrage | CN | 85369010
Phoenix Contact | 3240073 | Phoenix Contact C-RC 1/M5 DIN - Ringkabelschuh - 3240073 | 9300 | 100 | 3 | auf Anfrage | auf Anfrage | CN | 85369010
Phoenix Contact | 3240074 | Phoenix Contact C-RC 1/M6 DIN - Ringkabelschuh - 3240074 | 5800 | 100 | 3 | auf Anfrage | auf Anfrage | CN | 85369010
Phoenix Contact | 3240075 | Phoenix Contact C-RC 1/M8 DIN - Ringkabelschuh - 3240075 | 12200 | 100 | 1 | auf Anfrage | auf Anfrage | CN | 85369010
Phoenix Contact | 3240076 | Phoenix Contact C-RC 2,5/M3 DIN - Ringkabelschuh - 3240076 | 158800 | 100 | 1 | auf Anfrage | auf Anfrage | CN | 85369010
Phoenix Contact | 3240077 | Phoenix Contact C-RC 2,5/M3,5 DIN - Ringkabelschuh - 3240077 | 12600 | 100 | 1 | auf Anfrage | auf Anfrage | CN | 85369010
Phoenix Contact | 3240081 | Phoenix Contact C-RC 2,5/M8 DIN - Ringkabelschuh - 3240081 | 4500 | 100 | 1 | auf Anfrage | auf Anfrage | CN | 85369010
Phoenix Contact | 3240078 | Phoenix Contact C-RC 2,5/M4 DIN - Ringkabelschuh - 3240078 | 113100 | 100 | 1 | auf Anfrage | auf Anfrage | CN | 85369010
Phoenix Contact | 3240079 | Phoenix Contact C-RC 2,5/M5 DIN - Ringkabelschuh - 3240079 | 13400 | 100 | 1 | auf Anfrage | auf Anfrage | CN | 85369010
Phoenix Contact | 3240080 | Phoenix Contact C-RC 2,5/M6 DIN - Ringkabelschuh - 3240080 | 7500 | 100 | 1 | auf Anfrage | auf Anfrage | CN | 85369010
Phoenix Contact | 3240082 | Phoenix Contact C-RC 2,5/M10 DIN - Ringkabelschuh - 3240082 | 700 | 100 | 3 | auf Anfrage | auf Anfrage | CN | 85369010
Phoenix Contact | 3240083 | Phoenix Contact C-RC 6/M4 DIN - Ringkabelschuh - 3240083 | 41800 | 50 | 3 | auf Anfrage | auf Anfrage | CN | 85369010
Phoenix Contact | 3240084 | Phoenix Contact C-RC 6/M5 DIN - Ringkabelschuh - 3240084 | 2100 | 50 | 1 | auf Anfrage | auf Anfrage | CN | 85369010
Phoenix Contact | 3240085 | Phoenix Contact C-RC 6/M6 DIN - Ringkabelschuh - 3240085 | 86100 | 50 | 3 | auf Anfrage | auf Anfrage | CN | 85369010
Phoenix Contact | 3240086 | Phoenix Contact C-RC 6/M8 DIN - Ringkabelschuh - 3240086 | auf Anfrage | 50 | 36 | auf Anfrage | auf Anfrage | CN | 85369010
Phoenix Contact | 3240087 | Phoenix Contact C-RC 6/M10 DIN - Ringkabelschuh - 3240087 | 13550 | 50 | 3 | auf Anfrage | auf Anfrage | CN | 85369010
Phoenix Contact | 3240088 | Phoenix Contact C-RC 6/M12 DIN - Ringkabelschuh - 3240088 | 5100 | 50 | 1 | auf Anfrage | auf Anfrage | CN | 85369010
Phoenix Contact | 3240089 | Phoenix Contact C-RC 10/M5 DIN - Ringkabelschuh - 3240089 | 23800 | 100 | 3 | auf Anfrage | auf Anfrage | CN | 85369010
Phoenix Contact | 3240090 | Phoenix Contact C-RC 10/M6 DIN - Ringkabelschuh - 3240090 | 12600 | 100 | 3 | auf Anfrage | auf Anfrage | CN | 85369010
Phoenix Contact | 3240091 | Phoenix Contact C-RC 10/M8 DIN - Ringkabelschuh - 3240091 | 5800 | 100 | 3 | auf Anfrage | auf Anfrage | CN | 85369010
Phoenix Contact | 3240092 | Phoenix Contact C-RC 10/M10 DIN - Ringkabelschuh - 3240092 | 9100 | 100 | 3 | auf Anfrage | auf Anfrage | CN | 85369010
Phoenix Contact | 3240093 | Phoenix Contact C-RC 10/M12 DIN - Ringkabelschuh - 3240093 | 3400 | 100 | 1 | auf Anfrage | auf Anfrage | CN | 85369010
Phoenix Contact | 3240094 | Phoenix Contact C-RC 16/M5 DIN - Ringkabelschuh - 3240094 | 8600 | 100 | 3 | auf Anfrage | auf Anfrage | CN | 85369010
Phoenix Contact | 3240095 | Phoenix Contact C-RC 16/M6 DIN - Ringkabelschuh - 3240095 | 10900 | 100 | 3 | auf Anfrage | auf Anfrage | CN | 85369010
Phoenix Contact | 3240097 | Phoenix Contact C-RC 16/M10 DIN - Ringkabelschuh - 3240097 | 5400 | 100 | 2 | auf Anfrage | auf Anfrage | CN | 85369010
Phoenix Contact | 3240096 | Phoenix Contact C-RC 16/M8 DIN - Ringkabelschuh - 3240096 | 8400 | 100 | 2 | auf Anfrage | auf Anfrage | CN | 85369010
Phoenix Contact | 3240098 | Phoenix Contact C-RC 16/M12 DIN - Ringkabelschuh - 3240098 | 4800 | 100 | 2 | auf Anfrage | auf Anfrage | CN | 85369010
Phoenix Contact | 3240099 | Phoenix Contact C-RC 25/M5 DIN - Ringkabelschuh - 3240099 | 900 | 100 | 2 | auf Anfrage | auf Anfrage | CN | 85369010
Phoenix Contact | 3240100 | Phoenix Contact C-RC 25/M6 DIN - Ringkabelschuh - 3240100 | 4400 | 100 | 3 | auf Anfrage | auf Anfrage | CN | 85369010
Phoenix Contact | 3240101 | Phoenix Contact C-RC 25/M8 DIN - Ringkabelschuh - 3240101 | 3100 | 100 | 1 | auf Anfrage | auf Anfrage | CN | 85369010
Phoenix Contact | 3240102 | Phoenix Contact C-RC 25/M10 DIN - Ringkabelschuh - 3240102 | 1200 | 100 | 2 | auf Anfrage | auf Anfrage | CN | 85369010
Phoenix Contact | 3240103 | Phoenix Contact C-RC 25/M12 DIN - Ringkabelschuh - 3240103 | 4700 | 100 | 2 | auf Anfrage | auf Anfrage | CN | 85369010
Phoenix Contact | 3240104 | Phoenix Contact C-RC 25/M16 DIN - Ringkabelschuh - 3240104 | 5100 | 100 | 1 | auf Anfrage | auf Anfrage | CN | 85369010
Phoenix Contact | 3240107 | Phoenix Contact C-RC 35/M10 DIN - Ringkabelschuh - 3240107 | 6800 | 100 | 1 | auf Anfrage | auf Anfrage | CN | 85369010
Phoenix Contact | 3240105 | Phoenix Contact C-RC 35/M6 DIN - Ringkabelschuh - 3240105 | 2100 | 100 | 2 | auf Anfrage | auf Anfrage | CN | 85369010
Phoenix Contact | 3240106 | Phoenix Contact C-RC 35/M8 DIN - Ringkabelschuh - 3240106 | 7200 | 100 | 2 | auf Anfrage | auf Anfrage | CN | 85369010
Phoenix Contact | 3240108 | Phoenix Contact C-RC 35/M12 DIN - Ringkabelschuh - 3240108 | 3200 | 100 | 2 | auf Anfrage | auf Anfrage | CN | 85369010
Phoenix Contact | 3240109 | Phoenix Contact C-RC 35/M16 DIN - Ringkabelschuh - 3240109 | 1000 | 100 | 3 | auf Anfrage | auf Anfrage | CN | 85369010
Phoenix Contact | 3240110 | Phoenix Contact C-RC 50/M6 DIN - Ringkabelschuh - 3240110 | 14900 | 100 | 3 | auf Anfrage | auf Anfrage | CN | 85369010
Phoenix Contact | 3240111 | Phoenix Contact C-RC 50/M8 DIN - Ringkabelschuh - 3240111 | 7900 | 100 | 2 | auf Anfrage | auf Anfrage | CN | 85369010
Phoenix Contact | 3240112 | Phoenix Contact C-RC 50/M10 DIN - Ringkabelschuh - 3240112 | auf Anfrage | 100 | 104 | auf Anfrage | auf Anfrage | CN | 85369010
Phoenix Contact | 3240113 | Phoenix Contact C-RC 50/M12 DIN - Ringkabelschuh - 3240113 | 4000 | 100 | 3 | auf Anfrage | auf Anfrage | CN | 85369010
Phoenix Contact | 3240117 | Phoenix Contact C-RC 70/M10 DIN - Ringkabelschuh - 3240117 | auf Anfrage | 100 | 10 | auf Anfrage | auf Anfrage | CN | 85369010
Phoenix Contact | 3240114 | Phoenix Contact C-RC 50/M16 DIN - Ringkabelschuh - 3240114 | 2700 | 100 | 3 | auf Anfrage | auf Anfrage | CN | 85369010
Phoenix Contact | 3240115 | Phoenix Contact C-RC 70/M6 DIN - Ringkabelschuh - 3240115 | 1900 | 100 | 2 | auf Anfrage | auf Anfrage | CN | 85369010
Phoenix Contact | 3240116 | Phoenix Contact C-RC 70/M8 DIN - Ringkabelschuh - 3240116 | 3400 | 100 | 1 | auf Anfrage | auf Anfrage | CN | 85369010
Phoenix Contact | 3240118 | Phoenix Contact C-RC 70/M12 DIN - Ringkabelschuh - 3240118 | auf Anfrage | 100 | 144 | auf Anfrage | auf Anfrage | CN | 85369010
Phoenix Contact | 3240119 | Phoenix Contact C-RC 70/M16 DIN - Ringkabelschuh - 3240119 | 800 | 100 | 2 | auf Anfrage | auf Anfrage | CN | 85369010
Phoenix Contact | 3240120 | Phoenix Contact C-RC 95/M8 DIN - Ringkabelschuh - 3240120 | 650 | 50 | 2 | auf Anfrage | auf Anfrage | CN | 85369010
Phoenix Contact | 3240121 | Phoenix Contact C-RC 95/M10 DIN - Ringkabelschuh - 3240121 | 2050 | 50 | 2 | auf Anfrage | auf Anfrage | CN | 85369010
Phoenix Contact | 3240122 | Phoenix Contact C-RC 95/M12 DIN - Ringkabelschuh - 3240122 | 500 | 50 | 2 | auf Anfrage | auf Anfrage | CN | 85369010
Phoenix Contact | 3240126 | Phoenix Contact C-RC 120/M12 DIN - Ringkabelschuh - 3240126 | 1300 | 25 | 2 | auf Anfrage | auf Anfrage | CN | 85369010
Phoenix Contact | 3240123 | Phoenix Contact C-RC 95/M16 DIN - Ringkabelschuh - 3240123 | 50 | 50 | 2 | auf Anfrage | auf Anfrage | CN | 85369010
Phoenix Contact | 3240124 | Phoenix Contact C-RC 120/M8 DIN - Ringkabelschuh - 3240124 | 10950 | 25 | 2 | auf Anfrage | auf Anfrage | CN | 85369010
Phoenix Contact | 3240125 | Phoenix Contact C-RC 120/M10 DIN - Ringkabelschuh - 3240125 | 7625 | 25 | 2 | auf Anfrage | auf Anfrage | CN | 85369010
Phoenix Contact | 3240127 | Phoenix Contact C-RC 120/M16 DIN - Ringkabelschuh - 3240127 | 2850 | 25 | 2 | auf Anfrage | auf Anfrage | CN | 85369010
Phoenix Contact | 3240128 | Phoenix Contact C-RC 150/M10 DIN - Ringkabelschuh - 3240128 | 2200 | 25 | 2 | auf Anfrage | auf Anfrage | CN | 85369010
Phoenix Contact | 3240129 | Phoenix Contact C-RC 150/M12 DIN - Ringkabelschuh - 3240129 | 1200 | 25 | 2 | auf Anfrage | auf Anfrage | CN | 85369010
Phoenix Contact | 3240130 | Phoenix Contact C-RC 150/M16 DIN - Ringkabelschuh - 3240130 | 475 | 25 | 3 | auf Anfrage | auf Anfrage | CN | 85369010
Phoenix Contact | 3240131 | Phoenix Contact C-RC 185/M10 DIN - Ringkabelschuh - 3240131 | 860 | 20 | 2 | auf Anfrage | auf Anfrage | CN | 85369010
Phoenix Contact | 3240135 | Phoenix Contact C-RC 240/M12 DIN - Ringkabelschuh - 3240135 | 30 | 10 | 2 | auf Anfrage | auf Anfrage | CN | 85369010
Phoenix Contact | 3240132 | Phoenix Contact C-RC 185/M12 DIN - Ringkabelschuh - 3240132 | auf Anfrage | 20 | 134 | auf Anfrage | auf Anfrage | CN | 85369010
Phoenix Contact | 3240133 | Phoenix Contact C-RC 185/M16 DIN - Ringkabelschuh - 3240133 | 1020 | 20 | 1 | auf Anfrage | auf Anfrage | CN | 85369010
Phoenix Contact | 3240134 | Phoenix Contact C-RC 240/M10 DIN - Ringkabelschuh - 3240134 | auf Anfrage | 10 | 31 | auf Anfrage | auf Anfrage | CN | 85369010
Phoenix Contact | 3240136 | Phoenix Contact C-RC 240/M16 DIN - Ringkabelschuh - 3240136 | 2700 | 10 | 3 | auf Anfrage | auf Anfrage | CN | 85369010
Phoenix Contact | 3240137 | Phoenix Contact C-FC 1,5/M3 - Gabelkabelschuh - 3240137 | auf Anfrage | 100 | 102 | auf Anfrage | auf Anfrage | CN | 85369010
Phoenix Contact | 3240138 | Phoenix Contact C-FC 1,5/M3,5 - Gabelkabelschuh - 3240138 | 12600 | 100 | 2 | auf Anfrage | auf Anfrage | CN | 85369010
Phoenix Contact | 3240139 | Phoenix Contact C-FC 1,5/M4 - Gabelkabelschuh - 3240139 | 15400 | 100 | 2 | auf Anfrage | auf Anfrage | CN | 85369010
Phoenix Contact | 3240140 | Phoenix Contact C-FC 1,5/M5 - Gabelkabelschuh - 3240140 | 1600 | 100 | 2 | auf Anfrage | auf Anfrage | CN | 85369010
Phoenix Contact | 3240146 | Phoenix Contact C-FC 2,5/M6 - Gabelkabelschuh - 3240146 | 3400 | 100 | 2 | auf Anfrage | auf Anfrage | CN | 85369010
Phoenix Contact | 3240141 | Phoenix Contact C-FC 1,5/M6 - Gabelkabelschuh - 3240141 | 1700 | 100 | 2 | auf Anfrage | auf Anfrage | CN | 85369010
Phoenix Contact | 3240142 | Phoenix Contact C-FC 2,5/M3 - Gabelkabelschuh - 3240142 | 7800 | 100 | 2 | auf Anfrage | auf Anfrage | CN | 85369010
Phoenix Contact | 3240145 | Phoenix Contact C-FC 2,5/M5 - Gabelkabelschuh - 3240145 | 2300 | 100 | 2 | auf Anfrage | auf Anfrage | CN | 85369010
Phoenix Contact | 3240143 | Phoenix Contact C-FC 2,5/M3,5 - Gabelkabelschuh - 3240143 | 3300 | 100 | 1 | auf Anfrage | auf Anfrage | CN | 85369010
Phoenix Contact | 3240144 | Phoenix Contact C-FC 2,5/M4 - Gabelkabelschuh - 3240144 | 25900 | 100 | 2 | auf Anfrage | auf Anfrage | CN | 85369010
Phoenix Contact | 3240147 | Phoenix Contact C-FC 2,5/M8 - Gabelkabelschuh - 3240147 | 13600 | 100 | 2 | auf Anfrage | auf Anfrage | CN | 85369010
Phoenix Contact | 3240148 | Phoenix Contact C-FC 6/M4 - Gabelkabelschuh - 3240148 | 10650 | 100 | 1 | auf Anfrage | auf Anfrage | CN | 85369010
Phoenix Contact | 3240149 | Phoenix Contact C-FC 6/M5 - Gabelkabelschuh - 3240149 | 6900 | 100 | 2 | auf Anfrage | auf Anfrage | CN | 85369010
Phoenix Contact | 3240151 | Phoenix Contact C-FC 6/M8 - Gabelkabelschuh - 3240151 | auf Anfrage | 100 | 146 | auf Anfrage | auf Anfrage | CN | 85369010
Phoenix Contact | 3240152 | Phoenix Contact C-SCF 1/2,8X0,5 - Verbinder - 3240152 | 16100 | 100 | 3 | auf Anfrage | auf Anfrage | BE | 85366990
Phoenix Contact | 3240153 | Phoenix Contact C-SCF 1/2,8X0,8 - Verbinder - 3240153 | 9600 | 100 | 2 | auf Anfrage | auf Anfrage | DE | 85366990
Phoenix Contact | 3240154 | Phoenix Contact C-SCF 1,5/4,8X0,5 - Verbinder - 3240154 | 8100 | 100 | 2 | auf Anfrage | auf Anfrage | DE | 85366990
Phoenix Contact | 3240155 | Phoenix Contact C-SCF 1,5/4,8X0,8 - Verbinder - 3240155 | 11600 | 100 | 2 | auf Anfrage | auf Anfrage | DE | 85366990
Phoenix Contact | 3240156 | Phoenix Contact C-SCF 1,5/6,3X0,8 - Verbinder - 3240156 | 36100 | 100 | 4 | auf Anfrage | auf Anfrage | DE | 85366990
Phoenix Contact | 3240157 | Phoenix Contact C-SCF 2,5/4,8X0,5 - Verbinder - 3240157 | 2900 | 100 | 2 | auf Anfrage | auf Anfrage | BE | 85366990
Phoenix Contact | 3240187 | Phoenix Contact CD 25X25 - Verdrahtungskanal - 3240187 | 1536 | 24 | 2 | auf Anfrage | auf Anfrage | DE | 39259020
Phoenix Contact | 3240158 | Phoenix Contact C-SCF 2,5/4,8X0,8 - Verbinder - 3240158 | 80600 | 100 | 2 | auf Anfrage | auf Anfrage | DE | 85366990
Phoenix Contact | 3240159 | Phoenix Contact C-SCF 2,5/6,3X0,8 - Verbinder - 3240159 | 192600 | 100 | 2 | auf Anfrage | auf Anfrage | DE | 85366990
Phoenix Contact | 3240161 | Phoenix Contact C-SCM 1,5/6,3X0,8 - Verbinder - 3240161 | 5900 | 100 | 2 | auf Anfrage | auf Anfrage | CZ | 85366990
Phoenix Contact | 3240160 | Phoenix Contact C-SCF 6/6,3X0,8 - Verbinder - 3240160 | 2400 | 100 | 2 | auf Anfrage | auf Anfrage | CZ | 85366990
Phoenix Contact | 3240162 | Phoenix Contact C-SCM 2,5/6,3X0,8 - Verbinder - 3240162 | 4600 | 100 | 3 | auf Anfrage | auf Anfrage | CZ | 85366990
Phoenix Contact | 3240189 | Phoenix Contact CD 40X40 - Verdrahtungskanal - 3240189 | 6786 | 26 | 2 | auf Anfrage | auf Anfrage | DE | 39259020
Phoenix Contact | 3240190 | Phoenix Contact CD 60X40 - Verdrahtungskanal - 3240190 | 6820 | 20 | 3 | auf Anfrage | auf Anfrage | DE | 39259020
Phoenix Contact | 3240191 | Phoenix Contact CD 25X60 - Verdrahtungskanal - 3240191 | 2684 | 22 | 1 | auf Anfrage | auf Anfrage | DE | 39259020
Phoenix Contact | 3240192 | Phoenix Contact CD 40X60 - Verdrahtungskanal - 3240192 | 5664 | 24 | 2 | auf Anfrage | auf Anfrage | DE | 39259020
Phoenix Contact | 3240188 | Phoenix Contact CD 25X40 - Verdrahtungskanal - 3240188 | 5406 | 34 | 2 | auf Anfrage | auf Anfrage | DE | 39259020
Phoenix Contact | 3240193 | Phoenix Contact CD 60X60 - Verdrahtungskanal - 3240193 | 2682 | 18 | 1 | auf Anfrage | auf Anfrage | DE | 39259020
Phoenix Contact | 3240194 | Phoenix Contact CD 80X60 - Verdrahtungskanal - 3240194 | 592 | 16 | 2 | auf Anfrage | auf Anfrage | DE | 39259020
Phoenix Contact | 3240197 | Phoenix Contact CD 25X80 - Verdrahtungskanal - 3240197 | 1260 | 20 | 2 | auf Anfrage | auf Anfrage | DE | 39259020
Phoenix Contact | 3240198 | Phoenix Contact CD 40X80 - Verdrahtungskanal - 3240198 | 9504 | 16 | 3 | auf Anfrage | auf Anfrage | DE | 39259020
Phoenix Contact | 3240199 | Phoenix Contact CD 60X80 - Verdrahtungskanal - 3240199 | 6948 | 18 | 2 | auf Anfrage | auf Anfrage | DE | 39259020
Phoenix Contact | 3240200 | Phoenix Contact CD 80X80 - Verdrahtungskanal - 3240200 | 4760 | 8 | 3 | auf Anfrage | auf Anfrage | DE | 39259020
Phoenix Contact | 3240201 | Phoenix Contact CD 100X80 - Verdrahtungskanal - 3240201 | 32 | 8 | 3 | auf Anfrage | auf Anfrage | DE | 39259020
Phoenix Contact | 3240205 | Phoenix Contact CD 100X100 - Verdrahtungskanal - 3240205 | 2712 | 8 | 2 | auf Anfrage | auf Anfrage | DE | 39259020
Phoenix Contact | 3240202 | Phoenix Contact CD 120X80 - Verdrahtungskanal - 3240202 | 368 | 8 | 2 | auf Anfrage | auf Anfrage | DE | 39259020
Phoenix Contact | 3240210 | Phoenix Contact SKS 8 - Schirmanschlussklemme - 3240210 | 4050 | 10 | 2 | auf Anfrage | auf Anfrage | DE | 85369010
Phoenix Contact | 3240211 | Phoenix Contact SKS 14 - Schirmanschlussklemme - 3240211 | 7370 | 10 | 1 | auf Anfrage | auf Anfrage | DE | 85369010
Phoenix Contact | 3240212 | Phoenix Contact SKS 20 - Schirmanschlussklemme - 3240212 | 860 | 10 | 2 | auf Anfrage | auf Anfrage | DE | 85369010
Phoenix Contact | 3240213 | Phoenix Contact SKS 8-D - Schirmanschlussklemme - 3240213 | 8260 | 10 | 2 | auf Anfrage | auf Anfrage | DE | 85369010
Phoenix Contact | 3240214 | Phoenix Contact SKS 14-D - Schirmanschlussklemme - 3240214 | 2340 | 10 | 2 | auf Anfrage | auf Anfrage | DE | 85369010
Phoenix Contact | 3240215 | Phoenix Contact SKS 20-D - Schirmanschlussklemme - 3240215 | 8710 | 10 | 2 | auf Anfrage | auf Anfrage | DE | 85369010
Phoenix Contact | 3240219 | Phoenix Contact C-RCI 10/M5 - Ringkabelschuh - 3240219 | 3400 | 50 | 2 | auf Anfrage | auf Anfrage | TW | 85369010
Phoenix Contact | 3240220 | Phoenix Contact C-RCI 10/M6 - Ringkabelschuh - 3240220 | 13200 | 50 | 2 | auf Anfrage | auf Anfrage | TW | 85369010
Phoenix Contact | 3240221 | Phoenix Contact C-RCI 10/M8 - Ringkabelschuh - 3240221 | 15450 | 50 | 2 | auf Anfrage | auf Anfrage | TW | 85369010
Phoenix Contact | 3240222 | Phoenix Contact C-RCI 10/M10 - Ringkabelschuh - 3240222 | 4400 | 50 | 2 | auf Anfrage | auf Anfrage | TW | 85369010
Phoenix Contact | 3240223 | Phoenix Contact AB-SKS 60 - Auflagebock - 3240223 | 5740 | 10 | 2 | auf Anfrage | auf Anfrage | DE | 39269097
Phoenix Contact | 3240224 | Phoenix Contact AB/SKS - Auflagebock - 3240224 | 6770 | 10 | 2 | auf Anfrage | auf Anfrage | DE | 39269097
Phoenix Contact | 3240249 | Phoenix Contact AI 0,34-8 TQ-B - Aderendhülse - 3240249 | 160000 | 1000 | 4 | auf Anfrage | auf Anfrage | DE | 85369010
Phoenix Contact | 3240252 | Phoenix Contact WCC 14 - Kabelschelle - 3240252 | 150 | 25 | 2 | auf Anfrage | auf Anfrage | CN | 73269098
Phoenix Contact | 3240254 | Phoenix Contact WCC 22 - Kabelschelle - 3240254 | 825 | 25 | 2 | auf Anfrage | auf Anfrage | CN | 73269098
Phoenix Contact | 3240255 | Phoenix Contact WCC 26 - Kabelschelle - 3240255 | 675 | 25 | 4 | auf Anfrage | auf Anfrage | CN | 73269098
Phoenix Contact | 3240256 | Phoenix Contact WCC 30 - Kabelschelle - 3240256 | 75 | 25 | 2 | auf Anfrage | auf Anfrage | CN | 73269098
Phoenix Contact | 3240257 | Phoenix Contact WCC 34 - Kabelschelle - 3240257 | 500 | 25 | 3 | auf Anfrage | auf Anfrage | CN | 73269098
Phoenix Contact | 3240258 | Phoenix Contact WCC 38 - Kabelschelle - 3240258 | auf Anfrage | 25 | 18 | auf Anfrage | auf Anfrage | CN | 73269098
Phoenix Contact | 3240250 | Phoenix Contact AI 0,25-8 BU-B - Aderendhülse - 3240250 | 69000 | 1000 | 3 | auf Anfrage | auf Anfrage | DE | 85369010
Phoenix Contact | 3240251 | Phoenix Contact AI 0,25-8 YE-B - Aderendhülse - 3240251 | 116000 | 1000 | 2 | auf Anfrage | auf Anfrage | DE | 85369010
Phoenix Contact | 3240253 | Phoenix Contact WCC 18 - Kabelschelle - 3240253 | 3075 | 25 | 4 | auf Anfrage | auf Anfrage | CN | 73269098
Phoenix Contact | 3240259 | Phoenix Contact WCC 42 - Kabelschelle - 3240259 | 300 | 25 | 2 | auf Anfrage | auf Anfrage | CN | 73269098
Phoenix Contact | 3240260 | Phoenix Contact WCC 56 - Kabelschelle - 3240260 | auf Anfrage | 25 | 18 | auf Anfrage | auf Anfrage | CN | 73269098
Phoenix Contact | 3240261 | Phoenix Contact WCC 64 - Kabelschelle - 3240261 | auf Anfrage | 25 | 23 | auf Anfrage | auf Anfrage | CN | 73269098
Phoenix Contact | 3240265 | Phoenix Contact AH-ME - Abdeckhaube - 3240265 | 280 | 5 | 2 | auf Anfrage | auf Anfrage | DE | 39269097
Phoenix Contact | 3240262 | Phoenix Contact NS 30/15 PERF 2000MM VPE 10 - Tragschiene gelocht - 3240262 | 340 | 10 | 2 | auf Anfrage | auf Anfrage | DE | 72166190
Phoenix Contact | 3240263 | Phoenix Contact CD 60X100 - Verdrahtungskanal - 3240263 | 480 | 12 | 1 | auf Anfrage | auf Anfrage | DE | 39259020
Phoenix Contact | 3240264 | Phoenix Contact CD 80X100 - Verdrahtungskanal - 3240264 | 3730 | 10 | 2 | auf Anfrage | auf Anfrage | DE | 39259020
Phoenix Contact | 3240267 | Phoenix Contact AH-ME 115X150X80 - Abdeckhaube - 3240267 | auf Anfrage | 5 | 59 | auf Anfrage | auf Anfrage | DE | 39269097
Phoenix Contact | 3240268 | Phoenix Contact AH-ME 200X150X78 - Abdeckhaube - 3240268 | 365 | 5 | 2 | auf Anfrage | auf Anfrage | DE | 85389099
Phoenix Contact | 3240269 | Phoenix Contact E/NS 35 N-APH - Abdeckprofilträger - 3240269 | 100 | 10 | 2 | auf Anfrage | auf Anfrage | FR | 73269098
Phoenix Contact | 3240283 | Phoenix Contact CD 30X100 - Verdrahtungskanal - 3240283 | auf Anfrage | 16 | 8 | auf Anfrage | auf Anfrage | DE | 39259020
Phoenix Contact | 3240278 | Phoenix Contact CD 30X40 - Verdrahtungskanal - 3240278 | 1710 | 30 | 1 | auf Anfrage | auf Anfrage | DE | 39259020
Phoenix Contact | 3240280 | Phoenix Contact CD 30X60 - Verdrahtungskanal - 3240280 | 884 | 26 | 1 | auf Anfrage | auf Anfrage | DE | 39259020
Phoenix Contact | 3240282 | Phoenix Contact CD 30X80 - Verdrahtungskanal - 3240282 | 2480 | 16 | 2 | auf Anfrage | auf Anfrage | DE | 39259020
Phoenix Contact | 3240284 | Phoenix Contact CD WR - Universal-Drahthalteklammer - 3240284 | 15600 | 200 | 5 | auf Anfrage | auf Anfrage | DE | 39269097
Phoenix Contact | 3240285 | Phoenix Contact CD COVER 25 - Abdeckprofil - 3240285 | 50 | 10 | 2 | auf Anfrage | auf Anfrage | DE | 39259020
Phoenix Contact | 3240286 | Phoenix Contact CD COVER 40 - Abdeckprofil - 3240286 | 170 | 10 | 2 | auf Anfrage | auf Anfrage | DE | 39259020
Phoenix Contact | 3240290 | Phoenix Contact CD COVER 120 - Abdeckprofil - 3240290 | auf Anfrage | 10 | 45 | auf Anfrage | auf Anfrage | DE | 39259020
Phoenix Contact | 3240287 | Phoenix Contact CD COVER 60 - Abdeckprofil - 3240287 | 330 | 10 | 2 | auf Anfrage | auf Anfrage | DE | 39259020
Phoenix Contact | 3240288 | Phoenix Contact CD COVER 80 - Abdeckprofil - 3240288 | 220 | 10 | 2 | auf Anfrage | auf Anfrage | DE | 39259020
Phoenix Contact | 3240289 | Phoenix Contact CD COVER 100 - Abdeckprofil - 3240289 | auf Anfrage | 10 | 18 | auf Anfrage | auf Anfrage | DE | 39259020
Phoenix Contact | 3240294 | Phoenix Contact CD 40X100 - Verdrahtungskanal - 3240294 | 1920 | 12 | 2 | auf Anfrage | auf Anfrage | DE | 39259020
Phoenix Contact | 3240310 | Phoenix Contact CD 40X60 BU - Verdrahtungskanal - 3240310 | 504 | 24 | 2 | auf Anfrage | auf Anfrage | DE | 39259020
Phoenix Contact | 3240295 | Phoenix Contact CD COVER 30 - Abdeckprofil - 3240295 | 90 | 10 | 2 | auf Anfrage | auf Anfrage | DE | 39259020
Phoenix Contact | 3240303 | Phoenix Contact CD 25X60 BU - Verdrahtungskanal - 3240303 | 396 | 22 | 2 | auf Anfrage | auf Anfrage | DE | 39259020
Phoenix Contact | 3240304 | Phoenix Contact CD 25X80 BU - Verdrahtungskanal - 3240304 | 100 | 20 | 2 | auf Anfrage | auf Anfrage | DE | 39259020
Phoenix Contact | 3240311 | Phoenix Contact CD 40X80 BU - Verdrahtungskanal - 3240311 | 304 | 16 | 2 | auf Anfrage | auf Anfrage | DE | 39259020
Phoenix Contact | 3240312 | Phoenix Contact CD 40X100 BU - Verdrahtungskanal - 3240312 | 96 | 12 | 2 | auf Anfrage | auf Anfrage | DE | 39259020
Phoenix Contact | 3240314 | Phoenix Contact CD 60X60 BU - Verdrahtungskanal - 3240314 | 306 | 18 | 1 | auf Anfrage | auf Anfrage | DE | 39259020
Phoenix Contact | 3240315 | Phoenix Contact CD 60X80 BU - Verdrahtungskanal - 3240315 | 378 | 18 | 2 | auf Anfrage | auf Anfrage | DE | 39259020
Phoenix Contact | 3240320 | Phoenix Contact CD 80X80 BU - Verdrahtungskanal - 3240320 | 80 | 8 | 2 | auf Anfrage | auf Anfrage | DE | 39259020
Phoenix Contact | 3240328 | Phoenix Contact CD COVER 100 BU - Abdeckprofil - 3240328 | 10 | 10 | 3 | auf Anfrage | auf Anfrage | DE | 39259020
Phoenix Contact | 3240316 | Phoenix Contact CD 60X100 BU - Verdrahtungskanal - 3240316 | 312 | 12 | 3 | auf Anfrage | auf Anfrage | DE | 39259020
Phoenix Contact | 3240321 | Phoenix Contact CD 80X100 BU - Verdrahtungskanal - 3240321 | 100 | 10 | 2 | auf Anfrage | auf Anfrage | DE | 39259020
Phoenix Contact | 3240324 | Phoenix Contact CD 100X80 BU - Verdrahtungskanal - 3240324 | 104 | 8 | 2 | auf Anfrage | auf Anfrage | DE | 39259020
Phoenix Contact | 3240325 | Phoenix Contact CD 100X100 BU - Verdrahtungskanal - 3240325 | 32 | 8 | 2 | auf Anfrage | auf Anfrage | DE | 39259020
Phoenix Contact | 3240327 | Phoenix Contact CD 120X80 BU - Verdrahtungskanal - 3240327 | 88 | 8 | 2 | auf Anfrage | auf Anfrage | DE | 39259020
Phoenix Contact | 3240329 | Phoenix Contact CD COVER 120 BU - Abdeckprofil - 3240329 | auf Anfrage | 10 | 47 | auf Anfrage | auf Anfrage | DE | 39259020
Phoenix Contact | 3240330 | Phoenix Contact CD COVER 25 BU - Abdeckprofil - 3240330 | auf Anfrage | 10 | 45 | auf Anfrage | auf Anfrage | DE | 39259020
Phoenix Contact | 3240340 | Phoenix Contact CD-HF 25X25 - Verdrahtungskanal - 3240340 | 72 | 24 | 3 | auf Anfrage | auf Anfrage | DE | 39259020
Phoenix Contact | 3240332 | Phoenix Contact CD COVER 40 BU - Abdeckprofil - 3240332 | auf Anfrage | 10 | 45 | auf Anfrage | auf Anfrage | DE | 39259020
Phoenix Contact | 3240333 | Phoenix Contact CD COVER 60 BU - Abdeckprofil - 3240333 | auf Anfrage | 10 | 47 | auf Anfrage | auf Anfrage | DE | 39259020
Phoenix Contact | 3240334 | Phoenix Contact CD COVER 80 BU - Abdeckprofil - 3240334 | auf Anfrage | 10 | 45 | auf Anfrage | auf Anfrage | DE | 39259020
Phoenix Contact | 3240341 | Phoenix Contact CD-HF 25X40 - Verdrahtungskanal - 3240341 | 1768 | 34 | 2 | auf Anfrage | auf Anfrage | DE | 39259020
Phoenix Contact | 3240342 | Phoenix Contact CD-HF 25X60 - Verdrahtungskanal - 3240342 | 1078 | 22 | 2 | auf Anfrage | auf Anfrage | DE | 39259020
Phoenix Contact | 3240343 | Phoenix Contact CD-HF 25X80 - Verdrahtungskanal - 3240343 | 120 | 20 | 2 | auf Anfrage | auf Anfrage | DE | 39259020
Phoenix Contact | 3240344 | Phoenix Contact CD-HF 30X40 - Verdrahtungskanal - 3240344 | 930 | 30 | 1 | auf Anfrage | auf Anfrage | DE | 39259020
Phoenix Contact | 3240345 | Phoenix Contact CD-HF 30X60 - Verdrahtungskanal - 3240345 | 1040 | 26 | 1 | auf Anfrage | auf Anfrage | DE | 39259020
Phoenix Contact | 3240346 | Phoenix Contact CD-HF 30X80 - Verdrahtungskanal - 3240346 | 64 | 16 | 1 | auf Anfrage | auf Anfrage | DE | 39259020
Phoenix Contact | 3240347 | Phoenix Contact CD-HF 30X100 - Verdrahtungskanal - 3240347 | 288 | 16 | 1 | auf Anfrage | auf Anfrage | DE | 39259020
Phoenix Contact | 3240348 | Phoenix Contact CD-HF 40X40 - Verdrahtungskanal - 3240348 | auf Anfrage | 26 | 7 | auf Anfrage | auf Anfrage | DE | 39259020
Phoenix Contact | 3240349 | Phoenix Contact CD-HF 40X60 - Verdrahtungskanal - 3240349 | 1560 | 24 | 2 | auf Anfrage | auf Anfrage | DE | 39259020
Phoenix Contact | 3240353 | Phoenix Contact CD-HF 60X60 - Verdrahtungskanal - 3240353 | 1206 | 18 | 2 | auf Anfrage | auf Anfrage | DE | 39259020
Phoenix Contact | 3240350 | Phoenix Contact CD-HF 40X80 - Verdrahtungskanal - 3240350 | 4336 | 16 | 1 | auf Anfrage | auf Anfrage | DE | 39259020
Phoenix Contact | 3240351 | Phoenix Contact CD-HF 40X100 - Verdrahtungskanal - 3240351 | 1788 | 12 | 2 | auf Anfrage | auf Anfrage | DE | 39259020
Phoenix Contact | 3240352 | Phoenix Contact CD-HF 60X40 - Verdrahtungskanal - 3240352 | 320 | 20 | 2 | auf Anfrage | auf Anfrage | DE | 39259020
Phoenix Contact | 3240354 | Phoenix Contact CD-HF 60X80 - Verdrahtungskanal - 3240354 | 1728 | 18 | 2 | auf Anfrage | auf Anfrage | DE | 39259020
Phoenix Contact | 3240358 | Phoenix Contact CD-HF 80X60 - Verdrahtungskanal - 3240358 | 400 | 16 | 2 | auf Anfrage | auf Anfrage | DE | 39259020
Phoenix Contact | 3240363 | Phoenix Contact CD-HF 100X80 - Verdrahtungskanal - 3240363 | 312 | 8 | 3 | auf Anfrage | auf Anfrage | DE | 39259020
Phoenix Contact | 3240355 | Phoenix Contact CD-HF 60X100 - Verdrahtungskanal - 3240355 | 1008 | 12 | 2 | auf Anfrage | auf Anfrage | DE | 39259020
Phoenix Contact | 3240360 | Phoenix Contact CD-HF 80X100 - Verdrahtungskanal - 3240360 | 910 | 10 | 2 | auf Anfrage | auf Anfrage | DE | 39259020
Phoenix Contact | 3240364 | Phoenix Contact CD-HF 100X100 - Verdrahtungskanal - 3240364 | 1464 | 8 | 2 | auf Anfrage | auf Anfrage | DE | 39259020
Phoenix Contact | 3240366 | Phoenix Contact CD-HF 120X80 - Verdrahtungskanal - 3240366 | 80 | 8 | 2 | auf Anfrage | auf Anfrage | DE | 39259020
Phoenix Contact | 3240367 | Phoenix Contact CD-HF COVER 100 - Abdeckprofil - 3240367 | 50 | 10 | 2 | auf Anfrage | auf Anfrage | DE | 39259020
Phoenix Contact | 3240369 | Phoenix Contact CD-HF COVER 25 - Abdeckprofil - 3240369 | auf Anfrage | 10 | 38 | auf Anfrage | auf Anfrage | DE | 39259020
Phoenix Contact | 3240368 | Phoenix Contact CD-HF COVER 120 - Abdeckprofil - 3240368 | auf Anfrage | 10 | 47 | auf Anfrage | auf Anfrage | DE | 39259020
Phoenix Contact | 3240370 | Phoenix Contact CD-HF COVER 30 - Abdeckprofil - 3240370 | auf Anfrage | 10 | 45 | auf Anfrage | auf Anfrage | DE | 39259020
Phoenix Contact | 3240371 | Phoenix Contact CD-HF COVER 40 - Abdeckprofil - 3240371 | auf Anfrage | 10 | 25 | auf Anfrage | auf Anfrage | DE | 39259020
Phoenix Contact | 3240372 | Phoenix Contact CD-HF COVER 60 - Abdeckprofil - 3240372 | 120 | 10 | 2 | auf Anfrage | auf Anfrage | DE | 39259020
Phoenix Contact | 3240373 | Phoenix Contact CD-HF COVER 80 - Abdeckprofil - 3240373 | 80 | 10 | 2 | auf Anfrage | auf Anfrage | DE | 39259020
Phoenix Contact | 3240529 | Phoenix Contact C-SCFMI 1,5/6,3X0,8 - Verbinder - 3240529 | 800 | 50 | 3 | auf Anfrage | auf Anfrage | CN | 85366990
Phoenix Contact | 3240531 | Phoenix Contact C-BCSI 1,5/9X2,8 - Kabelschuh - 3240531 | auf Anfrage | 100 | 43 | auf Anfrage | auf Anfrage | CN | 85369010
Phoenix Contact | 3240532 | Phoenix Contact C-BCSI 2,5/9X2,8 - Kabelschuh - 3240532 | 38600 | 100 | 2 | auf Anfrage | auf Anfrage | CN | 85369010
Phoenix Contact | 3240498 | Phoenix Contact RVT-PA 4 - Befestigungsclip - 3240498 | 3300 | 100 | 2 | auf Anfrage | auf Anfrage | DE | 39269097
Phoenix Contact | 3240499 | Phoenix Contact RVT-PA 6 - Befestigungsclip - 3240499 | auf Anfrage | 100 | 43 | auf Anfrage | auf Anfrage | DE | 39269097
Phoenix Contact | 3240530 | Phoenix Contact C-SCFMI 2,5/6,3X0,8 - Verbinder - 3240530 | 2150 | 50 | 2 | auf Anfrage | auf Anfrage | CN | 85366990
Phoenix Contact | 3240533 | Phoenix Contact C-BCSI 6/18X4,5 - Kabelschuh - 3240533 | 5050 | 50 | 2 | auf Anfrage | auf Anfrage | CN | 85369010
Phoenix Contact | 3240534 | Phoenix Contact C-SCFFI 1,5/2,8X0,5 - Verbinder - 3240534 | 17000 | 50 | 2 | auf Anfrage | auf Anfrage | CN | 85366990
Phoenix Contact | 3240535 | Phoenix Contact C-SCFFI 1,5/2,8X0,8 - Verbinder - 3240535 | 17700 | 50 | 2 | auf Anfrage | auf Anfrage | CN | 85366990
Phoenix Contact | 3240541 | Phoenix Contact C-SCFFI 6/6,3X0,8 - Verbinder - 3240541 | 23725 | 25 | 3 | auf Anfrage | auf Anfrage | CN | 85369010
Phoenix Contact | 3240536 | Phoenix Contact C-SCFFI 1,5/4,8X0,5 - Verbinder - 3240536 | 11050 | 50 | 2 | auf Anfrage | auf Anfrage | CN | 85366990
Phoenix Contact | 3240537 | Phoenix Contact C-SCFFI 1,5/4,8X0,8 - Verbinder - 3240537 | 22500 | 50 | 2 | auf Anfrage | auf Anfrage | CN | 85366990
Phoenix Contact | 3240538 | Phoenix Contact C-SCFFI 1,5/6,3X0,8 - Verbinder - 3240538 | 119100 | 50 | 2 | auf Anfrage | auf Anfrage | CN | 85366990
Phoenix Contact | 3240539 | Phoenix Contact C-SCFFI 2,5/4,8X0,5 - Verbinder - 3240539 | 1200 | 50 | 1 | auf Anfrage | auf Anfrage | CN | 85366990
Phoenix Contact | 3240540 | Phoenix Contact C-SCFFI 2,5/4,8X0,8 - Verbinder - 3240540 | 2500 | 50 | 2 | auf Anfrage | auf Anfrage | CN | 85366990
Phoenix Contact | 3240542 | Phoenix Contact AI-WM 0,5-8 WH - Aderendhülse - 3240542 | 4680 | 780 | 2 | auf Anfrage | auf Anfrage | DE | 85369010
Phoenix Contact | 3240543 | Phoenix Contact AI-WM 0,75-8 GY - Aderendhülse - 3240543 | 25740 | 780 | 1 | auf Anfrage | auf Anfrage | DE | 85369010
Phoenix Contact | 3240544 | Phoenix Contact AI-WM 1-8 RD - Aderendhülse - 3240544 | 4680 | 780 | 2 | auf Anfrage | auf Anfrage | DE | 85369010
Phoenix Contact | 3240545 | Phoenix Contact AI-WM 1,5-8 WH - Aderendhülse - 3240545 | 14040 | 780 | 2 | auf Anfrage | auf Anfrage | DE | 85369010
Phoenix Contact | 3240546 | Phoenix Contact C-BCSI 6/10X2,8 - Kabelschuh - 3240546 | 20200 | 100 | 1 | auf Anfrage | auf Anfrage | CN | 85369010
Phoenix Contact | 3240547 | Phoenix Contact C-SCFFI 2,5/6,3X0,8 - Verbinder - 3240547 | 11225 | 25 | 2 | auf Anfrage | auf Anfrage | CN | 85366990
Phoenix Contact | 3240568 | Phoenix Contact C-BCI 1,5/4,6 - Kabelschuh - 3240568 | 207900 | 100 | 2 | auf Anfrage | auf Anfrage | TW | 85369010
Phoenix Contact | 3240569 | Phoenix Contact C-BCI 2,5/4,6 - Kabelschuh - 3240569 | 297700 | 100 | 2 | auf Anfrage | auf Anfrage | TW | 85369010
Phoenix Contact | 3240571 | Phoenix Contact NS 35/15 ZN PERF(18X5,2)2000MM - Tragschiene gelocht - 3240571 | 450 | 25 | 2 | auf Anfrage | auf Anfrage | DE | 72166190
Phoenix Contact | 3240572 | Phoenix Contact AI-WM 2,5-8 BU - Aderendhülse - 3240572 | 20592 | 528 | 1 | auf Anfrage | auf Anfrage | DE | 85369010
Phoenix Contact | 3240584 | Phoenix Contact CD-HF 25X60 BU - Verdrahtungskanal - 3240584 | auf Anfrage | 22 | 10 | auf Anfrage | auf Anfrage | DE | 39259020
Phoenix Contact | 3240570 | Phoenix Contact C-BCI 6/4,6 - Kabelschuh - 3240570 | 232600 | 50 | 3 | auf Anfrage | auf Anfrage | TW | 85369010
Phoenix Contact | 3240585 | Phoenix Contact CD-HF 25X80 BU - Verdrahtungskanal - 3240585 | 260 | 20 | 1 | auf Anfrage | auf Anfrage | DE | 39259020
Phoenix Contact | 3240592 | Phoenix Contact CD-HF 40X80 BU - Verdrahtungskanal - 3240592 | 448 | 16 | 1 | auf Anfrage | auf Anfrage | DE | 39259020
Phoenix Contact | 3240593 | Phoenix Contact CD-HF 40X100 BU - Verdrahtungskanal - 3240593 | 132 | 12 | 1 | auf Anfrage | auf Anfrage | DE | 39259020
Phoenix Contact | 3240596 | Phoenix Contact CD-HF 60X80 BU - Verdrahtungskanal - 3240596 | 288 | 18 | 2 | auf Anfrage | auf Anfrage | DE | 39259020
Phoenix Contact | 3240605 | Phoenix Contact CD-HF 100X80 BU - Verdrahtungskanal - 3240605 | 56 | 8 | 3 | auf Anfrage | auf Anfrage | DE | 39259020
Phoenix Contact | 3240595 | Phoenix Contact CD-HF 60X60 BU - Verdrahtungskanal - 3240595 | 144 | 18 | 3 | auf Anfrage | auf Anfrage | DE | 39259020
Phoenix Contact | 3240597 | Phoenix Contact CD-HF 60X100 BU - Verdrahtungskanal - 3240597 | 168 | 12 | 2 | auf Anfrage | auf Anfrage | DE | 39259020
Phoenix Contact | 3240601 | Phoenix Contact CD-HF 80X80 BU - Verdrahtungskanal - 3240601 | 128 | 8 | 1 | auf Anfrage | auf Anfrage | DE | 39259020
Phoenix Contact | 3240602 | Phoenix Contact CD-HF 80X100 BU - Verdrahtungskanal - 3240602 | 640 | 10 | 4 | auf Anfrage | auf Anfrage | DE | 39259020
Phoenix Contact | 3240606 | Phoenix Contact CD-HF 100X100 BU - Verdrahtungskanal - 3240606 | 232 | 8 | 3 | auf Anfrage | auf Anfrage | DE | 39259020
Phoenix Contact | 3240608 | Phoenix Contact CD-HF 120X80 BU - Verdrahtungskanal - 3240608 | 48 | 8 | 4 | auf Anfrage | auf Anfrage | DE | 39259020
Phoenix Contact | 3240614 | Phoenix Contact CD-HF COVER 60 BU - Abdeckprofil - 3240614 | auf Anfrage | 10 | 47 | auf Anfrage | auf Anfrage | DE | 39259020
Phoenix Contact | 3240625 | Phoenix Contact CD 40X60 WH - Verdrahtungskanal - 3240625 | 456 | 24 | 4 | auf Anfrage | auf Anfrage | DE | 39259020
Phoenix Contact | 3240618 | Phoenix Contact CD 25X60 WH - Verdrahtungskanal - 3240618 | 506 | 22 | 4 | auf Anfrage | auf Anfrage | DE | 39259020
Phoenix Contact | 3240619 | Phoenix Contact CD 25X80 WH - Verdrahtungskanal - 3240619 | 1560 | 20 | 2 | auf Anfrage | auf Anfrage | DE | 39259020
Phoenix Contact | 3240623 | Phoenix Contact CD 30X100 WH - Verdrahtungskanal - 3240623 | 80 | 16 | 4 | auf Anfrage | auf Anfrage | DE | 39259020
Phoenix Contact | 3240626 | Phoenix Contact CD 40X80 WH - Verdrahtungskanal - 3240626 | 944 | 16 | 2 | auf Anfrage | auf Anfrage | DE | 39259020
Phoenix Contact | 3240627 | Phoenix Contact CD 40X100 WH - Verdrahtungskanal - 3240627 | 156 | 12 | 4 | auf Anfrage | auf Anfrage | DE | 39259020
Phoenix Contact | 3240629 | Phoenix Contact CD 60X60 WH - Verdrahtungskanal - 3240629 | auf Anfrage | 18 | 15 | auf Anfrage | auf Anfrage | DE | 39259020
Phoenix Contact | 3240630 | Phoenix Contact CD 60X80 WH - Verdrahtungskanal - 3240630 | 1170 | 18 | 4 | auf Anfrage | auf Anfrage | DE | 39259020
Phoenix Contact | 3240631 | Phoenix Contact CD 60X100 WH - Verdrahtungskanal - 3240631 | 324 | 12 | 2 | auf Anfrage | auf Anfrage | DE | 39259020
Phoenix Contact | 3240635 | Phoenix Contact CD 80X80 WH - Verdrahtungskanal - 3240635 | 512 | 8 | 4 | auf Anfrage | auf Anfrage | DE | 39259020
Phoenix Contact | 3240636 | Phoenix Contact CD 80X100 WH - Verdrahtungskanal - 3240636 | 250 | 10 | 4 | auf Anfrage | auf Anfrage | DE | 39259020
Phoenix Contact | 3240643 | Phoenix Contact CD COVER 100 WH - Abdeckprofil - 3240643 | auf Anfrage | 10 | 47 | auf Anfrage | auf Anfrage | DE | 39259020
Phoenix Contact | 3240644 | Phoenix Contact CD COVER 120 WH - Abdeckprofil - 3240644 | auf Anfrage | 10 | 47 | auf Anfrage | auf Anfrage | DE | 39259020
Phoenix Contact | 3240639 | Phoenix Contact CD 100X80 WH - Verdrahtungskanal - 3240639 | 72 | 8 | 2 | auf Anfrage | auf Anfrage | DE | 39259020
Phoenix Contact | 3240640 | Phoenix Contact CD 100X100 WH - Verdrahtungskanal - 3240640 | 88 | 8 | 2 | auf Anfrage | auf Anfrage | DE | 39259020
Phoenix Contact | 3240642 | Phoenix Contact CD 120X80 WH - Verdrahtungskanal - 3240642 | auf Anfrage | 48 | 47 | auf Anfrage | auf Anfrage | DE | 39259020
Phoenix Contact | 3240645 | Phoenix Contact CD COVER 25 WH - Abdeckprofil - 3240645 | auf Anfrage | 10 | 47 | auf Anfrage | auf Anfrage | DE | 39259020
Phoenix Contact | 3240647 | Phoenix Contact CD COVER 40 WH - Abdeckprofil - 3240647 | auf Anfrage | 10 | 45 | auf Anfrage | auf Anfrage | DE | 39259020
Phoenix Contact | 3240648 | Phoenix Contact CD COVER 60 WH - Abdeckprofil - 3240648 | auf Anfrage | 10 | 47 | auf Anfrage | auf Anfrage | DE | 39259020
Phoenix Contact | 3240649 | Phoenix Contact CD COVER 80 WH - Abdeckprofil - 3240649 | auf Anfrage | 10 | 47 | auf Anfrage | auf Anfrage | DE | 39259020
Phoenix Contact | 3240663 | Phoenix Contact AI 0,5-8 WH-B 3000 - Aderendhülse - 3240663 | 348000 | 3000 | 2 | auf Anfrage | auf Anfrage | DE | 85369010
Phoenix Contact | 3240669 | Phoenix Contact AI-TWIN 2X 2,5 -10 GY - Aderendhülse - 3240669 | 37300 | 100 | 4 | auf Anfrage | auf Anfrage | DE | 85369010
Phoenix Contact | 3240664 | Phoenix Contact AI 0,75-8 GY-B 3000 - Aderendhülse - 3240664 | 225000 | 3000 | 2 | auf Anfrage | auf Anfrage | DE | 85369010
Phoenix Contact | 3240665 | Phoenix Contact AI 1-8 RD-B 3000 - Aderendhülse - 3240665 | 366000 | 3000 | 2 | auf Anfrage | auf Anfrage | DE | 85369010
Phoenix Contact | 3240666 | Phoenix Contact AI 1,5-8 BK-B 2500 - Aderendhülse - 3240666 | 595000 | 2500 | 2 | auf Anfrage | auf Anfrage | DE | 85369010
Phoenix Contact | 3240667 | Phoenix Contact AI 2,5-8 BU-B 1500 - Aderendhülse - 3240667 | 54000 | 1500 | 2 | auf Anfrage | auf Anfrage | DE | 85369010
Phoenix Contact | 3240668 | Phoenix Contact AI-TWIN 2X 0,75- 8 BU - Aderendhülse - 3240668 | 106600 | 100 | 2 | auf Anfrage | auf Anfrage | DE | 85369010
Phoenix Contact | 3240677 | Phoenix Contact AI 0,75-8 WH-B 3000 - Aderendhülse - 3240677 | auf Anfrage | 3000 | 32 | auf Anfrage | auf Anfrage | DE | 85369010
Phoenix Contact | 3240678 | Phoenix Contact AI 50-25 BK - Aderendhülse - 3240678 | auf Anfrage | 1000 | 34 | auf Anfrage | auf Anfrage | DE | 85369010
Phoenix Contact | 3240679 | Phoenix Contact AI-TWIN 2X1-12 RD - Aderendhülse - 3240679 | 45900 | 100 | 2 | auf Anfrage | auf Anfrage | DE | 85369010
Phoenix Contact | 3240680 | Phoenix Contact WP-PA HF 10,0 BK - Schutzschlauch - 3240680 | 10 | 1 | 1 | auf Anfrage | auf Anfrage | DE | 39173200
Phoenix Contact | 3240681 | Phoenix Contact WP-PA HF 13,0 BK - Schutzschlauch - 3240681 | auf Anfrage | 1 | 10 | auf Anfrage | auf Anfrage | DE | 39173200
Phoenix Contact | 3240682 | Phoenix Contact WP-PA HF 15,8 BK - Schutzschlauch - 3240682 | auf Anfrage | 1 | 10 | auf Anfrage | auf Anfrage | DE | 39173200
Phoenix Contact | 3240683 | Phoenix Contact WP-PA HF 21,2 BK - Schutzschlauch - 3240683 | 60 | 1 | 2 | auf Anfrage | auf Anfrage | DE | 39173200
Phoenix Contact | 3240684 | Phoenix Contact WP-PA HF 28,5 BK - Schutzschlauch - 3240684 | auf Anfrage | 1 | 10 | auf Anfrage | auf Anfrage | DE | 39173200
Phoenix Contact | 3240687 | Phoenix Contact WP-STEEL S 14 - Schutzschlauch - 3240687 | auf Anfrage | 1 | 10 | auf Anfrage | auf Anfrage | DE | 83071000
Phoenix Contact | 3240686 | Phoenix Contact WP-STEEL S 10 - Schutzschlauch - 3240686 | auf Anfrage | 1 | 10 | auf Anfrage | auf Anfrage | DE | 83071000
Phoenix Contact | 3240689 | Phoenix Contact WP-STEEL S 36 - Schutzschlauch - 3240689 | auf Anfrage | 1 | 10 | auf Anfrage | auf Anfrage | DE | 83071000
Phoenix Contact | 3240690 | Phoenix Contact WP-STEEL S 45 - Schutzschlauch - 3240690 | auf Anfrage | 1 | 10 | auf Anfrage | auf Anfrage | DE | 83071000
Phoenix Contact | 3240697 | Phoenix Contact WP-STEEL ZC 10 - Schutzschlauch - 3240697 | auf Anfrage | 1 | 12 | auf Anfrage | auf Anfrage | DE | 83071000
Phoenix Contact | 3240700 | Phoenix Contact WP-STEEL ZC 36 - Schutzschlauch - 3240700 | auf Anfrage | 1 | 10 | auf Anfrage | auf Anfrage | DE | 83071000
Phoenix Contact | 3240703 | Phoenix Contact WT-BASE HF 5 BK - Kabelbindersockel - 3240703 | 15700 | 100 | 2 | auf Anfrage | auf Anfrage | TW | 39269097
Phoenix Contact | 3240688 | Phoenix Contact WP-STEEL S 21 - Schutzschlauch - 3240688 | auf Anfrage | 1 | 10 | auf Anfrage | auf Anfrage | DE | 83071000
Phoenix Contact | 3240702 | Phoenix Contact WT-BASE HF 5 - Kabelbindersockel - 3240702 | 165000 | 100 | 1 | auf Anfrage | auf Anfrage | TW | 39269097
Phoenix Contact | 3240698 | Phoenix Contact WP-STEEL ZC 17 - Schutzschlauch - 3240698 | auf Anfrage | 1 | 10 | auf Anfrage | auf Anfrage | DE | 83071000
Phoenix Contact | 3240699 | Phoenix Contact WP-STEEL ZC 21 - Schutzschlauch - 3240699 | auf Anfrage | 1 | 10 | auf Anfrage | auf Anfrage | DE | 83071000
Phoenix Contact | 3240701 | Phoenix Contact WP-STEEL ZC 45 - Schutzschlauch - 3240701 | 4 | 1 | 4 | auf Anfrage | auf Anfrage | DE | 83071000
Phoenix Contact | 3240704 | Phoenix Contact WT-BASE HF 9 - Kabelbindersockel - 3240704 | 26100 | 100 | 3 | auf Anfrage | auf Anfrage | IT | 39269097
Phoenix Contact | 3240706 | Phoenix Contact WT-BASE LS HF 4 - Kabelbindersockel - 3240706 | 168800 | 100 | 1 | auf Anfrage | auf Anfrage | HR | 39269097
Phoenix Contact | 3240708 | Phoenix Contact WT-BASE LS HF 6 - Kabelbindersockel - 3240708 | 67500 | 100 | 2 | auf Anfrage | auf Anfrage | HR | 39269097
Phoenix Contact | 3240709 | Phoenix Contact WT-BASE LS HF 6 BK - Kabelbindersockel - 3240709 | 18000 | 100 | 3 | auf Anfrage | auf Anfrage | HR | 39269097
Phoenix Contact | 3240710 | Phoenix Contact WT-BASE P HF 9,5 BK - Kabelbindersockel - 3240710 | 46600 | 100 | 3 | auf Anfrage | auf Anfrage | IT | 39269097
Phoenix Contact | 3240711 | Phoenix Contact WT-BASE R HF 8 - Kabelbindersockel - 3240711 | 2400 | 100 | 3 | auf Anfrage | auf Anfrage | TW | 39269097
Phoenix Contact | 3240712 | Phoenix Contact WT-D HF 7,5X200 - Kabelbinder - 3240712 | 5700 | 100 | 1 | auf Anfrage | auf Anfrage | PL | 39269097
Phoenix Contact | 3240713 | Phoenix Contact WT-D HF 7,5X200 BK - Kabelbinder - 3240713 | 3100 | 100 | 1 | auf Anfrage | auf Anfrage | PL | 39269097
Phoenix Contact | 3240707 | Phoenix Contact WT-BASE LS HF 4 BK - Kabelbindersockel - 3240707 | 134900 | 100 | 2 | auf Anfrage | auf Anfrage | HR | 39269097
Phoenix Contact | 3240714 | Phoenix Contact WT-D HF 7,5X250 - Kabelbinder - 3240714 | 200 | 100 | 2 | auf Anfrage | auf Anfrage | PL | 39269097
Phoenix Contact | 3240715 | Phoenix Contact WT-D HF 7,5X250 BK - Kabelbinder - 3240715 | 4900 | 100 | 2 | auf Anfrage | auf Anfrage | PL | 39269097
Phoenix Contact | 3240716 | Phoenix Contact WT-D HF 7,5X350 - Kabelbinder - 3240716 | 2300 | 100 | 2 | auf Anfrage | auf Anfrage | PL | 39269097
Phoenix Contact | 3240717 | Phoenix Contact WT-D HF 7,5X350 BK - Kabelbinder - 3240717 | 3300 | 100 | 1 | auf Anfrage | auf Anfrage | PL | 39269097
Phoenix Contact | 3240718 | Phoenix Contact WT-E HF 3,6X150 - Kabelbinder - 3240718 | 7100 | 100 | 1 | auf Anfrage | auf Anfrage | HR | 39269097
Phoenix Contact | 3240719 | Phoenix Contact WT-HF 7,8X540 - Kabelbinder - 3240719 | 1300 | 100 | 1 | auf Anfrage | auf Anfrage | IT | 39269097
Phoenix Contact | 3240720 | Phoenix Contact WT-E HF 4,8X200 - Kabelbinder - 3240720 | 100 | 100 | 1 | auf Anfrage | auf Anfrage | HR | 39269097
Phoenix Contact | 3240721 | Phoenix Contact WT-HF 7,8X540 BK - Kabelbinder - 3240721 | 9400 | 100 | 1 | auf Anfrage | auf Anfrage | IT | 39269097
Phoenix Contact | 3240722 | Phoenix Contact WT-E HF 7,8X200 - Kabelbinder - 3240722 | 2500 | 100 | 1 | auf Anfrage | auf Anfrage | TW | 39269097
Phoenix Contact | 3240723 | Phoenix Contact WT-STEEL S 4,6X838 - Kabelbinder - 3240723 | 1300 | 100 | 1 | auf Anfrage | auf Anfrage | GB | 73269098
Phoenix Contact | 3240727 | Phoenix Contact WT-STEEL SH 4,6X838 - Kabelbinder - 3240727 | auf Anfrage | 100 | 39 | auf Anfrage | auf Anfrage | GB | 73269098
Phoenix Contact | 3240724 | Phoenix Contact WT-E HF 7,8X300 - Kabelbinder - 3240724 | 1400 | 100 | 1 | auf Anfrage | auf Anfrage | TW | 39269097
Phoenix Contact | 3240725 | Phoenix Contact WT-STEEL S 7,9X838 - Kabelbinder - 3240725 | auf Anfrage | 100 | 39 | auf Anfrage | auf Anfrage | GB | 73269098
Phoenix Contact | 3240726 | Phoenix Contact WT-E HF 7,8X380 - Kabelbinder - 3240726 | 700 | 100 | 2 | auf Anfrage | auf Anfrage | TW | 39269097
Phoenix Contact | 3240728 | Phoenix Contact WT-HF 12,6X1000 - Kabelbinder - 3240728 | 1300 | 50 | 2 | auf Anfrage | auf Anfrage | IT | 39269097
Phoenix Contact | 3240731 | Phoenix Contact WT-HF 12,6X850 BK - Kabelbinder - 3240731 | auf Anfrage | 50 | 38 | auf Anfrage | auf Anfrage | IT | 39269097
Phoenix Contact | 3240732 | Phoenix Contact WT-HF 2,5X98 - Kabelbinder - 3240732 | 100500 | 100 | 2 | auf Anfrage | auf Anfrage | HR | 39269097
Phoenix Contact | 3240733 | Phoenix Contact WT-HF 2,5X98 BK - Kabelbinder - 3240733 | 52400 | 100 | 2 | auf Anfrage | auf Anfrage | PL | 39269097
Phoenix Contact | 3240734 | Phoenix Contact WT-HF 2,5X98 BK-L - Kabelbinder - 3240734 | 88000 | 1000 | 2 | auf Anfrage | auf Anfrage | PL | 39269097
Phoenix Contact | 3240735 | Phoenix Contact WT-HF 2,5X98-L - Kabelbinder - 3240735 | 60000 | 1000 | 4 | auf Anfrage | auf Anfrage | IT | 39269097
Phoenix Contact | 3240729 | Phoenix Contact WT-HF 12,6X1000 BK - Kabelbinder - 3240729 | 3300 | 50 | 4 | auf Anfrage | auf Anfrage | IT | 39269097
Phoenix Contact | 3240730 | Phoenix Contact WT-HF 12,6X850 - Kabelbinder - 3240730 | 3400 | 50 | 1 | auf Anfrage | auf Anfrage | IT | 39269097
Phoenix Contact | 3240736 | Phoenix Contact WT-HF 2,6X160 - Kabelbinder - 3240736 | 11400 | 100 | 2 | auf Anfrage | auf Anfrage | IT | 39269097
Phoenix Contact | 3240737 | Phoenix Contact WT-HF 2,6X160 BK - Kabelbinder - 3240737 | 66900 | 100 | 4 | auf Anfrage | auf Anfrage | IT | 39269097
Phoenix Contact | 3240740 | Phoenix Contact WT-HF 2,6X200 - Kabelbinder - 3240740 | 400 | 100 | 4 | auf Anfrage | auf Anfrage | IT | 39269097
Phoenix Contact | 3240745 | Phoenix Contact WT-HF 3,6X140 BK - Kabelbinder - 3240745 | 143700 | 100 | 1 | auf Anfrage | auf Anfrage | IT | 39269097
Phoenix Contact | 3240741 | Phoenix Contact WT-HF 2,6X200 BK - Kabelbinder - 3240741 | 79900 | 100 | 4 | auf Anfrage | auf Anfrage | IT | 39269097
Phoenix Contact | 3240742 | Phoenix Contact WT-HF 2,6X200 BK-L - Kabelbinder - 3240742 | 7000 | 1000 | 2 | auf Anfrage | auf Anfrage | IT | 39269097
Phoenix Contact | 3240743 | Phoenix Contact WT-HF 2,6X200-L - Kabelbinder - 3240743 | 13000 | 1000 | 2 | auf Anfrage | auf Anfrage | IT | 39269097
Phoenix Contact | 3240744 | Phoenix Contact WT-HF 3,6X140 - Kabelbinder - 3240744 | 3700 | 100 | 4 | auf Anfrage | auf Anfrage | IT | 39269097
Phoenix Contact | 3240746 | Phoenix Contact WT-HF 3,6X140 BK-L - Kabelbinder - 3240746 | 5000 | 1000 | 2 | auf Anfrage | auf Anfrage | PL | 39269097
Phoenix Contact | 3240747 | Phoenix Contact WT-HF 3,6X140-L - Kabelbinder - 3240747 | 8000 | 1000 | 2 | auf Anfrage | auf Anfrage | PL | 39269097
Phoenix Contact | 3240748 | Phoenix Contact WT-HF 3,6X200 - Kabelbinder - 3240748 | 19700 | 100 | 2 | auf Anfrage | auf Anfrage | IT | 39269097
Phoenix Contact | 3240749 | Phoenix Contact WT-HF 3,6X200 BK - Kabelbinder - 3240749 | 19700 | 100 | 4 | auf Anfrage | auf Anfrage | IT | 39269097
Phoenix Contact | 3240750 | Phoenix Contact WT-HF 3,6X200 BK-L - Kabelbinder - 3240750 | 1000 | 1000 | 4 | auf Anfrage | auf Anfrage | IT | 39269097
Phoenix Contact | 3240751 | Phoenix Contact WT-HF 3,6X200-L - Kabelbinder - 3240751 | 7000 | 1000 | 2 | auf Anfrage | auf Anfrage | IT | 39269097
Phoenix Contact | 3240752 | Phoenix Contact WT-HF 3,6X290 - Kabelbinder - 3240752 | 9800 | 100 | 4 | auf Anfrage | auf Anfrage | IT | 39269097
Phoenix Contact | 3240753 | Phoenix Contact WT-HF 3,6X290 BK - Kabelbinder - 3240753 | 79800 | 100 | 4 | auf Anfrage | auf Anfrage | IT | 39269097
Phoenix Contact | 3240754 | Phoenix Contact WT-HF 3,6X290 BK-L - Kabelbinder - 3240754 | 500 | 500 | 4 | auf Anfrage | auf Anfrage | HR | 39269097
Phoenix Contact | 3240755 | Phoenix Contact WT-HF 3,6X290-L - Kabelbinder - 3240755 | 7000 | 500 | 4 | auf Anfrage | auf Anfrage | HR | 39269097
Phoenix Contact | 3240756 | Phoenix Contact WT-HF 4,5X160 - Kabelbinder - 3240756 | 9900 | 100 | 2 | auf Anfrage | auf Anfrage | HR | 39269097
Phoenix Contact | 3240757 | Phoenix Contact WT-HF 4,5X160 BK - Kabelbinder - 3240757 | 10700 | 100 | 2 | auf Anfrage | auf Anfrage | HR | 39269097
Phoenix Contact | 3240760 | Phoenix Contact WT-HF 4,5X200 - Kabelbinder - 3240760 | 20300 | 100 | 2 | auf Anfrage | auf Anfrage | IT | 39269097
Phoenix Contact | 3240761 | Phoenix Contact WT-HF 4,5X200 BK - Kabelbinder - 3240761 | 8500 | 100 | 2 | auf Anfrage | auf Anfrage | IT | 39269097
Phoenix Contact | 3240762 | Phoenix Contact WT-HF 4,5X200 BK-L - Kabelbinder - 3240762 | auf Anfrage | 1000 | 9 | auf Anfrage | auf Anfrage | IT | 39269097
Phoenix Contact | 3240763 | Phoenix Contact WT-HF 4,5X200-L - Kabelbinder - 3240763 | 2000 | 1000 | 2 | auf Anfrage | auf Anfrage | IT | 39269097
Phoenix Contact | 3240764 | Phoenix Contact WT-HF 4,5X290 - Kabelbinder - 3240764 | 33000 | 100 | 4 | auf Anfrage | auf Anfrage | IT | 39269097
Phoenix Contact | 3240765 | Phoenix Contact WT-HF 4,5X290 BK - Kabelbinder - 3240765 | 43100 | 100 | 2 | auf Anfrage | auf Anfrage | IT | 39269097
Phoenix Contact | 3240766 | Phoenix Contact WT-STEEL SH 7,9X838 - Kabelbinder - 3240766 | auf Anfrage | 100 | 39 | auf Anfrage | auf Anfrage | GB | 73269098
Phoenix Contact | 3240768 | Phoenix Contact WT-HF 4,5X360 - Kabelbinder - 3240768 | 17000 | 100 | 3 | auf Anfrage | auf Anfrage | IT | 39269097
Phoenix Contact | 3240769 | Phoenix Contact WT-HF 4,5X360 BK - Kabelbinder - 3240769 | 22100 | 100 | 4 | auf Anfrage | auf Anfrage | IT | 39269097
Phoenix Contact | 3240770 | Phoenix Contact WT-HF 4,5X430 - Kabelbinder - 3240770 | 11500 | 100 | 4 | auf Anfrage | auf Anfrage | IT | 39269097
Phoenix Contact | 3240771 | Phoenix Contact WT-HF 4,5X430 BK - Kabelbinder - 3240771 | 300 | 100 | 1 | auf Anfrage | auf Anfrage | IT | 39269097
Phoenix Contact | 3240779 | Phoenix Contact WT-HF 9X780 BK - Kabelbinder - 3240779 | 300 | 100 | 2 | auf Anfrage | auf Anfrage | IT | 39269097
Phoenix Contact | 3240772 | Phoenix Contact WT-HF 7,8X300 - Kabelbinder - 3240772 | 2500 | 100 | 4 | auf Anfrage | auf Anfrage | IT | 39269097
Phoenix Contact | 3240773 | Phoenix Contact WT-HF 7,8X300 BK - Kabelbinder - 3240773 | 5800 | 100 | 1 | auf Anfrage | auf Anfrage | IT | 39269097
Phoenix Contact | 3240775 | Phoenix Contact WT-HF 7,8X365 BK - Kabelbinder - 3240775 | 8000 | 100 | 2 | auf Anfrage | auf Anfrage | IT | 39269097
Phoenix Contact | 3240774 | Phoenix Contact WT-HF 7,8X365 - Kabelbinder - 3240774 | 1800 | 100 | 2 | auf Anfrage | auf Anfrage | IT | 39269097
Phoenix Contact | 3240778 | Phoenix Contact WT-HF 9X780 - Kabelbinder - 3240778 | 2100 | 100 | 4 | auf Anfrage | auf Anfrage | IT | 39269097
Phoenix Contact | 3240780 | Phoenix Contact WT-HT HF 2,5X98 - Kabelbinder - 3240780 | 146000 | 100 | 2 | auf Anfrage | auf Anfrage | HR | 39269097
Phoenix Contact | 3240781 | Phoenix Contact WT-HT HF 2,5X98 BK - Kabelbinder - 3240781 | 61800 | 100 | 1 | auf Anfrage | auf Anfrage | HR | 39269097
Phoenix Contact | 3240782 | Phoenix Contact WT-HT HF 3,6X140 - Kabelbinder - 3240782 | 22300 | 100 | 1 | auf Anfrage | auf Anfrage | HR | 39269097
Phoenix Contact | 3240783 | Phoenix Contact WT-HT HF 3,6X140 BK - Kabelbinder - 3240783 | 22000 | 100 | 1 | auf Anfrage | auf Anfrage | HR | 39269097
Phoenix Contact | 3240786 | Phoenix Contact WT-HT HF 4,5X200 - Kabelbinder - 3240786 | 26900 | 100 | 1 | auf Anfrage | auf Anfrage | HR | 39269097
Phoenix Contact | 3240789 | Phoenix Contact WT-HT HF 4,5X290 BK - Kabelbinder - 3240789 | 33100 | 100 | 4 | auf Anfrage | auf Anfrage | HR | 39269097
Phoenix Contact | 3240792 | Phoenix Contact WT-HT HF 7,8X365 - Kabelbinder - 3240792 | 400 | 100 | 1 | auf Anfrage | auf Anfrage | IT | 39269097
Phoenix Contact | 3240784 | Phoenix Contact WT-HT HF 3,6X200 - Kabelbinder - 3240784 | 1900 | 100 | 2 | auf Anfrage | auf Anfrage | HR | 39269097
Phoenix Contact | 3240785 | Phoenix Contact WT-HT HF 3,6X200 BK - Kabelbinder - 3240785 | 3700 | 100 | 2 | auf Anfrage | auf Anfrage | HR | 39269097
Phoenix Contact | 3240788 | Phoenix Contact WT-HT HF 4,5X290 - Kabelbinder - 3240788 | 6200 | 100 | 1 | auf Anfrage | auf Anfrage | HR | 39269097
Phoenix Contact | 3240787 | Phoenix Contact WT-HT HF 4,5X200 BK - Kabelbinder - 3240787 | 8800 | 100 | 2 | auf Anfrage | auf Anfrage | IT | 39269097
Phoenix Contact | 3240793 | Phoenix Contact WT-HT HF 7,8X365 BK - Kabelbinder - 3240793 | 2100 | 100 | 3 | auf Anfrage | auf Anfrage | HR | 39269097
Phoenix Contact | 3240794 | Phoenix Contact WT-ID HF 2,5X98 BU - Kabelbinder - 3240794 | 121700 | 100 | 2 | auf Anfrage | auf Anfrage | HR | 39269097
Phoenix Contact | 3240795 | Phoenix Contact WT-ID HF 3,5X140 BU - Kabelbinder - 3240795 | 5600 | 100 | 2 | auf Anfrage | auf Anfrage | IT | 39269097
Phoenix Contact | 3240796 | Phoenix Contact WT-ID HF 3,5X200 BU - Kabelbinder - 3240796 | 4000 | 100 | 4 | auf Anfrage | auf Anfrage | IT | 39269097
Phoenix Contact | 3240797 | Phoenix Contact WT-ID HF 4,5X200 BU - Kabelbinder - 3240797 | 18200 | 100 | 2 | auf Anfrage | auf Anfrage | IT | 39269097
Phoenix Contact | 3240801 | Phoenix Contact WT-R HF 3,6X150 - Kabelbinder - 3240801 | 24400 | 100 | 4 | auf Anfrage | auf Anfrage | TW | 39269097
Phoenix Contact | 3240805 | Phoenix Contact WT-STEEL S 4,6X1067 - Kabelbinder - 3240805 | 600 | 100 | 2 | auf Anfrage | auf Anfrage | GB | 73269098
Phoenix Contact | 3240798 | Phoenix Contact WT-ID HF 4,5X290 BU - Kabelbinder - 3240798 | 31100 | 100 | 4 | auf Anfrage | auf Anfrage | IT | 39269097
Phoenix Contact | 3240800 | Phoenix Contact WT-ID HF 7,5X365 BU - Kabelbinder - 3240800 | 5000 | 100 | 3 | auf Anfrage | auf Anfrage | IT | 39269097
Phoenix Contact | 3240803 | Phoenix Contact WT-R HF 4,8X200 - Kabelbinder - 3240803 | 1400 | 100 | 2 | auf Anfrage | auf Anfrage | PL | 39269097
Phoenix Contact | 3240807 | Phoenix Contact WT-STEEL S 4,6X150 - Kabelbinder - 3240807 | 16200 | 100 | 3 | auf Anfrage | auf Anfrage | GB | 73269098
Phoenix Contact | 3240808 | Phoenix Contact WT-STEEL S 4,6X201 - Kabelbinder - 3240808 | 17800 | 100 | 4 | auf Anfrage | auf Anfrage | GB | 73269098
Phoenix Contact | 3240809 | Phoenix Contact WT-STEEL S 4,6X259 - Kabelbinder - 3240809 | 11800 | 100 | 4 | auf Anfrage | auf Anfrage | GB | 73269098
Phoenix Contact | 3240810 | Phoenix Contact WT-STEEL S 4,6X360 - Kabelbinder - 3240810 | auf Anfrage | 100 | 8 | auf Anfrage | auf Anfrage | GB | 73269098
Phoenix Contact | 3240811 | Phoenix Contact WT-STEEL S 4,6X520 - Kabelbinder - 3240811 | 9700 | 100 | 2 | auf Anfrage | auf Anfrage | GB | 73269098
Phoenix Contact | 3240812 | Phoenix Contact WT-STEEL S 4,6X679 - Kabelbinder - 3240812 | 400 | 100 | 2 | auf Anfrage | auf Anfrage | GB | 73269098
Phoenix Contact | 3240813 | Phoenix Contact WT-STEEL S 7,9X1067 - Kabelbinder - 3240813 | auf Anfrage | 100 | 39 | auf Anfrage | auf Anfrage | GB | 73269098
Phoenix Contact | 3240814 | Phoenix Contact WT-STEEL S 7,9X259 - Kabelbinder - 3240814 | 1300 | 100 | 2 | auf Anfrage | auf Anfrage | GB | 73269098
Phoenix Contact | 3240815 | Phoenix Contact WT-STEEL S 7,9X360 - Kabelbinder - 3240815 | 1200 | 100 | 3 | auf Anfrage | auf Anfrage | GB | 73269098
Phoenix Contact | 3240816 | Phoenix Contact WT-STEEL S 7,9X520 - Kabelbinder - 3240816 | 2900 | 100 | 2 | auf Anfrage | auf Anfrage | GB | 73269098
Phoenix Contact | 3240823 | Phoenix Contact WT-STEEL SH 4,6X360 - Kabelbinder - 3240823 | 500 | 100 | 1 | auf Anfrage | auf Anfrage | GB | 73269098
Phoenix Contact | 3240817 | Phoenix Contact WT-STEEL S 7,9X679 - Kabelbinder - 3240817 | 900 | 100 | 2 | auf Anfrage | auf Anfrage | GB | 73269098
Phoenix Contact | 3240820 | Phoenix Contact WT-STEEL SH 4,6X150 - Kabelbinder - 3240820 | 5500 | 100 | 1 | auf Anfrage | auf Anfrage | GB | 73269098
Phoenix Contact | 3240821 | Phoenix Contact WT-STEEL SH 4,6X201 - Kabelbinder - 3240821 | 2400 | 100 | 2 | auf Anfrage | auf Anfrage | GB | 73269098
Phoenix Contact | 3240822 | Phoenix Contact WT-STEEL SH 4,6X259 - Kabelbinder - 3240822 | 1100 | 100 | 2 | auf Anfrage | auf Anfrage | GB | 73269098
Phoenix Contact | 3240818 | Phoenix Contact WT-STEEL SH 4,6X1067 - Kabelbinder - 3240818 | 1700 | 100 | 2 | auf Anfrage | auf Anfrage | GB | 73269098
Phoenix Contact | 3240824 | Phoenix Contact WT-STEEL SH 4,6X520 - Kabelbinder - 3240824 | 1800 | 100 | 2 | auf Anfrage | auf Anfrage | GB | 73269098
Phoenix Contact | 3240827 | Phoenix Contact WT-STEEL SH 7,9X259 - Kabelbinder - 3240827 | 1400 | 100 | 4 | auf Anfrage | auf Anfrage | GB | 73269098
Phoenix Contact | 3240825 | Phoenix Contact WT-STEEL SH 4,6X679 - Kabelbinder - 3240825 | 300 | 100 | 2 | auf Anfrage | auf Anfrage | GB | 73269098
Phoenix Contact | 3240828 | Phoenix Contact WT-STEEL SH 7,9X360 - Kabelbinder - 3240828 | 1100 | 100 | 1 | auf Anfrage | auf Anfrage | GB | 73269098
Phoenix Contact | 3240829 | Phoenix Contact WT-STEEL SH 7,9X520 - Kabelbinder - 3240829 | 1600 | 100 | 2 | auf Anfrage | auf Anfrage | GB | 73269098
Phoenix Contact | 3240830 | Phoenix Contact WT-STEEL SH 7,9X679 - Kabelbinder - 3240830 | 900 | 100 | 2 | auf Anfrage | auf Anfrage | GB | 73269098
Phoenix Contact | 3240834 | Phoenix Contact WT-UV HF 4,5X200 BK - Kabelbinder - 3240834 | 10500 | 100 | 1 | auf Anfrage | auf Anfrage | HR | 39269097
Phoenix Contact | 3240831 | Phoenix Contact WT-UV HF 2,5X98 BK - Kabelbinder - 3240831 | 27200 | 100 | 1 | auf Anfrage | auf Anfrage | HR | 39269097
Phoenix Contact | 3240832 | Phoenix Contact WT-UV HF 3,6X140 BK - Kabelbinder - 3240832 | 25600 | 100 | 1 | auf Anfrage | auf Anfrage | HR | 39269097
Phoenix Contact | 3240833 | Phoenix Contact WT-UV HF 3,6X200 BK - Kabelbinder - 3240833 | 2200 | 100 | 4 | auf Anfrage | auf Anfrage | HR | 39269097
Phoenix Contact | 3240835 | Phoenix Contact WT-UV HF 4,5X290 BK - Kabelbinder - 3240835 | 58800 | 100 | 4 | auf Anfrage | auf Anfrage | HR | 39269097
Phoenix Contact | 3240837 | Phoenix Contact WT-UV HF 7,8X365 BK - Kabelbinder - 3240837 | 9400 | 100 | 3 | auf Anfrage | auf Anfrage | HR | 39269097
Phoenix Contact | 3240838 | Phoenix Contact WP-PA HF-HB 10,0 BK - Schutzschlauch - 3240838 | auf Anfrage | 1 | 12 | auf Anfrage | auf Anfrage | DE | 39173200
Phoenix Contact | 3240842 | Phoenix Contact WP-PA HF-HB 28,5 BK - Schutzschlauch - 3240842 | auf Anfrage | 1 | 10 | auf Anfrage | auf Anfrage | DE | 39173200
Phoenix Contact | 3240839 | Phoenix Contact WP-PA HF-HB 13,0 BK - Schutzschlauch - 3240839 | auf Anfrage | 1 | 12 | auf Anfrage | auf Anfrage | DE | 39173200
Phoenix Contact | 3240840 | Phoenix Contact WP-PA HF-HB 15,8 BK - Schutzschlauch - 3240840 | auf Anfrage | 1 | 12 | auf Anfrage | auf Anfrage | DE | 39173200
Phoenix Contact | 3240841 | Phoenix Contact WP-PA HF-HB 21,2 BK - Schutzschlauch - 3240841 | auf Anfrage | 1 | 12 | auf Anfrage | auf Anfrage | DE | 39173200
Phoenix Contact | 3240843 | Phoenix Contact WP-PA HF-HB 34,5 BK - Schutzschlauch - 3240843 | 41 | 1 | 2 | auf Anfrage | auf Anfrage | DE | 39173200
Phoenix Contact | 3240844 | Phoenix Contact WP-PA HF-HB 42,5 BK - Schutzschlauch - 3240844 | auf Anfrage | 1 | 10 | auf Anfrage | auf Anfrage | DE | 39173200
Phoenix Contact | 3240845 | Phoenix Contact WP-PA HF-SL 21,2 BK - Schutzschlauch - 3240845 | 2 | 1 | 4 | auf Anfrage | auf Anfrage | DE | 39173200
Phoenix Contact | 3240848 | Phoenix Contact WP-PA HF-SL 42,5 BK - Schutzschlauch - 3240848 | auf Anfrage | 1 | 12 | auf Anfrage | auf Anfrage | DE | 39173200
Phoenix Contact | 3240846 | Phoenix Contact WP-PA HF-SL 28,5 BK - Schutzschlauch - 3240846 | auf Anfrage | 1 | 12 | auf Anfrage | auf Anfrage | DE | 39173200
Phoenix Contact | 3240847 | Phoenix Contact WP-PA HF-SL 34,5 BK - Schutzschlauch - 3240847 | 10 | 1 | 3 | auf Anfrage | auf Anfrage | DE | 39173200
Phoenix Contact | 3240849 | Phoenix Contact WP-SPIRAL PVC C 10 - Schutzschlauch - 3240849 | auf Anfrage | 1 | 12 | auf Anfrage | auf Anfrage | DE | 39173200
Phoenix Contact | 3240850 | Phoenix Contact WP-SPIRAL PVC C 14 - Schutzschlauch - 3240850 | auf Anfrage | 1 | 20 | auf Anfrage | auf Anfrage | DE | 39173200
Phoenix Contact | 3240851 | Phoenix Contact WP-SPIRAL PVC C 17 - Schutzschlauch - 3240851 | auf Anfrage | 1 | 10 | auf Anfrage | auf Anfrage | DE | 39173200
Phoenix Contact | 3240855 | Phoenix Contact WP-SPIRAL PVC C 45 - Schutzschlauch - 3240855 | auf Anfrage | 1 | 18 | auf Anfrage | auf Anfrage | DE | 39173200
Phoenix Contact | 3240852 | Phoenix Contact WP-SPIRAL PVC C 21 - Schutzschlauch - 3240852 | auf Anfrage | 1 | 12 | auf Anfrage | auf Anfrage | DE | 39173200
Phoenix Contact | 3240853 | Phoenix Contact WP-SPIRAL PVC C 27 - Schutzschlauch - 3240853 | auf Anfrage | 1 | 12 | auf Anfrage | auf Anfrage | DE | 39173200
Phoenix Contact | 3240854 | Phoenix Contact WP-SPIRAL PVC C 36 - Schutzschlauch - 3240854 | 30 | 1 | 3 | auf Anfrage | auf Anfrage | DE | 39173200
Phoenix Contact | 3240856 | Phoenix Contact WP-SPIRAL PU C HF 10 - Schutzschlauch - 3240856 | auf Anfrage | 1 | 12 | auf Anfrage | auf Anfrage | DE | 39173200
Phoenix Contact | 3240857 | Phoenix Contact WP-SPIRAL PU C HF 14 - Schutzschlauch - 3240857 | 82 | 1 | 2 | auf Anfrage | auf Anfrage | DE | 39173200
Phoenix Contact | 3240858 | Phoenix Contact WP-SPIRAL PU C HF 17 - Schutzschlauch - 3240858 | auf Anfrage | 1 | 18 | auf Anfrage | auf Anfrage | DE | 39173200
Phoenix Contact | 3240859 | Phoenix Contact WP-SPIRAL PU C HF 21 - Schutzschlauch - 3240859 | auf Anfrage | 1 | 12 | auf Anfrage | auf Anfrage | DE | 39173200
Phoenix Contact | 3240860 | Phoenix Contact WP-SPIRAL PU C HF 27 - Schutzschlauch - 3240860 | auf Anfrage | 1 | 12 | auf Anfrage | auf Anfrage | DE | 39173200
Phoenix Contact | 3240861 | Phoenix Contact WP-SPIRAL PU C HF 36 - Schutzschlauch - 3240861 | auf Anfrage | 1 | 10 | auf Anfrage | auf Anfrage | DE | 39173200
Phoenix Contact | 3240868 | Phoenix Contact WP-STEEL PVC C 14 - Schutzschlauch - 3240868 | auf Anfrage | 1 | 12 | auf Anfrage | auf Anfrage | DE | 83071000
Phoenix Contact | 3240862 | Phoenix Contact WP-SPIRAL PU C HF 45 - Schutzschlauch - 3240862 | auf Anfrage | 1 | 20 | auf Anfrage | auf Anfrage | DE | 39173200
Phoenix Contact | 3240863 | Phoenix Contact WP-STEEL S 17 - Schutzschlauch - 3240863 | auf Anfrage | 1 | 10 | auf Anfrage | auf Anfrage | DE | 83071000
Phoenix Contact | 3240865 | Phoenix Contact WP-STEEL ZC 14 - Schutzschlauch - 3240865 | auf Anfrage | 1 | 10 | auf Anfrage | auf Anfrage | DE | 83071000
Phoenix Contact | 3240867 | Phoenix Contact WP-STEEL PVC C 10 - Schutzschlauch - 3240867 | auf Anfrage | 1 | 12 | auf Anfrage | auf Anfrage | DE | 83071000
Phoenix Contact | 3240864 | Phoenix Contact WP-STEEL S 27 - Schutzschlauch - 3240864 | auf Anfrage | 1 | 10 | auf Anfrage | auf Anfrage | DE | 83071000
Phoenix Contact | 3240866 | Phoenix Contact WP-STEEL ZC 27 - Schutzschlauch - 3240866 | auf Anfrage | 1 | 10 | auf Anfrage | auf Anfrage | DE | 83071000
Phoenix Contact | 3240869 | Phoenix Contact WP-STEEL PVC C 17 - Schutzschlauch - 3240869 | auf Anfrage | 1 | 10 | auf Anfrage | auf Anfrage | DE | 83071000
Phoenix Contact | 3240870 | Phoenix Contact WP-STEEL PVC C 21 - Schutzschlauch - 3240870 | auf Anfrage | 1 | 10 | auf Anfrage | auf Anfrage | DE | 83071000
Phoenix Contact | 3240872 | Phoenix Contact WP-STEEL PVC C 36 - Schutzschlauch - 3240872 | auf Anfrage | 1 | 10 | auf Anfrage | auf Anfrage | DE | 83071000
Phoenix Contact | 3240874 | Phoenix Contact WP-G HF IP69K PG7 BK - Schutzschlauchverschraubung - 3240874 | auf Anfrage | 50 | 20 | auf Anfrage | auf Anfrage | DE | 39174000
Phoenix Contact | 3240876 | Phoenix Contact WP-G HF IP69K PG11 BK - Schutzschlauchverschraubung - 3240876 | auf Anfrage | 50 | 12 | auf Anfrage | auf Anfrage | DE | 39174000
Phoenix Contact | 3240871 | Phoenix Contact WP-STEEL PVC C 27 - Schutzschlauch - 3240871 | auf Anfrage | 1 | 10 | auf Anfrage | auf Anfrage | DE | 83071000
Phoenix Contact | 3240873 | Phoenix Contact WP-STEEL PVC C 45 - Schutzschlauch - 3240873 | auf Anfrage | 1 | 10 | auf Anfrage | auf Anfrage | DE | 83071000
Phoenix Contact | 3240875 | Phoenix Contact WP-G HF IP69K PG9 BK - Schutzschlauchverschraubung - 3240875 | auf Anfrage | 50 | 12 | auf Anfrage | auf Anfrage | DE | 39174000
Phoenix Contact | 3240877 | Phoenix Contact WP-G HF IP69K PG16 BK - Schutzschlauchverschraubung - 3240877 | auf Anfrage | 50 | 12 | auf Anfrage | auf Anfrage | DE | 39174000
Phoenix Contact | 3240878 | Phoenix Contact WP-G HF IP69K PG21 BK - Schutzschlauchverschraubung - 3240878 | auf Anfrage | 25 | 12 | auf Anfrage | auf Anfrage | DE | 39174000
Phoenix Contact | 3240879 | Phoenix Contact WP-G HF IP69K PG29 BK - Schutzschlauchverschraubung - 3240879 | auf Anfrage | 25 | 12 | auf Anfrage | auf Anfrage | DE | 39174000
Phoenix Contact | 3240881 | Phoenix Contact WP-G HF IP69K M10 BK - Schutzschlauchverschraubung - 3240881 | auf Anfrage | 50 | 20 | auf Anfrage | auf Anfrage | DE | 39174000
Phoenix Contact | 3240882 | Phoenix Contact WP-G HF IP69K M12 BK - Schutzschlauchverschraubung - 3240882 | auf Anfrage | 50 | 12 | auf Anfrage | auf Anfrage | DE | 39174000
Phoenix Contact | 3240883 | Phoenix Contact WP-G HF IP69K M16 BK - Schutzschlauchverschraubung - 3240883 | auf Anfrage | 50 | 10 | auf Anfrage | auf Anfrage | DE | 39174000
Phoenix Contact | 3240884 | Phoenix Contact WP-G HF IP69K M20 BK - Schutzschlauchverschraubung - 3240884 | auf Anfrage | 50 | 9 | auf Anfrage | auf Anfrage | DE | 39174000
Phoenix Contact | 3240885 | Phoenix Contact WP-G HF IP69K M25 BK - Schutzschlauchverschraubung - 3240885 | auf Anfrage | 25 | 10 | auf Anfrage | auf Anfrage | DE | 39174000
Phoenix Contact | 3240886 | Phoenix Contact WP-G HF IP69K M32 BK - Schutzschlauchverschraubung - 3240886 | auf Anfrage | 25 | 12 | auf Anfrage | auf Anfrage | DE | 39174000
Phoenix Contact | 3240887 | Phoenix Contact WP-G HF IP69K M40 BK - Schutzschlauchverschraubung - 3240887 | auf Anfrage | 25 | 10 | auf Anfrage | auf Anfrage | DE | 39174000
Phoenix Contact | 3240888 | Phoenix Contact WP-G HF IP66 PG7 BK - Schutzschlauchverschraubung - 3240888 | auf Anfrage | 50 | 12 | auf Anfrage | auf Anfrage | DE | 39174000
Phoenix Contact | 3240889 | Phoenix Contact WP-G HF IP66 PG9 BK - Schutzschlauchverschraubung - 3240889 | auf Anfrage | 50 | 12 | auf Anfrage | auf Anfrage | DE | 39174000
Phoenix Contact | 3240890 | Phoenix Contact WP-G HF IP66 PG11 BK - Schutzschlauchverschraubung - 3240890 | auf Anfrage | 50 | 12 | auf Anfrage | auf Anfrage | DE | 39174000
Phoenix Contact | 3240891 | Phoenix Contact WP-G HF IP66 PG16 BK - Schutzschlauchverschraubung - 3240891 | auf Anfrage | 50 | 12 | auf Anfrage | auf Anfrage | DE | 39174000
Phoenix Contact | 3240892 | Phoenix Contact WP-G HF IP66 PG21 BK - Schutzschlauchverschraubung - 3240892 | auf Anfrage | 25 | 10 | auf Anfrage | auf Anfrage | DE | 39174000
Phoenix Contact | 3240893 | Phoenix Contact WP-G HF IP66 PG29 BK - Schutzschlauchverschraubung - 3240893 | auf Anfrage | 25 | 12 | auf Anfrage | auf Anfrage | DE | 39174000
Phoenix Contact | 3240897 | Phoenix Contact WP-G HF IP66 M16 BK - Schutzschlauchverschraubung - 3240897 | 50 | 50 | 2 | auf Anfrage | auf Anfrage | DE | 39174000
Phoenix Contact | 3240894 | Phoenix Contact WP-G HF IP66 PG36 BK - Schutzschlauchverschraubung - 3240894 | auf Anfrage | 25 | 12 | auf Anfrage | auf Anfrage | DE | 39174000
Phoenix Contact | 3240895 | Phoenix Contact WP-G HF IP66 M10 BK - Schutzschlauchverschraubung - 3240895 | auf Anfrage | 50 | 12 | auf Anfrage | auf Anfrage | DE | 39174000
Phoenix Contact | 3240896 | Phoenix Contact WP-G HF IP66 M12 BK - Schutzschlauchverschraubung - 3240896 | auf Anfrage | 50 | 10 | auf Anfrage | auf Anfrage | DE | 39174000
Phoenix Contact | 3240898 | Phoenix Contact WP-G HF IP66 M20 BK - Schutzschlauchverschraubung - 3240898 | auf Anfrage | 50 | 10 | auf Anfrage | auf Anfrage | DE | 39174000
Phoenix Contact | 3240899 | Phoenix Contact WP-G HF IP66 M25 BK - Schutzschlauchverschraubung - 3240899 | auf Anfrage | 25 | 10 | auf Anfrage | auf Anfrage | DE | 39174000
Phoenix Contact | 3240900 | Phoenix Contact WP-G HF IP66 M32 BK - Schutzschlauchverschraubung - 3240900 | 25 | 25 | 4 | auf Anfrage | auf Anfrage | DE | 39174000
Phoenix Contact | 3240901 | Phoenix Contact WP-G HF IP66 M40 BK - Schutzschlauchverschraubung - 3240901 | 25 | 25 | 2 | auf Anfrage | auf Anfrage | DE | 39174000
Phoenix Contact | 3240908 | Phoenix Contact WP-GA HF IP69K PG36 BK - Schutzschlauchverschraubung - 3240908 | auf Anfrage | 10 | 10 | auf Anfrage | auf Anfrage | DE | 39174000
Phoenix Contact | 3240902 | Phoenix Contact WP-GA HF IP69K PG7 BK - Schutzschlauchverschraubung - 3240902 | auf Anfrage | 50 | 20 | auf Anfrage | auf Anfrage | DE | 39174000
Phoenix Contact | 3240907 | Phoenix Contact WP-GA HF IP69K PG29 BK - Schutzschlauchverschraubung - 3240907 | auf Anfrage | 10 | 12 | auf Anfrage | auf Anfrage | DE | 39174000
Phoenix Contact | 3240903 | Phoenix Contact WP-GA HF IP69K PG9 BK - Schutzschlauchverschraubung - 3240903 | auf Anfrage | 50 | 20 | auf Anfrage | auf Anfrage | DE | 39174000
Phoenix Contact | 3240904 | Phoenix Contact WP-GA HF IP69K PG11 BK - Schutzschlauchverschraubung - 3240904 | auf Anfrage | 50 | 12 | auf Anfrage | auf Anfrage | DE | 39174000
Phoenix Contact | 3240905 | Phoenix Contact WP-GA HF IP69K PG16 BK - Schutzschlauchverschraubung - 3240905 | auf Anfrage | 50 | 12 | auf Anfrage | auf Anfrage | DE | 39174000
Phoenix Contact | 3240906 | Phoenix Contact WP-GA HF IP69K PG21 BK - Schutzschlauchverschraubung - 3240906 | auf Anfrage | 25 | 12 | auf Anfrage | auf Anfrage | DE | 39174000
Phoenix Contact | 3240909 | Phoenix Contact WP-GA HF IP69K M10 BK - Schutzschlauchverschraubung - 3240909 | auf Anfrage | 50 | 20 | auf Anfrage | auf Anfrage | DE | 39174000
Phoenix Contact | 3240910 | Phoenix Contact WP-GA HF IP69K M12 BK - Schutzschlauchverschraubung - 3240910 | auf Anfrage | 50 | 12 | auf Anfrage | auf Anfrage | DE | 39174000
Phoenix Contact | 3240911 | Phoenix Contact WP-GA HF IP69K M16 BK - Schutzschlauchverschraubung - 3240911 | auf Anfrage | 50 | 12 | auf Anfrage | auf Anfrage | DE | 39174000
Phoenix Contact | 3240915 | Phoenix Contact WP-GA HF IP69K M40 BK - Schutzschlauchverschraubung - 3240915 | auf Anfrage | 10 | 10 | auf Anfrage | auf Anfrage | DE | 39174000
Phoenix Contact | 3240916 | Phoenix Contact WP-GA HF IP66 PG7 BK - Schutzschlauchverschraubung - 3240916 | auf Anfrage | 50 | 20 | auf Anfrage | auf Anfrage | DE | 39174000
Phoenix Contact | 3240912 | Phoenix Contact WP-GA HF IP69K M20 BK - Schutzschlauchverschraubung - 3240912 | auf Anfrage | 50 | 10 | auf Anfrage | auf Anfrage | DE | 39174000
Phoenix Contact | 3240913 | Phoenix Contact WP-GA HF IP69K M25 BK - Schutzschlauchverschraubung - 3240913 | auf Anfrage | 25 | 12 | auf Anfrage | auf Anfrage | DE | 39174000
Phoenix Contact | 3240914 | Phoenix Contact WP-GA HF IP69K M32 BK - Schutzschlauchverschraubung - 3240914 | auf Anfrage | 10 | 18 | auf Anfrage | auf Anfrage | DE | 39174000
Phoenix Contact | 3240917 | Phoenix Contact WP-GA HF IP66 PG9 BK - Schutzschlauchverschraubung - 3240917 | auf Anfrage | 50 | 12 | auf Anfrage | auf Anfrage | DE | 39174000
Phoenix Contact | 3240918 | Phoenix Contact WP-GA HF IP66 PG11 BK - Schutzschlauchverschraubung - 3240918 | auf Anfrage | 50 | 12 | auf Anfrage | auf Anfrage | DE | 39174000
Phoenix Contact | 3240919 | Phoenix Contact WP-GA HF IP66 PG16 BK - Schutzschlauchverschraubung - 3240919 | auf Anfrage | 50 | 12 | auf Anfrage | auf Anfrage | DE | 39174000
Phoenix Contact | 3240920 | Phoenix Contact WP-GA HF IP66 PG21 BK - Schutzschlauchverschraubung - 3240920 | auf Anfrage | 25 | 10 | auf Anfrage | auf Anfrage | DE | 39174000
Phoenix Contact | 3240924 | Phoenix Contact WP-GA HF IP66 M12 BK - Schutzschlauchverschraubung - 3240924 | auf Anfrage | 50 | 12 | auf Anfrage | auf Anfrage | DE | 39174000
Phoenix Contact | 3240925 | Phoenix Contact WP-GA HF IP66 M16 BK - Schutzschlauchverschraubung - 3240925 | auf Anfrage | 50 | 10 | auf Anfrage | auf Anfrage | DE | 39174000
Phoenix Contact | 3240921 | Phoenix Contact WP-GA HF IP66 PG29 BK - Schutzschlauchverschraubung - 3240921 | auf Anfrage | 10 | 12 | auf Anfrage | auf Anfrage | DE | 39174000
Phoenix Contact | 3240922 | Phoenix Contact WP-GA HF IP66 PG36 BK - Schutzschlauchverschraubung - 3240922 | auf Anfrage | 10 | 12 | auf Anfrage | auf Anfrage | DE | 39174000
Phoenix Contact | 3240923 | Phoenix Contact WP-GA HF IP66 M10 BK - Schutzschlauchverschraubung - 3240923 | auf Anfrage | 50 | 20 | auf Anfrage | auf Anfrage | DE | 39174000
Phoenix Contact | 3240926 | Phoenix Contact WP-GA HF IP66 M20 BK - Schutzschlauchverschraubung - 3240926 | auf Anfrage | 50 | 12 | auf Anfrage | auf Anfrage | DE | 39174000
Phoenix Contact | 3240927 | Phoenix Contact WP-GA HF IP66 M25 BK - Schutzschlauchverschraubung - 3240927 | auf Anfrage | 50 | 12 | auf Anfrage | auf Anfrage | DE | 39174000
Phoenix Contact | 3240928 | Phoenix Contact WP-GA HF IP66 M32 BK - Schutzschlauchverschraubung - 3240928 | auf Anfrage | 25 | 12 | auf Anfrage | auf Anfrage | DE | 39174000
Phoenix Contact | 3240929 | Phoenix Contact WP-GA HF IP66 M40 BK - Schutzschlauchverschraubung - 3240929 | auf Anfrage | 10 | 10 | auf Anfrage | auf Anfrage | DE | 39174000
Phoenix Contact | 3240930 | Phoenix Contact WP-GR HF IP69K PG7 BK - Schutzschlauchverschraubung - 3240930 | auf Anfrage | 20 | 20 | auf Anfrage | auf Anfrage | DE | 39174000
Phoenix Contact | 3240936 | Phoenix Contact WP-GR HF IP69K PG36 BK - Schutzschlauchverschraubung - 3240936 | auf Anfrage | 10 | 12 | auf Anfrage | auf Anfrage | DE | 39174000
Phoenix Contact | 3240938 | Phoenix Contact WP-GR HF IP69K M12 BK - Schutzschlauchverschraubung - 3240938 | auf Anfrage | 20 | 12 | auf Anfrage | auf Anfrage | DE | 39174000
Phoenix Contact | 3240933 | Phoenix Contact WP-GR HF IP69K PG16 BK - Schutzschlauchverschraubung - 3240933 | auf Anfrage | 10 | 12 | auf Anfrage | auf Anfrage | DE | 39174000
Phoenix Contact | 3240934 | Phoenix Contact WP-GR HF IP69K PG21 BK - Schutzschlauchverschraubung - 3240934 | auf Anfrage | 10 | 20 | auf Anfrage | auf Anfrage | DE | 39174000
Phoenix Contact | 3240935 | Phoenix Contact WP-GR HF IP69K PG29 BK - Schutzschlauchverschraubung - 3240935 | auf Anfrage | 10 | 20 | auf Anfrage | auf Anfrage | DE | 39174000
Phoenix Contact | 3240939 | Phoenix Contact WP-GR HF IP69K M16 BK - Schutzschlauchverschraubung - 3240939 | auf Anfrage | 20 | 12 | auf Anfrage | auf Anfrage | DE | 39174000
Phoenix Contact | 3240940 | Phoenix Contact WP-GR HF IP69K M20 BK - Schutzschlauchverschraubung - 3240940 | auf Anfrage | 20 | 10 | auf Anfrage | auf Anfrage | DE | 39174000
Phoenix Contact | 3240941 | Phoenix Contact WP-GR HF IP69K M25 BK - Schutzschlauchverschraubung - 3240941 | auf Anfrage | 10 | 10 | auf Anfrage | auf Anfrage | DE | 39174000
Phoenix Contact | 3240942 | Phoenix Contact WP-GR HF IP69K M32 BK - Schutzschlauchverschraubung - 3240942 | auf Anfrage | 10 | 18 | auf Anfrage | auf Anfrage | DE | 39174000
Phoenix Contact | 3240943 | Phoenix Contact WP-GR HF IP69K M40 BK - Schutzschlauchverschraubung - 3240943 | auf Anfrage | 10 | 18 | auf Anfrage | auf Anfrage | DE | 39174000
Phoenix Contact | 3240944 | Phoenix Contact WP-GR HF IP66 PG7 BK - Schutzschlauchverschraubung - 3240944 | auf Anfrage | 20 | 12 | auf Anfrage | auf Anfrage | DE | 39174000
Phoenix Contact | 3240945 | Phoenix Contact WP-GR HF IP66 PG9 BK - Schutzschlauchverschraubung - 3240945 | auf Anfrage | 20 | 12 | auf Anfrage | auf Anfrage | DE | 39174000
Phoenix Contact | 3240946 | Phoenix Contact WP-GR HF IP66 PG11 BK - Schutzschlauchverschraubung - 3240946 | auf Anfrage | 20 | 12 | auf Anfrage | auf Anfrage | DE | 39174000
Phoenix Contact | 3240947 | Phoenix Contact WP-GR HF IP66 PG16 BK - Schutzschlauchverschraubung - 3240947 | auf Anfrage | 10 | 12 | auf Anfrage | auf Anfrage | DE | 39174000
Phoenix Contact | 3240948 | Phoenix Contact WP-GR HF IP66 PG21 BK - Schutzschlauchverschraubung - 3240948 | auf Anfrage | 10 | 12 | auf Anfrage | auf Anfrage | DE | 39174000
Phoenix Contact | 3240949 | Phoenix Contact WP-GR HF IP66 PG29 BK - Schutzschlauchverschraubung - 3240949 | auf Anfrage | 10 | 20 | auf Anfrage | auf Anfrage | DE | 39174000
Phoenix Contact | 3240950 | Phoenix Contact WP-GR HF IP66 PG36 BK - Schutzschlauchverschraubung - 3240950 | auf Anfrage | 10 | 10 | auf Anfrage | auf Anfrage | DE | 39174000
Phoenix Contact | 3240952 | Phoenix Contact WP-GR HF IP66 M12 BK - Schutzschlauchverschraubung - 3240952 | auf Anfrage | 20 | 12 | auf Anfrage | auf Anfrage | DE | 39174000
Phoenix Contact | 3240953 | Phoenix Contact WP-GR HF IP66 M16 BK - Schutzschlauchverschraubung - 3240953 | auf Anfrage | 20 | 10 | auf Anfrage | auf Anfrage | DE | 39174000
Phoenix Contact | 3240957 | Phoenix Contact WP-GR HF IP66 M40 BK - Schutzschlauchverschraubung - 3240957 | auf Anfrage | 10 | 10 | auf Anfrage | auf Anfrage | DE | 39174000
Phoenix Contact | 3240954 | Phoenix Contact WP-GR HF IP66 M20 BK - Schutzschlauchverschraubung - 3240954 | auf Anfrage | 20 | 12 | auf Anfrage | auf Anfrage | DE | 39174000
Phoenix Contact | 3240955 | Phoenix Contact WP-GR HF IP66 M25 BK - Schutzschlauchverschraubung - 3240955 | auf Anfrage | 10 | 12 | auf Anfrage | auf Anfrage | DE | 39174000
Phoenix Contact | 3240956 | Phoenix Contact WP-GR HF IP66 M32 BK - Schutzschlauchverschraubung - 3240956 | auf Anfrage | 10 | 12 | auf Anfrage | auf Anfrage | DE | 39174000
Phoenix Contact | 3240958 | Phoenix Contact WP-BASE C PA HF 10,0 BK - Schlauchhalter mit Deckel - 3240958 | auf Anfrage | 50 | 10 | auf Anfrage | auf Anfrage | DE | 39174000
Phoenix Contact | 3240961 | Phoenix Contact WP-BASE C PA HF 21,2 BK - Schlauchhalter mit Deckel - 3240961 | auf Anfrage | 50 | 9 | auf Anfrage | auf Anfrage | DE | 39174000
Phoenix Contact | 3240962 | Phoenix Contact WP-BASE C PA HF 28,2 BK - Schlauchhalter mit Deckel - 3240962 | auf Anfrage | 25 | 10 | auf Anfrage | auf Anfrage | DE | 39174000
Phoenix Contact | 3240963 | Phoenix Contact WP-BASE C PA HF 34,5 BK - Schlauchhalter mit Deckel - 3240963 | auf Anfrage | 25 | 10 | auf Anfrage | auf Anfrage | DE | 39174000
Phoenix Contact | 3240964 | Phoenix Contact WP-BASE C PA HF 42,5 BK - Schlauchhalter mit Deckel - 3240964 | auf Anfrage | 25 | 12 | auf Anfrage | auf Anfrage | DE | 39174000
Phoenix Contact | 3240959 | Phoenix Contact WP-BASE C PA HF 13,0 BK - Schlauchhalter mit Deckel - 3240959 | auf Anfrage | 50 | 10 | auf Anfrage | auf Anfrage | DE | 39174000
Phoenix Contact | 3240960 | Phoenix Contact WP-BASE C PA HF 15,8 BK - Schlauchhalter mit Deckel - 3240960 | 100 | 50 | 2 | auf Anfrage | auf Anfrage | DE | 39174000
Phoenix Contact | 3240965 | Phoenix Contact WP-BASE HF 9-10 - Schlauchschelle - 3240965 | auf Anfrage | 50 | 12 | auf Anfrage | auf Anfrage | DE | 39174000
Phoenix Contact | 3240966 | Phoenix Contact WP-BASE HF 13 - Schlauchschelle - 3240966 | auf Anfrage | 50 | 10 | auf Anfrage | auf Anfrage | DE | 39174000
Phoenix Contact | 3240967 | Phoenix Contact WP-BASE HF 14 - Schlauchschelle - 3240967 | auf Anfrage | 50 | 10 | auf Anfrage | auf Anfrage | DE | 39174000
Phoenix Contact | 3240968 | Phoenix Contact WP-BASE HF 15,8 - Schlauchschelle - 3240968 | auf Anfrage | 50 | 10 | auf Anfrage | auf Anfrage | DE | 39174000
Phoenix Contact | 3240969 | Phoenix Contact WP-BASE HF 17 - Schlauchschelle - 3240969 | auf Anfrage | 50 | 10 | auf Anfrage | auf Anfrage | DE | 39174000
Phoenix Contact | 3240970 | Phoenix Contact WP-BASE HF 22 - Schlauchschelle - 3240970 | auf Anfrage | 50 | 10 | auf Anfrage | auf Anfrage | DE | 39174000
Phoenix Contact | 3240971 | Phoenix Contact WP-BASE HF 29 - Schlauchschelle - 3240971 | auf Anfrage | 50 | 12 | auf Anfrage | auf Anfrage | DE | 39174000
Phoenix Contact | 3240972 | Phoenix Contact WP-BASE HF 37 - Schlauchschelle - 3240972 | auf Anfrage | 50 | 12 | auf Anfrage | auf Anfrage | DE | 39174000
Phoenix Contact | 3240973 | Phoenix Contact WP-BASE HF 45 - Schlauchschelle - 3240973 | auf Anfrage | 25 | 10 | auf Anfrage | auf Anfrage | DE | 39174000
Phoenix Contact | 3240974 | Phoenix Contact WP-EC TPE HF 10,0 BK - Übergangstülle vom Schlauch zum Kabel - 3240974 | auf Anfrage | 50 | 12 | auf Anfrage | auf Anfrage | DE | 39174000
Phoenix Contact | 3240975 | Phoenix Contact WP-EC TPE HF 13,0 BK - Übergangstülle vom Schlauch zum Kabel - 3240975 | auf Anfrage | 50 | 10 | auf Anfrage | auf Anfrage | DE | 39174000
Phoenix Contact | 3240976 | Phoenix Contact WP-EC TPE HF 15,8 BK - Übergangstülle vom Schlauch zum Kabel - 3240976 | auf Anfrage | 50 | 10 | auf Anfrage | auf Anfrage | DE | 39174000
Phoenix Contact | 3240977 | Phoenix Contact WP-EC TPE HF 21,2 BK - Übergangstülle vom Schlauch zum Kabel - 3240977 | auf Anfrage | 50 | 11 | auf Anfrage | auf Anfrage | DE | 39174000
Phoenix Contact | 3240978 | Phoenix Contact WP-EC TPE HF 28,5 BK - Übergangstülle vom Schlauch zum Kabel - 3240978 | auf Anfrage | 25 | 12 | auf Anfrage | auf Anfrage | DE | 39174000
Phoenix Contact | 3240979 | Phoenix Contact WP-EC TPE HF 34,5 BK - Übergangstülle vom Schlauch zum Kabel - 3240979 | auf Anfrage | 25 | 12 | auf Anfrage | auf Anfrage | DE | 39174000
Phoenix Contact | 3240980 | Phoenix Contact WP-EC TPE HF 42,5 BK - Übergangstülle vom Schlauch zum Kabel - 3240980 | auf Anfrage | 25 | 12 | auf Anfrage | auf Anfrage | DE | 39174000
Phoenix Contact | 3240981 | Phoenix Contact WP-SC PA HF 10,0 BK - Kabelschutz Endtülle - 3240981 | auf Anfrage | 50 | 12 | auf Anfrage | auf Anfrage | DE | 39174000
Phoenix Contact | 3240982 | Phoenix Contact WP-SC PA HF 13,0 BK - Kabelschutz Endtülle - 3240982 | auf Anfrage | 50 | 10 | auf Anfrage | auf Anfrage | DE | 39174000
Phoenix Contact | 3240983 | Phoenix Contact WP-SC PA HF 15,8 BK - Kabelschutz Endtülle - 3240983 | 400 | 50 | 2 | auf Anfrage | auf Anfrage | DE | 39174000
Phoenix Contact | 3240984 | Phoenix Contact WP-SC PA HF 21,2 BK - Kabelschutz Endtülle - 3240984 | auf Anfrage | 50 | 10 | auf Anfrage | auf Anfrage | DE | 39174000
Phoenix Contact | 3240989 | Phoenix Contact WP-G PP HF PG9 - Schutzschlauchverschraubung - 3240989 | auf Anfrage | 10 | 20 | auf Anfrage | auf Anfrage | DE | 39174000
Phoenix Contact | 3240985 | Phoenix Contact WP-SC PA HF 28,5 BK - Kabelschutz Endtülle - 3240985 | auf Anfrage | 25 | 10 | auf Anfrage | auf Anfrage | DE | 39174000
Phoenix Contact | 3240986 | Phoenix Contact WP-SC PA HF 34,5 BK - Kabelschutz Endtülle - 3240986 | auf Anfrage | 25 | 10 | auf Anfrage | auf Anfrage | DE | 39174000
Phoenix Contact | 3240988 | Phoenix Contact WP-G PP HF PG7 - Schutzschlauchverschraubung - 3240988 | auf Anfrage | 10 | 12 | auf Anfrage | auf Anfrage | DE | 39174000
Phoenix Contact | 3240990 | Phoenix Contact WP-G PP HF PG11 - Schutzschlauchverschraubung - 3240990 | auf Anfrage | 10 | 12 | auf Anfrage | auf Anfrage | DE | 39174000
Phoenix Contact | 3240991 | Phoenix Contact WP-G PP HF PG16 - Schutzschlauchverschraubung - 3240991 | auf Anfrage | 10 | 12 | auf Anfrage | auf Anfrage | DE | 39174000
Phoenix Contact | 3240992 | Phoenix Contact WP-G PP HF PG21 - Schutzschlauchverschraubung - 3240992 | auf Anfrage | 10 | 20 | auf Anfrage | auf Anfrage | DE | 39174000
Phoenix Contact | 3240993 | Phoenix Contact WP-G PP HF PG29 - Schutzschlauchverschraubung - 3240993 | auf Anfrage | 2 | 12 | auf Anfrage | auf Anfrage | DE | 39174000
Phoenix Contact | 3240997 | Phoenix Contact WP-G PP HF M16 - Schutzschlauchverschraubung - 3240997 | auf Anfrage | 10 | 13 | auf Anfrage | auf Anfrage | DE | 39174000
Phoenix Contact | 3240994 | Phoenix Contact WP-G PP HF PG36 - Schutzschlauchverschraubung - 3240994 | auf Anfrage | 2 | 12 | auf Anfrage | auf Anfrage | DE | 39174000
Phoenix Contact | 3240995 | Phoenix Contact WP-G PP HF M10 - Schutzschlauchverschraubung - 3240995 | auf Anfrage | 10 | 12 | auf Anfrage | auf Anfrage | DE | 39174000
Phoenix Contact | 3240996 | Phoenix Contact WP-G PP HF M12 - Schutzschlauchverschraubung - 3240996 | auf Anfrage | 10 | 20 | auf Anfrage | auf Anfrage | DE | 39174000
Phoenix Contact | 3240998 | Phoenix Contact WP-G PP HF M20 - Schutzschlauchverschraubung - 3240998 | auf Anfrage | 10 | 12 | auf Anfrage | auf Anfrage | DE | 39174000
Phoenix Contact | 3240999 | Phoenix Contact WP-G PP HF M25 - Schutzschlauchverschraubung - 3240999 | auf Anfrage | 10 | 13 | auf Anfrage | auf Anfrage | DE | 39174000
Phoenix Contact | 3241000 | Phoenix Contact WP-G PP HF M32 - Schutzschlauchverschraubung - 3241000 | auf Anfrage | 2 | 13 | auf Anfrage | auf Anfrage | DE | 39174000
Phoenix Contact | 3241001 | Phoenix Contact WP-G PP HF M40 - Schutzschlauchverschraubung - 3241001 | auf Anfrage | 2 | 12 | auf Anfrage | auf Anfrage | DE | 39174000
Phoenix Contact | 3241003 | Phoenix Contact WP-GT PP HF PG9 - Schutzschlauchverschraubung - 3241003 | auf Anfrage | 10 | 20 | auf Anfrage | auf Anfrage | DE | 39174000
Phoenix Contact | 3241002 | Phoenix Contact WP-GT PP HF PG7 - Schutzschlauchverschraubung - 3241002 | auf Anfrage | 10 | 20 | auf Anfrage | auf Anfrage | DE | 39174000
Phoenix Contact | 3241004 | Phoenix Contact WP-GT PP HF PG11 - Schutzschlauchverschraubung - 3241004 | auf Anfrage | 10 | 20 | auf Anfrage | auf Anfrage | DE | 39174000
Phoenix Contact | 3241005 | Phoenix Contact WP-GT PP HF PG16 - Schutzschlauchverschraubung - 3241005 | auf Anfrage | 10 | 10 | auf Anfrage | auf Anfrage | DE | 39174000
Phoenix Contact | 3241006 | Phoenix Contact WP-GT PP HF PG21 - Schutzschlauchverschraubung - 3241006 | auf Anfrage | 10 | 20 | auf Anfrage | auf Anfrage | DE | 39174000
Phoenix Contact | 3241007 | Phoenix Contact WP-GT PP HF PG29 - Schutzschlauchverschraubung - 3241007 | auf Anfrage | 2 | 12 | auf Anfrage | auf Anfrage | DE | 39174000
Phoenix Contact | 3241008 | Phoenix Contact WP-GT PP HF PG36 - Schutzschlauchverschraubung - 3241008 | auf Anfrage | 2 | 20 | auf Anfrage | auf Anfrage | DE | 39174000
Phoenix Contact | 3241014 | Phoenix Contact WP-GT PP HF M32 - Schutzschlauchverschraubung - 3241014 | auf Anfrage | 10 | 20 | auf Anfrage | auf Anfrage | DE | 39174000
Phoenix Contact | 3241011 | Phoenix Contact WP-GT PP HF M16 - Schutzschlauchverschraubung - 3241011 | auf Anfrage | 10 | 18 | auf Anfrage | auf Anfrage | DE | 39174000
Phoenix Contact | 3241013 | Phoenix Contact WP-GT PP HF M25 - Schutzschlauchverschraubung - 3241013 | auf Anfrage | 10 | 12 | auf Anfrage | auf Anfrage | DE | 39174000
Phoenix Contact | 3241012 | Phoenix Contact WP-GT PP HF M20 - Schutzschlauchverschraubung - 3241012 | auf Anfrage | 10 | 10 | auf Anfrage | auf Anfrage | DE | 39174000
Phoenix Contact | 3241015 | Phoenix Contact WP-GT PP HF M40 - Schutzschlauchverschraubung - 3241015 | auf Anfrage | 2 | 12 | auf Anfrage | auf Anfrage | DE | 39174000
Phoenix Contact | 3241016 | Phoenix Contact WP-SC HF 10 - Kabelschutz Endtülle - 3241016 | auf Anfrage | 50 | 10 | auf Anfrage | auf Anfrage | DE | 39174000
Phoenix Contact | 3241017 | Phoenix Contact WP-SC HF 14 - Kabelschutz Endtülle - 3241017 | auf Anfrage | 50 | 12 | auf Anfrage | auf Anfrage | DE | 39174000
Phoenix Contact | 3241018 | Phoenix Contact WP-SC HF 17 - Kabelschutz Endtülle - 3241018 | auf Anfrage | 50 | 12 | auf Anfrage | auf Anfrage | DE | 39174000
Phoenix Contact | 3241019 | Phoenix Contact WP-SC HF 21 - Kabelschutz Endtülle - 3241019 | auf Anfrage | 50 | 12 | auf Anfrage | auf Anfrage | DE | 39174000
Phoenix Contact | 3241020 | Phoenix Contact WP-SC HF 27 - Kabelschutz Endtülle - 3241020 | auf Anfrage | 25 | 12 | auf Anfrage | auf Anfrage | DE | 39174000
Phoenix Contact | 3241021 | Phoenix Contact WP-SC HF 36 - Kabelschutz Endtülle - 3241021 | auf Anfrage | 25 | 12 | auf Anfrage | auf Anfrage | DE | 39174000
Phoenix Contact | 3241022 | Phoenix Contact WP-SC HF 45 - Kabelschutz Endtülle - 3241022 | auf Anfrage | 20 | 12 | auf Anfrage | auf Anfrage | DE | 39174000
Phoenix Contact | 3241024 | Phoenix Contact WP-GT BRASS PG9 - Schutzschlauchverschraubung - 3241024 | auf Anfrage | 10 | 20 | auf Anfrage | auf Anfrage | DE | 74122000
Phoenix Contact | 3241025 | Phoenix Contact WP-GT BRASS PG11 - Schutzschlauchverschraubung - 3241025 | auf Anfrage | 10 | 20 | auf Anfrage | auf Anfrage | DE | 74122000
Phoenix Contact | 3241027 | Phoenix Contact WP-GT BRASS PG21 - Schutzschlauchverschraubung - 3241027 | auf Anfrage | 10 | 12 | auf Anfrage | auf Anfrage | DE | 74122000
Phoenix Contact | 3241033 | Phoenix Contact WP-GT BRASS M20 - Schutzschlauchverschraubung - 3241033 | auf Anfrage | 10 | 20 | auf Anfrage | auf Anfrage | DE | 74122000
Phoenix Contact | 3241028 | Phoenix Contact WP-GT BRASS PG29 - Schutzschlauchverschraubung - 3241028 | auf Anfrage | 2 | 20 | auf Anfrage | auf Anfrage | DE | 74122000
Phoenix Contact | 3241032 | Phoenix Contact WP-GT BRASS M16 - Schutzschlauchverschraubung - 3241032 | auf Anfrage | 10 | 12 | auf Anfrage | auf Anfrage | DE | 74122000
Phoenix Contact | 3241034 | Phoenix Contact WP-GT BRASS M25 - Schutzschlauchverschraubung - 3241034 | auf Anfrage | 10 | 12 | auf Anfrage | auf Anfrage | DE | 74122000
Phoenix Contact | 3241035 | Phoenix Contact WP-GT BRASS M32 - Schutzschlauchverschraubung - 3241035 | auf Anfrage | 2 | 20 | auf Anfrage | auf Anfrage | DE | 74122000
Phoenix Contact | 3241036 | Phoenix Contact WP-GT BRASS M40 - Schutzschlauchverschraubung - 3241036 | 76 | 2 | 1 | auf Anfrage | auf Anfrage | DE | 74122000
Phoenix Contact | 3241037 | Phoenix Contact WP-G BRASS IP40 PG7 - Schutzschlauchverschraubung - 3241037 | auf Anfrage | 10 | 12 | auf Anfrage | auf Anfrage | DE | 74122000
Phoenix Contact | 3241038 | Phoenix Contact WP-G BRASS IP40 PG9 - Schutzschlauchverschraubung - 3241038 | auf Anfrage | 10 | 12 | auf Anfrage | auf Anfrage | DE | 74122000
Phoenix Contact | 3241039 | Phoenix Contact WP-G BRASS IP40 PG11 - Schutzschlauchverschraubung - 3241039 | auf Anfrage | 10 | 10 | auf Anfrage | auf Anfrage | DE | 74122000
Phoenix Contact | 3241040 | Phoenix Contact WP-G BRASS IP40 PG16 - Schutzschlauchverschraubung - 3241040 | auf Anfrage | 10 | 12 | auf Anfrage | auf Anfrage | DE | 74122000
Phoenix Contact | 3241041 | Phoenix Contact WP-G BRASS IP40 PG21 - Schutzschlauchverschraubung - 3241041 | auf Anfrage | 10 | 12 | auf Anfrage | auf Anfrage | DE | 74122000
Phoenix Contact | 3241042 | Phoenix Contact WP-G BRASS IP40 PG29 - Schutzschlauchverschraubung - 3241042 | auf Anfrage | 2 | 12 | auf Anfrage | auf Anfrage | DE | 74122000
Phoenix Contact | 3241043 | Phoenix Contact WP-G BRASS IP40 PG36 - Schutzschlauchverschraubung - 3241043 | auf Anfrage | 2 | 20 | auf Anfrage | auf Anfrage | DE | 74122000
Phoenix Contact | 3241044 | Phoenix Contact WP-G BRASS IP40 M10 - Schutzschlauchverschraubung - 3241044 | auf Anfrage | 10 | 12 | auf Anfrage | auf Anfrage | DE | 74122000
Phoenix Contact | 3241045 | Phoenix Contact WP-G BRASS IP40 M12 - Schutzschlauchverschraubung - 3241045 | auf Anfrage | 10 | 10 | auf Anfrage | auf Anfrage | DE | 74122000
Phoenix Contact | 3241046 | Phoenix Contact WP-G BRASS IP40 M16 - Schutzschlauchverschraubung - 3241046 | auf Anfrage | 10 | 12 | auf Anfrage | auf Anfrage | DE | 74122000
Phoenix Contact | 3241047 | Phoenix Contact WP-G BRASS IP40 M20 - Schutzschlauchverschraubung - 3241047 | auf Anfrage | 10 | 12 | auf Anfrage | auf Anfrage | DE | 74122000
Phoenix Contact | 3241048 | Phoenix Contact WP-G BRASS IP40 M25 - Schutzschlauchverschraubung - 3241048 | auf Anfrage | 10 | 13 | auf Anfrage | auf Anfrage | DE | 74122000
Phoenix Contact | 3241049 | Phoenix Contact WP-G BRASS IP40 M32 - Schutzschlauchverschraubung - 3241049 | auf Anfrage | 2 | 12 | auf Anfrage | auf Anfrage | DE | 74122000
Phoenix Contact | 3241050 | Phoenix Contact WP-G BRASS IP40 M40 - Schutzschlauchverschraubung - 3241050 | auf Anfrage | 2 | 13 | auf Anfrage | auf Anfrage | DE | 74122000
Phoenix Contact | 3241055 | Phoenix Contact WP-G BRASS IP65 PG21 - Schutzschlauchverschraubung - 3241055 | auf Anfrage | 10 | 12 | auf Anfrage | auf Anfrage | DE | 74122000
Phoenix Contact | 3241051 | Phoenix Contact WP-G BRASS IP65 PG7 - Schutzschlauchverschraubung - 3241051 | auf Anfrage | 10 | 18 | auf Anfrage | auf Anfrage | DE | 74122000
Phoenix Contact | 3241053 | Phoenix Contact WP-G BRASS IP65 PG11 - Schutzschlauchverschraubung - 3241053 | auf Anfrage | 10 | 12 | auf Anfrage | auf Anfrage | DE | 74122000
Phoenix Contact | 3241054 | Phoenix Contact WP-G BRASS IP65 PG16 - Schutzschlauchverschraubung - 3241054 | auf Anfrage | 10 | 10 | auf Anfrage | auf Anfrage | DE | 74122000
Phoenix Contact | 3241056 | Phoenix Contact WP-G BRASS IP65 PG29 - Schutzschlauchverschraubung - 3241056 | auf Anfrage | 2 | 20 | auf Anfrage | auf Anfrage | DE | 74122000
Phoenix Contact | 3241057 | Phoenix Contact WP-G BRASS IP65 PG36 - Schutzschlauchverschraubung - 3241057 | auf Anfrage | 2 | 20 | auf Anfrage | auf Anfrage | DE | 74122000
Phoenix Contact | 3241058 | Phoenix Contact WP-G BRASS IP65 M10 - Schutzschlauchverschraubung - 3241058 | auf Anfrage | 10 | 12 | auf Anfrage | auf Anfrage | DE | 74122000
Phoenix Contact | 3241059 | Phoenix Contact WP-G BRASS IP65 M12 - Schutzschlauchverschraubung - 3241059 | auf Anfrage | 10 | 12 | auf Anfrage | auf Anfrage | DE | 74122000
Phoenix Contact | 3241063 | Phoenix Contact WP-G BRASS IP65 M32 - Schutzschlauchverschraubung - 3241063 | auf Anfrage | 2 | 10 | auf Anfrage | auf Anfrage | DE | 74122000
Phoenix Contact | 3241060 | Phoenix Contact WP-G BRASS IP65 M16 - Schutzschlauchverschraubung - 3241060 | 170 | 10 | 2 | auf Anfrage | auf Anfrage | DE | 74122000
Phoenix Contact | 3241061 | Phoenix Contact WP-G BRASS IP65 M20 - Schutzschlauchverschraubung - 3241061 | auf Anfrage | 10 | 10 | auf Anfrage | auf Anfrage | DE | 74122000
Phoenix Contact | 3241062 | Phoenix Contact WP-G BRASS IP65 M25 - Schutzschlauchverschraubung - 3241062 | auf Anfrage | 10 | 10 | auf Anfrage | auf Anfrage | DE | 74122000
Phoenix Contact | 3241064 | Phoenix Contact WP-G BRASS IP65 M40 - Schutzschlauchverschraubung - 3241064 | auf Anfrage | 2 | 10 | auf Anfrage | auf Anfrage | DE | 74122000
Phoenix Contact | 3241065 | Phoenix Contact WP-SC BRASS 10 - Kabelschutz Endtülle - 3241065 | auf Anfrage | 50 | 12 | auf Anfrage | auf Anfrage | DE | 74122000
Phoenix Contact | 3241066 | Phoenix Contact WP-SC BRASS 14 - Kabelschutz Endtülle - 3241066 | auf Anfrage | 50 | 10 | auf Anfrage | auf Anfrage | DE | 74122000
Phoenix Contact | 3241067 | Phoenix Contact WP-SC BRASS 17 - Kabelschutz Endtülle - 3241067 | auf Anfrage | 50 | 10 | auf Anfrage | auf Anfrage | DE | 74122000
Phoenix Contact | 3241071 | Phoenix Contact WP-SC BRASS 45 - Kabelschutz Endtülle - 3241071 | auf Anfrage | 20 | 12 | auf Anfrage | auf Anfrage | DE | 74122000
Phoenix Contact | 3241068 | Phoenix Contact WP-SC BRASS 21 - Kabelschutz Endtülle - 3241068 | auf Anfrage | 50 | 12 | auf Anfrage | auf Anfrage | DE | 74122000
Phoenix Contact | 3241069 | Phoenix Contact WP-SC BRASS 27 - Kabelschutz Endtülle - 3241069 | auf Anfrage | 25 | 10 | auf Anfrage | auf Anfrage | DE | 74122000
Phoenix Contact | 3241070 | Phoenix Contact WP-SC BRASS 36 - Kabelschutz Endtülle - 3241070 | auf Anfrage | 25 | 12 | auf Anfrage | auf Anfrage | DE | 74122000
Phoenix Contact | 3241072 | Phoenix Contact WP-SC BRASS WP PVC 10 - Kabelschutz Endtülle - 3241072 | auf Anfrage | 50 | 12 | auf Anfrage | auf Anfrage | DE | 74122000
Phoenix Contact | 3241073 | Phoenix Contact WP-SC BRASS WP PVC 14 - Kabelschutz Endtülle - 3241073 | auf Anfrage | 50 | 20 | auf Anfrage | auf Anfrage | DE | 74122000
Phoenix Contact | 3241074 | Phoenix Contact WP-SC BRASS WP PVC 17 - Kabelschutz Endtülle - 3241074 | auf Anfrage | 50 | 10 | auf Anfrage | auf Anfrage | DE | 74122000
Phoenix Contact | 3241075 | Phoenix Contact WP-SC BRASS WP PVC 21 - Kabelschutz Endtülle - 3241075 | auf Anfrage | 50 | 10 | auf Anfrage | auf Anfrage | DE | 74122000
Phoenix Contact | 3241077 | Phoenix Contact WP-SC BRASS WP PVC 36 - Kabelschutz Endtülle - 3241077 | auf Anfrage | 25 | 10 | auf Anfrage | auf Anfrage | DE | 74122000
Phoenix Contact | 3241076 | Phoenix Contact WP-SC BRASS WP PVC 27 - Kabelschutz Endtülle - 3241076 | auf Anfrage | 25 | 12 | auf Anfrage | auf Anfrage | DE | 74122000
Phoenix Contact | 3241078 | Phoenix Contact WP-SC BRASS WP PVC 45 - Kabelschutz Endtülle - 3241078 | auf Anfrage | 20 | 12 | auf Anfrage | auf Anfrage | DE | 74122000
Phoenix Contact | 3241079 | Phoenix Contact WP-BASE A PG16 - Schutzschlauch Befestigungswinkel - 3241079 | auf Anfrage | 25 | 12 | auf Anfrage | auf Anfrage | DE | 73269098
Phoenix Contact | 3241080 | Phoenix Contact WP-BASE A PG21 - Schutzschlauch Befestigungswinkel - 3241080 | auf Anfrage | 25 | 12 | auf Anfrage | auf Anfrage | DE | 73269098
Phoenix Contact | 3241081 | Phoenix Contact WP-BASE A PG29 - Schutzschlauch Befestigungswinkel - 3241081 | auf Anfrage | 25 | 13 | auf Anfrage | auf Anfrage | DE | 73269098
Phoenix Contact | 3241082 | Phoenix Contact WP-BASE A PG36 - Schutzschlauch Befestigungswinkel - 3241082 | auf Anfrage | 25 | 12 | auf Anfrage | auf Anfrage | DE | 73269098
Phoenix Contact | 3241083 | Phoenix Contact WP-BASE A M16 - Schutzschlauch Befestigungswinkel - 3241083 | auf Anfrage | 25 | 12 | auf Anfrage | auf Anfrage | DE | 73269098
Phoenix Contact | 3241084 | Phoenix Contact WP-BASE A M20 - Schutzschlauch Befestigungswinkel - 3241084 | auf Anfrage | 25 | 10 | auf Anfrage | auf Anfrage | DE | 73269098
Phoenix Contact | 3241087 | Phoenix Contact WP-BASE A M40 - Schutzschlauch Befestigungswinkel - 3241087 | auf Anfrage | 25 | 12 | auf Anfrage | auf Anfrage | DE | 73269098
Phoenix Contact | 3241085 | Phoenix Contact WP-BASE A M25 - Schutzschlauch Befestigungswinkel - 3241085 | auf Anfrage | 25 | 12 | auf Anfrage | auf Anfrage | DE | 73269098
Phoenix Contact | 3241086 | Phoenix Contact WP-BASE A M32 - Schutzschlauch Befestigungswinkel - 3241086 | auf Anfrage | 25 | 10 | auf Anfrage | auf Anfrage | DE | 73269098
Phoenix Contact | 3241088 | Phoenix Contact WP-PA HF 34,5 BK - Schutzschlauch - 3241088 | auf Anfrage | 1 | 10 | auf Anfrage | auf Anfrage | DE | 39173200
Phoenix Contact | 3241089 | Phoenix Contact WP-PA HF 42,5 BK - Schutzschlauch - 3241089 | auf Anfrage | 1 | 12 | auf Anfrage | auf Anfrage | DE | 39173200
Phoenix Contact | 3241099 | Phoenix Contact WG-D HF 7,6 - Kabeldriller - 3241099 | auf Anfrage | 1000 | 15 | auf Anfrage | auf Anfrage | TW | 39269097
Phoenix Contact | 3241100 | Phoenix Contact WG-D HF 7,6 BK - Kabeldriller - 3241100 | auf Anfrage | 1000 | 15 | auf Anfrage | auf Anfrage | TW | 39269097
Phoenix Contact | 3241104 | Phoenix Contact WG-D HF 12,7 BK - Kabeldriller - 3241104 | 500 | 500 | 2 | auf Anfrage | auf Anfrage | TW | 39269097
Phoenix Contact | 3241106 | Phoenix Contact WG-D HF 16 BK - Kabeldriller - 3241106 | auf Anfrage | 1000 | 15 | auf Anfrage | auf Anfrage | TW | 39269097
Phoenix Contact | 3241101 | Phoenix Contact WG-D HF 10,2 - Kabeldriller - 3241101 | auf Anfrage | 1000 | 17 | auf Anfrage | auf Anfrage | TW | 39269097
Phoenix Contact | 3241102 | Phoenix Contact WG-D HF 10,2 BK - Kabeldriller - 3241102 | auf Anfrage | 1000 | 15 | auf Anfrage | auf Anfrage | TW | 39269097
Phoenix Contact | 3241103 | Phoenix Contact WG-D HF 12,7 - Kabeldriller - 3241103 | auf Anfrage | 1000 | 15 | auf Anfrage | auf Anfrage | TW | 39269097
Phoenix Contact | 3241105 | Phoenix Contact WG-D HF 16 - Kabeldriller - 3241105 | auf Anfrage | 500 | 15 | auf Anfrage | auf Anfrage | TW | 39269097
Phoenix Contact | 3241107 | Phoenix Contact WG-D HF 20,3 - Kabeldriller - 3241107 | 200 | 100 | 3 | auf Anfrage | auf Anfrage | TW | 39269097
Phoenix Contact | 3241108 | Phoenix Contact WG-D HF 20,3 BK - Kabeldriller - 3241108 | auf Anfrage | 1000 | 15 | auf Anfrage | auf Anfrage | TW | 39269097
Phoenix Contact | 3241109 | Phoenix Contact WG-S HF 15 - Spiralschlauch - 3241109 | 6500 | 50 | 2 | auf Anfrage | auf Anfrage | PL | 39269097
Phoenix Contact | 3241113 | Phoenix Contact WG-S HF 40 - Spiralschlauch - 3241113 | 2700 | 25 | 3 | auf Anfrage | auf Anfrage | PL | 39269097
Phoenix Contact | 3241110 | Phoenix Contact WG-S HF 15 BK - Spiralschlauch - 3241110 | 1250 | 50 | 2 | auf Anfrage | auf Anfrage | PL | 39269097
Phoenix Contact | 3241111 | Phoenix Contact WG-S HF 20 - Spiralschlauch - 3241111 | 3600 | 25 | 4 | auf Anfrage | auf Anfrage | PL | 39269097
Phoenix Contact | 3241112 | Phoenix Contact WG-S HF 20 BK - Spiralschlauch - 3241112 | 325 | 25 | 2 | auf Anfrage | auf Anfrage | PL | 39269097
Phoenix Contact | 3241114 | Phoenix Contact WG-S HF 40 BK - Spiralschlauch - 3241114 | 1050 | 25 | 2 | auf Anfrage | auf Anfrage | PL | 39269097
Phoenix Contact | 3241115 | Phoenix Contact WG-S HF 50 - Spiralschlauch - 3241115 | 1825 | 25 | 2 | auf Anfrage | auf Anfrage | PL | 39269097
Phoenix Contact | 3241116 | Phoenix Contact WG-S HF 50 BK - Spiralschlauch - 3241116 | 3425 | 25 | 2 | auf Anfrage | auf Anfrage | PL | 39269097
Phoenix Contact | 3241117 | Phoenix Contact WG-S HF 70 - Spiralschlauch - 3241117 | 4425 | 25 | 2 | auf Anfrage | auf Anfrage | PL | 39269097
Phoenix Contact | 3241118 | Phoenix Contact WG-S HF 70 BK - Spiralschlauch - 3241118 | 500 | 25 | 3 | auf Anfrage | auf Anfrage | PL | 39269097
Phoenix Contact | 3241119 | Phoenix Contact WG-S HF 80 - Spiralschlauch - 3241119 | 860 | 20 | 3 | auf Anfrage | auf Anfrage | PL | 39269097
Phoenix Contact | 3241121 | Phoenix Contact WG-S HF 120 - Spiralschlauch - 3241121 | 200 | 25 | 2 | auf Anfrage | auf Anfrage | PL | 39269097
Phoenix Contact | 3241124 | Phoenix Contact WG-S HF 150 BK - Spiralschlauch - 3241124 | 220 | 20 | 2 | auf Anfrage | auf Anfrage | PL | 39269097
Phoenix Contact | 3241125 | Phoenix Contact AI 1,5 -18 RD - Aderendhülse - 3241125 | 6500 | 500 | 2 | auf Anfrage | auf Anfrage | DE | 85369010
Phoenix Contact | 3241120 | Phoenix Contact WG-S HF 80 BK - Spiralschlauch - 3241120 | 360 | 20 | 3 | auf Anfrage | auf Anfrage | PL | 39269097
Phoenix Contact | 3241122 | Phoenix Contact WG-S HF 120 BK - Spiralschlauch - 3241122 | 850 | 25 | 2 | auf Anfrage | auf Anfrage | PL | 39269097
Phoenix Contact | 3241123 | Phoenix Contact WG-S HF 150 - Spiralschlauch - 3241123 | 180 | 20 | 2 | auf Anfrage | auf Anfrage | PL | 39269097
Phoenix Contact | 3241126 | Phoenix Contact AI 0,5 -10 OG - Aderendhülse - 3241126 | 94500 | 500 | 3 | auf Anfrage | auf Anfrage | DE | 85369010
Phoenix Contact | 3241128 | Phoenix Contact AI 0,25-10 YE - Aderendhülse - 3241128 | 562100 | 1000 | 2 | auf Anfrage | auf Anfrage | DE | 85369010
Phoenix Contact | 3241129 | Phoenix Contact AI 0,34-10 TQ - Aderendhülse - 3241129 | 943400 | 100 | 3 | auf Anfrage | auf Anfrage | DE | 85369010
Phoenix Contact | 3241130 | Phoenix Contact AP-SN - Abdeckung - 3241130 | auf Anfrage | 10 | 8 | auf Anfrage | auf Anfrage | DE | 39269097
Phoenix Contact | 3241132 | Phoenix Contact WP-CN PA M12 - Gegenmutter - 3241132 | auf Anfrage | 100 | 10 | auf Anfrage | auf Anfrage | DE | 39269097
Phoenix Contact | 3241133 | Phoenix Contact WP-CN PA M16 - Gegenmutter - 3241133 | auf Anfrage | 100 | 10 | auf Anfrage | auf Anfrage | DE | 39269097
Phoenix Contact | 3241134 | Phoenix Contact WP-CN PA M20 - Gegenmutter - 3241134 | auf Anfrage | 100 | 10 | auf Anfrage | auf Anfrage | DE | 39269097
Phoenix Contact | 3241135 | Phoenix Contact WP-CN PA M25 - Gegenmutter - 3241135 | auf Anfrage | 100 | 10 | auf Anfrage | auf Anfrage | DE | 39269097
Phoenix Contact | 3241136 | Phoenix Contact WP-CN PA M32 - Gegenmutter - 3241136 | auf Anfrage | 100 | 10 | auf Anfrage | auf Anfrage | DE | 39269097
Phoenix Contact | 3241137 | Phoenix Contact WP-CN PA M40 - Gegenmutter - 3241137 | auf Anfrage | 50 | 10 | auf Anfrage | auf Anfrage | DE | 39269097
Phoenix Contact | 3241138 | Phoenix Contact WP-CN PA PG7 - Gegenmutter - 3241138 | auf Anfrage | 100 | 12 | auf Anfrage | auf Anfrage | DE | 39269097
Phoenix Contact | 3241139 | Phoenix Contact WP-CN PA PG9 - Gegenmutter - 3241139 | auf Anfrage | 100 | 12 | auf Anfrage | auf Anfrage | DE | 39269097
Phoenix Contact | 3241140 | Phoenix Contact WP-CN PA PG11 - Gegenmutter - 3241140 | auf Anfrage | 100 | 12 | auf Anfrage | auf Anfrage | DE | 39269097
Phoenix Contact | 3241141 | Phoenix Contact WP-CN PA PG16 - Gegenmutter - 3241141 | auf Anfrage | 100 | 10 | auf Anfrage | auf Anfrage | DE | 39269097
Phoenix Contact | 3241142 | Phoenix Contact WP-CN PA PG21 - Gegenmutter - 3241142 | auf Anfrage | 100 | 10 | auf Anfrage | auf Anfrage | DE | 39269097
Phoenix Contact | 3241143 | Phoenix Contact WP-CN PA PG29 - Gegenmutter - 3241143 | auf Anfrage | 100 | 10 | auf Anfrage | auf Anfrage | DE | 39269097
Phoenix Contact | 3241144 | Phoenix Contact WP-CN PA PG36 - Gegenmutter - 3241144 | auf Anfrage | 50 | 13 | auf Anfrage | auf Anfrage | DE | 39269097
Phoenix Contact | 3241145 | Phoenix Contact WP-CN BRASS M10 - Gegenmutter - 3241145 | auf Anfrage | 100 | 13 | auf Anfrage | auf Anfrage | DE | 74153300
Phoenix Contact | 3241146 | Phoenix Contact WP-CN BRASS M12 - Gegenmutter - 3241146 | auf Anfrage | 100 | 20 | auf Anfrage | auf Anfrage | DE | 74153300
Phoenix Contact | 3241147 | Phoenix Contact WP-CN BRASS M16 - Gegenmutter - 3241147 | auf Anfrage | 100 | 10 | auf Anfrage | auf Anfrage | DE | 74153300
Phoenix Contact | 3241148 | Phoenix Contact WP-CN BRASS M20 - Gegenmutter - 3241148 | auf Anfrage | 100 | 13 | auf Anfrage | auf Anfrage | DE | 74153300
Phoenix Contact | 3241149 | Phoenix Contact WP-CN BRASS M25 - Gegenmutter - 3241149 | auf Anfrage | 100 | 10 | auf Anfrage | auf Anfrage | DE | 74153300
Phoenix Contact | 3241150 | Phoenix Contact WP-CN BRASS M32 - Gegenmutter - 3241150 | auf Anfrage | 100 | 10 | auf Anfrage | auf Anfrage | DE | 74153300
Phoenix Contact | 3241153 | Phoenix Contact WP-CN BRASS PG9 - Gegenmutter - 3241153 | auf Anfrage | 100 | 12 | auf Anfrage | auf Anfrage | DE | 74153300
Phoenix Contact | 3241155 | Phoenix Contact WP-CN BRASS PG16 - Gegenmutter - 3241155 | auf Anfrage | 100 | 10 | auf Anfrage | auf Anfrage | DE | 74153300
Phoenix Contact | 3241151 | Phoenix Contact WP-CN BRASS M40 - Gegenmutter - 3241151 | auf Anfrage | 50 | 12 | auf Anfrage | auf Anfrage | DE | 74153300
Phoenix Contact | 3241152 | Phoenix Contact WP-CN BRASS PG7 - Gegenmutter - 3241152 | auf Anfrage | 100 | 18 | auf Anfrage | auf Anfrage | DE | 74153300
Phoenix Contact | 3241154 | Phoenix Contact WP-CN BRASS PG11 - Gegenmutter - 3241154 | auf Anfrage | 100 | 12 | auf Anfrage | auf Anfrage | DE | 74153300
Phoenix Contact | 3241156 | Phoenix Contact WP-CN BRASS PG21 - Gegenmutter - 3241156 | auf Anfrage | 100 | 10 | auf Anfrage | auf Anfrage | DE | 74153300
Phoenix Contact | 3241157 | Phoenix Contact WP-CN BRASS PG29 - Gegenmutter - 3241157 | auf Anfrage | 100 | 10 | auf Anfrage | auf Anfrage | DE | 74153300
Phoenix Contact | 3241158 | Phoenix Contact WP-CN BRASS PG36 - Gegenmutter - 3241158 | auf Anfrage | 50 | 13 | auf Anfrage | auf Anfrage | DE | 74153300
Phoenix Contact | 3241159 | Phoenix Contact WP-FS IP68 M10 - Flachdichtung - 3241159 | auf Anfrage | 50 | 18 | auf Anfrage | auf Anfrage | DE | 40169300
Phoenix Contact | 3241160 | Phoenix Contact WP-FS IP68 M12 - Flachdichtung - 3241160 | auf Anfrage | 50 | 10 | auf Anfrage | auf Anfrage | DE | 40169300
Phoenix Contact | 3241164 | Phoenix Contact WP-FS IP68 M32 - Flachdichtung - 3241164 | auf Anfrage | 25 | 10 | auf Anfrage | auf Anfrage | DE | 40169300
Phoenix Contact | 3241161 | Phoenix Contact WP-FS IP68 M16 - Flachdichtung - 3241161 | auf Anfrage | 50 | 10 | auf Anfrage | auf Anfrage | DE | 40169300
Phoenix Contact | 3241162 | Phoenix Contact WP-FS IP68 M20 - Flachdichtung - 3241162 | auf Anfrage | 50 | 10 | auf Anfrage | auf Anfrage | DE | 40169300
Phoenix Contact | 3241163 | Phoenix Contact WP-FS IP68 M25 - Flachdichtung - 3241163 | auf Anfrage | 50 | 18 | auf Anfrage | auf Anfrage | DE | 40169300
Phoenix Contact | 3241165 | Phoenix Contact WP-FS IP68 M40 - Flachdichtung - 3241165 | auf Anfrage | 25 | 12 | auf Anfrage | auf Anfrage | DE | 40169300
Phoenix Contact | 3241166 | Phoenix Contact WP-FS IP68 PG7 - Flachdichtung - 3241166 | auf Anfrage | 50 | 10 | auf Anfrage | auf Anfrage | DE | 40169300
Phoenix Contact | 3241167 | Phoenix Contact WP-FS IP68 PG9 - Flachdichtung - 3241167 | auf Anfrage | 50 | 10 | auf Anfrage | auf Anfrage | DE | 40169300
Phoenix Contact | 3241168 | Phoenix Contact WP-FS IP68 PG11 - Flachdichtung - 3241168 | auf Anfrage | 50 | 20 | auf Anfrage | auf Anfrage | DE | 40169300
Phoenix Contact | 3241173 | Phoenix Contact WP-FS HF IP68 M10 - Flachdichtung - 3241173 | auf Anfrage | 50 | 12 | auf Anfrage | auf Anfrage | DE | 68159900
Phoenix Contact | 3241169 | Phoenix Contact WP-FS IP68 PG16 - Flachdichtung - 3241169 | auf Anfrage | 50 | 20 | auf Anfrage | auf Anfrage | DE | 40169300
Phoenix Contact | 3241170 | Phoenix Contact WP-FS IP68 PG21 - Flachdichtung - 3241170 | auf Anfrage | 25 | 18 | auf Anfrage | auf Anfrage | DE | 40169300
Phoenix Contact | 3241171 | Phoenix Contact WP-FS IP68 PG29 - Flachdichtung - 3241171 | auf Anfrage | 25 | 20 | auf Anfrage | auf Anfrage | DE | 40169300
Phoenix Contact | 3241174 | Phoenix Contact WP-FS HF IP68 M12 - Flachdichtung - 3241174 | auf Anfrage | 50 | 13 | auf Anfrage | auf Anfrage | DE | 68159900
Phoenix Contact | 3241175 | Phoenix Contact WP-FS HF IP68 M16 - Flachdichtung - 3241175 | auf Anfrage | 50 | 10 | auf Anfrage | auf Anfrage | DE | 68159900
Phoenix Contact | 3241176 | Phoenix Contact WP-FS HF IP68 M20 - Flachdichtung - 3241176 | auf Anfrage | 50 | 13 | auf Anfrage | auf Anfrage | DE | 68159900
Phoenix Contact | 3241177 | Phoenix Contact WP-FS HF IP68 M25 - Flachdichtung - 3241177 | auf Anfrage | 50 | 20 | auf Anfrage | auf Anfrage | DE | 68159900
Phoenix Contact | 3241179 | Phoenix Contact WP-FS HF IP68 M40 - Flachdichtung - 3241179 | auf Anfrage | 25 | 10 | auf Anfrage | auf Anfrage | DE | 68159900
Phoenix Contact | 3241178 | Phoenix Contact WP-FS HF IP68 M32 - Flachdichtung - 3241178 | auf Anfrage | 25 | 18 | auf Anfrage | auf Anfrage | DE | 68159900
Phoenix Contact | 3241180 | Phoenix Contact WP-FS HF IP68 PG7 - Flachdichtung - 3241180 | auf Anfrage | 50 | 10 | auf Anfrage | auf Anfrage | DE | 68159900
Phoenix Contact | 3241181 | Phoenix Contact WP-FS HF IP68 PG9 - Flachdichtung - 3241181 | auf Anfrage | 50 | 10 | auf Anfrage | auf Anfrage | DE | 68159900
Phoenix Contact | 3241182 | Phoenix Contact WP-FS HF IP68 PG11 - Flachdichtung - 3241182 | auf Anfrage | 50 | 18 | auf Anfrage | auf Anfrage | DE | 68159900
Phoenix Contact | 3241183 | Phoenix Contact WP-FS HF IP68 PG16 - Flachdichtung - 3241183 | auf Anfrage | 50 | 20 | auf Anfrage | auf Anfrage | DE | 68159900
Phoenix Contact | 3241184 | Phoenix Contact WP-FS HF IP68 PG21 - Flachdichtung - 3241184 | auf Anfrage | 25 | 20 | auf Anfrage | auf Anfrage | DE | 68159900
Phoenix Contact | 3241185 | Phoenix Contact WP-FS HF IP68 PG29 - Flachdichtung - 3241185 | auf Anfrage | 25 | 18 | auf Anfrage | auf Anfrage | DE | 68159900
Phoenix Contact | 3241186 | Phoenix Contact WP-FS HF IP68 PG36 - Flachdichtung - 3241186 | auf Anfrage | 25 | 20 | auf Anfrage | auf Anfrage | DE | 68159900
Phoenix Contact | 3241187 | Phoenix Contact WP-OR M10 - Dichtring - 3241187 | auf Anfrage | 50 | 20 | auf Anfrage | auf Anfrage | DE | 40169300
Phoenix Contact | 3241189 | Phoenix Contact WP-OR M16 - Dichtring - 3241189 | auf Anfrage | 50 | 10 | auf Anfrage | auf Anfrage | DE | 40169300
Phoenix Contact | 3241188 | Phoenix Contact WP-OR M12 - Dichtring - 3241188 | auf Anfrage | 50 | 10 | auf Anfrage | auf Anfrage | DE | 40169300
Phoenix Contact | 3241190 | Phoenix Contact WP-OR M20 - Dichtring - 3241190 | auf Anfrage | 50 | 12 | auf Anfrage | auf Anfrage | DE | 40169300
Phoenix Contact | 3241191 | Phoenix Contact WP-OR M25 - Dichtring - 3241191 | auf Anfrage | 50 | 20 | auf Anfrage | auf Anfrage | DE | 40169300
Phoenix Contact | 3241192 | Phoenix Contact WP-OR M32 - Dichtring - 3241192 | auf Anfrage | 25 | 20 | auf Anfrage | auf Anfrage | DE | 40169300
Phoenix Contact | 3241193 | Phoenix Contact WP-OR M40 - Dichtring - 3241193 | auf Anfrage | 25 | 10 | auf Anfrage | auf Anfrage | DE | 40169300
Phoenix Contact | 3241194 | Phoenix Contact WP-OR PG7 - Dichtring - 3241194 | auf Anfrage | 50 | 10 | auf Anfrage | auf Anfrage | DE | 40169300
Phoenix Contact | 3241195 | Phoenix Contact WP-OR PG9 - Dichtring - 3241195 | auf Anfrage | 50 | 12 | auf Anfrage | auf Anfrage | DE | 40169300
Phoenix Contact | 3241196 | Phoenix Contact WP-OR PG11 - Dichtring - 3241196 | auf Anfrage | 50 | 20 | auf Anfrage | auf Anfrage | DE | 40169300
Phoenix Contact | 3241197 | Phoenix Contact WP-OR PG16 - Dichtring - 3241197 | auf Anfrage | 50 | 10 | auf Anfrage | auf Anfrage | DE | 40169300
Phoenix Contact | 3241198 | Phoenix Contact WP-OR PG21 - Dichtring - 3241198 | auf Anfrage | 25 | 10 | auf Anfrage | auf Anfrage | DE | 40169300
Phoenix Contact | 3241199 | Phoenix Contact WP-OR PG29 - Dichtring - 3241199 | auf Anfrage | 25 | 10 | auf Anfrage | auf Anfrage | DE | 40169300
Phoenix Contact | 3241204 | Phoenix Contact C-RCEI 1,5/M5 - Ringkabelschuh - 3241204 | 6300 | 100 | 2 | auf Anfrage | auf Anfrage | TW | 85369010
Phoenix Contact | 3241200 | Phoenix Contact WP-OR PG36 - Dichtring - 3241200 | auf Anfrage | 25 | 20 | auf Anfrage | auf Anfrage | DE | 40169300
Phoenix Contact | 3241201 | Phoenix Contact C-RCEI 1,5/M3 - Ringkabelschuh - 3241201 | 6500 | 100 | 2 | auf Anfrage | auf Anfrage | TW | 85369010
Phoenix Contact | 3241203 | Phoenix Contact C-RCEI 1,5/M4 - Ringkabelschuh - 3241203 | 8900 | 100 | 2 | auf Anfrage | auf Anfrage | TW | 85369010
Phoenix Contact | 3241205 | Phoenix Contact C-RCEI 1,5/M6 - Ringkabelschuh - 3241205 | 7900 | 100 | 2 | auf Anfrage | auf Anfrage | TW | 85369010
Phoenix Contact | 3241206 | Phoenix Contact C-RCEI 2,5/M3,5 - Ringkabelschuh - 3241206 | 4600 | 100 | 2 | auf Anfrage | auf Anfrage | TW | 85369010
Phoenix Contact | 3241208 | Phoenix Contact C-RCEI 2,5/M5 - Ringkabelschuh - 3241208 | 6500 | 100 | 2 | auf Anfrage | auf Anfrage | TW | 85369010
Phoenix Contact | 3241209 | Phoenix Contact C-RCEI 2,5/M6 - Ringkabelschuh - 3241209 | 32200 | 100 | 4 | auf Anfrage | auf Anfrage | TW | 85369010
Phoenix Contact | 3241210 | Phoenix Contact C-RCEI 2,5/M8 - Ringkabelschuh - 3241210 | 9000 | 100 | 2 | auf Anfrage | auf Anfrage | TW | 85369010
Phoenix Contact | 3241211 | Phoenix Contact C-RCEI 6/M5 - Ringkabelschuh - 3241211 | 7000 | 100 | 4 | auf Anfrage | auf Anfrage | TW | 85369010
Phoenix Contact | 3241212 | Phoenix Contact C-RCEI 6/M6 - Ringkabelschuh - 3241212 | 5600 | 100 | 4 | auf Anfrage | auf Anfrage | TW | 85369010
Phoenix Contact | 3241213 | Phoenix Contact C-RCEI 6/M8 - Ringkabelschuh - 3241213 | 9600 | 100 | 4 | auf Anfrage | auf Anfrage | TW | 85369010
Phoenix Contact | 3241214 | Phoenix Contact C-RCEI 6/M10 - Ringkabelschuh - 3241214 | 6700 | 100 | 4 | auf Anfrage | auf Anfrage | TW | 85369010
Phoenix Contact | 3241215 | Phoenix Contact C-PCEI 1,5/2 - Kabelschuh - 3241215 | auf Anfrage | 100 | 130 | auf Anfrage | auf Anfrage | TW | 85369010
Phoenix Contact | 3241216 | Phoenix Contact C-PCEI 2,5/2 - Kabelschuh - 3241216 | auf Anfrage | 100 | 132 | auf Anfrage | auf Anfrage | TW | 85369010
Phoenix Contact | 3241221 | Phoenix Contact WP-GR HF CTA M25 BK - Schutzschlauchverschraubung - 3241221 | auf Anfrage | 10 | 34 | auf Anfrage | auf Anfrage | DE | 39269097
Phoenix Contact | 3241217 | Phoenix Contact C-PCEI 6/2 - Kabelschuh - 3241217 | auf Anfrage | 100 | 130 | auf Anfrage | auf Anfrage | TW | 74152900
Phoenix Contact | 3241220 | Phoenix Contact WP-GR HF CTA M20 BK - Schutzschlauchverschraubung - 3241220 | auf Anfrage | 20 | 34 | auf Anfrage | auf Anfrage | DE | 39269097
Phoenix Contact | 3241223 | Phoenix Contact WP-GR HF CTA M40 BK - Schutzschlauchverschraubung - 3241223 | 60 | 10 | 4 | auf Anfrage | auf Anfrage | DE | 39269097
Phoenix Contact | 3241225 | Phoenix Contact WP-CN PA PG9 BK - Gegenmutter - 3241225 | auf Anfrage | 100 | 12 | auf Anfrage | auf Anfrage | DE | 39269097
Phoenix Contact | 3241229 | Phoenix Contact WP-CN PA PG29 BK - Gegenmutter - 3241229 | auf Anfrage | 100 | 10 | auf Anfrage | auf Anfrage | DE | 39269097
Phoenix Contact | 3241226 | Phoenix Contact WP-CN PA PG11 BK - Gegenmutter - 3241226 | auf Anfrage | 100 | 10 | auf Anfrage | auf Anfrage | DE | 39269097
Phoenix Contact | 3241227 | Phoenix Contact WP-CN PA PG16 BK - Gegenmutter - 3241227 | auf Anfrage | 100 | 10 | auf Anfrage | auf Anfrage | DE | 39269097
Phoenix Contact | 3241228 | Phoenix Contact WP-CN PA PG21 BK - Gegenmutter - 3241228 | auf Anfrage | 100 | 10 | auf Anfrage | auf Anfrage | DE | 39269097
Phoenix Contact | 3241231 | Phoenix Contact WP-CN PA M10 BK - Gegenmutter - 3241231 | auf Anfrage | 100 | 10 | auf Anfrage | auf Anfrage | DE | 39269097
Phoenix Contact | 3241232 | Phoenix Contact WP-CN PA M12 BK - Gegenmutter - 3241232 | auf Anfrage | 100 | 10 | auf Anfrage | auf Anfrage | DE | 39269097
Phoenix Contact | 3241233 | Phoenix Contact WP-CN PA M16 BK - Gegenmutter - 3241233 | auf Anfrage | 100 | 10 | auf Anfrage | auf Anfrage | DE | 39269097
Phoenix Contact | 3241234 | Phoenix Contact WP-CN PA M20 BK - Gegenmutter - 3241234 | auf Anfrage | 100 | 10 | auf Anfrage | auf Anfrage | DE | 39269097
Phoenix Contact | 3241235 | Phoenix Contact WP-CN PA M25 BK - Gegenmutter - 3241235 | auf Anfrage | 100 | 12 | auf Anfrage | auf Anfrage | DE | 39269097
Phoenix Contact | 3241241 | Phoenix Contact A 70 -40 - Aderendhülse - 3241241 | 900 | 100 | 3 | auf Anfrage | auf Anfrage | DE | 85369010
Phoenix Contact | 3241236 | Phoenix Contact WP-CN PA M32 BK - Gegenmutter - 3241236 | auf Anfrage | 100 | 11 | auf Anfrage | auf Anfrage | DE | 39269097
Phoenix Contact | 3241237 | Phoenix Contact WP-CN PA M40 BK - Gegenmutter - 3241237 | auf Anfrage | 50 | 12 | auf Anfrage | auf Anfrage | DE | 39269097
Phoenix Contact | 3241238 | Phoenix Contact A 25 -40 - Aderendhülse - 3241238 | 300 | 100 | 2 | auf Anfrage | auf Anfrage | DE | 85369010
Phoenix Contact | 3241240 | Phoenix Contact A 50 -40 - Aderendhülse - 3241240 | 2200 | 100 | 4 | auf Anfrage | auf Anfrage | DE | 85369010
Phoenix Contact | 3241239 | Phoenix Contact A 35 -40 - Aderendhülse - 3241239 | 1100 | 100 | 3 | auf Anfrage | auf Anfrage | DE | 85369010
Phoenix Contact | 3241242 | Phoenix Contact A 95 -40 - Aderendhülse - 3241242 | 600 | 100 | 2 | auf Anfrage | auf Anfrage | DE | 85369010
Phoenix Contact | 5020425 | Phoenix Contact SORTI 1/10 - Sortimentkasten - 5020425 | auf Anfrage | 1 | 20 | auf Anfrage | auf Anfrage | DE | 39231090
Phoenix Contact | 5020438 | Phoenix Contact SORTI 3/ 8 - Sortimentkasten - 5020438 | auf Anfrage | 1 | 10 | auf Anfrage | auf Anfrage | DE | 39231090
Phoenix Contact | 5020645 | Phoenix Contact SORTI 3/ 7 - Sortimentkasten - 5020645 | auf Anfrage | 1 | 8 | auf Anfrage | auf Anfrage | DE | 39231090
Phoenix Contact | 5020658 | Phoenix Contact SORTI 4/12 - Sortimentkasten - 5020658 | 2 | 1 | 2 | auf Anfrage | auf Anfrage | DE | 39231090
Phoenix Contact | 5020674 | Phoenix Contact SORTI 2/12 - Sortimentkasten - 5020674 | auf Anfrage | 1 | 20 | auf Anfrage | auf Anfrage | DE | 39231090
Phoenix Contact | 5022627 | Phoenix Contact AP 2 METER - Abdeckprofil - 5022627 | 892 | 1 | 1 | auf Anfrage | auf Anfrage | DE | 39162000
Phoenix Contact | 5022643 | Phoenix Contact AP 3 METER - Abdeckprofil - 5022643 | 13987 | 1 | 2 | auf Anfrage | auf Anfrage | DE | 39162000
Phoenix Contact | 5022656 | Phoenix Contact AP 3-TU - Abdeckprofilträger - 5022656 | 9650 | 50 | 1 | auf Anfrage | auf Anfrage | DE | 85389099
Phoenix Contact | 5022669 | Phoenix Contact AP 3-TNS 32 - Abdeckung - 5022669 | auf Anfrage | 10 | 11 | auf Anfrage | auf Anfrage | DE | 85389099
Phoenix Contact | 5022672 | Phoenix Contact AP 3-TNS 35 - Abdeckung - 5022672 | 6490 | 10 | 1 | auf Anfrage | auf Anfrage | DE | 85389099
Phoenix Contact | 5022795 | Phoenix Contact APK 1 - Abdeckung - 5022795 | 150 | 10 | 1 | auf Anfrage | auf Anfrage | DE | 39162000
Phoenix Contact | 5022805 | Phoenix Contact APK-TU - Abdeckung - 5022805 | 760 | 10 | 2 | auf Anfrage | auf Anfrage | DE | 39269097
Phoenix Contact | 5022818 | Phoenix Contact APK-HP 2 METER - Montageadapter - 5022818 | 428 | 2 | 1 | auf Anfrage | auf Anfrage | DE | 39162000
Phoenix Contact | 5028731 | Phoenix Contact SORTI 3/18 - Sortimentkasten - 5028731 | auf Anfrage | 1 | 18 | auf Anfrage | auf Anfrage | DE | 39231090
Phoenix Contact | 5031524 | Phoenix Contact SORTI 4/24 - Sortimentkasten - 5031524 | 9 | 1 | 3 | auf Anfrage | auf Anfrage | DE | 39231090
Phoenix Contact | 5031171 | Phoenix Contact SS-ZB WH - Schützschild-Zackband - 5031171 | 5300 | 50 | 3 | auf Anfrage | auf Anfrage | PL | 39269097
Phoenix Contact | 5031388 | Phoenix Contact BMK 20X 8 YE - Gewebeetikettenbogen - 5031388 | 320 | 10 | 2 | auf Anfrage | auf Anfrage | BE | 39199080
Phoenix Contact | 5031582 | Phoenix Contact BMK 19X11 YE - Gewebeetikettenbogen - 5031582 | 320 | 10 | 1 | auf Anfrage | auf Anfrage | BE | 39199080
Phoenix Contact | 5031605 | Phoenix Contact BMK 15X 9 YE - Gewebeetikettenbogen - 5031605 | auf Anfrage | 10 | 29 | auf Anfrage | auf Anfrage | BE | 39199080
Phoenix Contact | 5031650 | Phoenix Contact SS-ZB YE - Schützschild-Zackband - 5031650 | auf Anfrage | 50 | 17 | auf Anfrage | auf Anfrage | PL | 39269097
Phoenix Contact | 5031676 | Phoenix Contact BMK 38X11 YE - Gewebeetikettenbogen - 5031676 | auf Anfrage | 10 | 8 | auf Anfrage | auf Anfrage | BE | 39199080
Phoenix Contact | 5031689 | Phoenix Contact BMKD 15X 9 YE - Etikettenbogen für Matrixdrucker - 5031689 | 1 | 1 | 1 | auf Anfrage | auf Anfrage | BE | 39199080
Phoenix Contact | 5031692 | Phoenix Contact BMKD 20X 8 YE - Etikettenbogen für Matrixdrucker - 5031692 | 7 | 1 | 1 | auf Anfrage | auf Anfrage | BE | 39199080
Phoenix Contact | 5031919 | Phoenix Contact GPK 300X280X1,5 WH/BK - Gravurplatte - 5031919 | auf Anfrage | 10 | 15 | auf Anfrage | auf Anfrage | DE | 39203000
Phoenix Contact | 5032138 | Phoenix Contact BMKL 20X 8 YE - Etikettenbogen DIN-A4 - 5032138 | 340 | 10 | 1 | auf Anfrage | auf Anfrage | DE | 39199080
Phoenix Contact | 5032329 | Phoenix Contact BMKL 18X 8 WH - Etikettenbogen DIN-A4 - 5032329 | 50 | 10 | 2 | auf Anfrage | auf Anfrage | DE | 39199080
Phoenix Contact | 5032170 | Phoenix Contact BMKL 18X 8 YE - Etikettenbogen DIN-A4 - 5032170 | 190 | 10 | 1 | auf Anfrage | auf Anfrage | DE | 39199080
Phoenix Contact | 5032280 | Phoenix Contact BMKL 20X 8 WH - Etikettenbogen DIN-A4 - 5032280 | 400 | 10 | 1 | auf Anfrage | auf Anfrage | DE | 39199080
Phoenix Contact | 5032293 | Phoenix Contact BMKL 18X 6 WH - Etikettenbogen DIN-A4 - 5032293 | 210 | 10 | 1 | auf Anfrage | auf Anfrage | DE | 39199080
Phoenix Contact | 5032332 | Phoenix Contact BMKL 25X 8 WH - Etikettenbogen DIN-A4 - 5032332 | auf Anfrage | 10 | 10 | auf Anfrage | auf Anfrage | DE | 39199080
Phoenix Contact | 5032361 | Phoenix Contact BMKL 12X12 WH - Etikettenbogen DIN-A4 - 5032361 | 50 | 10 | 3 | auf Anfrage | auf Anfrage | DE | 39199080
Phoenix Contact | 5032439 | Phoenix Contact SSMK 60X18 - Schaltschrankmarker - 5032439 | 200 | 50 | 2 | auf Anfrage | auf Anfrage | PL | 39269097
Phoenix Contact | 5032374 | Phoenix Contact BMKL 25X12 WH - Etikettenbogen DIN-A4 - 5032374 | 70 | 10 | 1 | auf Anfrage | auf Anfrage | DE | 39199080
Phoenix Contact | 5032387 | Phoenix Contact BMKL 50X12 WH - Etikettenbogen DIN-A4 - 5032387 | 120 | 10 | 3 | auf Anfrage | auf Anfrage | DE | 39199080
Phoenix Contact | 5032400 | Phoenix Contact BMKL 64X34 WH - Etikettenbogen DIN-A4 - 5032400 | 70 | 10 | 4 | auf Anfrage | auf Anfrage | DE | 39199080
Phoenix Contact | 5032442 | Phoenix Contact SSMK 96X30 - Schaltschrankmarker - 5032442 | 200 | 50 | 1 | auf Anfrage | auf Anfrage | PL | 39269097
Phoenix Contact | 5032455 | Phoenix Contact ES-SSMK-GB 96X30 - Einsteckstreifen - 5032455 | auf Anfrage | 10 | 10 | auf Anfrage | auf Anfrage | DE | 48025890
Phoenix Contact | 5032468 | Phoenix Contact ES-SSMK-GB 60X18 - Einsteckstreifen - 5032468 | auf Anfrage | 10 | 8 | auf Anfrage | auf Anfrage | DE | 48025890
Phoenix Contact | 5032497 | Phoenix Contact BMKL 15X 9 YE - Etikettenbogen DIN-A4 - 5032497 | auf Anfrage | 10 | 23 | auf Anfrage | auf Anfrage | DE | 39199080
Phoenix Contact | 5060867 | Phoenix Contact BN-ZB 6,2/WH-100:UNBEDRUCKT - Bezeichnungsnagel-Zackband - 5060867 | 300 | 100 | 1 | auf Anfrage | auf Anfrage | PL | 39269097
Phoenix Contact | 5060883 | Phoenix Contact ZB10/WH-100:UNBEDRUCKT - Zackband - 5060883 | 10200 | 100 | 1 | auf Anfrage | auf Anfrage | DE | 39269097
Phoenix Contact | 5060922 | Phoenix Contact ZB 7,62/WH-100:UNBEDRUCKT - Zackband - 5060922 | 300 | 100 | 3 | auf Anfrage | auf Anfrage | DE | 39269097
Phoenix Contact | 5060870 | Phoenix Contact BN-ZB 5,2/WH-100:UNBEDRUCKT - Bezeichnungsnagel-Zackband - 5060870 | 1800 | 100 | 2 | auf Anfrage | auf Anfrage | PL | 39269097
Phoenix Contact | 5060896 | Phoenix Contact ZB 8/WH-100:UNBEDRUCKT - Zackband - 5060896 | 6000 | 100 | 3 | auf Anfrage | auf Anfrage | DE | 39269097
Phoenix Contact | 5060906 | Phoenix Contact ZB 5/WH-100:UNBEDRUCKT - Zackband - 5060906 | 8600 | 100 | 1 | auf Anfrage | auf Anfrage | DE | 39269097
Phoenix Contact | 5060935 | Phoenix Contact ZB 6/WH-100:UNBEDRUCKT - Zackband - 5060935 | 12200 | 100 | 1 | auf Anfrage | auf Anfrage | DE | 39269097
Phoenix Contact | 5061222 | Phoenix Contact ZBM 6/WH:UNBEDRUCKT - Marker für Klemmen - 5061222 | 350 | 50 | 1 | auf Anfrage | auf Anfrage | IN | 39269097
Phoenix Contact | 5061549 | Phoenix Contact ZBM 5/WH:UNBEDRUCKT - Marker für Klemmen - 5061549 | 50 | 50 | 2 | auf Anfrage | auf Anfrage | IN | 39269097
Phoenix Contact | 5060964 | Phoenix Contact BN-ZB 5/WH-100:UNBEDRUCKT - Bezeichnungsnagel-Zackband - 5060964 | auf Anfrage | 100 | 17 | auf Anfrage | auf Anfrage | PL | 39269097
Phoenix Contact | 5144042 | Phoenix Contact WIREMARK-F 15 - Beschriftungsfolie für Leitermarkierungsautomaten - 5144042 | 15 | 1 | 3 | auf Anfrage | auf Anfrage | CH | 39206219
Phoenix Contact | 5144055 | Phoenix Contact WIREMARK-F 23 - Beschriftungsfolie für Leitermarkierungsautomaten - 5144055 | 96 | 1 | 2 | auf Anfrage | auf Anfrage | CH | 39206219
Phoenix Contact | 5145180 | Phoenix Contact SORTI 4/8 - Sortimentkasten - 5145180 | auf Anfrage | 1 | 41 | auf Anfrage | auf Anfrage | DE | 39231090
Phoenix Contact | 5600461 | Phoenix Contact EM-DUO 120/15 - Steckdose - 5600461 | 80 | 1 | 3 | auf Anfrage | auf Anfrage | US | 85366990
Phoenix Contact | 5602630 | Phoenix Contact EM-DUO 250/15 - Steckdose - 5602630 | 92 | 1 | 2 | auf Anfrage | auf Anfrage | US | 85366990
Phoenix Contact | 5775288 | Phoenix Contact UC-WMTB (52X30) - Kabelmarker - 5775288 | 236 | 10 | 1 | auf Anfrage | auf Anfrage | CN | 39269097
Phoenix Contact | 5775289 | Phoenix Contact UC-WMTB (52X50) - Kabelmarker - 5775289 | auf Anfrage | 10 | 20 | auf Anfrage | auf Anfrage | PL | 39269097
Phoenix Contact | 1694093 | Phoenix Contact PLD E 708 W 400 MS/E - LED-Schaltschrankleuchte - 1694093 | 13 | 1 | 2 | auf Anfrage | auf Anfrage | DE | 94054231
Phoenix Contact | 1694094 | Phoenix Contact PLD E 708 W 400 MS/F - LED-Schaltschrankleuchte - 1694094 | 56 | 1 | 2 | auf Anfrage | auf Anfrage | DE | 94054231
Phoenix Contact | 1694852 | Phoenix Contact PATG 4/18/EVA - Ader-Bezeichnungsträger - 1694852 | 186000 | 0 | 3 | auf Anfrage | auf Anfrage | DE | 39269097
Phoenix Contact | 1694850 | Phoenix Contact PATG 2/18/EVA - Ader-Bezeichnungsträger - 1694850 | 115000 | 0 | 3 | auf Anfrage | auf Anfrage | DE | 39269097
Phoenix Contact | 1694851 | Phoenix Contact PATG 3/18/EVA - Ader-Bezeichnungsträger - 1694851 | 142000 | 0 | 3 | auf Anfrage | auf Anfrage | DE | 39269097
Phoenix Contact | 1021816 | Phoenix Contact SACC-PO12MR-5CT-CM SH - Steckverbinder - 1021816 | auf Anfrage | 1 | 20 | auf Anfrage | auf Anfrage | DE | 85366990
Phoenix Contact | 1021783 | Phoenix Contact SACC-PO12MSX-8CT-CL SH - Datensteckverbinder - 1021783 | 1 | 1 | 3 | auf Anfrage | auf Anfrage | DE | 85366990
Phoenix Contact | 1021784 | Phoenix Contact SACC-PO12MRX-8CT-CL SH - Datensteckverbinder - 1021784 | 64 | 1 | 1 | auf Anfrage | auf Anfrage | DE | 85366990
Phoenix Contact | 1021815 | Phoenix Contact SACC-PO12MS-5CT-CM SH - Steckverbinder - 1021815 | 316 | 1 | 3 | auf Anfrage | auf Anfrage | DE | 85366990
Phoenix Contact | 1021830 | Phoenix Contact SACC-PO12MSD-4CT-CM SH PN - Datensteckverbinder - 1021830 | 1559 | 1 | 1 | auf Anfrage | auf Anfrage | DE | 85366990
Phoenix Contact | 1021831 | Phoenix Contact SACC-PO12MRD-4CT-CM SH PN - Datensteckverbinder - 1021831 | 138 | 1 | 1 | auf Anfrage | auf Anfrage | DE | 85366990
Phoenix Contact | 1027465 | Phoenix Contact SACC-M12MST-4CT-CM SH - Power-Steckverbinder - 1027465 | 22 | 1 | 1 | auf Anfrage | auf Anfrage | DE | 85366990
Phoenix Contact | 1027467 | Phoenix Contact SACC-M12MSS-3PECT-CM SH - Power-Steckverbinder - 1027467 | 6 | 1 | 3 | auf Anfrage | auf Anfrage | DE | 85366990
Phoenix Contact | 1027476 | Phoenix Contact SACC-M12FSK-4PECT-CL SH - Power-Steckverbinder - 1027476 | 355 | 1 | 3 | auf Anfrage | auf Anfrage | DE | 85366990
Phoenix Contact | 1027466 | Phoenix Contact SACC-M12FST-4CT-CM SH - Power-Steckverbinder - 1027466 | 24 | 1 | 1 | auf Anfrage | auf Anfrage | DE | 85366990
Phoenix Contact | 1027469 | Phoenix Contact SACC-M12FSS-3PECT-CM SH - Power-Steckverbinder - 1027469 | 1 | 1 | 1 | auf Anfrage | auf Anfrage | DE | 85366990
Phoenix Contact | 1027474 | Phoenix Contact SACC-M12MSK-4PECT-CL SH - Power-Steckverbinder - 1027474 | auf Anfrage | 1 | 31 | auf Anfrage | auf Anfrage | DE | 85366990
Phoenix Contact | 1027477 | Phoenix Contact SACC-M12MSL-4FECT-CL SH - Power-Steckverbinder - 1027477 | 1 | 1 | 3 | auf Anfrage | auf Anfrage | DE | 85366990
Phoenix Contact | 1027478 | Phoenix Contact SACC-M12FSL-4FECT-CL SH - Power-Steckverbinder - 1027478 | 42 | 1 | 1 | auf Anfrage | auf Anfrage | DE | 85366990
Phoenix Contact | 1027479 | Phoenix Contact SACC-M12MSL-4CT-CM SH - Power-Steckverbinder - 1027479 | auf Anfrage | 1 | 14 | auf Anfrage | auf Anfrage | DE | 85366990
Phoenix Contact | 1027480 | Phoenix Contact SACC-M12FSL-4CT-CM SH - Power-Steckverbinder - 1027480 | auf Anfrage | 1 | 31 | auf Anfrage | auf Anfrage | DE | 85366990
Phoenix Contact | 1027669 | Phoenix Contact SACC-DSI-FS-5CON-M16-L180 PP - Gerätesteckverbinder Hinterwand - 1027669 | auf Anfrage | 12 | 47 | auf Anfrage | auf Anfrage | DE | 85366990
Phoenix Contact | 1027661 | Phoenix Contact SACC-BP-M-M12-THR PP - Gehäuseverschraubung - 1027661 | 160 | 20 | 3 | auf Anfrage | auf Anfrage | DE | 79070000
Phoenix Contact | 1027662 | Phoenix Contact SACC-BP-F-M12-THR PP - Gehäuseverschraubung - 1027662 | 80 | 10 | 1 | auf Anfrage | auf Anfrage | DE | 79070000
Phoenix Contact | 1027666 | Phoenix Contact SACC-DSI-FS-5CON-M16/0,5 PP - Gerätesteckverbinder Hinterwand - 1027666 | 102 | 1 | 3 | auf Anfrage | auf Anfrage | DE | 85444290
Phoenix Contact | 1027670 | Phoenix Contact SACC-DSI-FSD-4CON-M16/0,5 PP - Gerätesteckverbinder Hinterwand - 1027670 | auf Anfrage | 1 | 51 | auf Anfrage | auf Anfrage | DE | 85444290
Phoenix Contact | 1027676 | Phoenix Contact SACC-DSI-MS-5CON-M16-L180 PP - Gerätesteckverbinder Hinterwand - 1027676 | 720 | 20 | 3 | auf Anfrage | auf Anfrage | DE | 85366990
Phoenix Contact | 1027678 | Phoenix Contact SACC-FP-F-M12-THR PP - Gehäuseverschraubung - 1027678 | 3840 | 10 | 1 | auf Anfrage | auf Anfrage | DE | 79070000
Phoenix Contact | 1027680 | Phoenix Contact SACC-DSI-MSD-4CON-M16-L180 PP - Gerätesteckverbinder Hinterwand - 1027680 | auf Anfrage | 1 | 34 | auf Anfrage | auf Anfrage | DE | 85366990
Phoenix Contact | 1027683 | Phoenix Contact SACC-E-FS-5CON-M16/0,5 PP - Gerätesteckverbinder Vorderwand - 1027683 | 34 | 1 | 3 | auf Anfrage | auf Anfrage | DE | 85444290
Phoenix Contact | 1027686 | Phoenix Contact SACC-E-FSD-4CON-M16/0,5 PP - Gerätesteckverbinder Vorderwand - 1027686 | 3 | 1 | 1 | auf Anfrage | auf Anfrage | DE | 85444290
Phoenix Contact | 1027688 | Phoenix Contact SACC-E-MSD-4CON-M16/0,5 PP - Gerätesteckverbinder Vorderwand - 1027688 | 4 | 1 | 3 | auf Anfrage | auf Anfrage | DE | 85444290
Phoenix Contact | 1027679 | Phoenix Contact SACC-FP-M-M12-THR PP - Gehäuseverschraubung - 1027679 | auf Anfrage | 20 | 27 | auf Anfrage | auf Anfrage | DE | 79070000
Phoenix Contact | 1027691 | Phoenix Contact SACC-DSI-MSD-4CON-M16/0,5 PP - Gerätesteckverbinder Hinterwand - 1027691 | 2 | 1 | 3 | auf Anfrage | auf Anfrage | DE | 85444290
Phoenix Contact | 1027694 | Phoenix Contact SACC-E-MS-5CON-M16/0,5 PP - Gerätesteckverbinder Vorderwand - 1027694 | auf Anfrage | 1 | 38 | auf Anfrage | auf Anfrage | DE | 85444290
Phoenix Contact | 1027696 | Phoenix Contact SACC-DSI-FSD-4CON-M16-L180 PP - Gerätesteckverbinder Hinterwand - 1027696 | 2064 | 12 | 1 | auf Anfrage | auf Anfrage | DE | 85366990
Phoenix Contact | 1027697 | Phoenix Contact SACC-DSI-MS-5CON-M16/0,5 PP - Gerätesteckverbinder Hinterwand - 1027697 | auf Anfrage | 1 | 48 | auf Anfrage | auf Anfrage | DE | 85444290
Phoenix Contact | 1028588 | Phoenix Contact SACC-CI-M12MSR-4CON-L90 THR R - Kontaktträger - 1028588 | auf Anfrage | 120 | 51 | auf Anfrage | auf Anfrage | DE | 85366990
Phoenix Contact | 1029388 | Phoenix Contact CC1,5-TS-2,50M AU - Crimpkontakt - 1029388 | auf Anfrage | 100 | 10 | auf Anfrage | auf Anfrage | DE | 85366990
Phoenix Contact | 1029389 | Phoenix Contact CC1,5-TS-2,50MPE AU - Crimpkontakt - 1029389 | auf Anfrage | 25 | 12 | auf Anfrage | auf Anfrage | DE | 85366990
Phoenix Contact | 1029393 | Phoenix Contact CC1,5-TS-2,50FPE K/L AU - Crimpkontakt - 1029393 | auf Anfrage | 25 | 13 | auf Anfrage | auf Anfrage | DE | 85366990
Phoenix Contact | 1029390 | Phoenix Contact CC1,5-TS-2,50F S/T AU - Crimpkontakt - 1029390 | auf Anfrage | 100 | 12 | auf Anfrage | auf Anfrage | DE | 85366990
Phoenix Contact | 1029391 | Phoenix Contact CC1,5-TS-2,50FPE S/T AU - Crimpkontakt - 1029391 | auf Anfrage | 25 | 13 | auf Anfrage | auf Anfrage | DE | 85366990
Phoenix Contact | 1029392 | Phoenix Contact CC1,5-TS-2,50F K/L AU - Crimpkontakt - 1029392 | auf Anfrage | 100 | 12 | auf Anfrage | auf Anfrage | DE | 85366990
Phoenix Contact | 1029394 | Phoenix Contact CC1,5-TS-2,10M AU - Crimpkontakt - 1029394 | auf Anfrage | 100 | 9 | auf Anfrage | auf Anfrage | DE | 85366990
Phoenix Contact | 1029395 | Phoenix Contact CC1,5-TS-2,10F S/T AU - Crimpkontakt - 1029395 | auf Anfrage | 100 | 9 | auf Anfrage | auf Anfrage | DE | 85366990
Phoenix Contact | 1029396 | Phoenix Contact CC1,5-TS-2,10F K/L AU - Crimpkontakt - 1029396 | auf Anfrage | 100 | 9 | auf Anfrage | auf Anfrage | DE | 85366990
Phoenix Contact | 1029398 | Phoenix Contact CC1,5-TS-2,10MPE AU - Crimpkontakt - 1029398 | auf Anfrage | 25 | 9 | auf Anfrage | auf Anfrage | DE | 85366990
Phoenix Contact | 1029400 | Phoenix Contact CC1,5-TS-2,10FPE S/T AU - Crimpkontakt - 1029400 | auf Anfrage | 25 | 9 | auf Anfrage | auf Anfrage | DE | 85366990
Phoenix Contact | 1029401 | Phoenix Contact CC1,5-TS-2,10FPE K/L AU - Crimpkontakt - 1029401 | auf Anfrage | 25 | 9 | auf Anfrage | auf Anfrage | DE | 85366990
Phoenix Contact | 1038729 | Phoenix Contact NBC-M12MSD/ 1,0-93C/M12MSD - Netzwerkkabel - 1038729 | auf Anfrage | 1 | 16 | auf Anfrage | auf Anfrage | PL | 85444290
Phoenix Contact | 1038730 | Phoenix Contact NBC-M12MSD/10,0-93C/R4AC - Netzwerkkabel - 1038730 | auf Anfrage | 1 | 16 | auf Anfrage | auf Anfrage | PL | 85444290
Phoenix Contact | 1038731 | Phoenix Contact NBC-M12MSD/ 5,0-93C/R4AC - Netzwerkkabel - 1038731 | auf Anfrage | 1 | 16 | auf Anfrage | auf Anfrage | PL | 85444290
Phoenix Contact | 1038732 | Phoenix Contact NBC-M12MSD/ 2,0-93C/R4AC - Netzwerkkabel - 1038732 | auf Anfrage | 1 | 18 | auf Anfrage | auf Anfrage | PL | 85444290
Phoenix Contact | 1038733 | Phoenix Contact NBC-M12MSD/ 1,0-93C/R4AC - Netzwerkkabel - 1038733 | auf Anfrage | 1 | 16 | auf Anfrage | auf Anfrage | PL | 85444290
Phoenix Contact | 1038735 | Phoenix Contact NBC-M12MSD/10,0-93C - Netzwerkkabel - 1038735 | auf Anfrage | 1 | 16 | auf Anfrage | auf Anfrage | PL | 85444290
Phoenix Contact | 1038738 | Phoenix Contact NBC-M12MSD/ 2,0-93C/M12MSD - Netzwerkkabel - 1038738 | auf Anfrage | 1 | 16 | auf Anfrage | auf Anfrage | PL | 85444290
Phoenix Contact | 1038739 | Phoenix Contact NBC-M12MSD/10,0-93C/M12MSD - Netzwerkkabel - 1038739 | auf Anfrage | 1 | 18 | auf Anfrage | auf Anfrage | PL | 85444290
Phoenix Contact | 1038737 | Phoenix Contact NBC-M12MSD/ 5,0-93C - Netzwerkkabel - 1038737 | auf Anfrage | 1 | 16 | auf Anfrage | auf Anfrage | PL | 85444290
Phoenix Contact | 1038746 | Phoenix Contact NBC-M12MSD/ 1,0-93C - Netzwerkkabel - 1038746 | auf Anfrage | 1 | 18 | auf Anfrage | auf Anfrage | PL | 85444290
Phoenix Contact | 1038747 | Phoenix Contact NBC-M12MSD/ 2,0-93C - Netzwerkkabel - 1038747 | auf Anfrage | 1 | 18 | auf Anfrage | auf Anfrage | PL | 85444290
Phoenix Contact | 1038749 | Phoenix Contact NBC-M12MSD/ 5,0-93C/M12MSD - Netzwerkkabel - 1038749 | auf Anfrage | 1 | 16 | auf Anfrage | auf Anfrage | PL | 85444290
Phoenix Contact | 1038750 | Phoenix Contact NBC-M12FSD/ 1,0-93C/R4AC - Netzwerkkabel - 1038750 | auf Anfrage | 1 | 16 | auf Anfrage | auf Anfrage | PL | 85444290
Phoenix Contact | 1038760 | Phoenix Contact NBC-M12FSD/10,0-93C/R4AC - Netzwerkkabel - 1038760 | auf Anfrage | 1 | 18 | auf Anfrage | auf Anfrage | PL | 85444290
Phoenix Contact | 1038761 | Phoenix Contact NBC-M12MSD/ 1,0-93C/M12FSD - Netzwerkkabel - 1038761 | auf Anfrage | 1 | 16 | auf Anfrage | auf Anfrage | PL | 85444290
Phoenix Contact | 1038762 | Phoenix Contact NBC-M12MSD/ 2,0-93C/M12FSD - Netzwerkkabel - 1038762 | auf Anfrage | 1 | 16 | auf Anfrage | auf Anfrage | PL | 85444290
Phoenix Contact | 1038740 | Phoenix Contact NBC-M12FSD/ 2,0-93C/R4AC - Netzwerkkabel - 1038740 | auf Anfrage | 1 | 18 | auf Anfrage | auf Anfrage | PL | 85444290
Phoenix Contact | 1038745 | Phoenix Contact NBC-M12FSD/ 5,0-93C/R4AC - Netzwerkkabel - 1038745 | auf Anfrage | 1 | 18 | auf Anfrage | auf Anfrage | PL | 85444290
Phoenix Contact | 1038763 | Phoenix Contact NBC-M12MSD/ 5,0-93C/M12FSD - Netzwerkkabel - 1038763 | auf Anfrage | 1 | 16 | auf Anfrage | auf Anfrage | PL | 85444290
Phoenix Contact | 1038764 | Phoenix Contact NBC-M12MSD/10,0-93C/M12FSD - Netzwerkkabel - 1038764 | auf Anfrage | 1 | 16 | auf Anfrage | auf Anfrage | PL | 85444290
Phoenix Contact | 1042842 | Phoenix Contact SAC-5P-MR/ 0,6-PUR/FS SCO BK - Sensor-/Aktor-Kabel - 1042842 | auf Anfrage | 50 | 44 | auf Anfrage | auf Anfrage | PL | 85444290
Phoenix Contact | 1042821 | Phoenix Contact SAC-5P-M12MS/15,0-802/M12FS - Sensor-/Aktor-Kabel - 1042821 | auf Anfrage | 25 | 44 | auf Anfrage | auf Anfrage | PL | 85444290
Phoenix Contact | 1042840 | Phoenix Contact SAC-5P-M12MS/0,6-PUR/M12FR BK - Sensor-/Aktor-Kabel - 1042840 | auf Anfrage | 50 | 18 | auf Anfrage | auf Anfrage | DE | 85444290
Phoenix Contact | 1054098 | Phoenix Contact NBC-M12MRX/10,0-94F/R4AC - Netzwerkkabel - 1054098 | auf Anfrage | 1 | 20 | auf Anfrage | auf Anfrage | PL | 85444290
Phoenix Contact | 1054099 | Phoenix Contact NBC-M12MRX/2,0-94F/M12FRX - Netzwerkkabel - 1054099 | 16 | 1 | 3 | auf Anfrage | auf Anfrage | PL | 85444290
Phoenix Contact | 1054366 | Phoenix Contact SAC-5P-M12MS BK BR 1-2-4 - Kurzschlussstecker - 1054366 | auf Anfrage | 1 | 9 | auf Anfrage | auf Anfrage | DE | 85332100
Phoenix Contact | 1054338 | Phoenix Contact SAC-8PY-M/2XF BK 1-PSR - Y-Verteiler - 1054338 | 89 | 1 | 1 | auf Anfrage | auf Anfrage | PL | 85366990
Phoenix Contact | 1054339 | Phoenix Contact SAC-8PY-M/2XF BK 2-PSR - Y-Verteiler - 1054339 | auf Anfrage | 1 | 59 | auf Anfrage | auf Anfrage | PL | 85366990
Phoenix Contact | 1054341 | Phoenix Contact SAC-8PY-M/2XF BK 3-PSR - Y-Verteiler - 1054341 | 2 | 1 | 1 | auf Anfrage | auf Anfrage | PL | 85366990
Phoenix Contact | 1055414 | Phoenix Contact SAC-5P- 2,0-811/M12FS - Sensor-/Aktor-Kabel - 1055414 | auf Anfrage | 50 | 44 | auf Anfrage | auf Anfrage | PL | 85444290
Phoenix Contact | 1055415 | Phoenix Contact SAC-5P- 5,0-811/M12FS - Sensor-/Aktor-Kabel - 1055415 | auf Anfrage | 50 | 44 | auf Anfrage | auf Anfrage | PL | 85444290
Phoenix Contact | 1055416 | Phoenix Contact SAC-5P-10,0-811/M12FS - Sensor-/Aktor-Kabel - 1055416 | auf Anfrage | 50 | 44 | auf Anfrage | auf Anfrage | PL | 85444290
Phoenix Contact | 1057783 | Phoenix Contact NBC-M12MRY/2,0-94H/M12FRY - Hybridkabel - 1057783 | 7 | 1 | 3 | auf Anfrage | auf Anfrage | PL | 85444290
Phoenix Contact | 1057782 | Phoenix Contact NBC-M12MSY/2,0-94H/M12FSY - Hybridkabel - 1057782 | 11 | 1 | 1 | auf Anfrage | auf Anfrage | PL | 85444290
Phoenix Contact | 1060803 | Phoenix Contact SAC-4P-M12MSS/0,2-PUR/FSS PE - Powerleitung - 1060803 | auf Anfrage | 50 | 18 | auf Anfrage | auf Anfrage | PL | 85444290
Phoenix Contact | 1060968 | Phoenix Contact SAC-4P-M12MS/0,2-28X/M12FSSHOD - Sensor-/Aktor-Kabel - 1060968 | auf Anfrage | 50 | 18 | auf Anfrage | auf Anfrage | PL | 85444290
Phoenix Contact | 1061950 | Phoenix Contact SACC-MS-4QO-0,34-M SCO Q-LOGO - Steckverbinder - 1061950 | auf Anfrage | 100 | 26 | auf Anfrage | auf Anfrage | DE | 85366990
Phoenix Contact | 1064040 | Phoenix Contact CC1,0-TS-0,34M AU - Crimpkontakt - 1064040 | 700 | 100 | 3 | auf Anfrage | auf Anfrage | DE | 74152900
Phoenix Contact | 1064041 | Phoenix Contact CC1,0-TS-0,34F AU - Crimpkontakt - 1064041 | 300 | 100 | 1 | auf Anfrage | auf Anfrage | DE | 74152900
Phoenix Contact | 1065383 | Phoenix Contact SAC-8P-20,0-PUR/FS SH NC - Sensor-/Aktor-Kabel - 1065383 | auf Anfrage | 50 | 18 | auf Anfrage | auf Anfrage | PL | 85444290
Phoenix Contact | 1065861 | Phoenix Contact SACC-CI-M12FSY-8P-L180 THR WS - Kontaktträger - 1065861 | auf Anfrage | 100 | 139 | auf Anfrage | auf Anfrage | DE | 85366990
Phoenix Contact | 1066287 | Phoenix Contact SACC-DSI-M12MS-12CON-M16/1,0 - Gerätesteckverbinder Hinterwand - 1066287 | auf Anfrage | 50 | 51 | auf Anfrage | auf Anfrage | DE | 85444290
Phoenix Contact | 1066462 | Phoenix Contact SAC-5P-M12MS/0,6-PUR/M12FR SH5 - Sensor-/Aktor-Kabel - 1066462 | auf Anfrage | 100 | 16 | auf Anfrage | auf Anfrage | PL | 85444290
Phoenix Contact | 1066464 | Phoenix Contact SAC-4P-25,0-PUR/M12FR SH VA BK - Sensor-/Aktor-Kabel - 1066464 | auf Anfrage | 25 | 18 | auf Anfrage | auf Anfrage | PL | 85444290
Phoenix Contact | 1066970 | Phoenix Contact SACC-CIP-M12FS-4P SMD T PD - Kontaktträger - 1066970 | auf Anfrage | 60 | 37 | auf Anfrage | auf Anfrage | DE | 85366990
Phoenix Contact | 1067136 | Phoenix Contact SAC-2P-15,0-PUR/DTFS - Sensor-/Aktor-Kabel - 1067136 | auf Anfrage | 100 | 136 | auf Anfrage | auf Anfrage | CZ | 85444290
Phoenix Contact | 1067227 | Phoenix Contact SACC-E-FSD-4P-M16/0,5 SCO GN - Gerätesteckverbinder Vorderwand - 1067227 | auf Anfrage | 100 | 51 | auf Anfrage | auf Anfrage | DE | 85444290
Phoenix Contact | 1068167 | Phoenix Contact SACC-E-M12MSS-3P-M16/1,5 PE - Gerätesteckverbinder Vorderwand - 1068167 | auf Anfrage | 50 | 51 | auf Anfrage | auf Anfrage | DE | 85444290
Phoenix Contact | 1069288 | Phoenix Contact NBC-M12FS/ 1,0-94B/M12FS - Bussystem-Kabel - 1069288 | auf Anfrage | 50 | 18 | auf Anfrage | auf Anfrage | PL | 85444290
Phoenix Contact | 1069566 | Phoenix Contact SACC-CI-M12FSY-8P SMD SH R32 - Kontaktträger - 1069566 | auf Anfrage | 100 | 65 | auf Anfrage | auf Anfrage | DE | 85366990
Phoenix Contact | 1069966 | Phoenix Contact SAC-4P-M12MS/ 0,6-PUR/M12MS SH - Sensor-/Aktor-Kabel - 1069966 | auf Anfrage | 50 | 18 | auf Anfrage | auf Anfrage | PL | 85444290
Phoenix Contact | 1070297 | Phoenix Contact SACC-BP-F-M12/M15-6-THR WNO - Gehäuseverschraubung - 1070297 | auf Anfrage | 100 | 30 | auf Anfrage | auf Anfrage | DE | 85366990
Phoenix Contact | 1070298 | Phoenix Contact SACC-BP-M-M12/M15-6-THR WNO - Gehäuseverschraubung - 1070298 | auf Anfrage | 100 | 28 | auf Anfrage | auf Anfrage | DE | 85366990
Phoenix Contact | 1070948 | Phoenix Contact SACC-E-MS-8CON-M16/1,5 SCO - Gerätesteckverbinder Vorderwand - 1070948 | auf Anfrage | 50 | 51 | auf Anfrage | auf Anfrage | DE | 85444290
Phoenix Contact | 1070387 | Phoenix Contact SAC-5P-M12MS/ 1,0-923/M12FS - Bussystem-Kabel - 1070387 | auf Anfrage | 50 | 18 | auf Anfrage | auf Anfrage | PL | 85444290
Phoenix Contact | 1070467 | Phoenix Contact SACC-CIP-M12FS-5P SMD SH R32PD - Kontaktträger - 1070467 | auf Anfrage | 200 | 37 | auf Anfrage | auf Anfrage | DE | 85366990
Phoenix Contact | 1071465 | Phoenix Contact SACC-CI-M8FS-4P SMD SH R32 WO - Kontaktträger - 1071465 | 100 | 100 | 3 | auf Anfrage | auf Anfrage | DE | 85366990
Phoenix Contact | 1071561 | Phoenix Contact SAC-3P-M12MR/1,5-PUR/M12FS - Sensor-/Aktor-Kabel - 1071561 | auf Anfrage | 50 | 18 | auf Anfrage | auf Anfrage | DE | 85444290
Phoenix Contact | 1071562 | Phoenix Contact SAC-3P-M12MR/3,0-PUR/M12FS - Sensor-/Aktor-Kabel - 1071562 | auf Anfrage | 50 | 18 | auf Anfrage | auf Anfrage | DE | 85444290
Phoenix Contact | 1072544 | Phoenix Contact SACC-M12MR-5PL DN - Datensteckverbinder - 1072544 | 84 | 1 | 3 | auf Anfrage | auf Anfrage | DE | 85366990
Phoenix Contact | 1072543 | Phoenix Contact SACC-M12MS-5PL DN - Datensteckverbinder - 1072543 | 1 | 1 | 1 | auf Anfrage | auf Anfrage | DE | 85366990
Phoenix Contact | 1072545 | Phoenix Contact SACC-M12FS-5PL DN - Datensteckverbinder - 1072545 | auf Anfrage | 1 | 12 | auf Anfrage | auf Anfrage | DE | 85366990
Phoenix Contact | 1072547 | Phoenix Contact SACC-M12FR-5PL DN - Datensteckverbinder - 1072547 | 4 | 1 | 3 | auf Anfrage | auf Anfrage | DE | 85366990
Phoenix Contact | 1073566 | Phoenix Contact SAC-5P-M12MS/1,5-923 CAN - Bussystem-Kabel - 1073566 | auf Anfrage | 50 | 18 | auf Anfrage | auf Anfrage | PL | 85444290
Phoenix Contact | 1073569 | Phoenix Contact SAC-5P-M12MS/3,0-923 CAN - Bussystem-Kabel - 1073569 | auf Anfrage | 50 | 18 | auf Anfrage | auf Anfrage | PL | 85444290
Phoenix Contact | 1073942 | Phoenix Contact NBC-M12MS/ 2,0-94B/M12FS - Bussystem-Kabel - 1073942 | auf Anfrage | 50 | 18 | auf Anfrage | auf Anfrage | PL | 85444210
Phoenix Contact | 1075209 | Phoenix Contact SACC-M15-NUT - Flachmutter - 1075209 | 100 | 100 | 3 | auf Anfrage | auf Anfrage | DE | 74153300
Phoenix Contact | 1076052 | Phoenix Contact SACCBP-FS-4CON-M16/3,0-PUR SCO - Gerätesteckverbinder Hinterwand - 1076052 | auf Anfrage | 50 | 51 | auf Anfrage | auf Anfrage | DE | 85444290
Phoenix Contact | 1077549 | Phoenix Contact SAC-4P-M12MSB/ 0,5-920/FSB X2X - Bussystem-Kabel - 1077549 | auf Anfrage | 50 | 18 | auf Anfrage | auf Anfrage | PL | 85444290
Phoenix Contact | 1077271 | Phoenix Contact SAC-3P-M12Y/2X0,3-PUR/M12FS - Sensor-/Aktor-Kabel - 1077271 | auf Anfrage | 100 | 18 | auf Anfrage | auf Anfrage | PL | 85444290
Phoenix Contact | 1078715 | Phoenix Contact SACC-DSI-FS-12CON-PG9/1,2 SCO - Gerätesteckverbinder Hinterwand - 1078715 | auf Anfrage | 50 | 91 | auf Anfrage | auf Anfrage | DE | 85444290
Phoenix Contact | 1078279 | Phoenix Contact SAC-4P-20,0-600/M 8FS VA - Sensor-/Aktor-Kabel - 1078279 | auf Anfrage | 50 | 18 | auf Anfrage | auf Anfrage | PL | 85444290
Phoenix Contact | 1079901 | Phoenix Contact NBC-M12MSD/53,0-93R/R4AC - Netzwerkkabel - 1079901 | auf Anfrage | 15 | 16 | auf Anfrage | auf Anfrage | PL | 85444290
Phoenix Contact | 1080102 | Phoenix Contact NBC-M12MSD/20,0-93B/R4AC - Netzwerkkabel - 1080102 | auf Anfrage | 100 | 20 | auf Anfrage | auf Anfrage | PL | 85444290
Phoenix Contact | 1080215 | Phoenix Contact SACC-M12MST-4PL-CM SH - Power-Steckverbinder - 1080215 | 79 | 1 | 1 | auf Anfrage | auf Anfrage | DE | 85366990
Phoenix Contact | 1080218 | Phoenix Contact SACC-M12FST-4PL-CM SH - Power-Steckverbinder - 1080218 | 250 | 1 | 1 | auf Anfrage | auf Anfrage | DE | 85366990
Phoenix Contact | 1080220 | Phoenix Contact SACC-M12MSS-3PEPL-CM SH - Power-Steckverbinder - 1080220 | 37 | 1 | 1 | auf Anfrage | auf Anfrage | DE | 85366990
Phoenix Contact | 1080222 | Phoenix Contact SACC-M12FSS-3PEPL-CM SH - Power-Steckverbinder - 1080222 | 400 | 1 | 1 | auf Anfrage | auf Anfrage | DE | 85366990
Phoenix Contact | 1080225 | Phoenix Contact SACC-M12MSS-2PEPL-CM SH - Power-Steckverbinder - 1080225 | 54 | 1 | 1 | auf Anfrage | auf Anfrage | DE | 85366990
Phoenix Contact | 1080228 | Phoenix Contact SACC-M12FSK-4PEPL-CL SH - Power-Steckverbinder - 1080228 | auf Anfrage | 1 | 21 | auf Anfrage | auf Anfrage | DE | 85366990
Phoenix Contact | 1080231 | Phoenix Contact SACC-M12MSK-4PEPL-CL SH - Power-Steckverbinder - 1080231 | auf Anfrage | 1 | 32 | auf Anfrage | auf Anfrage | DE | 85366990
Phoenix Contact | 1080233 | Phoenix Contact SACC-M12FSL-4FEPL-CL SH - Power-Steckverbinder - 1080233 | auf Anfrage | 1 | 44 | auf Anfrage | auf Anfrage | DE | 85366990
Phoenix Contact | 1080235 | Phoenix Contact SACC-M12MSL-4FEPL-CL SH - Power-Steckverbinder - 1080235 | auf Anfrage | 1 | 28 | auf Anfrage | auf Anfrage | DE | 85366990
Phoenix Contact | 1080239 | Phoenix Contact SACC-M12MSL-4PL-CM SH - Power-Steckverbinder - 1080239 | auf Anfrage | 1 | 63 | auf Anfrage | auf Anfrage | DE | 85366990
Phoenix Contact | 1080242 | Phoenix Contact SAC-4PH-MS-FS/2XFS F VP SH - H-Verteiler - 1080242 | 7 | 1 | 1 | auf Anfrage | auf Anfrage | DE | 85366990
Phoenix Contact | 1080248 | Phoenix Contact SAC-5PH-ML-FL/2XFL F VP SH - H-Verteiler - 1080248 | 79 | 1 | 1 | auf Anfrage | auf Anfrage | DE | 85366990
Phoenix Contact | 1080227 | Phoenix Contact SACC-M12FSS-2PEPL-CM SH - Power-Steckverbinder - 1080227 | 6 | 1 | 1 | auf Anfrage | auf Anfrage | DE | 85366990
Phoenix Contact | 1080237 | Phoenix Contact SACC-M12FSL-4PL-CM SH - Power-Steckverbinder - 1080237 | auf Anfrage | 1 | 49 | auf Anfrage | auf Anfrage | DE | 85366990
Phoenix Contact | 1080243 | Phoenix Contact SAC-4PY-FS/MS-FS F VP SH - Y-Verteiler - 1080243 | 63 | 1 | 1 | auf Anfrage | auf Anfrage | DE | 85366990
Phoenix Contact | 1080244 | Phoenix Contact SAC-4PH-MT-FT/2XFT F VP SH - H-Verteiler - 1080244 | 23 | 1 | 1 | auf Anfrage | auf Anfrage | DE | 85366990
Phoenix Contact | 1080246 | Phoenix Contact SAC-5PH-MK-FK/2XFK F VP SH - H-Verteiler - 1080246 | auf Anfrage | 1 | 38 | auf Anfrage | auf Anfrage | DE | 85366990
Phoenix Contact | 1080245 | Phoenix Contact SAC-4PY-FT/MT-FT F VP SH - Y-Verteiler - 1080245 | 24 | 1 | 3 | auf Anfrage | auf Anfrage | DE | 85366990
Phoenix Contact | 1080247 | Phoenix Contact SAC-5PY-FK/MK-FK F VP SH - Y-Verteiler - 1080247 | 6 | 1 | 1 | auf Anfrage | auf Anfrage | DE | 85366990
Phoenix Contact | 1080249 | Phoenix Contact SAC-5PY-FL/ML-FL F VP SH - Y-Verteiler - 1080249 | 53 | 1 | 3 | auf Anfrage | auf Anfrage | DE | 85366990
Phoenix Contact | 1080506 | Phoenix Contact SAC-5P-M12MS/ 5,0-115/M12FS - Sensor-/Aktor-Kabel - 1080506 | auf Anfrage | 50 | 18 | auf Anfrage | auf Anfrage | DE | 85444290
Phoenix Contact | 1080528 | Phoenix Contact NBC-M8MRD/2,0-93C - Netzwerkkabel - 1080528 | 13 | 1 | 3 | auf Anfrage | auf Anfrage | PL | 85444290
Phoenix Contact | 1080530 | Phoenix Contact NBC-M8MRD/5,0-93C - Netzwerkkabel - 1080530 | 5 | 1 | 1 | auf Anfrage | auf Anfrage | PL | 85444290
Phoenix Contact | 1080531 | Phoenix Contact NBC-M8MRD/10,0-93C - Netzwerkkabel - 1080531 | 2 | 1 | 3 | auf Anfrage | auf Anfrage | PL | 85444290
Phoenix Contact | 1080537 | Phoenix Contact NBC-M8MRD/10,0-93C/M8MRD - Netzwerkkabel - 1080537 | 1 | 1 | 1 | auf Anfrage | auf Anfrage | PL | 85444290
Phoenix Contact | 1080526 | Phoenix Contact NBC-M8MRD/1,0-93C - Netzwerkkabel - 1080526 | 2 | 1 | 1 | auf Anfrage | auf Anfrage | PL | 85444290
Phoenix Contact | 1080532 | Phoenix Contact NBC-M8MRD/1,0-93C/M8MRD - Netzwerkkabel - 1080532 | auf Anfrage | 1 | 18 | auf Anfrage | auf Anfrage | PL | 85444290
Phoenix Contact | 1080535 | Phoenix Contact NBC-M8MRD/2,0-93C/M8MRD - Netzwerkkabel - 1080535 | 11 | 1 | 1 | auf Anfrage | auf Anfrage | PL | 85444290
Phoenix Contact | 1080536 | Phoenix Contact NBC-M8MRD/5,0-93C/M8MRD - Netzwerkkabel - 1080536 | 2 | 1 | 1 | auf Anfrage | auf Anfrage | PL | 85444290
Phoenix Contact | 1080538 | Phoenix Contact NBC-M8MSD/1,0-93C/M8MRD - Netzwerkkabel - 1080538 | 19 | 1 | 1 | auf Anfrage | auf Anfrage | PL | 85444290
Phoenix Contact | 1080539 | Phoenix Contact NBC-M8MSD/2,0-93C/M8MRD - Netzwerkkabel - 1080539 | 9 | 1 | 3 | auf Anfrage | auf Anfrage | PL | 85444290
Phoenix Contact | 1080544 | Phoenix Contact NBC-M8MRD/2,0-93C/R4AC - Netzwerkkabel - 1080544 | 5 | 1 | 1 | auf Anfrage | auf Anfrage | PL | 85444290
Phoenix Contact | 1080540 | Phoenix Contact NBC-M8MSD/5,0-93C/M8MRD - Netzwerkkabel - 1080540 | 13 | 1 | 1 | auf Anfrage | auf Anfrage | PL | 85444290
Phoenix Contact | 1080542 | Phoenix Contact NBC-M8MSD/10,0-93C/M8MRD - Netzwerkkabel - 1080542 | auf Anfrage | 1 | 16 | auf Anfrage | auf Anfrage | PL | 85444290
Phoenix Contact | 1080543 | Phoenix Contact NBC-M8MRD/1,0-93C/R4AC - Netzwerkkabel - 1080543 | 1 | 1 | 1 | auf Anfrage | auf Anfrage | PL | 85444290
Phoenix Contact | 1080545 | Phoenix Contact NBC-M8MRD/5,0-93C/R4AC - Netzwerkkabel - 1080545 | auf Anfrage | 1 | 16 | auf Anfrage | auf Anfrage | PL | 85444290
Phoenix Contact | 1080546 | Phoenix Contact NBC-M8MRD/10,0-93C/R4AC - Netzwerkkabel - 1080546 | 6 | 1 | 3 | auf Anfrage | auf Anfrage | PL | 85444290
Phoenix Contact | 1080576 | Phoenix Contact SAC-8P-M12MS/1,0-PUR/M12MS VA - Sensor-/Aktor-Kabel - 1080576 | auf Anfrage | 100 | 16 | auf Anfrage | auf Anfrage | PL | 85444290
Phoenix Contact | 1080604 | Phoenix Contact SAC-5P-M12MS/9,6-PUR/M12FS VA - Sensor-/Aktor-Kabel - 1080604 | auf Anfrage | 50 | 44 | auf Anfrage | auf Anfrage | PL | 85444290
Phoenix Contact | 1080716 | Phoenix Contact NBC-M12MRX/1,0-94F - Netzwerkkabel - 1080716 | auf Anfrage | 1 | 32 | auf Anfrage | auf Anfrage | PL | 85444290
Phoenix Contact | 1080719 | Phoenix Contact NBC-M12MRX/10,0-94F - Netzwerkkabel - 1080719 | 2 | 1 | 1 | auf Anfrage | auf Anfrage | PL | 85444290
Phoenix Contact | 1080720 | Phoenix Contact NBC-M12MRX/1,0-94F/M12MRX - Netzwerkkabel - 1080720 | 9 | 1 | 1 | auf Anfrage | auf Anfrage | PL | 85444290
Phoenix Contact | 1080721 | Phoenix Contact NBC-M12MRX/2,0-94F/M12MRX - Netzwerkkabel - 1080721 | 11 | 1 | 1 | auf Anfrage | auf Anfrage | PL | 85444290
Phoenix Contact | 1080722 | Phoenix Contact NBC-M12MRX/5,0-94F/M12MRX - Netzwerkkabel - 1080722 | 21 | 1 | 1 | auf Anfrage | auf Anfrage | PL | 85444290
Phoenix Contact | 1080723 | Phoenix Contact NBC-M12MRX/10,0-94F/M12MRX - Netzwerkkabel - 1080723 | 3 | 1 | 1 | auf Anfrage | auf Anfrage | PL | 85444290
Phoenix Contact | 1080725 | Phoenix Contact NBC-M12MSX/2,0-94F/M12MRX - Netzwerkkabel - 1080725 | 10 | 1 | 3 | auf Anfrage | auf Anfrage | PL | 85444290
Phoenix Contact | 1080717 | Phoenix Contact NBC-M12MRX/2,0-94F - Netzwerkkabel - 1080717 | 2 | 1 | 1 | auf Anfrage | auf Anfrage | PL | 85444290
Phoenix Contact | 1080718 | Phoenix Contact NBC-M12MRX/5,0-94F - Netzwerkkabel - 1080718 | 10 | 1 | 3 | auf Anfrage | auf Anfrage | PL | 85444290
Phoenix Contact | 1080724 | Phoenix Contact NBC-M12MSX/1,0-94F/M12MRX - Netzwerkkabel - 1080724 | auf Anfrage | 1 | 30 | auf Anfrage | auf Anfrage | PL | 85444290
Phoenix Contact | 1080726 | Phoenix Contact NBC-M12MSX/5,0-94F/M12MRX - Netzwerkkabel - 1080726 | 4 | 1 | 1 | auf Anfrage | auf Anfrage | PL | 85444290
Phoenix Contact | 1080727 | Phoenix Contact NBC-M12MSX/10,0-94F/M12MRX - Netzwerkkabel - 1080727 | 5 | 1 | 1 | auf Anfrage | auf Anfrage | PL | 85444290
Phoenix Contact | 1080734 | Phoenix Contact NBC-M12FSX/2,0-94F/R4AC - Netzwerkkabel - 1080734 | 22 | 1 | 1 | auf Anfrage | auf Anfrage | PL | 85444290
Phoenix Contact | 1080728 | Phoenix Contact NBC-1,0-94F/M12FSX - Netzwerkkabel - 1080728 | 15 | 1 | 3 | auf Anfrage | auf Anfrage | PL | 85444290
Phoenix Contact | 1080733 | Phoenix Contact NBC-M12FSX/1,0-94F/R4AC - Netzwerkkabel - 1080733 | auf Anfrage | 1 | 16 | auf Anfrage | auf Anfrage | PL | 85444290
Phoenix Contact | 1080731 | Phoenix Contact NBC-5,0-94F/M12FSX - Netzwerkkabel - 1080731 | auf Anfrage | 1 | 32 | auf Anfrage | auf Anfrage | PL | 85444290
Phoenix Contact | 1080732 | Phoenix Contact NBC-10,0-94F/M12FSX - Netzwerkkabel - 1080732 | 17 | 1 | 3 | auf Anfrage | auf Anfrage | PL | 85444290
Phoenix Contact | 1080736 | Phoenix Contact NBC-M12FSX/5,0-94F/R4AC - Netzwerkkabel - 1080736 | 5 | 1 | 1 | auf Anfrage | auf Anfrage | PL | 85444290
Phoenix Contact | 1080737 | Phoenix Contact NBC-M12FSX/10,0-94F/R4AC - Netzwerkkabel - 1080737 | 16 | 1 | 1 | auf Anfrage | auf Anfrage | PL | 85444290
Phoenix Contact | 1080738 | Phoenix Contact NBC-M12FSX/1,0-94F/R4RC - Netzwerkkabel - 1080738 | 1 | 1 | 3 | auf Anfrage | auf Anfrage | PL | 85444290
Phoenix Contact | 1080739 | Phoenix Contact NBC-M12FSX/2,0-94F/R4RC - Netzwerkkabel - 1080739 | 5 | 1 | 3 | auf Anfrage | auf Anfrage | PL | 85444290
Phoenix Contact | 1080741 | Phoenix Contact NBC-M12FSX/10,0-94F/R4RC - Netzwerkkabel - 1080741 | 13 | 1 | 3 | auf Anfrage | auf Anfrage | PL | 85444290
Phoenix Contact | 1080742 | Phoenix Contact NBC-M12MSX/1,0-94F/M12FSX - Netzwerkkabel - 1080742 | 4 | 1 | 1 | auf Anfrage | auf Anfrage | PL | 85444290
Phoenix Contact | 1080743 | Phoenix Contact NBC-M12MSX/2,0-94F/M12FSX - Netzwerkkabel - 1080743 | 23 | 1 | 1 | auf Anfrage | auf Anfrage | PL | 85444290
Phoenix Contact | 1080747 | Phoenix Contact NBC-2,0-94F/M12FRX - Netzwerkkabel - 1080747 | 11 | 1 | 3 | auf Anfrage | auf Anfrage | PL | 85444290
Phoenix Contact | 1080744 | Phoenix Contact NBC-M12MSX/5,0-94F/M12FSX - Netzwerkkabel - 1080744 | 1 | 1 | 1 | auf Anfrage | auf Anfrage | PL | 85444290
Phoenix Contact | 1080745 | Phoenix Contact NBC-M12MSX/10,0-94F/M12FSX - Netzwerkkabel - 1080745 | 5 | 1 | 1 | auf Anfrage | auf Anfrage | PL | 85444290
Phoenix Contact | 1080746 | Phoenix Contact NBC-1,0-94F/M12FRX - Netzwerkkabel - 1080746 | 22 | 1 | 1 | auf Anfrage | auf Anfrage | PL | 85444290
Phoenix Contact | 1080748 | Phoenix Contact NBC-5,0-94F/M12FRX - Netzwerkkabel - 1080748 | 17 | 1 | 3 | auf Anfrage | auf Anfrage | PL | 85444290
Phoenix Contact | 1080750 | Phoenix Contact NBC-10,0-94F/M12FRX - Netzwerkkabel - 1080750 | 5 | 1 | 3 | auf Anfrage | auf Anfrage | PL | 85444290
Phoenix Contact | 1080754 | Phoenix Contact NBC-M12MSX/10,0-94F/M12FRX - Netzwerkkabel - 1080754 | 16 | 1 | 3 | auf Anfrage | auf Anfrage | PL | 85444290
Phoenix Contact | 1080751 | Phoenix Contact NBC-M12MSX/1,0-94F/M12FRX - Netzwerkkabel - 1080751 | 3 | 1 | 3 | auf Anfrage | auf Anfrage | PL | 85444290
Phoenix Contact | 1080752 | Phoenix Contact NBC-M12MSX/2,0-94F/M12FRX - Netzwerkkabel - 1080752 | 12 | 1 | 1 | auf Anfrage | auf Anfrage | PL | 85444290
Phoenix Contact | 1080753 | Phoenix Contact NBC-M12MSX/5,0-94F/M12FRX - Netzwerkkabel - 1080753 | auf Anfrage | 1 | 30 | auf Anfrage | auf Anfrage | PL | 85444290
Phoenix Contact | 1080931 | Phoenix Contact SAC-5P-M12MS/ 8,6-PUR/M12FR VA - Sensor-/Aktor-Kabel - 1080931 | auf Anfrage | 50 | 42 | auf Anfrage | auf Anfrage | PL | 85444290
Phoenix Contact | 1081234 | Phoenix Contact SAC-5P-M12MR/ 1,0-PUR/M12FR - Sensor-/Aktor-Kabel - 1081234 | auf Anfrage | 50 | 16 | auf Anfrage | auf Anfrage | DE | 85444290
Phoenix Contact | 1081336 | Phoenix Contact NBC-MSD/42,0-939/MSD SCO RAIL - Netzwerkkabel - 1081336 | auf Anfrage | 4 | 22 | auf Anfrage | auf Anfrage | PL | 85444290
Phoenix Contact | 1085293 | Phoenix Contact SAC4P1,025-PURM8SIFS 0,34FCB+W - Sensor-/Aktor-Kabel - 1085293 | auf Anfrage | 100 | 18 | auf Anfrage | auf Anfrage | PL | 85444290
Phoenix Contact | 1085546 | Phoenix Contact SAC-5P-M12MS/ 6,4-PUR/M12FR VA - Sensor-/Aktor-Kabel - 1085546 | auf Anfrage | 50 | 42 | auf Anfrage | auf Anfrage | PL | 85444290
Phoenix Contact | 1085902 | Phoenix Contact SAC-5P- 5,0-186/M12FS - Sensor-/Aktor-Kabel - 1085902 | auf Anfrage | 50 | 44 | auf Anfrage | auf Anfrage | PL | 85444290
Phoenix Contact | 1085900 | Phoenix Contact SAC-5P-10,0-186/M12FS - Sensor-/Aktor-Kabel - 1085900 | auf Anfrage | 150 | 44 | auf Anfrage | auf Anfrage | PL | 85444290
Phoenix Contact | 1085915 | Phoenix Contact SAC-4P-25,0-PUR/M 8FS - Sensor-/Aktor-Kabel - 1085915 | auf Anfrage | 5 | 18 | auf Anfrage | auf Anfrage | PL | 85444290
Phoenix Contact | 1085992 | Phoenix Contact NBC-M12MSD/30,0-93E/R4AC - Netzwerkkabel - 1085992 | auf Anfrage | 25 | 42 | auf Anfrage | auf Anfrage | PL | 85444290
Phoenix Contact | 1087027 | Phoenix Contact SACC-M12 NUT PRESS WO/VPE 500 - Gehäuseverschraubung - 1087027 | auf Anfrage | 500 | 30 | auf Anfrage | auf Anfrage | DE | 74198090
Phoenix Contact | 1089034 | Phoenix Contact SAC-4P-M12MS/ 5,0-810/M12FS - Sensor-/Aktor-Kabel - 1089034 | auf Anfrage | 25 | 108 | auf Anfrage | auf Anfrage | PL | 85444290
Phoenix Contact | 1089033 | Phoenix Contact SAC-4P-M12MS/ 2,0-810/M12FS - Sensor-/Aktor-Kabel - 1089033 | auf Anfrage | 25 | 108 | auf Anfrage | auf Anfrage | PL | 85444290
Phoenix Contact | 1089035 | Phoenix Contact SAC-4P-M12MS/10,0-810/M12FS - Sensor-/Aktor-Kabel - 1089035 | auf Anfrage | 25 | 110 | auf Anfrage | auf Anfrage | PL | 85444290
Phoenix Contact | 1089952 | Phoenix Contact SAC-4P-M12MST/ 1,0-110 - Powerleitung - 1089952 | 29 | 1 | 3 | auf Anfrage | auf Anfrage | PL | 85444290
Phoenix Contact | 1089965 | Phoenix Contact SAC-4P-M12MRT/ 5,0-110 - Powerleitung - 1089965 | auf Anfrage | 1 | 18 | auf Anfrage | auf Anfrage | PL | 85444290
Phoenix Contact | 1089968 | Phoenix Contact SAC-4P-M12MRT/10,0-110 - Powerleitung - 1089968 | auf Anfrage | 1 | 18 | auf Anfrage | auf Anfrage | PL | 85444290
Phoenix Contact | 1089953 | Phoenix Contact SAC-4P-M12MST/ 2,0-110 - Powerleitung - 1089953 | auf Anfrage | 1 | 18 | auf Anfrage | auf Anfrage | PL | 85444290
Phoenix Contact | 1089955 | Phoenix Contact SAC-4P-M12MST/ 5,0-110 - Powerleitung - 1089955 | auf Anfrage | 1 | 18 | auf Anfrage | auf Anfrage | PL | 85444290
Phoenix Contact | 1089956 | Phoenix Contact SAC-4P-M12MST/10,0-110 - Powerleitung - 1089956 | auf Anfrage | 1 | 18 | auf Anfrage | auf Anfrage | PL | 85444290
Phoenix Contact | 1089961 | Phoenix Contact SAC-4P-M12MRT/ 2,0-110 - Powerleitung - 1089961 | auf Anfrage | 1 | 18 | auf Anfrage | auf Anfrage | PL | 85444290
Phoenix Contact | 1089958 | Phoenix Contact SAC-4P-M12MRT/ 1,0-110 - Powerleitung - 1089958 | auf Anfrage | 1 | 18 | auf Anfrage | auf Anfrage | PL | 85444290
Phoenix Contact | 1089970 | Phoenix Contact SAC-4P- 1,0-110/M12FST - Powerleitung - 1089970 | auf Anfrage | 1 | 18 | auf Anfrage | auf Anfrage | PL | 85444290
Phoenix Contact | 1089971 | Phoenix Contact SAC-4P- 2,0-110/M12FST - Powerleitung - 1089971 | auf Anfrage | 1 | 18 | auf Anfrage | auf Anfrage | PL | 85444290
Phoenix Contact | 1089972 | Phoenix Contact SAC-4P- 5,0-110/M12FST - Powerleitung - 1089972 | auf Anfrage | 1 | 18 | auf Anfrage | auf Anfrage | PL | 85444290
Phoenix Contact | 1089973 | Phoenix Contact SAC-4P-10,0-110/M12FST - Powerleitung - 1089973 | auf Anfrage | 1 | 18 | auf Anfrage | auf Anfrage | PL | 85444290
Phoenix Contact | 1089977 | Phoenix Contact SAC-4P- 1,0-110/M12FRT - Powerleitung - 1089977 | auf Anfrage | 1 | 18 | auf Anfrage | auf Anfrage | PL | 85444290
Phoenix Contact | 1089981 | Phoenix Contact SAC-4P- 2,0-110/M12FRT - Powerleitung - 1089981 | auf Anfrage | 1 | 18 | auf Anfrage | auf Anfrage | PL | 85444290
Phoenix Contact | 1089984 | Phoenix Contact SAC-4P- 5,0-110/M12FRT - Powerleitung - 1089984 | auf Anfrage | 1 | 16 | auf Anfrage | auf Anfrage | PL | 85444290
Phoenix Contact | 1089987 | Phoenix Contact SAC-4P-10,0-110/M12FRT - Powerleitung - 1089987 | auf Anfrage | 1 | 18 | auf Anfrage | auf Anfrage | PL | 85444290
Phoenix Contact | 1089988 | Phoenix Contact SAC-4P-M12MST/ 1,0-110/M12FST - Powerleitung - 1089988 | 11 | 1 | 3 | auf Anfrage | auf Anfrage | PL | 85444290
Phoenix Contact | 1089997 | Phoenix Contact SAC-4P-M12MST/ 2,0-110/M12FST - Powerleitung - 1089997 | auf Anfrage | 1 | 18 | auf Anfrage | auf Anfrage | PL | 85444290
Phoenix Contact | 1089998 | Phoenix Contact SAC-4P-M12MST/ 5,0-110/M12FST - Powerleitung - 1089998 | auf Anfrage | 1 | 16 | auf Anfrage | auf Anfrage | PL | 85444290
Phoenix Contact | 1089999 | Phoenix Contact SAC-4P-M12MST/10,0-110/M12FST - Powerleitung - 1089999 | auf Anfrage | 1 | 18 | auf Anfrage | auf Anfrage | PL | 85444290
Phoenix Contact | 1093490 | Phoenix Contact NBC-M12MSD/ 3,0-93E/R4AC VA - Netzwerkkabel - 1093490 | auf Anfrage | 50 | 18 | auf Anfrage | auf Anfrage | PL | 85444290
Phoenix Contact | 1094060 | Phoenix Contact SAC-3P-M12MS/0,5-PUR BKOBS 345 - Sensor-/Aktor-Kabel - 1094060 | auf Anfrage | 100 | 42 | auf Anfrage | auf Anfrage | PL | 85444290
Phoenix Contact | 1094431 | Phoenix Contact NBC-M12MSA/10,0-93E D-NL - Netzwerkkabel - 1094431 | auf Anfrage | 50 | 18 | auf Anfrage | auf Anfrage | PL | 85444290
Phoenix Contact | 1094443 | Phoenix Contact NBC-M12MSA/ 5,0-93E D-NL - Netzwerkkabel - 1094443 | auf Anfrage | 50 | 18 | auf Anfrage | auf Anfrage | PL | 85444290
Phoenix Contact | 1094446 | Phoenix Contact NBC-M12MSA/ 3,0-93E D-NL - Netzwerkkabel - 1094446 | auf Anfrage | 50 | 18 | auf Anfrage | auf Anfrage | PL | 85444290
Phoenix Contact | 1095178 | Phoenix Contact SAC-4P-MS/1,0-28R/MS SCO RAIL - Sensor-/Aktor-Kabel - 1095178 | auf Anfrage | 50 | 18 | auf Anfrage | auf Anfrage | PL | 85444290
Phoenix Contact | 1095770 | Phoenix Contact SACC-MS-4PL SCO - Steckverbinder - 1095770 | auf Anfrage | 500 | 39 | auf Anfrage | auf Anfrage | DE | 85366990
Phoenix Contact | 1097569 | Phoenix Contact SACB-4/ 8-L- 1,5PUR SCO P - Verteilerbox - 1097569 | auf Anfrage | 1 | 23 | auf Anfrage | auf Anfrage | DE | 85444290
Phoenix Contact | 1097602 | Phoenix Contact SACB-4/ 8-L-15,0PUR SCO P - Verteilerbox - 1097602 | 3 | 1 | 1 | auf Anfrage | auf Anfrage | DE | 85444290
Phoenix Contact | 1097612 | Phoenix Contact SACB-8/16-L- 1,5PUR SCO P - Verteilerbox - 1097612 | 47 | 1 | 1 | auf Anfrage | auf Anfrage | DE | 85444290
Phoenix Contact | 1097635 | Phoenix Contact SACB-8/16-L-15,0PUR SCO P - Verteilerbox - 1097635 | 2 | 1 | 1 | auf Anfrage | auf Anfrage | DE | 85444290
Phoenix Contact | 1097653 | Phoenix Contact SACB-C-H180-8/16-20,0PUR SCO P - Anschlusshaube - 1097653 | auf Anfrage | 1 | 23 | auf Anfrage | auf Anfrage | DE | 85444290
Phoenix Contact | 1097669 | Phoenix Contact SACB-C-H180-8/16-50,0PUR SCO P - Anschlusshaube - 1097669 | 6 | 1 | 3 | auf Anfrage | auf Anfrage | DE | 85444290
Phoenix Contact | 1097629 | Phoenix Contact SACB-8/16-L- 3,0PUR SCO P - Verteilerbox - 1097629 | 41 | 1 | 1 | auf Anfrage | auf Anfrage | DE | 85444290
Phoenix Contact | 1097661 | Phoenix Contact SACB-C-H180-8/16-25,0PUR SCO P - Anschlusshaube - 1097661 | 3 | 1 | 3 | auf Anfrage | auf Anfrage | DE | 85444290
Phoenix Contact | 1097665 | Phoenix Contact SACB-C-H180-8/16-30,0PUR SCO P - Anschlusshaube - 1097665 | auf Anfrage | 1 | 33 | auf Anfrage | auf Anfrage | DE | 85444290
Phoenix Contact | 1097959 | Phoenix Contact SACC-DSI-M12MSK-4PE-M16XL/0,5 - Gerätesteckverbinder Hinterwand - 1097959 | auf Anfrage | 40 | 51 | auf Anfrage | auf Anfrage | DE | 85444290
Phoenix Contact | 1099782 | Phoenix Contact SAC-5P-M12MS/ 1,0-811/M12FS - Sensor-/Aktor-Kabel - 1099782 | auf Anfrage | 50 | 44 | auf Anfrage | auf Anfrage | PL | 85444290
Phoenix Contact | 1102382 | Phoenix Contact NBC-M12MS/90-94D/R4AC VA NC - Netzwerkkabel - 1102382 | auf Anfrage | 10 | 18 | auf Anfrage | auf Anfrage | PL | 85444290
Phoenix Contact | 1102384 | Phoenix Contact NBC-M12MS/60-94D/R4AC VA NC - Netzwerkkabel - 1102384 | auf Anfrage | 10 | 18 | auf Anfrage | auf Anfrage | PL | 85444290
Phoenix Contact | 1104136 | Phoenix Contact SAC-5P-M12MS/ 3,0-811/M12FS - Sensor-/Aktor-Kabel - 1104136 | auf Anfrage | 50 | 44 | auf Anfrage | auf Anfrage | PL | 85444290
Phoenix Contact | 1104132 | Phoenix Contact SAC-5P-M12MS/ 4,0-811/M12FS - Sensor-/Aktor-Kabel - 1104132 | auf Anfrage | 50 | 44 | auf Anfrage | auf Anfrage | PL | 85444290
Phoenix Contact | 1104648 | Phoenix Contact SACC-M15X1-EMV-NUT-SH - EMV-Mutter - 1104648 | 2280 | 10 | 3 | auf Anfrage | auf Anfrage | DE | 74153300
Phoenix Contact | 1105483 | Phoenix Contact SAC-8P-1,5-285/M12FR SH - Sensor-/Aktor-Kabel - 1105483 | auf Anfrage | 100 | 16 | auf Anfrage | auf Anfrage | PL | 85444290
Phoenix Contact | 1105665 | Phoenix Contact SAC-4P-M 8MR/0,2-PUR/M 8FR OBS - Sensor-/Aktor-Kabel - 1105665 | auf Anfrage | 100 | 18 | auf Anfrage | auf Anfrage | DE | 85444290
Phoenix Contact | 1105802 | Phoenix Contact NBC-M12MRD/50,0-93C/R4AC - Netzwerkkabel - 1105802 | auf Anfrage | 5 | 18 | auf Anfrage | auf Anfrage | PL | 85444290
Phoenix Contact | 1105804 | Phoenix Contact NBC-M12MRD/30,0-93C/R4AC - Netzwerkkabel - 1105804 | auf Anfrage | 10 | 16 | auf Anfrage | auf Anfrage | PL | 85444290
Phoenix Contact | 1105823 | Phoenix Contact SAC-3P-M12MS/1,5-PUR/M 8FS 1X4 - Sensor-/Aktor-Kabel - 1105823 | auf Anfrage | 50 | 18 | auf Anfrage | auf Anfrage | PL | 85444290
Phoenix Contact | 1105941 | Phoenix Contact SAC-12P-15,0-35T/FR SH SCO - Sensor-/Aktor-Kabel - 1105941 | auf Anfrage | 25 | 45 | auf Anfrage | auf Anfrage | DE | 85444290
Phoenix Contact | 1106330 | Phoenix Contact SACC-E-M12FSS-3P-M16/0,11PE PW - Gerätesteckverbinder Vorderwand - 1106330 | auf Anfrage | 100 | 49 | auf Anfrage | auf Anfrage | DE | 85444290
Phoenix Contact | 1106332 | Phoenix Contact SACC-E-M12MSS-3P-M16/0,11PE PW - Gerätesteckverbinder Vorderwand - 1106332 | auf Anfrage | 100 | 49 | auf Anfrage | auf Anfrage | DE | 85444290
Phoenix Contact | 1106726 | Phoenix Contact SAC-4P-M12MS/ 0,29-PUR 0,07 SN - Sensor-/Aktor-Kabel - 1106726 | auf Anfrage | 100 | 44 | auf Anfrage | auf Anfrage | PL | 85444290
Phoenix Contact | 1107343 | Phoenix Contact SACC-M12MRT-4CON-PG 9-M - Power-Steckverbinder - 1107343 | 691 | 50 | 3 | auf Anfrage | auf Anfrage | DE | 85366990
Phoenix Contact | 1107340 | Phoenix Contact SACC-M12MST-4CON-PG 9-M - Power-Steckverbinder - 1107340 | auf Anfrage | 50 | 32 | auf Anfrage | auf Anfrage | DE | 85366990
Phoenix Contact | 1107993 | Phoenix Contact SACC-BP-M-M12-SMD PP - Gehäuseverschraubung - 1107993 | 40 | 20 | 1 | auf Anfrage | auf Anfrage | DE | 79070000
Phoenix Contact | 1107999 | Phoenix Contact SACC-FP-M-M12-SMD PP - Gehäuseverschraubung - 1107999 | 60 | 20 | 3 | auf Anfrage | auf Anfrage | DE | 79070000
Phoenix Contact | 1108002 | Phoenix Contact SACC-DSI-MS-4CON-M16-L180 PP - Gerätesteckverbinder Hinterwand - 1108002 | auf Anfrage | 20 | 48 | auf Anfrage | auf Anfrage | DE | 85366990
Phoenix Contact | 1108101 | Phoenix Contact SACC-BP-M-M12-THR PW PP - Gehäuseverschraubung - 1108101 | 60 | 20 | 3 | auf Anfrage | auf Anfrage | DE | 85366990
Phoenix Contact | 1108115 | Phoenix Contact SACC-FP-M-M12-THR PW PP - Gehäuseverschraubung - 1108115 | auf Anfrage | 20 | 27 | auf Anfrage | auf Anfrage | DE | 85366990
Phoenix Contact | 1108117 | Phoenix Contact SACC-E-MS-4CON-M16/0,5 PP - Gerätesteckverbinder Vorderwand - 1108117 | 2 | 1 | 1 | auf Anfrage | auf Anfrage | DE | 85444290
Phoenix Contact | 1108128 | Phoenix Contact SACC-DSI-MS-4CON-M16/0,5 PP - Gerätesteckverbinder Hinterwand - 1108128 | auf Anfrage | 1 | 30 | auf Anfrage | auf Anfrage | DE | 85444290
Phoenix Contact | 1108332 | Phoenix Contact NBC-MSX/ 1,0-94S SCO RAIL - Netzwerkkabel - 1108332 | auf Anfrage | 50 | 23 | auf Anfrage | auf Anfrage | PL | 85444290
Phoenix Contact | 1108343 | Phoenix Contact SAC-3P- 3,0-28R/FS SCO RAIL - Sensor-/Aktor-Kabel - 1108343 | 86 | 50 | 3 | auf Anfrage | auf Anfrage | PL | 85444290
Phoenix Contact | 1110681 | Phoenix Contact NBC-M12MS/30,0-94D/R4AC - Netzwerkkabel - 1110681 | auf Anfrage | 25 | 18 | auf Anfrage | auf Anfrage | PL | 85444290
Phoenix Contact | 1111566 | Phoenix Contact SAC-5P-1,45-920/M12FS AE - Bussystem-Kabel - 1111566 | auf Anfrage | 50 | 19 | auf Anfrage | auf Anfrage | PL | 85444290
Phoenix Contact | 1112794 | Phoenix Contact SAC-8P- 0,2-PUR/M 8FR - Sensor-/Aktor-Kabel - 1112794 | auf Anfrage | 50 | 18 | auf Anfrage | auf Anfrage | PL | 85444290
Phoenix Contact | 1112916 | Phoenix Contact NBC-R4ACS/1,0-94C/R4ACS - Patch-Kabel - 1112916 | 1 | 1 | 3 | auf Anfrage | auf Anfrage | PL | 85444210
Phoenix Contact | 1112912 | Phoenix Contact NBC-R4ACS/5,0-94C/R4ACS - Patch-Kabel - 1112912 | auf Anfrage | 1 | 10 | auf Anfrage | auf Anfrage | PL | 85444210
Phoenix Contact | 1112913 | Phoenix Contact NBC-R4ACS/3,0-94C/R4ACS - Patch-Kabel - 1112913 | 5 | 1 | 1 | auf Anfrage | auf Anfrage | PL | 85444210
Phoenix Contact | 1112918 | Phoenix Contact NBC-R4ACS/0,5-94C/R4ACS - Patch-Kabel - 1112918 | 78 | 1 | 1 | auf Anfrage | auf Anfrage | PL | 85444210
Phoenix Contact | 1112919 | Phoenix Contact NBC-R4ACS/0,3-94C/R4ACS - Patch-Kabel - 1112919 | auf Anfrage | 1 | 26 | auf Anfrage | auf Anfrage | PL | 85444210
Phoenix Contact | 1113209 | Phoenix Contact NBC-R4ACS/5,0-94C/OE - Patch-Kabel - 1113209 | 8 | 1 | 1 | auf Anfrage | auf Anfrage | PL | 85444210
Phoenix Contact | 1114600 | Phoenix Contact SAC-4P- 2,0-800/M 8FS 0,34 - Sensor-/Aktor-Kabel - 1114600 | auf Anfrage | 50 | 18 | auf Anfrage | auf Anfrage | PL | 85444290
Phoenix Contact | 1114606 | Phoenix Contact SAC-4P-10,0-800/M 8FR 0,34 - Sensor-/Aktor-Kabel - 1114606 | auf Anfrage | 50 | 18 | auf Anfrage | auf Anfrage | PL | 85444290
Phoenix Contact | 1116091 | Phoenix Contact SAC-8P-M12MR/ 5,0-PUR SH VA - Sensor-/Aktor-Kabel - 1116091 | auf Anfrage | 50 | 18 | auf Anfrage | auf Anfrage | PL | 85444290
Phoenix Contact | 1116049 | Phoenix Contact SAC-4P-M 8MS/0,12-PUR 0,03 - Sensor-/Aktor-Kabel - 1116049 | auf Anfrage | 100 | 18 | auf Anfrage | auf Anfrage | DE | 85444290
Phoenix Contact | 1116453 | Phoenix Contact NBC-MSX/ 2,0-94S/R4AC SCO - Netzwerkkabel - 1116453 | auf Anfrage | 50 | 21 | auf Anfrage | auf Anfrage | PL | 85444290
Phoenix Contact | 1116457 | Phoenix Contact SACC-CI-M12MS-5CON-L180 - Kontaktträger - 1116457 | auf Anfrage | 100 | 48 | auf Anfrage | auf Anfrage | HU | 85366990
Phoenix Contact | 1117878 | Phoenix Contact SAC-8P-M12MR/10,0-PUR SH VA - Sensor-/Aktor-Kabel - 1117878 | auf Anfrage | 50 | 18 | auf Anfrage | auf Anfrage | PL | 85444290
Phoenix Contact | 1118515 | Phoenix Contact SACC-DSI-M12MS-5P-M16/0,11 GK 100 - Gerätesteckverbinder Hinterwand - 1118515 | 100 | 100 | 3 | auf Anfrage | auf Anfrage | DE | 85444290
Phoenix Contact | 1118567 | Phoenix Contact SACB-8/ 8-L-15,0PUR SCO P - Verteilerbox - 1118567 | auf Anfrage | 50 | 34 | auf Anfrage | auf Anfrage | DE | 85444290
Phoenix Contact | 1118663 | Phoenix Contact SACC-DSI-FS-4CON-PG9/2,0 SCO - Gerätesteckverbinder Hinterwand - 1118663 | auf Anfrage | 50 | 31 | auf Anfrage | auf Anfrage | DE | 85444290
Phoenix Contact | 1126381 | Phoenix Contact SAC-5P-M12MRB/ 3,0-PUR/M12FRB - Sensor-/Aktor-Kabel - 1126381 | auf Anfrage | 100 | 44 | auf Anfrage | auf Anfrage | PL | 85444290
Phoenix Contact | 1127777 | Phoenix Contact SAC-5P-M 8MSB/0,68-115/M 8MRB - Sensor-/Aktor-Kabel - 1127777 | auf Anfrage | 50 | 18 | auf Anfrage | auf Anfrage | PL | 85444290
Phoenix Contact | 1130344 | Phoenix Contact SAC-8P- 0,3-PUR/M 8FR - Sensor-/Aktor-Kabel - 1130344 | auf Anfrage | 50 | 18 | auf Anfrage | auf Anfrage | PL | 85444290
Phoenix Contact | 1131543 | Phoenix Contact SAC-4P- 0,6-PUR/M12FS - Sensor-/Aktor-Kabel - 1131543 | auf Anfrage | 250 | 18 | auf Anfrage | auf Anfrage | DE | 85444290
Phoenix Contact | 1131866 | Phoenix Contact SAC-4P-45,0-28X/M12FR OD - Sensor-/Aktor-Kabel - 1131866 | auf Anfrage | 20 | 23 | auf Anfrage | auf Anfrage | PL | 85444290
Phoenix Contact | 1131879 | Phoenix Contact SAC-4P-45,0-28X/M12FS OD - Sensor-/Aktor-Kabel - 1131879 | auf Anfrage | 20 | 23 | auf Anfrage | auf Anfrage | PL | 85444290
Phoenix Contact | 1133738 | Phoenix Contact SAC-5PT-F/F-M - T-Verteiler - 1133738 | 2 | 1 | 3 | auf Anfrage | auf Anfrage | DE | 85366990
Phoenix Contact | 1134828 | Phoenix Contact SACC-BP-M-M12/M15-6-THR WN - Gehäuseverschraubung - 1134828 | auf Anfrage | 500 | 30 | auf Anfrage | auf Anfrage | DE | 79070000
Phoenix Contact | 1134789 | Phoenix Contact SAC-8P-M 8MS/10,0-PUR/M 8FS SH - Sensor-/Aktor-Kabel - 1134789 | auf Anfrage | 50 | 18 | auf Anfrage | auf Anfrage | PL | 85444290
Phoenix Contact | 1134872 | Phoenix Contact SACC-BP-F-M12/M15-6-THR WNO-1 - Gehäuseverschraubung - 1134872 | auf Anfrage | 500 | 30 | auf Anfrage | auf Anfrage | DE | 79070000
Phoenix Contact | 1136432 | Phoenix Contact VS-M12FSEC-OE-93E-LI/0,5 - Gerätesteckverbinder Vorderwand - 1136432 | auf Anfrage | 50 | 49 | auf Anfrage | auf Anfrage | DE | 85444290
Phoenix Contact | 1138788 | Phoenix Contact SAC-4P-M 8MS/0,5-PUR/M12FS OBS - Sensor-/Aktor-Kabel - 1138788 | auf Anfrage | 100 | 18 | auf Anfrage | auf Anfrage | DE | 85444290
Phoenix Contact | 1138804 | Phoenix Contact SAC-3P-M8MS/0,5-PUR/M12FSBKOBS - Sensor-/Aktor-Kabel - 1138804 | auf Anfrage | 100 | 18 | auf Anfrage | auf Anfrage | DE | 85444290
Phoenix Contact | 1138995 | Phoenix Contact SAC-3P-M8MS/0,6-PUR/M8FS BKOBS - Sensor-/Aktor-Kabel - 1138995 | auf Anfrage | 100 | 18 | auf Anfrage | auf Anfrage | DE | 85444290
Phoenix Contact | 1138970 | Phoenix Contact SAC-4P-M 8MS/1,5-PUR/M 8FS OBS - Sensor-/Aktor-Kabel - 1138970 | auf Anfrage | 100 | 18 | auf Anfrage | auf Anfrage | DE | 85444290
Phoenix Contact | 1139069 | Phoenix Contact SAC-4P-M12MS/0,3-PUR/M12FR OBS - Sensor-/Aktor-Kabel - 1139069 | auf Anfrage | 100 | 18 | auf Anfrage | auf Anfrage | DE | 85444290
Phoenix Contact | 1139442 | Phoenix Contact SAC-4P-2,0-500/M12FS FB - Sensor-/Aktor-Kabel - 1139442 | auf Anfrage | 50 | 18 | auf Anfrage | auf Anfrage | PL | 85444290
Phoenix Contact | 1139450 | Phoenix Contact SAC-4P-2,0-500/M12FR FB - Sensor-/Aktor-Kabel - 1139450 | auf Anfrage | 50 | 18 | auf Anfrage | auf Anfrage | PL | 85444290
Phoenix Contact | 1139705 | Phoenix Contact SAC-12P-MS/1,5-35T/MS SH SCO - Sensor-/Aktor-Kabel - 1139705 | auf Anfrage | 50 | 45 | auf Anfrage | auf Anfrage | DE | 85444290
Phoenix Contact | 1139800 | Phoenix Contact SACC-E-M12FSD-4PL-M20 PN - Wanddurchführung - 1139800 | 603 | 1 | 3 | auf Anfrage | auf Anfrage | DE | 85366990
Phoenix Contact | 1139802 | Phoenix Contact SACC-E-M12MS-4PL-M20 - Wanddurchführung - 1139802 | 102 | 1 | 1 | auf Anfrage | auf Anfrage | DE | 85366990
Phoenix Contact | 1139804 | Phoenix Contact SACC-E-M12MS-5PL-M20 - Wanddurchführung - 1139804 | 168 | 1 | 1 | auf Anfrage | auf Anfrage | DE | 85366990
Phoenix Contact | 1139805 | Phoenix Contact SACC-E-M12FS-5PL-M20 - Wanddurchführung - 1139805 | 607 | 1 | 1 | auf Anfrage | auf Anfrage | DE | 85366990
Phoenix Contact | 1139796 | Phoenix Contact SACC-E-M12MSD-4PL-M20 PN - Wanddurchführung - 1139796 | 38 | 1 | 1 | auf Anfrage | auf Anfrage | DE | 85366990
Phoenix Contact | 1139803 | Phoenix Contact SACC-E-M12FS-4PL-M20 - Wanddurchführung - 1139803 | 1426 | 1 | 3 | auf Anfrage | auf Anfrage | DE | 85366990
Phoenix Contact | 1142549 | Phoenix Contact SAC-5P-30,0-290/M12FSL FE - Powerleitung - 1142549 | auf Anfrage | 10 | 20 | auf Anfrage | auf Anfrage | PL | 85444290
Phoenix Contact | 1142200 | Phoenix Contact SACC-E-M8MS-4CON-M8/0,1-0,14 - Gerätesteckverbinder Vorderwand - 1142200 | auf Anfrage | 500 | 76 | auf Anfrage | auf Anfrage | DE | 85444290
Phoenix Contact | 1143054 | Phoenix Contact SACB-C-H180-8/ 8-20,0PUR SCO P - Anschlusshaube - 1143054 | auf Anfrage | 25 | 41 | auf Anfrage | auf Anfrage | DE | 85444290
Phoenix Contact | 1143018 | Phoenix Contact SACC-FP-M-M12/M14 SMD VPE100 - Gehäuseverschraubung - 1143018 | auf Anfrage | 100 | 28 | auf Anfrage | auf Anfrage | DE | 74153300
Phoenix Contact | 1143034 | Phoenix Contact SACB-C-H180-8/ 8-30,0PUR SCO P - Anschlusshaube - 1143034 | auf Anfrage | 25 | 41 | auf Anfrage | auf Anfrage | DE | 85444290
Phoenix Contact | 1143069 | Phoenix Contact SACB-C-H180-4/ 8-25,0PUR SCO P - Anschlusshaube - 1143069 | auf Anfrage | 25 | 41 | auf Anfrage | auf Anfrage | DE | 85444290
Phoenix Contact | 1143197 | Phoenix Contact SAC-4P-M12MS/15,0-186/M12FS EL - Sensor-/Aktor-Kabel - 1143197 | auf Anfrage | 50 | 44 | auf Anfrage | auf Anfrage | PL | 85444290
Phoenix Contact | 1143355 | Phoenix Contact NBC-MRD/1,0-93E/MRD SCO P+F - Netzwerkkabel - 1143355 | auf Anfrage | 100 | 16 | auf Anfrage | auf Anfrage | PL | 85444290
Phoenix Contact | 1145453 | Phoenix Contact SAC-8P-15,0-PUR/M 8FR - Sensor-/Aktor-Kabel - 1145453 | auf Anfrage | 50 | 18 | auf Anfrage | auf Anfrage | PL | 85444290
Phoenix Contact | 1146339 | Phoenix Contact SACB-6/12-L-20,0PUR SCO P - Verteilerbox - 1146339 | auf Anfrage | 20 | 34 | auf Anfrage | auf Anfrage | DE | 85444290
Phoenix Contact | 1146369 | Phoenix Contact NBC-M12FRY/1,0-94H - Hybridkabel - 1146369 | 18 | 1 | 3 | auf Anfrage | auf Anfrage | PL | 85444290
Phoenix Contact | 1146437 | Phoenix Contact NBC-M12FSY/0,3-94H/M12FSY - Hybridkabel - 1146437 | 1 | 1 | 3 | auf Anfrage | auf Anfrage | PL | 85444290
Phoenix Contact | 1146377 | Phoenix Contact NBC-M12FRY/2,0-94H - Hybridkabel - 1146377 | 6 | 1 | 2 | auf Anfrage | auf Anfrage | PL | 85444290
Phoenix Contact | 1146412 | Phoenix Contact NBC-M12FRY/5,0-94H - Hybridkabel - 1146412 | 6 | 1 | 1 | auf Anfrage | auf Anfrage | PL | 85444290
Phoenix Contact | 1146424 | Phoenix Contact NBC-M12FRY/10,0-94H - Hybridkabel - 1146424 | 3 | 1 | 3 | auf Anfrage | auf Anfrage | PL | 85444290
Phoenix Contact | 1146439 | Phoenix Contact NBC-M12FSY/0,6-94H/M12FSY - Hybridkabel - 1146439 | 2 | 1 | 3 | auf Anfrage | auf Anfrage | PL | 85444290
Phoenix Contact | 1146441 | Phoenix Contact NBC-M12FSY/1,0-94H/M12FSY - Hybridkabel - 1146441 | auf Anfrage | 1 | 32 | auf Anfrage | auf Anfrage | PL | 85444290
Phoenix Contact | 1146442 | Phoenix Contact NBC-M12FSY/2,0-94H/M12FSY - Hybridkabel - 1146442 | auf Anfrage | 25 | 30 | auf Anfrage | auf Anfrage | PL | 85444290
Phoenix Contact | 1146448 | Phoenix Contact NBC-M12FSY/5,0-94H/M12FSY - Hybridkabel - 1146448 | 1 | 1 | 1 | auf Anfrage | auf Anfrage | PL | 85444290
Phoenix Contact | 1146453 | Phoenix Contact NBC-M12FSY/20,0-94H/M12FSY - Hybridkabel - 1146453 | 1 | 1 | 3 | auf Anfrage | auf Anfrage | PL | 85444290
Phoenix Contact | 1146454 | Phoenix Contact NBC-M12FSY/25,0-94H/M12FSY - Hybridkabel - 1146454 | 5 | 1 | 3 | auf Anfrage | auf Anfrage | PL | 85444290
Phoenix Contact | 1146461 | Phoenix Contact NBC-M12FSY/3,0-94H/M12FSY - Hybridkabel - 1146461 | 22 | 1 | 3 | auf Anfrage | auf Anfrage | PL | 85444290
Phoenix Contact | 1146462 | Phoenix Contact NBC-M12MRY/1,0-94H - Hybridkabel - 1146462 | 5 | 1 | 3 | auf Anfrage | auf Anfrage | PL | 85444290
Phoenix Contact | 1146466 | Phoenix Contact NBC-M12MRY/3,0-94H - Hybridkabel - 1146466 | auf Anfrage | 1 | 28 | auf Anfrage | auf Anfrage | PL | 85444290
Phoenix Contact | 1146449 | Phoenix Contact NBC-M12FSY/7,5-94H/M12FSY - Hybridkabel - 1146449 | 6 | 1 | 3 | auf Anfrage | auf Anfrage | PL | 85444290
Phoenix Contact | 1146451 | Phoenix Contact NBC-M12FSY/10,0-94H/M12FSY - Hybridkabel - 1146451 | 2 | 1 | 3 | auf Anfrage | auf Anfrage | PL | 85444290
Phoenix Contact | 1146469 | Phoenix Contact NBC-M12MRY/5,0-94H - Hybridkabel - 1146469 | 3 | 1 | 1 | auf Anfrage | auf Anfrage | PL | 85444290
Phoenix Contact | 1146472 | Phoenix Contact NBC-M12MRY/10,0-94H - Hybridkabel - 1146472 | auf Anfrage | 1 | 32 | auf Anfrage | auf Anfrage | PL | 85444290
Phoenix Contact | 1146475 | Phoenix Contact NBC-M12MRY/15,0-94H - Hybridkabel - 1146475 | auf Anfrage | 1 | 32 | auf Anfrage | auf Anfrage | PL | 85444290
Phoenix Contact | 1146477 | Phoenix Contact NBC-M12MRY/20,0-94H - Hybridkabel - 1146477 | auf Anfrage | 1 | 30 | auf Anfrage | auf Anfrage | PL | 85444290
Phoenix Contact | 1147603 | Phoenix Contact SAC-5P-M12Y/2XM12FS VP BK S21 - Y-Verteiler - 1147603 | auf Anfrage | 100 | 18 | auf Anfrage | auf Anfrage | PL | 85366990
Phoenix Contact | 1147728 | Phoenix Contact SACC-E-M12FSB-5CON-M20/0,5 - Gerätesteckverbinder Vorderwand - 1147728 | auf Anfrage | 50 | 51 | auf Anfrage | auf Anfrage | DE | 85444290
Phoenix Contact | 1147729 | Phoenix Contact SACC-E-M12MSB-5CON-M20/0,5 - Gerätesteckverbinder Vorderwand - 1147729 | 160 | 50 | 3 | auf Anfrage | auf Anfrage | DE | 85444290
Phoenix Contact | 1147958 | Phoenix Contact SAC-4P-M 8MR/ 0,5-PUR/M 8FR SH - Sensor-/Aktor-Kabel - 1147958 | auf Anfrage | 50 | 18 | auf Anfrage | auf Anfrage | PL | 85444290
Phoenix Contact | 1148181 | Phoenix Contact SAC-12P-30,0-PUR/FS SCO - Sensor-/Aktor-Kabel - 1148181 | auf Anfrage | 25 | 45 | auf Anfrage | auf Anfrage | DE | 85444290
Phoenix Contact | 1148282 | Phoenix Contact VALVE SCREW-M3X27,5 VPE500 - Schraube - 1148282 | auf Anfrage | 500 | 23 | auf Anfrage | auf Anfrage | TW | 73181558
Phoenix Contact | 1148446 | Phoenix Contact SAC-3P-M12MR/5-PUR/BI-1L-Z 180 - Sensor-/Aktor-Kabel - 1148446 | auf Anfrage | 50 | 18 | auf Anfrage | auf Anfrage | PL | 85444290
Phoenix Contact | 1148535 | Phoenix Contact SACB-8 8-L-20,0PUR SCO P - Verteilerbox - 1148535 | 3 | 1 | 3 | auf Anfrage | auf Anfrage | DE | 85444290
Phoenix Contact | 1149278 | Phoenix Contact NBC-M12FSY/3,0-94H - Hybridkabel - 1149278 | 3 | 1 | 1 | auf Anfrage | auf Anfrage | PL | 85444290
Phoenix Contact | 1149280 | Phoenix Contact NBC-M12FSY/5,0-94H - Hybridkabel - 1149280 | 13 | 1 | 1 | auf Anfrage | auf Anfrage | PL | 85444290
Phoenix Contact | 1149285 | Phoenix Contact NBC-M12FSY/10,0-94H - Hybridkabel - 1149285 | auf Anfrage | 1 | 30 | auf Anfrage | auf Anfrage | PL | 85444290
Phoenix Contact | 1149288 | Phoenix Contact NBC-M12FSY/20,0-94H - Hybridkabel - 1149288 | auf Anfrage | 1 | 32 | auf Anfrage | auf Anfrage | PL | 85444290
Phoenix Contact | 1149290 | Phoenix Contact NBC-M12FSY/25,0-94H - Hybridkabel - 1149290 | 1 | 1 | 1 | auf Anfrage | auf Anfrage | PL | 85444290
Phoenix Contact | 1149291 | Phoenix Contact NBC-M12MRY/0,3-94H/M12MRY - Hybridkabel - 1149291 | 11 | 1 | 1 | auf Anfrage | auf Anfrage | PL | 85444290
Phoenix Contact | 1149294 | Phoenix Contact NBC-M12MRY/1,0-94H/M12MRY - Hybridkabel - 1149294 | auf Anfrage | 1 | 30 | auf Anfrage | auf Anfrage | PL | 85444290
Phoenix Contact | 1149296 | Phoenix Contact NBC-M12MRY/2,0-94H/M12MRY - Hybridkabel - 1149296 | 2 | 1 | 1 | auf Anfrage | auf Anfrage | PL | 85444290
Phoenix Contact | 1149275 | Phoenix Contact NBC-M12FSY/1,0-94H - Hybridkabel - 1149275 | 11 | 1 | 1 | auf Anfrage | auf Anfrage | PL | 85444290
Phoenix Contact | 1149297 | Phoenix Contact NBC-M12MRY/3,0-94H/M12MRY - Hybridkabel - 1149297 | auf Anfrage | 1 | 6 | auf Anfrage | auf Anfrage | PL | 85444290
Phoenix Contact | 1149299 | Phoenix Contact NBC-M12MRY/7,5-94H/M12MRY - Hybridkabel - 1149299 | auf Anfrage | 1 | 24 | auf Anfrage | auf Anfrage | PL | 85444290
Phoenix Contact | 1149300 | Phoenix Contact NBC-M12MRY/10,0-94H/M12MRY - Hybridkabel - 1149300 | 2 | 1 | 1 | auf Anfrage | auf Anfrage | PL | 85444290
Phoenix Contact | 1149302 | Phoenix Contact NBC-M12MRY/20,0-94H/M12MRY - Hybridkabel - 1149302 | auf Anfrage | 1 | 30 | auf Anfrage | auf Anfrage | PL | 85444290
Phoenix Contact | 1149834 | Phoenix Contact SACC-BP-F-M12/M15-6-THR WS EMV - Gehäuseverschraubung - 1149834 | 1200 | 100 | 3 | auf Anfrage | auf Anfrage | DE | 79070000
Phoenix Contact | 1149298 | Phoenix Contact NBC-M12MRY/5,0-94H/M12MRY - Hybridkabel - 1149298 | 172 | 1 | 3 | auf Anfrage | auf Anfrage | PL | 85444290
Phoenix Contact | 1150634 | Phoenix Contact SACC-M12MSD-4CT-CL SH PN - Datensteckverbinder - 1150634 | 4553 | 1 | 3 | auf Anfrage | auf Anfrage | DE | 85366990
Phoenix Contact | 1150575 | Phoenix Contact SPE-T1-M8MSM/2,0-99B/M8FSF - Netzwerkkabel - 1150575 | auf Anfrage | 1 | 26 | auf Anfrage | auf Anfrage | PL | 85444290
Phoenix Contact | 1151362 | Phoenix Contact SACC-M12MST-4PL-CM - Power-Steckverbinder - 1151362 | auf Anfrage | 1 | 55 | auf Anfrage | auf Anfrage | DE | 85366990
Phoenix Contact | 1151366 | Phoenix Contact SACC-M12FST-4PL-CM - Power-Steckverbinder - 1151366 | 11 | 1 | 1 | auf Anfrage | auf Anfrage | DE | 85366990
Phoenix Contact | 1151368 | Phoenix Contact SACC-M12MSL-4FEPL-CL - Power-Steckverbinder - 1151368 | 296 | 1 | 3 | auf Anfrage | auf Anfrage | DE | 85366990
Phoenix Contact | 1151390 | Phoenix Contact SACC-M12FSL-4FEPL-CL - Power-Steckverbinder - 1151390 | 492 | 1 | 3 | auf Anfrage | auf Anfrage | DE | 85366990
Phoenix Contact | 1151536 | Phoenix Contact SAC-12P-MS/ 0,8-35T/MS SH SCO - Sensor-/Aktor-Kabel - 1151536 | auf Anfrage | 50 | 45 | auf Anfrage | auf Anfrage | DE | 85444290
Phoenix Contact | 1153408 | Phoenix Contact SACCBP-MS-4CON-M16/6,5-PUR SCO - Gerätesteckverbinder Hinterwand - 1153408 | auf Anfrage | 50 | 51 | auf Anfrage | auf Anfrage | DE | 85444290
Phoenix Contact | 1155995 | Phoenix Contact SACB-8/16-10,0PUR P12 SH - Verteilerbox - 1155995 | 7 | 1 | 1 | auf Anfrage | auf Anfrage | DE | 85444290
Phoenix Contact | 1155996 | Phoenix Contact SACB-8/16-M23 P12 SH - Verteilerbox - 1155996 | 16 | 1 | 1 | auf Anfrage | auf Anfrage | DE | 85366990
Phoenix Contact | 1155993 | Phoenix Contact SACB-8/16- 5,0PUR P12 SH - Verteilerbox - 1155993 | 37 | 1 | 1 | auf Anfrage | auf Anfrage | DE | 85444290
Phoenix Contact | 1156003 | Phoenix Contact SACB-4/ 8-C QO - Verteilerbox - 1156003 | 24 | 1 | 3 | auf Anfrage | auf Anfrage | DE | 85366990
Phoenix Contact | 1156004 | Phoenix Contact SACB-8/16-C QO - Verteilerbox - 1156004 | 21 | 1 | 3 | auf Anfrage | auf Anfrage | DE | 85366990
Phoenix Contact | 1156005 | Phoenix Contact SACB-4/ 8-L-C QO - Verteilerbox - 1156005 | 14 | 1 | 1 | auf Anfrage | auf Anfrage | DE | 85366990
Phoenix Contact | 1156006 | Phoenix Contact SACB-8/16-L-C QO - Verteilerbox - 1156006 | 104 | 1 | 3 | auf Anfrage | auf Anfrage | DE | 85366990
Phoenix Contact | 1156898 | Phoenix Contact SAC-5P-1,5-920/M 8FSB CH-MA - Bussystem-Kabel - 1156898 | auf Anfrage | 100 | 23 | auf Anfrage | auf Anfrage | PL | 85444290
Phoenix Contact | 1157052 | Phoenix Contact SAC-5P-M8MSB/3,0-920/FSB CH-MA - Bussystem-Kabel - 1157052 | auf Anfrage | 100 | 23 | auf Anfrage | auf Anfrage | PL | 85444290
Phoenix Contact | 1157452 | Phoenix Contact SACC-CIP-M12FS-5P SMD R32 PD - Kontaktträger - 1157452 | 100 | 100 | 3 | auf Anfrage | auf Anfrage | DE | 85366990
Phoenix Contact | 1158956 | Phoenix Contact NBC-M8MSD/ 5,0-93B - Netzwerkkabel - 1158956 | auf Anfrage | 1 | 18 | auf Anfrage | auf Anfrage | PL | 85444290
Phoenix Contact | 1158955 | Phoenix Contact NBC-M8MSD/ 2,0-93B - Netzwerkkabel - 1158955 | auf Anfrage | 1 | 18 | auf Anfrage | auf Anfrage | PL | 85444290
Phoenix Contact | 1158958 | Phoenix Contact NBC-M8MSD/ 1,0-93B/M8MSD - Netzwerkkabel - 1158958 | auf Anfrage | 1 | 16 | auf Anfrage | auf Anfrage | PL | 85444290
Phoenix Contact | 1158959 | Phoenix Contact NBC-M8MSD/ 2,0-93B/M8MSD - Netzwerkkabel - 1158959 | auf Anfrage | 1 | 16 | auf Anfrage | auf Anfrage | PL | 85444290
Phoenix Contact | 1158960 | Phoenix Contact NBC-M8MSD/ 5,0-93B/M8MSD - Netzwerkkabel - 1158960 | auf Anfrage | 1 | 18 | auf Anfrage | auf Anfrage | PL | 85444290
Phoenix Contact | 1158963 | Phoenix Contact NBC-M8MSD/10,0-93B/M8MSD - Netzwerkkabel - 1158963 | auf Anfrage | 1 | 16 | auf Anfrage | auf Anfrage | PL | 85444290
Phoenix Contact | 1158973 | Phoenix Contact NBC-M8MRD/5,0-93B - Netzwerkkabel - 1158973 | auf Anfrage | 1 | 18 | auf Anfrage | auf Anfrage | PL | 85444290
Phoenix Contact | 1158964 | Phoenix Contact NBC-M8MSD/ 1,0-93B/R4AC - Netzwerkkabel - 1158964 | auf Anfrage | 1 | 16 | auf Anfrage | auf Anfrage | PL | 85444290
Phoenix Contact | 1158966 | Phoenix Contact NBC-M8MSD/ 5,0-93B/R4AC - Netzwerkkabel - 1158966 | auf Anfrage | 1 | 16 | auf Anfrage | auf Anfrage | PL | 85444290
Phoenix Contact | 1158968 | Phoenix Contact NBC-M8MSD/10,0-93B/R4AC - Netzwerkkabel - 1158968 | auf Anfrage | 1 | 18 | auf Anfrage | auf Anfrage | PL | 85444290
Phoenix Contact | 1159248 | Phoenix Contact SAC-5P-20,0-PUR/M12FSK PE SH - Powerleitung - 1159248 | auf Anfrage | 25 | 20 | auf Anfrage | auf Anfrage | PL | 85444290
Phoenix Contact | 1159383 | Phoenix Contact SAC-6P-20,0-PUR/M12FSM PE SH - Powerleitung - 1159383 | auf Anfrage | 25 | 28 | auf Anfrage | auf Anfrage | PL | 85444290
Phoenix Contact | 1159388 | Phoenix Contact SAC-4P-20,0-PUR/M12FSS PE SH - Powerleitung - 1159388 | auf Anfrage | 1 | 16 | auf Anfrage | auf Anfrage | PL | 85444290
Phoenix Contact | 1161165 | Phoenix Contact SAC-2P-M8FS3P/1,5-730/WAFL SS - Sensor-/Aktor-Kabel - 1161165 | auf Anfrage | 250 | 18 | auf Anfrage | auf Anfrage | PL | 85444290
Phoenix Contact | 1161927 | Phoenix Contact SAC-4P-M12MS/ 2,0-PUR/FSB B+W - Sensor-/Aktor-Kabel - 1161927 | auf Anfrage | 100 | 44 | auf Anfrage | auf Anfrage | PL | 85444290
Phoenix Contact | 1162234 | Phoenix Contact SACC-DSI-M12MSK-4PE-M16XL/1,0 - Gerätesteckverbinder Hinterwand - 1162234 | auf Anfrage | 25 | 51 | auf Anfrage | auf Anfrage | DE | 85444290
Phoenix Contact | 1162186 | Phoenix Contact SAC-5PM12MS/2-PUR/8PNCM12FS SH - Sensor-/Aktor-Kabel - 1162186 | auf Anfrage | 1 | 18 | auf Anfrage | auf Anfrage | PL | 85444290
Phoenix Contact | 1162243 | Phoenix Contact SACC-DSI-M12MSK-4PE-M16XL/1,5 - Gerätesteckverbinder Hinterwand - 1162243 | auf Anfrage | 25 | 51 | auf Anfrage | auf Anfrage | DE | 85444290
Phoenix Contact | 1162464 | Phoenix Contact SACC-DSI-M12FSK-4PE-M16XL/0,5 - Gerätesteckverbinder Hinterwand - 1162464 | auf Anfrage | 25 | 49 | auf Anfrage | auf Anfrage | DE | 85444290
Phoenix Contact | 1162474 | Phoenix Contact SACC-DSI-M12FSK-4PE-M16XL/1,0 - Gerätesteckverbinder Hinterwand - 1162474 | auf Anfrage | 25 | 51 | auf Anfrage | auf Anfrage | DE | 85444290
Phoenix Contact | 1162476 | Phoenix Contact SACC-DSI-M12FSK-4PE-M16XL/1,5 - Gerätesteckverbinder Hinterwand - 1162476 | auf Anfrage | 25 | 51 | auf Anfrage | auf Anfrage | DE | 85444290
Phoenix Contact | 1162505 | Phoenix Contact SACC-DSI-M12MSM-5PE-M16XL/1,5 - Gerätesteckverbinder Hinterwand - 1162505 | auf Anfrage | 25 | 51 | auf Anfrage | auf Anfrage | DE | 85444290
Phoenix Contact | 1162517 | Phoenix Contact SACC-DSI-M12FSM-5PE-M16XL/0,5 - Gerätesteckverbinder Hinterwand - 1162517 | auf Anfrage | 25 | 51 | auf Anfrage | auf Anfrage | DE | 85444290
Phoenix Contact | 1162524 | Phoenix Contact SACC-DSI-M12FSM-5PE-M16XL/1,5 - Gerätesteckverbinder Hinterwand - 1162524 | auf Anfrage | 25 | 51 | auf Anfrage | auf Anfrage | DE | 85444290
Phoenix Contact | 1162554 | Phoenix Contact SACC-DSI-M12FST-4P-M16XL/1,5 - Gerätesteckverbinder Hinterwand - 1162554 | auf Anfrage | 50 | 49 | auf Anfrage | auf Anfrage | DE | 85444290
Phoenix Contact | 1162541 | Phoenix Contact SACC-DSI-M12MST-4P-M16XL/1,5 - Gerätesteckverbinder Hinterwand - 1162541 | auf Anfrage | 50 | 51 | auf Anfrage | auf Anfrage | DE | 85444290
Phoenix Contact | 1162589 | Phoenix Contact SACC-DSI-M12MSS-3P-M16/1,0 PE - Gerätesteckverbinder Hinterwand - 1162589 | auf Anfrage | 50 | 51 | auf Anfrage | auf Anfrage | DE | 85444290
Phoenix Contact | 1162597 | Phoenix Contact SACC-DSI-M12FSS-3P-M16/1,0 PE - Gerätesteckverbinder Hinterwand - 1162597 | auf Anfrage | 50 | 49 | auf Anfrage | auf Anfrage | DE | 85444290
Phoenix Contact | 1162598 | Phoenix Contact SACC-DSI-M12FSS-3P-M16/1,5 PE - Gerätesteckverbinder Hinterwand - 1162598 | auf Anfrage | 50 | 51 | auf Anfrage | auf Anfrage | DE | 85444290
Phoenix Contact | 1162635 | Phoenix Contact SACC-DSI-M12FSS-4P-M16XL/1,0PE - Gerätesteckverbinder Hinterwand - 1162635 | auf Anfrage | 50 | 49 | auf Anfrage | auf Anfrage | DE | 85444290
Phoenix Contact | 1162636 | Phoenix Contact SACC-DSI-M12FSS-4P-M16XL/1,5PE - Gerätesteckverbinder Hinterwand - 1162636 | auf Anfrage | 50 | 51 | auf Anfrage | auf Anfrage | DE | 85444290
Phoenix Contact | 1163055 | Phoenix Contact SACC-DSI-M12FSL-4CON-M16XL/1,5 - Gerätesteckverbinder Hinterwand - 1163055 | auf Anfrage | 25 | 51 | auf Anfrage | auf Anfrage | DE | 85444290
Phoenix Contact | 1163034 | Phoenix Contact SACC-DSI-M12MSL-4CON-M16XL/1,0 - Gerätesteckverbinder Hinterwand - 1163034 | auf Anfrage | 25 | 51 | auf Anfrage | auf Anfrage | DE | 85444290
Phoenix Contact | 1163054 | Phoenix Contact SACC-DSI-M12FSL-4CON-M16XL/1,0 - Gerätesteckverbinder Hinterwand - 1163054 | auf Anfrage | 25 | 51 | auf Anfrage | auf Anfrage | DE | 85444290
Phoenix Contact | 1163063 | Phoenix Contact SACC-DSI-M12MSL-4FE-M16XL/0,5 - Gerätesteckverbinder Hinterwand - 1163063 | auf Anfrage | 25 | 51 | auf Anfrage | auf Anfrage | DE | 85444290
Phoenix Contact | 1163064 | Phoenix Contact SACC-DSI-M12MSL-4FE-M16XL/1,0 - Gerätesteckverbinder Hinterwand - 1163064 | auf Anfrage | 25 | 51 | auf Anfrage | auf Anfrage | DE | 85444290
Phoenix Contact | 1163066 | Phoenix Contact SACC-DSI-M12MSL-4FE-M16XL/1,5 - Gerätesteckverbinder Hinterwand - 1163066 | auf Anfrage | 25 | 49 | auf Anfrage | auf Anfrage | DE | 85444290
Phoenix Contact | 1163083 | Phoenix Contact SACC-DSI-M12MSL4FE-M16XL/0,5GR - Gerätesteckverbinder Hinterwand - 1163083 | auf Anfrage | 25 | 49 | auf Anfrage | auf Anfrage | DE | 85444290
Phoenix Contact | 1163087 | Phoenix Contact SACC-DSI-M12MSL4FE-M16XL/1,5GR - Gerätesteckverbinder Hinterwand - 1163087 | auf Anfrage | 8 | 51 | auf Anfrage | auf Anfrage | DE | 85444290
Phoenix Contact | 1163099 | Phoenix Contact SACC-DSI-M12FSL4FE-M16XL/0,5GR - Gerätesteckverbinder Hinterwand - 1163099 | auf Anfrage | 25 | 49 | auf Anfrage | auf Anfrage | DE | 85444290
Phoenix Contact | 1163101 | Phoenix Contact SACC-DSI-M12FSL4FE-M16XL/1,5GR - Gerätesteckverbinder Hinterwand - 1163101 | auf Anfrage | 25 | 51 | auf Anfrage | auf Anfrage | DE | 85444290
Phoenix Contact | 1163111 | Phoenix Contact SACC-DSI-M12FSL-4FE-M16XL/0,5 - Gerätesteckverbinder Hinterwand - 1163111 | auf Anfrage | 25 | 51 | auf Anfrage | auf Anfrage | DE | 85444290
Phoenix Contact | 1163112 | Phoenix Contact SACC-DSI-M12FSL-4FE-M16XL/1,0 - Gerätesteckverbinder Hinterwand - 1163112 | auf Anfrage | 25 | 51 | auf Anfrage | auf Anfrage | DE | 85444290
Phoenix Contact | 1163114 | Phoenix Contact SACC-DSI-M12FSL-4FE-M16XL/1,5 - Gerätesteckverbinder Hinterwand - 1163114 | auf Anfrage | 25 | 17 | auf Anfrage | auf Anfrage | DE | 85444290
Phoenix Contact | 1163165 | Phoenix Contact SAC-5P-M12MS/ 0,3-186 - Sensor-/Aktor-Kabel - 1163165 | auf Anfrage | 1 | 44 | auf Anfrage | auf Anfrage | PL | 85444290
Phoenix Contact | 1163177 | Phoenix Contact SACC-CIP-M8FSD-4P SMD R32 - Kontaktträger - 1163177 | 100 | 100 | 3 | auf Anfrage | auf Anfrage | DE | 85366990
Phoenix Contact | 1163511 | Phoenix Contact SAC-5P-MRC2/17-920/MRC3 SH 1NC - Bussystem-Kabel - 1163511 | auf Anfrage | 1 | 18 | auf Anfrage | auf Anfrage | PL | 85444290
Phoenix Contact | 1163932 | Phoenix Contact SAC-5P-MS/11,5-920/FRC3 SH 1NC - Bussystem-Kabel - 1163932 | auf Anfrage | 1 | 18 | auf Anfrage | auf Anfrage | PL | 85444290
Phoenix Contact | 1164056 | Phoenix Contact SAC-4P- 2,7-534/AD 0,25 AE - Sensor-/Aktor-Kabel - 1164056 | auf Anfrage | 1 | 18 | auf Anfrage | auf Anfrage | PL | 85444290
Phoenix Contact | 1164581 | Phoenix Contact SACC-DSI-M8FS-3P-M12/0,08 FER - Gerätesteckverbinder Hinterwand - 1164581 | auf Anfrage | 200 | 76 | auf Anfrage | auf Anfrage | DE | 85444290
Phoenix Contact | 1165968 | Phoenix Contact SACB-8/16-L- 7,5PUR SCO P - Verteilerbox - 1165968 | 26 | 1 | 3 | auf Anfrage | auf Anfrage | DE | 85444290
Phoenix Contact | 1166856 | Phoenix Contact SACC-DSI-M 8MS-4CON-M 8/0,05-AWG24 - Gerätesteckverbinder Hinterwand - 1166856 | auf Anfrage | 200 | 76 | auf Anfrage | auf Anfrage | DE | 85444290
Phoenix Contact | 1166980 | Phoenix Contact SACB- 8/3-L-M16-M8 HD - Verteilerbox - 1166980 | 78 | 1 | 3 | auf Anfrage | auf Anfrage | DE | 85444290
Phoenix Contact | 1166982 | Phoenix Contact NBC-M12MSX/ 0,35-94F/M12MR SH - Netzwerkkabel - 1166982 | auf Anfrage | 1 | 32 | auf Anfrage | auf Anfrage | PL | 85444290
Phoenix Contact | 1167956 | Phoenix Contact SAC-3P-MS/0,6-PUR/A-1L-V 24-12 - Sensor-/Aktor-Kabel - 1167956 | auf Anfrage | 1 | 26 | auf Anfrage | auf Anfrage | PL | 85444290
Phoenix Contact | 1170898 | Phoenix Contact SAC-5P-M12MR/ 1,5-PUR SH VA - Sensor-/Aktor-Kabel - 1170898 | auf Anfrage | 1 | 18 | auf Anfrage | auf Anfrage | PL | 85444290
Phoenix Contact | 1170831 | Phoenix Contact SACC-DSI-M12MS-17CON-M16/0,15 - Gerätesteckverbinder Hinterwand - 1170831 | auf Anfrage | 500 | 51 | auf Anfrage | auf Anfrage | DE | 85444290
Phoenix Contact | 1170832 | Phoenix Contact SACC-DSI-M12FS-17CON-M16/0,11 - Gerätesteckverbinder Hinterwand - 1170832 | auf Anfrage | 500 | 93 | auf Anfrage | auf Anfrage | DE | 85444290
Phoenix Contact | 1171880 | Phoenix Contact SAC-8P-M12MS/1,8-PUR AE - Sensor-/Aktor-Kabel - 1171880 | auf Anfrage | 1 | 18 | auf Anfrage | auf Anfrage | PL | 85444290
Phoenix Contact | 1172404 | Phoenix Contact SAC-8P-M12MS/1,0-PUR/M12FS VA - Sensor-/Aktor-Kabel - 1172404 | auf Anfrage | 50 | 18 | auf Anfrage | auf Anfrage | PL | 85444290
Phoenix Contact | 1173483 | Phoenix Contact SAC-3P-M 8MS/20,0-PUR/M 8FS - Sensor-/Aktor-Kabel - 1173483 | auf Anfrage | 250 | 18 | auf Anfrage | auf Anfrage | PL | 85444290
Phoenix Contact | 1174409 | Phoenix Contact SAC-5P-M12MSL/15,0-280 FE SH - Powerleitung - 1174409 | auf Anfrage | 1 | 18 | auf Anfrage | auf Anfrage | PL | 85444290
Phoenix Contact | 1175445 | Phoenix Contact SACB-4/ 8-PT QO - Verteilerbox - 1175445 | 8 | 1 | 3 | auf Anfrage | auf Anfrage | DE | 85366990
Phoenix Contact | 1175827 | Phoenix Contact SAC-3P-M12MSS/ 1,0-PUR PE - Powerleitung - 1175827 | auf Anfrage | 1 | 16 | auf Anfrage | auf Anfrage | PL | 85444290
Phoenix Contact | 1175447 | Phoenix Contact SACB-8/16-PT QO - Verteilerbox - 1175447 | 102 | 1 | 3 | auf Anfrage | auf Anfrage | DE | 85366990
Phoenix Contact | 1175541 | Phoenix Contact SAC-4P-M 8MS/0,143-PUR BK - Sensor-/Aktor-Kabel - 1175541 | auf Anfrage | 100 | 18 | auf Anfrage | auf Anfrage | DE | 85444290
Phoenix Contact | 1175577 | Phoenix Contact SAC-4P-M12MS/0,135-PUR BK - Sensor-/Aktor-Kabel - 1175577 | auf Anfrage | 100 | 18 | auf Anfrage | auf Anfrage | DE | 85444290
Phoenix Contact | 1175448 | Phoenix Contact SACB-4/ 8-L-PT QO - Verteilerbox - 1175448 | 55 | 1 | 3 | auf Anfrage | auf Anfrage | DE | 85366990
Phoenix Contact | 1175449 | Phoenix Contact SACB-8/16-L-PT QO - Verteilerbox - 1175449 | 6 | 1 | 1 | auf Anfrage | auf Anfrage | DE | 85366990
Phoenix Contact | 1175867 | Phoenix Contact SAC-3P-M12MSS/ 2,0-PUR PE - Powerleitung - 1175867 | auf Anfrage | 1 | 18 | auf Anfrage | auf Anfrage | PL | 85444290
Phoenix Contact | 1175870 | Phoenix Contact SAC-3P-M12MSS/ 5,0-PUR PE - Powerleitung - 1175870 | auf Anfrage | 1 | 18 | auf Anfrage | auf Anfrage | PL | 85444290
Phoenix Contact | 1175908 | Phoenix Contact SAC-3P-M12MSS/10,0-PUR PE - Powerleitung - 1175908 | auf Anfrage | 1 | 16 | auf Anfrage | auf Anfrage | PL | 85444290
Phoenix Contact | 1176043 | Phoenix Contact SAC-3P-M12MRS/ 1,0-PUR PE - Powerleitung - 1176043 | auf Anfrage | 1 | 18 | auf Anfrage | auf Anfrage | PL | 85444290
Phoenix Contact | 1176069 | Phoenix Contact SAC-3P-M12MRS/ 2,0-PUR PE - Powerleitung - 1176069 | auf Anfrage | 1 | 18 | auf Anfrage | auf Anfrage | PL | 85444290
Phoenix Contact | 1176084 | Phoenix Contact SAC-3P-M12MRS/ 5,0-PUR PE - Powerleitung - 1176084 | auf Anfrage | 1 | 18 | auf Anfrage | auf Anfrage | PL | 85444290
Phoenix Contact | 1176479 | Phoenix Contact SAC-3P- 1,0-PUR/M12FSS PE - Powerleitung - 1176479 | auf Anfrage | 1 | 16 | auf Anfrage | auf Anfrage | PL | 85444290
Phoenix Contact | 1176440 | Phoenix Contact SAC-3P-M12MRS/10,0-PUR PE - Powerleitung - 1176440 | auf Anfrage | 1 | 18 | auf Anfrage | auf Anfrage | PL | 85444290
Phoenix Contact | 1176842 | Phoenix Contact SAC-3P- 2,0-PUR/M12FSS PE - Powerleitung - 1176842 | auf Anfrage | 1 | 18 | auf Anfrage | auf Anfrage | PL | 85444290
Phoenix Contact | 1176846 | Phoenix Contact SAC-3P- 5,0-PUR/M12FSS PE - Powerleitung - 1176846 | auf Anfrage | 1 | 18 | auf Anfrage | auf Anfrage | PL | 85444290
Phoenix Contact | 1176849 | Phoenix Contact SAC-3P-10,0-PUR/M12FSS PE - Powerleitung - 1176849 | auf Anfrage | 1 | 16 | auf Anfrage | auf Anfrage | PL | 85444290
Phoenix Contact | 1176857 | Phoenix Contact SAC-3P- 1,0-PUR/M12FRS PE - Powerleitung - 1176857 | auf Anfrage | 1 | 18 | auf Anfrage | auf Anfrage | PL | 85444290
Phoenix Contact | 1176867 | Phoenix Contact SAC-3P- 2,0-PUR/M12FRS PE - Powerleitung - 1176867 | auf Anfrage | 1 | 18 | auf Anfrage | auf Anfrage | PL | 85444290
Phoenix Contact | 1176919 | Phoenix Contact SAC-3P- 5,0-PUR/M12FRS PE - Powerleitung - 1176919 | auf Anfrage | 1 | 18 | auf Anfrage | auf Anfrage | PL | 85444290
Phoenix Contact | 1176935 | Phoenix Contact SAC-3P-10,0-PUR/M12FRS PE - Powerleitung - 1176935 | auf Anfrage | 1 | 19 | auf Anfrage | auf Anfrage | PL | 85444290
Phoenix Contact | 1177624 | Phoenix Contact SACC-PO12MS-5CT-CL SH - Steckverbinder - 1177624 | auf Anfrage | 100 | 20 | auf Anfrage | auf Anfrage | DE | 85366990
Phoenix Contact | 1178088 | Phoenix Contact SAC-4P- 1,0-PUR/M 8FS - Sensor-/Aktor-Kabel - 1178088 | auf Anfrage | 250 | 18 | auf Anfrage | auf Anfrage | DE | 85444290
Phoenix Contact | 1178140 | Phoenix Contact SACC-DSI-M12FSK4PE-M16/1,0-1,5 - Gerätesteckverbinder Hinterwand - 1178140 | auf Anfrage | 25 | 51 | auf Anfrage | auf Anfrage | DE | 85444290
Phoenix Contact | 1178143 | Phoenix Contact SACC-DSI-M12FSS-4CON-M16/1,0PE - Gerätesteckverbinder Hinterwand - 1178143 | auf Anfrage | 50 | 49 | auf Anfrage | auf Anfrage | DE | 85444290
Phoenix Contact | 1178136 | Phoenix Contact SAC-4P- 1,0-PUR/M 8FR - Sensor-/Aktor-Kabel - 1178136 | auf Anfrage | 250 | 16 | auf Anfrage | auf Anfrage | DE | 85444290
Phoenix Contact | 1178610 | Phoenix Contact SAC-4P-60,0-PUR/M12FS - Sensor-/Aktor-Kabel - 1178610 | auf Anfrage | 1 | 18 | auf Anfrage | auf Anfrage | DE | 85444290
Phoenix Contact | 1178959 | Phoenix Contact SAC-5P-M12MS/60,0-PUR SH - Sensor-/Aktor-Kabel - 1178959 | auf Anfrage | 5 | 16 | auf Anfrage | auf Anfrage | PL | 85444290
Phoenix Contact | 1179027 | Phoenix Contact NBC-M12MSD/60,0-93B - Netzwerkkabel - 1179027 | auf Anfrage | 1 | 16 | auf Anfrage | auf Anfrage | PL | 85444290
Phoenix Contact | 1180011 | Phoenix Contact SAC-5P-M12MS/ 2,0-600 HD - Sensor-/Aktor-Kabel - 1180011 | auf Anfrage | 1 | 18 | auf Anfrage | auf Anfrage | PL | 85444290
Phoenix Contact | 1182414 | Phoenix Contact SAC-3P-2,0-280/M12FSB OBS - Sensor-/Aktor-Kabel - 1182414 | auf Anfrage | 50 | 44 | auf Anfrage | auf Anfrage | PL | 85444290
Phoenix Contact | 1182451 | Phoenix Contact SAC-3P-2,0-280/M12FRB OBS - Sensor-/Aktor-Kabel - 1182451 | auf Anfrage | 50 | 44 | auf Anfrage | auf Anfrage | PL | 85444290
Phoenix Contact | 1183384 | Phoenix Contact SAC-3P-M 8MR/0,15-PUR/M 8FS SH - Sensor-/Aktor-Kabel - 1183384 | auf Anfrage | 50 | 19 | auf Anfrage | auf Anfrage | PL | 85444290
Phoenix Contact | 1183913 | Phoenix Contact FOC-17P4-17P4-GL01/25 - Verbindungskabel - 1183913 | auf Anfrage | 1 | 83 | auf Anfrage | auf Anfrage | CN | 85447000
Phoenix Contact | 1183914 | Phoenix Contact FOC-17P4-17P4-GL01/35 - Verbindungskabel - 1183914 | auf Anfrage | 1 | 83 | auf Anfrage | auf Anfrage | CN | 85447000
Phoenix Contact | 1183915 | Phoenix Contact FOC-17P4-17P4-GL01/45 - Verbindungskabel - 1183915 | 16 | 1 | 3 | auf Anfrage | auf Anfrage | CN | 85447000
Phoenix Contact | 1183958 | Phoenix Contact FOC-17P4-17P4-GL01/55 - Verbindungskabel - 1183958 | auf Anfrage | 1 | 83 | auf Anfrage | auf Anfrage | CN | 85447000
Phoenix Contact | 1183986 | Phoenix Contact FOC-17P24-17P24-GL03/25 - Verbindungskabel - 1183986 | auf Anfrage | 1 | 83 | auf Anfrage | auf Anfrage | CN | 85447000
Phoenix Contact | 1183987 | Phoenix Contact FOC-17P24-17P24-GL03/35 - Verbindungskabel - 1183987 | auf Anfrage | 1 | 83 | auf Anfrage | auf Anfrage | CN | 85447000
Phoenix Contact | 1183988 | Phoenix Contact FOC-17P24-17P24-GL03/45 - Verbindungskabel - 1183988 | auf Anfrage | 1 | 83 | auf Anfrage | auf Anfrage | CN | 85447000
Phoenix Contact | 1183989 | Phoenix Contact FOC-17P24-17P24-GL03/55 - Verbindungskabel - 1183989 | auf Anfrage | 1 | 83 | auf Anfrage | auf Anfrage | CN | 85447000
Phoenix Contact | 1183992 | Phoenix Contact FOC-17P24-17P24-GL03/75 - Verbindungskabel - 1183992 | auf Anfrage | 1 | 83 | auf Anfrage | auf Anfrage | CN | 85447000
Phoenix Contact | 1184007 | Phoenix Contact FOC-17P12-17P12-GL02/25 - Verbindungskabel - 1184007 | auf Anfrage | 1 | 83 | auf Anfrage | auf Anfrage | CN | 85447000
Phoenix Contact | 1184009 | Phoenix Contact FOC-17P12-17P12-GL02/55 - Verbindungskabel - 1184009 | auf Anfrage | 1 | 83 | auf Anfrage | auf Anfrage | CN | 85447000
Phoenix Contact | 1183991 | Phoenix Contact FOC-17P24-17P24-GL03/65 - Verbindungskabel - 1183991 | auf Anfrage | 1 | 83 | auf Anfrage | auf Anfrage | CN | 85447000
Phoenix Contact | 1183993 | Phoenix Contact FOC-17P12-17P12-GL02/45 - Verbindungskabel - 1183993 | auf Anfrage | 1 | 83 | auf Anfrage | auf Anfrage | CN | 85447000
Phoenix Contact | 1184008 | Phoenix Contact FOC-17P12-17P12-GL02/35 - Verbindungskabel - 1184008 | auf Anfrage | 1 | 83 | auf Anfrage | auf Anfrage | CN | 85447000
Phoenix Contact | 1184011 | Phoenix Contact FOC-17P12-17P12-GL02/65 - Verbindungskabel - 1184011 | auf Anfrage | 1 | 83 | auf Anfrage | auf Anfrage | CN | 85447000
Phoenix Contact | 1184012 | Phoenix Contact FOC-17P12-17P12-GL02/75 - Verbindungskabel - 1184012 | auf Anfrage | 1 | 83 | auf Anfrage | auf Anfrage | CN | 85447000
Phoenix Contact | 1185729 | Phoenix Contact SAC-5P-M12MS/ 5,0-PVC/M12FS VA - Sensor-/Aktor-Kabel - 1185729 | auf Anfrage | 50 | 44 | auf Anfrage | auf Anfrage | PL | 85444290
Phoenix Contact | 1186296 | Phoenix Contact SACC-CI-M12FSB-5CON-L180/3,0 - Kontaktträger - 1186296 | auf Anfrage | 1020 | 37 | auf Anfrage | auf Anfrage | DE | 85366990
Phoenix Contact | 1187087 | Phoenix Contact SACCBP-FS-5P-M16/1,0-PUR/VE100 - Gerätesteckverbinder Hinterwand - 1187087 | auf Anfrage | 100 | 51 | auf Anfrage | auf Anfrage | DE | 85444290
Phoenix Contact | 1187090 | Phoenix Contact SACCBP-MS-5P-M16/1,0-PUR/VE100 - Gerätesteckverbinder Hinterwand - 1187090 | 200 | 100 | 1 | auf Anfrage | auf Anfrage | DE | 85444290
Phoenix Contact | 1188646 | Phoenix Contact SACC-E-M12FS-5CON-M20/1,5 NUT - Gerätesteckverbinder Vorderwand - 1188646 | auf Anfrage | 50 | 79 | auf Anfrage | auf Anfrage | DE | 85444290
Phoenix Contact | 1189996 | Phoenix Contact SAC-5P-7,15-PUR/M12FS SH - Sensor-/Aktor-Kabel - 1189996 | auf Anfrage | 50 | 16 | auf Anfrage | auf Anfrage | PL | 85444290
Phoenix Contact | 1190010 | Phoenix Contact SAC-4P-7,15-PUR/M12FST SH - Powerleitung - 1190010 | auf Anfrage | 50 | 17 | auf Anfrage | auf Anfrage | PL | 85444290
Phoenix Contact | 1190268 | Phoenix Contact SAC-5P-M12MS/7,5-923/M12FS CAN - Bussystem-Kabel - 1190268 | auf Anfrage | 50 | 16 | auf Anfrage | auf Anfrage | PL | 85444290
Phoenix Contact | 1190350 | Phoenix Contact SACC-DSI-M 8MS-4CON-M 8/1,0 - Gerätesteckverbinder Hinterwand - 1190350 | auf Anfrage | 500 | 76 | auf Anfrage | auf Anfrage | DE | 85444290
Phoenix Contact | 1191690 | Phoenix Contact SAC-8P-M12MS/ 3,0-285 SH - Sensor-/Aktor-Kabel - 1191690 | auf Anfrage | 50 | 18 | auf Anfrage | auf Anfrage | PL | 85444290
Phoenix Contact | 1191650 | Phoenix Contact SAC-8P- 1,5-285/M12FS SH - Sensor-/Aktor-Kabel - 1191650 | auf Anfrage | 1 | 18 | auf Anfrage | auf Anfrage | PL | 85444290
Phoenix Contact | 1191723 | Phoenix Contact SAC-8P-10,0-285/M12FS SH - Sensor-/Aktor-Kabel - 1191723 | auf Anfrage | 50 | 18 | auf Anfrage | auf Anfrage | PL | 85444290
Phoenix Contact | 1191735 | Phoenix Contact SACCBP-FSD-4P-M16/1,2-93E/MSD - Gerätesteckverbinder Hinterwand - 1191735 | 61 | 50 | 51 | auf Anfrage | auf Anfrage | DE | 85444290
Phoenix Contact | 1192187 | Phoenix Contact SACB-10/3-M16-M8 HD - Verteilerbox - 1192187 | auf Anfrage | 25 | 41 | auf Anfrage | auf Anfrage | DE | 85366990
Phoenix Contact | 1192556 | Phoenix Contact SAC-4P-M12MS/0,15PUR/M12FR 1X4 - Sensor-/Aktor-Kabel - 1192556 | auf Anfrage | 100 | 44 | auf Anfrage | auf Anfrage | PL | 85444290
Phoenix Contact | 1192832 | Phoenix Contact SAC-8P-25,0-PUR/M 8FS SH - Sensor-/Aktor-Kabel - 1192832 | auf Anfrage | 50 | 16 | auf Anfrage | auf Anfrage | PL | 85444290
Phoenix Contact | 1192841 | Phoenix Contact SAC-8P-M12MS/1,0-540 YE VA - Sensor-/Aktor-Kabel - 1192841 | auf Anfrage | 50 | 18 | auf Anfrage | auf Anfrage | PL | 85444290
Phoenix Contact | 1193680 | Phoenix Contact SACB-8/16-L-40,0PUR SCO P - Verteilerbox - 1193680 | 8 | 1 | 3 | auf Anfrage | auf Anfrage | DE | 85444290
Phoenix Contact | 1193684 | Phoenix Contact SACB-4/ 8-L-30,0PUR SCO P - Verteilerbox - 1193684 | 19 | 1 | 3 | auf Anfrage | auf Anfrage | DE | 85444290
Phoenix Contact | 1193948 | Phoenix Contact SAC-6P-20,0-PUR/M12FSM PE - Powerleitung - 1193948 | auf Anfrage | 10 | 30 | auf Anfrage | auf Anfrage | PL | 85444290
Phoenix Contact | 1193910 | Phoenix Contact SAC-3P- 5,0-280/M12FRB OBS - Sensor-/Aktor-Kabel - 1193910 | auf Anfrage | 50 | 44 | auf Anfrage | auf Anfrage | PL | 85444290
Phoenix Contact | 1194546 | Phoenix Contact SAC-4P-30,0-PUR/M12FRS PE SH - Powerleitung - 1194546 | auf Anfrage | 1 | 18 | auf Anfrage | auf Anfrage | PL | 85444290
Phoenix Contact | 1194584 | Phoenix Contact SAC-5P-12,5-PUR/M12FSK PE - Powerleitung - 1194584 | auf Anfrage | 10 | 20 | auf Anfrage | auf Anfrage | PL | 85444290
Phoenix Contact | 1194608 | Phoenix Contact SAC-6P- 20,0-PUR/M12FSM PE - Powerleitung - 1194608 | auf Anfrage | 10 | 30 | auf Anfrage | auf Anfrage | PL | 85444290
Phoenix Contact | 1194648 | Phoenix Contact SAC-6P-15,0-PUR/M12FSM PE - Powerleitung - 1194648 | auf Anfrage | 10 | 30 | auf Anfrage | auf Anfrage | PL | 85444290
Phoenix Contact | 1194654 | Phoenix Contact SAC-6P-12,5-PUR/M12FSM PE - Powerleitung - 1194654 | auf Anfrage | 10 | 30 | auf Anfrage | auf Anfrage | PL | 85444290
Phoenix Contact | 1194801 | Phoenix Contact SAC-5P-15,0-PUR/M12FSK PE - Powerleitung - 1194801 | auf Anfrage | 10 | 20 | auf Anfrage | auf Anfrage | PL | 85444290
Phoenix Contact | 1195073 | Phoenix Contact SAC-8P-M12MS/ 5,0-285/M12FS SH - Sensor-/Aktor-Kabel - 1195073 | auf Anfrage | 50 | 18 | auf Anfrage | auf Anfrage | PL | 85444290
Phoenix Contact | 1195268 | Phoenix Contact SAC-3P-M 8MS/1,5-PUR/M 8MS SH - Sensor-/Aktor-Kabel - 1195268 | auf Anfrage | 50 | 18 | auf Anfrage | auf Anfrage | PL | 85444290
Phoenix Contact | 1195171 | Phoenix Contact SACC-M 8MS-3QO-0,5-M VPE100 - Steckverbinder - 1195171 | auf Anfrage | 100 | 33 | auf Anfrage | auf Anfrage | DE | 85366990
Phoenix Contact | 1195616 | Phoenix Contact SACC-CI-M12FSD-4CON-THR-TOR32 - Kontaktträger - 1195616 | auf Anfrage | 100 | 37 | auf Anfrage | auf Anfrage | DE | 85366990
Phoenix Contact | 1196809 | Phoenix Contact SAC-3P-M12FY/2X0,3PUR/M12MS 24 - Sensor-/Aktor-Kabel - 1196809 | auf Anfrage | 1 | 18 | auf Anfrage | auf Anfrage | PL | 85444290
Phoenix Contact | 1197094 | Phoenix Contact SAC-8P-50,0-PUR/M12FR SH VA - Sensor-/Aktor-Kabel - 1197094 | auf Anfrage | 25 | 16 | auf Anfrage | auf Anfrage | PL | 85444290
Phoenix Contact | 1197232 | Phoenix Contact SACB- 8/3-L- 5,0PUR-M8 HD - Verteilerbox - 1197232 | 96 | 1 | 3 | auf Anfrage | auf Anfrage | DE | 85444290
Phoenix Contact | 1197231 | Phoenix Contact SACB- 6/3-L-10,0PUR-M8 HD - Verteilerbox - 1197231 | 1 | 1 | 1 | auf Anfrage | auf Anfrage | DE | 85444290
Phoenix Contact | 1197207 | Phoenix Contact SACB- 4/3-L- 5,0PUR-M8 HD - Verteilerbox - 1197207 | auf Anfrage | 1 | 41 | auf Anfrage | auf Anfrage | DE | 85444290
Phoenix Contact | 1197212 | Phoenix Contact SACB- 4/3-L-10,0PUR-M8 HD - Verteilerbox - 1197212 | 3 | 1 | 1 | auf Anfrage | auf Anfrage | DE | 85444290
Phoenix Contact | 1197216 | Phoenix Contact SACB- 6/3-L- 5,0PUR-M8 HD - Verteilerbox - 1197216 | 14 | 1 | 1 | auf Anfrage | auf Anfrage | DE | 85444290
Phoenix Contact | 1197236 | Phoenix Contact SACB- 8/3-L-10,0PUR-M8 HD - Verteilerbox - 1197236 | 136 | 1 | 1 | auf Anfrage | auf Anfrage | DE | 85444290
Phoenix Contact | 1197314 | Phoenix Contact SACB- 8/4-L- 5,0PUR-M8 HD - Verteilerbox - 1197314 | 64 | 1 | 1 | auf Anfrage | auf Anfrage | DE | 85444290
Phoenix Contact | 1197319 | Phoenix Contact SACB- 8/4-L-10,0PUR-M8 HD - Verteilerbox - 1197319 | 89 | 1 | 1 | auf Anfrage | auf Anfrage | DE | 85444290
Phoenix Contact | 1197332 | Phoenix Contact SACB- 8/3-L- 7,5PUR-M8 HD - Verteilerbox - 1197332 | 60 | 1 | 3 | auf Anfrage | auf Anfrage | DE | 85444290
Phoenix Contact | 1197325 | Phoenix Contact SACB-10/3-L- 5,0PUR-M8 HD - Verteilerbox - 1197325 | 3 | 1 | 1 | auf Anfrage | auf Anfrage | DE | 85444290
Phoenix Contact | 1197328 | Phoenix Contact SACB-10/3-L-10,0PUR-M8 HD - Verteilerbox - 1197328 | 21 | 1 | 3 | auf Anfrage | auf Anfrage | DE | 85444290
Phoenix Contact | 1197331 | Phoenix Contact SACB- 8/3-L- 3,0PUR-M8 HD - Verteilerbox - 1197331 | 70 | 1 | 3 | auf Anfrage | auf Anfrage | DE | 85444290
Phoenix Contact | 1197339 | Phoenix Contact SACB- 8/3-L-30,0PUR-M8 HD - Verteilerbox - 1197339 | 1 | 1 | 1 | auf Anfrage | auf Anfrage | DE | 85444290
Phoenix Contact | 1197334 | Phoenix Contact SACB- 8/3-L-15,0PUR-M8 HD - Verteilerbox - 1197334 | 1 | 1 | 1 | auf Anfrage | auf Anfrage | DE | 85444290
Phoenix Contact | 1197340 | Phoenix Contact SACB- 8/4-L-20,0PUR-M8 HD - Verteilerbox - 1197340 | 13 | 1 | 1 | auf Anfrage | auf Anfrage | DE | 85444290
Phoenix Contact | 1197408 | Phoenix Contact SACB- 6/3-L-M12-M8 HD - Verteilerbox - 1197408 | 81 | 1 | 3 | auf Anfrage | auf Anfrage | DE | 85444290
Phoenix Contact | 1197472 | Phoenix Contact SAC-3P- 3,0-PUR/M 8FR-2L AE - Sensor-/Aktor-Kabel - 1197472 | auf Anfrage | 100 | 18 | auf Anfrage | auf Anfrage | PL | 85444290
Phoenix Contact | 1197405 | Phoenix Contact SACB- 4/3-L-M12-M8 HD - Verteilerbox - 1197405 | 130 | 1 | 1 | auf Anfrage | auf Anfrage | DE | 85444290
Phoenix Contact | 1197406 | Phoenix Contact SACB- 4/3-L-M16-M8 HD - Verteilerbox - 1197406 | 3 | 1 | 3 | auf Anfrage | auf Anfrage | DE | 85444290
Phoenix Contact | 1197413 | Phoenix Contact SACB- 6/3-L-M16-M8 HD - Verteilerbox - 1197413 | 108 | 1 | 1 | auf Anfrage | auf Anfrage | DE | 85444290
Phoenix Contact | 1197576 | Phoenix Contact SACB-10/3-L-M12-M8 HD - Verteilerbox - 1197576 | 76 | 1 | 3 | auf Anfrage | auf Anfrage | DE | 85444290
Phoenix Contact | 1197585 | Phoenix Contact SACB-10/3-L-M16-M8 HD - Verteilerbox - 1197585 | 140 | 1 | 1 | auf Anfrage | auf Anfrage | DE | 85444290
Phoenix Contact | 1197575 | Phoenix Contact SACB- 8/3-L-M12-M8 HD - Verteilerbox - 1197575 | 139 | 1 | 1 | auf Anfrage | auf Anfrage | DE | 85444290
Phoenix Contact | 1197589 | Phoenix Contact SACB- 4/3-L-C-M8 HD - Verteilerbox - 1197589 | 10 | 1 | 3 | auf Anfrage | auf Anfrage | DE | 85444290
Phoenix Contact | 1197599 | Phoenix Contact SACB- 4/3-L-C-M8 HD GG - Grundgehäuse-Verteilerbox - 1197599 | 26 | 1 | 1 | auf Anfrage | auf Anfrage | DE | 85444290
Phoenix Contact | 1197604 | Phoenix Contact SACB- 4/3-L-PTP-M8 HD - Verteilerbox - 1197604 | 52 | 1 | 3 | auf Anfrage | auf Anfrage | DE | 85444290
Phoenix Contact | 1197606 | Phoenix Contact SACB- 6/3-L-C-M8 HD GG - Grundgehäuse-Verteilerbox - 1197606 | 26 | 1 | 3 | auf Anfrage | auf Anfrage | DE | 85444290
Phoenix Contact | 1197611 | Phoenix Contact SACB- 8/3-L-C-M8 HD - Verteilerbox - 1197611 | 17 | 1 | 3 | auf Anfrage | auf Anfrage | DE | 85444290
Phoenix Contact | 1197616 | Phoenix Contact SACB- 8/3-L-PTP-M8 HD - Verteilerbox - 1197616 | 71 | 1 | 1 | auf Anfrage | auf Anfrage | DE | 85444290
Phoenix Contact | 1197617 | Phoenix Contact SACB- 8/4-L-C-M8 HD - Verteilerbox - 1197617 | 77 | 1 | 1 | auf Anfrage | auf Anfrage | DE | 85444290
Phoenix Contact | 1197618 | Phoenix Contact SACB- 8/4-L-C-M8 HD/10,0 PUR - Verteilerbox - 1197618 | auf Anfrage | 1 | 38 | auf Anfrage | auf Anfrage | DE | 85444290
Phoenix Contact | 1197612 | Phoenix Contact SACB- 8/3-L-C-M8 HD GG - Grundgehäuse-Verteilerbox - 1197612 | 54 | 1 | 3 | auf Anfrage | auf Anfrage | DE | 85444290
Phoenix Contact | 1197620 | Phoenix Contact SACB- 8/4-L-PTP-M8 HD - Verteilerbox - 1197620 | 203 | 1 | 3 | auf Anfrage | auf Anfrage | DE | 85444290
Phoenix Contact | 1197621 | Phoenix Contact SACB-10/3-L-C-M8 HD - Verteilerbox - 1197621 | 19 | 1 | 3 | auf Anfrage | auf Anfrage | DE | 85444290
Phoenix Contact | 1197623 | Phoenix Contact SACB-10/3-L-C-M8 HD GG - Grundgehäuse-Verteilerbox - 1197623 | 21 | 1 | 1 | auf Anfrage | auf Anfrage | DE | 85444290
Phoenix Contact | 1197628 | Phoenix Contact SACB-C-H180- 8/3- 5,0PUR-M8 HD - Anschlusshaube - 1197628 | 16 | 1 | 1 | auf Anfrage | auf Anfrage | DE | 85444290
Phoenix Contact | 1197641 | Phoenix Contact SACB-C-H180- 6/3-M8 HD - Anschlusshaube - 1197641 | 20 | 1 | 1 | auf Anfrage | auf Anfrage | DE | 85444290
Phoenix Contact | 1197625 | Phoenix Contact SACB-10/3-L-PTP-M8 HD - Verteilerbox - 1197625 | 45 | 1 | 1 | auf Anfrage | auf Anfrage | DE | 85444290
Phoenix Contact | 1197633 | Phoenix Contact SACB-C-H180- 8/3-20,0PUR-M8 HD - Anschlusshaube - 1197633 | 11 | 1 | 1 | auf Anfrage | auf Anfrage | DE | 85444290
Phoenix Contact | 1197637 | Phoenix Contact SACB-C-H180- 4/3-M8 HD - Anschlusshaube - 1197637 | 53 | 1 | 1 | auf Anfrage | auf Anfrage | DE | 85444290
Phoenix Contact | 1197636 | Phoenix Contact SACB-C-H180-10/3-15,0PUR-M8 HD - Anschlusshaube - 1197636 | 6 | 1 | 3 | auf Anfrage | auf Anfrage | DE | 85444290
Phoenix Contact | 1197643 | Phoenix Contact SACB-C-H180- 8/3-M8 HD - Anschlusshaube - 1197643 | 33 | 1 | 1 | auf Anfrage | auf Anfrage | DE | 85444290
Phoenix Contact | 1197646 | Phoenix Contact SACB-C-H180-10/3-M8 HD - Anschlusshaube - 1197646 | 30 | 1 | 3 | auf Anfrage | auf Anfrage | DE | 85444290
Phoenix Contact | 1197651 | Phoenix Contact SACB-PT-H180- 4/3-M8 HD - Anschlusshaube - 1197651 | 3 | 1 | 1 | auf Anfrage | auf Anfrage | DE | 85444290
Phoenix Contact | 1197654 | Phoenix Contact SACB-PT-H180- 6/3-M8 HD - Anschlusshaube - 1197654 | 25 | 1 | 3 | auf Anfrage | auf Anfrage | DE | 85444290
Phoenix Contact | 1197658 | Phoenix Contact SACB-PT-H180-10/3-M8 HD - Anschlusshaube - 1197658 | 81 | 1 | 1 | auf Anfrage | auf Anfrage | DE | 85444290
Phoenix Contact | 1197657 | Phoenix Contact SACB-PT-H180- 8/3-M8 HD - Anschlusshaube - 1197657 | 23 | 1 | 1 | auf Anfrage | auf Anfrage | DE | 85444290
Phoenix Contact | 1198885 | Phoenix Contact SAC-4P-M12MS/0,5-PUR/M12FS TA - Sensor-/Aktor-Kabel - 1198885 | auf Anfrage | 50 | 18 | auf Anfrage | auf Anfrage | DE | 85444290
Phoenix Contact | 1199617 | Phoenix Contact SACB-4/ 4-L-20,0PUR SCO P - Verteilerbox - 1199617 | 5 | 1 | 3 | auf Anfrage | auf Anfrage | DE | 85444290
Phoenix Contact | 1199764 | Phoenix Contact SAC-4P-M12MSS/10-PUR/FSS PE SH - Powerleitung - 1199764 | auf Anfrage | 1 | 18 | auf Anfrage | auf Anfrage | PL | 85444290
Phoenix Contact | 1199753 | Phoenix Contact SAC-4P-20,0-PUR/M12FSS PE SH - Powerleitung - 1199753 | auf Anfrage | 1 | 18 | auf Anfrage | auf Anfrage | PL | 85444290
Phoenix Contact | 1201657 | Phoenix Contact SACC-MSB-5PL SH SCO - Steckverbinder - 1201657 | auf Anfrage | 100 | 41 | auf Anfrage | auf Anfrage | DE | 85366990
Phoenix Contact | 1201681 | Phoenix Contact SACC-MSB-5PL M - Steckverbinder - 1201681 | auf Anfrage | 250 | 41 | auf Anfrage | auf Anfrage | DE | 85366990
Phoenix Contact | 1202478 | Phoenix Contact SAC-6P-M12MSM/15,0-PUR PE - Powerleitung - 1202478 | auf Anfrage | 10 | 26 | auf Anfrage | auf Anfrage | PL | 85444290
Phoenix Contact | 1203333 | Phoenix Contact SACC-CI-M12FS-2P-L180 TOR32 WP - Kontaktträger - 1203333 | 1300 | 1000 | 3 | auf Anfrage | auf Anfrage | DE | 85366990
Phoenix Contact | 1203334 | Phoenix Contact SACC-CI-M12FS-6P-L180 TOR32 WP - Kontaktträger - 1203334 | 3000 | 1000 | 3 | auf Anfrage | auf Anfrage | DE | 85366990
Phoenix Contact | 1203463 | Phoenix Contact SACC-CI-M12FS-7P-L180 TOR32 WP - Kontaktträger - 1203463 | auf Anfrage | 1000 | 23 | auf Anfrage | auf Anfrage | DE | 85366990
Phoenix Contact | 1203465 | Phoenix Contact SACC-CI-M12FS-5P-L180 TOR32 WP - Kontaktträger - 1203465 | 3000 | 1000 | 3 | auf Anfrage | auf Anfrage | DE | 85366990
Phoenix Contact | 1203467 | Phoenix Contact SACC-CI-M12FS-8P-L180 TOR32 WP - Kontaktträger - 1203467 | auf Anfrage | 1000 | 34 | auf Anfrage | auf Anfrage | DE | 85366990
Phoenix Contact | 1204059 | Phoenix Contact SAC-5P-M12MS/1,5-PUR/M12FR SH5 - Sensor-/Aktor-Kabel - 1204059 | auf Anfrage | 50 | 18 | auf Anfrage | auf Anfrage | PL | 85444290
Phoenix Contact | 1204433 | Phoenix Contact SAC-6P-M 8MS/15,5-PUR/M 8FS - Sensor-/Aktor-Kabel - 1204433 | auf Anfrage | 50 | 18 | auf Anfrage | auf Anfrage | PL | 85444290
Phoenix Contact | 1205128 | Phoenix Contact SAC-4P- 1,0-PUR/M12FS SH S-VS - Sensor-/Aktor-Kabel - 1205128 | auf Anfrage | 100 | 18 | auf Anfrage | auf Anfrage | PL | 85444290
Phoenix Contact | 1205481 | Phoenix Contact SAC-4P- 3,0-PUR/M12FS SH S-VS - Sensor-/Aktor-Kabel - 1205481 | auf Anfrage | 100 | 18 | auf Anfrage | auf Anfrage | PL | 85444290
Phoenix Contact | 1205483 | Phoenix Contact SAC-4P- 5,0-PUR/M12FS SH S-VS - Sensor-/Aktor-Kabel - 1205483 | auf Anfrage | 100 | 18 | auf Anfrage | auf Anfrage | PL | 85444290
Phoenix Contact | 1205488 | Phoenix Contact SAC-4P-10,0-PUR/M12FS SH S-VS - Sensor-/Aktor-Kabel - 1205488 | auf Anfrage | 100 | 18 | auf Anfrage | auf Anfrage | PL | 85444290
Phoenix Contact | 1205667 | Phoenix Contact NBC-M12MSX/ 5,0-94F/M12MS NHF - Netzwerkkabel - 1205667 | auf Anfrage | 50 | 32 | auf Anfrage | auf Anfrage | PL | 85444290
Phoenix Contact | 1209250 | Phoenix Contact SACC-M12MS-4QO-0,34-M UT 500 - Baugruppe - 1209250 | auf Anfrage | 500 | 19 | auf Anfrage | auf Anfrage | DE | 85366990
Phoenix Contact | 1209269 | Phoenix Contact SACC-M12MS-4QO-0,34-M OL OT500 - Baugruppe - 1209269 | auf Anfrage | 500 | 17 | auf Anfrage | auf Anfrage | DE | 85366990
Phoenix Contact | 1209885 | Phoenix Contact SAC-8P-M12MS 120 TR 2/3 - Abschlusswiderstand - 1209885 | auf Anfrage | 250 | 18 | auf Anfrage | auf Anfrage | PL | 85366990
Phoenix Contact | 1215644 | Phoenix Contact SACC-M12FS-4QO-0,75-M OLVPE500 - Steckverbinder - 1215644 | auf Anfrage | 500 | 19 | auf Anfrage | auf Anfrage | DE | 85366990
Phoenix Contact | 1215995 | Phoenix Contact SAC-5P-10,0-PUR/M12FS SH NC - Sensor-/Aktor-Kabel - 1215995 | auf Anfrage | 50 | 18 | auf Anfrage | auf Anfrage | PL | 85444290
Phoenix Contact | 1215778 | Phoenix Contact SPE-T1-STRM-90-LED - SPE-Leiterplatten-Steckverbinder - 1215778 | 100 | 100 | 3 | auf Anfrage | auf Anfrage | DE | 85366930
Phoenix Contact | 1215777 | Phoenix Contact SPE-T1-M8MSM-180-SMD - SPE-Leiterplatten-Steckverbinder - 1215777 | 600 | 100 | 1 | auf Anfrage | auf Anfrage | DE | 85366930
Phoenix Contact | 1216201 | Phoenix Contact NBC-M12MSD/20,0-93X/M12MSD OD - Netzwerkkabel - 1216201 | auf Anfrage | 25 | 23 | auf Anfrage | auf Anfrage | PL | 85444290
Phoenix Contact | 1217246 | Phoenix Contact SAC-4P-40,0-PUR/M12FS SH - Sensor-/Aktor-Kabel - 1217246 | auf Anfrage | 1 | 18 | auf Anfrage | auf Anfrage | PL | 85444290
Phoenix Contact | 1217316 | Phoenix Contact SPE-T1-M8MSM/2,0-99B/M8MSM - Netzwerkkabel - 1217316 | auf Anfrage | 1 | 26 | auf Anfrage | auf Anfrage | PL | 85444290
Phoenix Contact | 1217320 | Phoenix Contact SPE-T1-M8FSF/2,0-99B/M8FSF - Netzwerkkabel - 1217320 | auf Anfrage | 1 | 24 | auf Anfrage | auf Anfrage | PL | 85444290
Phoenix Contact | 1217321 | Phoenix Contact SAC-4P-40,0-PUR/M12FS SH BK VA - Sensor-/Aktor-Kabel - 1217321 | auf Anfrage | 1 | 18 | auf Anfrage | auf Anfrage | PL | 85444290
Phoenix Contact | 1217524 | Phoenix Contact SPE-T1-M8MSM/2,0-97B/M8FSF - Netzwerkkabel - 1217524 | 5 | 1 | 3 | auf Anfrage | auf Anfrage | PL | 85444290
Phoenix Contact | 1217526 | Phoenix Contact SPE-T1-M8MSM/2,0-97B/M8MSM - Netzwerkkabel - 1217526 | auf Anfrage | 1 | 24 | auf Anfrage | auf Anfrage | PL | 85444290
Phoenix Contact | 1217530 | Phoenix Contact SPE-T1-M8FSF/2,0-97B/M8FSF - Netzwerkkabel - 1217530 | auf Anfrage | 1 | 24 | auf Anfrage | auf Anfrage | PL | 85444290
Phoenix Contact | 1217553 | Phoenix Contact SAC-4P-25,0-PUR/M12FS - Sensor-/Aktor-Kabel - 1217553 | 3 | 1 | 3 | auf Anfrage | auf Anfrage | DE | 85444290
Phoenix Contact | 1217796 | Phoenix Contact SAC-4P-M12MSS/ 0,3-PUR PE - Powerleitung - 1217796 | auf Anfrage | 25 | 18 | auf Anfrage | auf Anfrage | PL | 85444290
Phoenix Contact | 1220352 | Phoenix Contact SAC-4P-M12MSS/ 3,8-PUR/FSS PE - Powerleitung - 1220352 | auf Anfrage | 25 | 18 | auf Anfrage | auf Anfrage | PL | 85444290
Phoenix Contact | 1221856 | Phoenix Contact SAC-2P-0,7-PUR/M12FS SN - Sensor-/Aktor-Kabel - 1221856 | auf Anfrage | 10 | 44 | auf Anfrage | auf Anfrage | PL | 85444290
Phoenix Contact | 1222105 | Phoenix Contact SACCBP-FS-4CON-M16/2,0-PUR PP - Gerätesteckverbinder Hinterwand - 1222105 | auf Anfrage | 50 | 48 | auf Anfrage | auf Anfrage | DE | 85444290
Phoenix Contact | 1224009 | Phoenix Contact SAC-3P-P12MR/ 1,5-PUR/P12FS - Sensor-/Aktor-Kabel - 1224009 | auf Anfrage | 1 | 18 | auf Anfrage | auf Anfrage | PL | 85444290
Phoenix Contact | 1223960 | Phoenix Contact SAC-3P-P12MS/ 1,5-PUR/P12FS - Sensor-/Aktor-Kabel - 1223960 | 62 | 1 | 1 | auf Anfrage | auf Anfrage | PL | 85444290
Phoenix Contact | 1224008 | Phoenix Contact SAC-3P-P12MS/ 1,5-PUR/P12FR - Sensor-/Aktor-Kabel - 1224008 | auf Anfrage | 1 | 18 | auf Anfrage | auf Anfrage | PL | 85444290
Phoenix Contact | 1224012 | Phoenix Contact SAC-3P-P12MS/ 1,5-PUR/P12FS SH - Sensor-/Aktor-Kabel - 1224012 | 40 | 1 | 3 | auf Anfrage | auf Anfrage | PL | 85444290
Phoenix Contact | 1224018 | Phoenix Contact SAC-3P-P12MR/ 1,5-PUR/P12FS SH - Sensor-/Aktor-Kabel - 1224018 | auf Anfrage | 1 | 26 | auf Anfrage | auf Anfrage | PL | 85444290
Phoenix Contact | 1224014 | Phoenix Contact SAC-3P-P12MS/ 1,5-PUR/P12FR SH - Sensor-/Aktor-Kabel - 1224014 | auf Anfrage | 1 | 26 | auf Anfrage | auf Anfrage | PL | 85444290
Phoenix Contact | 1224019 | Phoenix Contact SAC-4P-P12MS/ 1,5-PUR/P12FS - Sensor-/Aktor-Kabel - 1224019 | auf Anfrage | 1 | 18 | auf Anfrage | auf Anfrage | PL | 85444290
Phoenix Contact | 1224166 | Phoenix Contact SAC-4P-P12MS/ 1,5-PUR/P12FR - Sensor-/Aktor-Kabel - 1224166 | auf Anfrage | 1 | 18 | auf Anfrage | auf Anfrage | PL | 85444290
Phoenix Contact | 1224169 | Phoenix Contact SAC-4P-P12MR/ 1,5-PUR/P12FS - Sensor-/Aktor-Kabel - 1224169 | auf Anfrage | 1 | 18 | auf Anfrage | auf Anfrage | PL | 85444290
Phoenix Contact | 1224208 | Phoenix Contact SAC-5P-P12MS/ 1,5-PUR/P12FS - Sensor-/Aktor-Kabel - 1224208 | auf Anfrage | 1 | 16 | auf Anfrage | auf Anfrage | PL | 85444290
Phoenix Contact | 1224173 | Phoenix Contact SAC-4P-P12MS/ 1,5-PUR/P12FS SH - Sensor-/Aktor-Kabel - 1224173 | 27 | 1 | 3 | auf Anfrage | auf Anfrage | PL | 85444290
Phoenix Contact | 1224179 | Phoenix Contact SAC-4P-P12MS/ 1,5-PUR/P12FR SH - Sensor-/Aktor-Kabel - 1224179 | auf Anfrage | 1 | 26 | auf Anfrage | auf Anfrage | PL | 85444290
Phoenix Contact | 1224204 | Phoenix Contact SAC-4P-P12MR/ 1,5-PUR/P12FS SH - Sensor-/Aktor-Kabel - 1224204 | 1 | 1 | 1 | auf Anfrage | auf Anfrage | PL | 85444290
Phoenix Contact | 1224229 | Phoenix Contact SAC-5P-P12MR/ 1,5-PUR/P12FS - Sensor-/Aktor-Kabel - 1224229 | auf Anfrage | 1 | 18 | auf Anfrage | auf Anfrage | PL | 85444290
Phoenix Contact | 1224249 | Phoenix Contact SAC-5P-P12MS/ 1,5-PUR/P12FS SH - Sensor-/Aktor-Kabel - 1224249 | auf Anfrage | 1 | 26 | auf Anfrage | auf Anfrage | PL | 85444290
Phoenix Contact | 1224252 | Phoenix Contact SAC-5P-P12MS/ 1,5-PUR/P12FR SH - Sensor-/Aktor-Kabel - 1224252 | auf Anfrage | 1 | 26 | auf Anfrage | auf Anfrage | PL | 85444290
Phoenix Contact | 1224256 | Phoenix Contact SAC-5P-P12MR/ 1,5-PUR/P12FS SH - Sensor-/Aktor-Kabel - 1224256 | auf Anfrage | 1 | 26 | auf Anfrage | auf Anfrage | PL | 85444290
Phoenix Contact | 1224273 | Phoenix Contact NBC-P12MRD/ 0,3-93E/P12FRD - Netzwerkkabel - 1224273 | auf Anfrage | 1 | 26 | auf Anfrage | auf Anfrage | PL | 85444290
Phoenix Contact | 1224258 | Phoenix Contact NBC-P12MSD/ 0,3-93E/P12FSD - Netzwerkkabel - 1224258 | auf Anfrage | 1 | 26 | auf Anfrage | auf Anfrage | PL | 85444290
Phoenix Contact | 1224266 | Phoenix Contact NBC-P12FSD/ 0,3-93E/R4AC - Netzwerkkabel - 1224266 | auf Anfrage | 1 | 24 | auf Anfrage | auf Anfrage | PL | 85444290
Phoenix Contact | 1224310 | Phoenix Contact SAC-5P-M12MSB/0,3-920/M12MSB - Netzwerkkabel - 1224310 | auf Anfrage | 100 | 18 | auf Anfrage | auf Anfrage | PL | 85444290
Phoenix Contact | 1224385 | Phoenix Contact SACCBP-FS-5CON-M16/2,0-PUR PP - Gerätesteckverbinder Hinterwand - 1224385 | auf Anfrage | 1 | 48 | auf Anfrage | auf Anfrage | DE | 85444290
Phoenix Contact | 1224386 | Phoenix Contact SACCBP-FS-8CON-M16/2,0-PUR PP - Gerätesteckverbinder Hinterwand - 1224386 | auf Anfrage | 50 | 48 | auf Anfrage | auf Anfrage | DE | 85444290
Phoenix Contact | 1224387 | Phoenix Contact SACB-C-H180-8/ 8-20,0PUR SCO - Anschlusshaube - 1224387 | auf Anfrage | 20 | 34 | auf Anfrage | auf Anfrage | DE | 85444290
Phoenix Contact | 1224395 | Phoenix Contact SACB-C-H180-8/ 8-15,0PUR SCO - Anschlusshaube - 1224395 | auf Anfrage | 20 | 34 | auf Anfrage | auf Anfrage | DE | 85444290
Phoenix Contact | 1224764 | Phoenix Contact SACB-C-H180-8/16-12,0PUR SCO - Anschlusshaube - 1224764 | auf Anfrage | 20 | 34 | auf Anfrage | auf Anfrage | DE | 85444290
Phoenix Contact | 1224739 | Phoenix Contact SACB-C-H180-8/ 8-18,0PUR SCO - Anschlusshaube - 1224739 | auf Anfrage | 20 | 34 | auf Anfrage | auf Anfrage | DE | 85444290
Phoenix Contact | 1225009 | Phoenix Contact SAC-4P-M12FS/ 2,0-PUR/M12FS - Sensor-/Aktor-Kabel - 1225009 | auf Anfrage | 50 | 44 | auf Anfrage | auf Anfrage | PL | 85444290
Phoenix Contact | 1226723 | Phoenix Contact SAC-17P-MS/1,5-35T/FS SH SCO - Sensor-/Aktor-Kabel - 1226723 | auf Anfrage | 25 | 45 | auf Anfrage | auf Anfrage | DE | 85444290
Phoenix Contact | 1228830 | Phoenix Contact SAC-3P-M 8MS/1,3-PUR/M 8FS LUE - Sensor-/Aktor-Kabel - 1228830 | auf Anfrage | 50 | 18 | auf Anfrage | auf Anfrage | DE | 85444290
Phoenix Contact | 1230583 | Phoenix Contact SACCBP-FSD-4P-M16/1,03-93E PP - Gerätesteckverbinder Hinterwand - 1230583 | auf Anfrage | 100 | 48 | auf Anfrage | auf Anfrage | DE | 85444290
Phoenix Contact | 1230584 | Phoenix Contact SACCBP-FSD-4P-M16/2,03-93E PP - Gerätesteckverbinder Hinterwand - 1230584 | auf Anfrage | 100 | 48 | auf Anfrage | auf Anfrage | DE | 85444290
Phoenix Contact | 1231030 | Phoenix Contact SACC-E-M12FST-4P-M16XL/1,5 - Gerätesteckverbinder Vorderwand - 1231030 | auf Anfrage | 100 | 51 | auf Anfrage | auf Anfrage | DE | 85444290
Phoenix Contact | 1231170 | Phoenix Contact SAC-5P-MS/ 3,0-923/FR CAN SCO - Bussystem-Kabel - 1231170 | auf Anfrage | 50 | 18 | auf Anfrage | auf Anfrage | PL | 85444290
Phoenix Contact | 1231184 | Phoenix Contact SAC-5P-MS/ 7,5-923/FR CAN SCO - Bussystem-Kabel - 1231184 | auf Anfrage | 50 | 18 | auf Anfrage | auf Anfrage | PL | 85444290
Phoenix Contact | 1233777 | Phoenix Contact SACC-FPF-F-M12/M16 THR PPI - Gehäuseverschraubung - 1233777 | 20 | 20 | 27 | auf Anfrage | auf Anfrage | DE | 74198090
Phoenix Contact | 1233779 | Phoenix Contact SACC-M12-PPI NUT L 90 - Gehäuseverschraubung - 1233779 | auf Anfrage | 10 | 20 | auf Anfrage | auf Anfrage | DE | 74198090
Phoenix Contact | 1233780 | Phoenix Contact SACC-BP-F-M12/M16-7-THR-PPI - Gehäuseverschraubung - 1233780 | auf Anfrage | 20 | 27 | auf Anfrage | auf Anfrage | DE | 74198090
Phoenix Contact | 1235027 | Phoenix Contact SAC-5P-10,0-921/M12FS - Bussystem-Kabel - 1235027 | auf Anfrage | 50 | 18 | auf Anfrage | auf Anfrage | PL | 85444290
Phoenix Contact | 1236362 | Phoenix Contact SAC-4P-M8MR/0,7PUR/M12FRSHD-DS - Sensor-/Aktor-Kabel - 1236362 | auf Anfrage | 50 | 18 | auf Anfrage | auf Anfrage | PL | 85444290
Phoenix Contact | 1237126 | Phoenix Contact SAC-2P-M8MS/5,0-PUR/BI-1L-Z180 - Sensor-/Aktor-Kabel - 1237126 | auf Anfrage | 50 | 24 | auf Anfrage | auf Anfrage | PL | 85444290
Phoenix Contact | 1237390 | Phoenix Contact SACC-CI-M12FS-5CON-SH TOR 32X - Kontaktträger - 1237390 | auf Anfrage | 100 | 37 | auf Anfrage | auf Anfrage | DE | 85366990
Phoenix Contact | 1237392 | Phoenix Contact SACC-CI-M12FSD-4CON-L180-THRX - Kontaktträger - 1237392 | 600 | 60 | 1 | auf Anfrage | auf Anfrage | DE | 85366990
Phoenix Contact | 1237396 | Phoenix Contact SACC-CI-M12FS-5CON-L180-THRX - Kontaktträger - 1237396 | auf Anfrage | 60 | 35 | auf Anfrage | auf Anfrage | DE | 85366990
Phoenix Contact | 1237389 | Phoenix Contact SACC-CI-M12FSX-8CON-L90X - Kontaktträger - 1237389 | auf Anfrage | 20 | 79 | auf Anfrage | auf Anfrage | DE | 85366990
Phoenix Contact | 1237394 | Phoenix Contact SACC-DSI-FSD-4CON-L180 SCOX - Gerätesteckverbinder Hinterwand - 1237394 | auf Anfrage | 20 | 10 | auf Anfrage | auf Anfrage | DE | 85366990
Phoenix Contact | 1237399 | Phoenix Contact SACC-M12-SCO NUTX - Gehäuseverschraubung - 1237399 | auf Anfrage | 60 | 65 | auf Anfrage | auf Anfrage | DE | 79070000
Phoenix Contact | 1237400 | Phoenix Contact SACC-CI-M12FSD-4CON-SH TOR 32X - Kontaktträger - 1237400 | 500 | 100 | 3 | auf Anfrage | auf Anfrage | DE | 85366990
Phoenix Contact | 1237402 | Phoenix Contact SACC-CI-M12FSX-8CON-L180 TOR32X - Kontaktträger - 1237402 | auf Anfrage | 100 | 112 | auf Anfrage | auf Anfrage | DE | 85366990
Phoenix Contact | 1237410 | Phoenix Contact SACC-M12 NUT PRESSX - Gehäuseverschraubung - 1237410 | auf Anfrage | 10 | 65 | auf Anfrage | auf Anfrage | DE | 74198090
Phoenix Contact | 1237405 | Phoenix Contact SACC-DSI-FSX-8CON-M16-L180 SCOX - Gerätesteckverbinder Hinterwand - 1237405 | 20 | 20 | 3 | auf Anfrage | auf Anfrage | DE | 85366990
Phoenix Contact | 1237409 | Phoenix Contact SACC-M12-SCO NUT L 90X - Gehäuseverschraubung - 1237409 | auf Anfrage | 10 | 65 | auf Anfrage | auf Anfrage | DE | 79070000
Phoenix Contact | 1237413 | Phoenix Contact SACC-DSI-FSD-4CON-L180/SCO SHX - Gerätesteckverbinder Hinterwand - 1237413 | 20 | 20 | 1 | auf Anfrage | auf Anfrage | DE | 85366990
Phoenix Contact | 1237415 | Phoenix Contact SACC-CI-M12FS-4CON-L180 THRX - Kontaktträger - 1237415 | auf Anfrage | 60 | 37 | auf Anfrage | auf Anfrage | DE | 85366990
Phoenix Contact | 1237421 | Phoenix Contact SACC-CI-M12FSD-4CON-L90 SCOX - Kontaktträger - 1237421 | auf Anfrage | 20 | 91 | auf Anfrage | auf Anfrage | DE | 85366990
Phoenix Contact | 1237416 | Phoenix Contact SACC-E-FS-8CON-M16/0,5 SCOX - Gerätesteckverbinder Vorderwand - 1237416 | 2 | 1 | 1 | auf Anfrage | auf Anfrage | DE | 85444290
Phoenix Contact | 1237419 | Phoenix Contact SACC-CI-M12FS-5CON-L180-THR SHX - Kontaktträger - 1237419 | auf Anfrage | 60 | 37 | auf Anfrage | auf Anfrage | DE | 85366930
Phoenix Contact | 1237424 | Phoenix Contact SACC-DSI-FS-5CON-L180/SCO SHX - Gerätesteckverbinder Hinterwand - 1237424 | auf Anfrage | 20 | 51 | auf Anfrage | auf Anfrage | DE | 85366990
Phoenix Contact | 1237425 | Phoenix Contact SACC-E-MS-8CON-M16/0,5 SCOX - Gerätesteckverbinder Vorderwand - 1237425 | auf Anfrage | 1 | 34 | auf Anfrage | auf Anfrage | DE | 85444290
Phoenix Contact | 1237430 | Phoenix Contact SACC-M12-SCO PLUGX - Gehäuseverschraubung - 1237430 | auf Anfrage | 60 | 63 | auf Anfrage | auf Anfrage | DE | 79070000
Phoenix Contact | 1237428 | Phoenix Contact SACC-CI-M12MS-5CON-L180-THR SHX - Kontaktträger - 1237428 | auf Anfrage | 60 | 37 | auf Anfrage | auf Anfrage | DE | 85366930
Phoenix Contact | 1237429 | Phoenix Contact SACC-CI-M12MS-5CON-L180 THRX - Kontaktträger - 1237429 | auf Anfrage | 60 | 35 | auf Anfrage | auf Anfrage | DE | 85366990
Phoenix Contact | 1237433 | Phoenix Contact VS-FSBPXS-OE-94F/0,5X - Gerätesteckverbinder Hinterwand - 1237433 | auf Anfrage | 1 | 77 | auf Anfrage | auf Anfrage | DE | 85444290
Phoenix Contact | 1237436 | Phoenix Contact SACC-DSI-M12FS-4CON-M16/0,5X - Gerätesteckverbinder Hinterwand - 1237436 | 7 | 1 | 3 | auf Anfrage | auf Anfrage | DE | 85444290
Phoenix Contact | 1237438 | Phoenix Contact SACC-DSI-M12FS-8CON-M16/0,5X - Gerätesteckverbinder Hinterwand - 1237438 | auf Anfrage | 1 | 44 | auf Anfrage | auf Anfrage | DE | 85444290
Phoenix Contact | 1238073 | Phoenix Contact SACC-DSI-FS-5CON-M16/0,5-18AWGX - Gerätesteckverbinder Hinterwand - 1238073 | auf Anfrage | 100 | 63 | auf Anfrage | auf Anfrage | DE | 85444290
Phoenix Contact | 1238100 | Phoenix Contact SACC-DSI-FS-5CON-M16-L180 PPX - Gerätesteckverbinder Hinterwand - 1238100 | 2952 | 12 | 3 | auf Anfrage | auf Anfrage | DE | 85366990
Phoenix Contact | 1238102 | Phoenix Contact SACC-DSI-FSD-4CON-M16-L180 PPX - Gerätesteckverbinder Hinterwand - 1238102 | 5 | 1 | 1 | auf Anfrage | auf Anfrage | DE | 85366990
Phoenix Contact | 1238153 | Phoenix Contact SACC-DSI-M12FST-4CON-M16/3,0X - Gerätesteckverbinder Hinterwand - 1238153 | auf Anfrage | 50 | 51 | auf Anfrage | auf Anfrage | DE | 85444290
Phoenix Contact | 1238227 | Phoenix Contact SACC-E-M12FSS-3P-M16/3,0 PEX - Gerätesteckverbinder Vorderwand - 1238227 | auf Anfrage | 50 | 51 | auf Anfrage | auf Anfrage | DE | 85444290
Phoenix Contact | 1238276 | Phoenix Contact SACC-M15-NUTX - Flachmutter - 1238276 | auf Anfrage | 100 | 63 | auf Anfrage | auf Anfrage | DE | 74153300
Phoenix Contact | 1238380 | Phoenix Contact SACC-DSI-M12MSK-4PE-M16XL/0,5X - Gerätesteckverbinder Hinterwand - 1238380 | auf Anfrage | 40 | 79 | auf Anfrage | auf Anfrage | DE | 85444290
Phoenix Contact | 1238538 | Phoenix Contact SACC-DSI-M12MSK-4PE-M16XL/1,5X - Gerätesteckverbinder Hinterwand - 1238538 | auf Anfrage | 25 | 83 | auf Anfrage | auf Anfrage | DE | 85444290
Phoenix Contact | 1238539 | Phoenix Contact SACC-DSI-M12FSK-4PE-M16XL/0,5X - Gerätesteckverbinder Hinterwand - 1238539 | auf Anfrage | 25 | 77 | auf Anfrage | auf Anfrage | DE | 85444290
Phoenix Contact | 1238541 | Phoenix Contact SACC-DSI-M12FSK-4PE-M16XL/1,5X - Gerätesteckverbinder Hinterwand - 1238541 | auf Anfrage | 25 | 79 | auf Anfrage | auf Anfrage | DE | 85444290
Phoenix Contact | 1238557 | Phoenix Contact SACC-DSI-M12MSS-3P-M16/1,5 PEX - Gerätesteckverbinder Hinterwand - 1238557 | auf Anfrage | 50 | 48 | auf Anfrage | auf Anfrage | DE | 85444290
Phoenix Contact | 1238540 | Phoenix Contact SACC-DSI-M12FSK-4PE-M16XL/1,0X - Gerätesteckverbinder Hinterwand - 1238540 | auf Anfrage | 25 | 79 | auf Anfrage | auf Anfrage | DE | 85444290
Phoenix Contact | 1238551 | Phoenix Contact SACC-DSI-M12MST-4P-M16XL/1,5X - Gerätesteckverbinder Hinterwand - 1238551 | auf Anfrage | 50 | 48 | auf Anfrage | auf Anfrage | DE | 85444290
Phoenix Contact | 1238553 | Phoenix Contact SACC-DSI-M12FST-4P-M16XL/1,5X - Gerätesteckverbinder Hinterwand - 1238553 | auf Anfrage | 50 | 49 | auf Anfrage | auf Anfrage | DE | 85444290
Phoenix Contact | 1238558 | Phoenix Contact SACC-DSI-M12FSS-3P-M16/1,0 PEX - Gerätesteckverbinder Hinterwand - 1238558 | auf Anfrage | 50 | 51 | auf Anfrage | auf Anfrage | DE | 85444290
Phoenix Contact | 1238559 | Phoenix Contact SACC-DSI-M12FSS-3P-M16/1,5 PEX - Gerätesteckverbinder Hinterwand - 1238559 | auf Anfrage | 50 | 51 | auf Anfrage | auf Anfrage | DE | 85444290
Phoenix Contact | 1238563 | Phoenix Contact SACC-DSI-M12MSL-4CON-M16XL/0,5X - Gerätesteckverbinder Hinterwand - 1238563 | auf Anfrage | 25 | 83 | auf Anfrage | auf Anfrage | DE | 85444290
Phoenix Contact | 1238571 | Phoenix Contact SACC-DSI-M12MSL-4FE-M16XL/1,5X - Gerätesteckverbinder Hinterwand - 1238571 | auf Anfrage | 25 | 83 | auf Anfrage | auf Anfrage | DE | 85444290
Phoenix Contact | 1238573 | Phoenix Contact SACC-DSI-M12MSL4FE-M16XL/1,0GRX - Gerätesteckverbinder Hinterwand - 1238573 | auf Anfrage | 25 | 83 | auf Anfrage | auf Anfrage | DE | 85444290
Phoenix Contact | 1238565 | Phoenix Contact SACC-DSI-M12MSL-4CON-M16XL/1,5X - Gerätesteckverbinder Hinterwand - 1238565 | auf Anfrage | 25 | 83 | auf Anfrage | auf Anfrage | DE | 85444290
Phoenix Contact | 1238569 | Phoenix Contact SACC-DSI-M12MSL-4FE-M16XL/0,5X - Gerätesteckverbinder Hinterwand - 1238569 | auf Anfrage | 25 | 83 | auf Anfrage | auf Anfrage | DE | 85444290
Phoenix Contact | 1238572 | Phoenix Contact SACC-DSI-M12MSL4FE-M16XL/0,5GRX - Gerätesteckverbinder Hinterwand - 1238572 | auf Anfrage | 25 | 83 | auf Anfrage | auf Anfrage | DE | 85444290
Phoenix Contact | 1238568 | Phoenix Contact SACC-DSI-M12FSL-4CON-M16XL/1,5X - Gerätesteckverbinder Hinterwand - 1238568 | auf Anfrage | 25 | 91 | auf Anfrage | auf Anfrage | DE | 85444290
Phoenix Contact | 1238574 | Phoenix Contact SACC-DSI-M12MSL4FE-M16XL/1,5GRX - Gerätesteckverbinder Hinterwand - 1238574 | 12 | 8 | 1 | auf Anfrage | auf Anfrage | DE | 85444290
Phoenix Contact | 1238575 | Phoenix Contact SACC-DSI-M12FSL4FE-M16XL/0,5GRX - Gerätesteckverbinder Hinterwand - 1238575 | auf Anfrage | 25 | 91 | auf Anfrage | auf Anfrage | DE | 85444290
Phoenix Contact | 1238577 | Phoenix Contact SACC-DSI-M12FSL4FE-M16XL/1,5GRX - Gerätesteckverbinder Hinterwand - 1238577 | auf Anfrage | 25 | 51 | auf Anfrage | auf Anfrage | DE | 85444290
Phoenix Contact | 1238578 | Phoenix Contact SACC-DSI-M12FSL-4FE-M16XL/0,5X - Gerätesteckverbinder Hinterwand - 1238578 | auf Anfrage | 25 | 93 | auf Anfrage | auf Anfrage | DE | 85444290
Phoenix Contact | 1238580 | Phoenix Contact SACC-DSI-M12FSL-4FE-M16XL/1,5X - Gerätesteckverbinder Hinterwand - 1238580 | auf Anfrage | 25 | 79 | auf Anfrage | auf Anfrage | DE | 85444290
Phoenix Contact | 1238590 | Phoenix Contact SACC-DSI-M12FSS-4CON-M16/1,0PEX - Gerätesteckverbinder Hinterwand - 1238590 | auf Anfrage | 50 | 51 | auf Anfrage | auf Anfrage | DE | 85444290
Phoenix Contact | 1238675 | Phoenix Contact SACC-CI-M12FS-8CON-L180-10GX - Kontaktträger - 1238675 | auf Anfrage | 20 | 37 | auf Anfrage | auf Anfrage | DE | 85366990
Phoenix Contact | 1238707 | Phoenix Contact SACC-DSI-FSX-8CON-PG9-L180 SCOX - Gerätesteckverbinder Hinterwand - 1238707 | auf Anfrage | 20 | 49 | auf Anfrage | auf Anfrage | DE | 85366990
Phoenix Contact | 1238709 | Phoenix Contact SACC-DSI-M12MS-4CON-L180 VAX - Gerätesteckverbinder Hinterwand - 1238709 | auf Anfrage | 20 | 51 | auf Anfrage | auf Anfrage | DE | 85366990
Phoenix Contact | 1238711 | Phoenix Contact SACC-E-M12MS-8CON-M16/0,5 VAX - Gerätesteckverbinder Vorderwand - 1238711 | 1 | 1 | 3 | auf Anfrage | auf Anfrage | DE | 85366990
Phoenix Contact | 1238715 | Phoenix Contact SACC-E-M12FS-12CON-M16/0,5 VAX - Gerätesteckverbinder Vorderwand - 1238715 | auf Anfrage | 1 | 49 | auf Anfrage | auf Anfrage | DE | 85444290
Phoenix Contact | 1238717 | Phoenix Contact SACC-E-M12FS-17CON-M16/0,5 VAX - Gerätesteckverbinder Vorderwand - 1238717 | auf Anfrage | 1 | 49 | auf Anfrage | auf Anfrage | DE | 85444290
Phoenix Contact | 1238713 | Phoenix Contact SACC-CI-M12FSY-8CON-L180 THRX - Kontaktträger - 1238713 | auf Anfrage | 20 | 114 | auf Anfrage | auf Anfrage | DE | 85366990
Phoenix Contact | 1238737 | Phoenix Contact VS-M12FSBP-OE-93E-LI/2,0X - Gerätesteckverbinder Hinterwand - 1238737 | 5 | 1 | 1 | auf Anfrage | auf Anfrage | DE | 85444290
Phoenix Contact | 1238733 | Phoenix Contact SACC-DSIV-MU-M12X - Flachmutter - 1238733 | auf Anfrage | 100 | 63 | auf Anfrage | auf Anfrage | DE | 85389099
Phoenix Contact | 1238741 | Phoenix Contact SACC-CI-M12MST-4CON-L180 THRX - Kontaktträger - 1238741 | auf Anfrage | 60 | 65 | auf Anfrage | auf Anfrage | DE | 85366990
Phoenix Contact | 1238748 | Phoenix Contact SACC-DSI-FSY-8CON-M16-L180 SCOX - Gerätesteckverbinder Hinterwand - 1238748 | auf Anfrage | 20 | 77 | auf Anfrage | auf Anfrage | DE | 85366990
Phoenix Contact | 1238749 | Phoenix Contact VS-FSBPYS-OE-94H/0,5 SCOX - Gerätesteckverbinder Hinterwand - 1238749 | auf Anfrage | 1 | 79 | auf Anfrage | auf Anfrage | DE | 85444290
Phoenix Contact | 1238757 | Phoenix Contact VS-M12FSBP-OE-94B-LI/5,0X - Gerätesteckverbinder Hinterwand - 1238757 | 8 | 1 | 3 | auf Anfrage | auf Anfrage | DE | 85444290
Phoenix Contact | 1238751 | Phoenix Contact VS-FSBPYS-OE-94H/2,0 SCOX - Gerätesteckverbinder Hinterwand - 1238751 | auf Anfrage | 30 | 77 | auf Anfrage | auf Anfrage | DE | 85444290
Phoenix Contact | 1238753 | Phoenix Contact SACC-DSI-FSY-8CON-M16/0,5 SCOX - Gerätesteckverbinder Hinterwand - 1238753 | 7 | 1 | 3 | auf Anfrage | auf Anfrage | DE | 85444290
Phoenix Contact | 1238771 | Phoenix Contact SACC-E-M12FS-4CON-M20/0,5X - Gerätesteckverbinder Vorderwand - 1238771 | 3 | 1 | 3 | auf Anfrage | auf Anfrage | DE | 85444290
Phoenix Contact | 1238776 | Phoenix Contact SACC-E-M12FS-5CON-M20/0,5X - Gerätesteckverbinder Vorderwand - 1238776 | 3 | 1 | 3 | auf Anfrage | auf Anfrage | DE | 85444290
Phoenix Contact | 1238772 | Phoenix Contact SACC-E-M12MS-8CON-M20/0,5X - Gerätesteckverbinder Vorderwand - 1238772 | 6 | 1 | 1 | auf Anfrage | auf Anfrage | DE | 85444290
Phoenix Contact | 1238773 | Phoenix Contact SACC-E-M12MS-5CON-M20/0,5X - Gerätesteckverbinder Vorderwand - 1238773 | 4 | 1 | 3 | auf Anfrage | auf Anfrage | DE | 85444290
Phoenix Contact | 1238774 | Phoenix Contact SACC-E-M12MS-4CON-M20/0,5X - Gerätesteckverbinder Vorderwand - 1238774 | 8 | 1 | 3 | auf Anfrage | auf Anfrage | DE | 85444290
Phoenix Contact | 1238809 | Phoenix Contact SACC-CI-M12MS-5CON-TOR32 WGX - Kontaktträger - 1238809 | auf Anfrage | 100 | 37 | auf Anfrage | auf Anfrage | DE | 85366930
Phoenix Contact | 1238814 | Phoenix Contact SACC-DSI-M12MS-5CON-M16/0,5X - Gerätesteckverbinder Hinterwand - 1238814 | auf Anfrage | 50 | 51 | auf Anfrage | auf Anfrage | DE | 85444290
Phoenix Contact | 1238850 | Phoenix Contact SACC-DSI-M12FS-8CON-M16/1,0X - Gerätesteckverbinder Hinterwand - 1238850 | auf Anfrage | 5 | 49 | auf Anfrage | auf Anfrage | DE | 85444290
Phoenix Contact | 1238881 | Phoenix Contact SACC-E-M12MS-12P-M16XL/0,5X - Gerätesteckverbinder Vorderwand - 1238881 | auf Anfrage | 1 | 30 | auf Anfrage | auf Anfrage | DE | 85366990
Phoenix Contact | 1238878 | Phoenix Contact SACC-E-M12FS-12P-M16XL/0,5X - Gerätesteckverbinder Vorderwand - 1238878 | auf Anfrage | 1 | 63 | auf Anfrage | auf Anfrage | DE | 85366990
Phoenix Contact | 1238882 | Phoenix Contact SACC-E-M12MS-17P-M16XL/0,5X - Gerätesteckverbinder Vorderwand - 1238882 | 8 | 1 | 3 | auf Anfrage | auf Anfrage | DE | 85444290
Phoenix Contact | 1238885 | Phoenix Contact SACC-DSI-M12FS-5P-M16XL/0,5X - Gerätesteckverbinder Hinterwand - 1238885 | auf Anfrage | 1 | 27 | auf Anfrage | auf Anfrage | DE | 85444290
Phoenix Contact | 1238887 | Phoenix Contact SACC-DSI-M12FS-8P-M16XL/0,5X - Gerätesteckverbinder Hinterwand - 1238887 | auf Anfrage | 1 | 38 | auf Anfrage | auf Anfrage | DE | 85444290
Phoenix Contact | 1238889 | Phoenix Contact SACC-DSI-M12FS-17P-M16XL/0,5X - Gerätesteckverbinder Hinterwand - 1238889 | 4 | 1 | 1 | auf Anfrage | auf Anfrage | DE | 85444290
Phoenix Contact | 1238892 | Phoenix Contact SACC-DSI-M12MS-5P-M16XL/0,5X - Gerätesteckverbinder Hinterwand - 1238892 | 1 | 1 | 3 | auf Anfrage | auf Anfrage | DE | 85444290
Phoenix Contact | 1238894 | Phoenix Contact SACC-DSI-M12MS-8P-M16XL/0,5X - Gerätesteckverbinder Hinterwand - 1238894 | auf Anfrage | 1 | 51 | auf Anfrage | auf Anfrage | DE | 85366990
Phoenix Contact | 1238896 | Phoenix Contact SACC-DSI-M12MS-17P-M16XL/0,5X - Gerätesteckverbinder Hinterwand - 1238896 | auf Anfrage | 1 | 49 | auf Anfrage | auf Anfrage | DE | 85444290
Phoenix Contact | 1238899 | Phoenix Contact SACC-DSI-M12MSS-4P-M16XL/0,5PEX - Gerätesteckverbinder Hinterwand - 1238899 | auf Anfrage | 1 | 49 | auf Anfrage | auf Anfrage | DE | 85444290
Phoenix Contact | 1238900 | Phoenix Contact SACC-DSI-M12MST-4P-M16XL/0,5X - Gerätesteckverbinder Hinterwand - 1238900 | 6 | 1 | 1 | auf Anfrage | auf Anfrage | DE | 85444290
Phoenix Contact | 1238908 | Phoenix Contact SACC-E-M12FSS-3P-M16/0,5 PEX - Gerätesteckverbinder Vorderwand - 1238908 | 6 | 1 | 1 | auf Anfrage | auf Anfrage | DE | 85444290
Phoenix Contact | 1238903 | Phoenix Contact SACC-E-M12MSS-4P-M16XL/0,5 PEX - Gerätesteckverbinder Vorderwand - 1238903 | 4 | 1 | 1 | auf Anfrage | auf Anfrage | DE | 85366990
Phoenix Contact | 1238904 | Phoenix Contact SACC-E-M12MST-4P-M16XL/0,5X - Gerätesteckverbinder Vorderwand - 1238904 | 6 | 1 | 1 | auf Anfrage | auf Anfrage | DE | 85444290
Phoenix Contact | 1238906 | Phoenix Contact SACC-DSI-M12FSS-3P-M16/0,5 PEX - Gerätesteckverbinder Hinterwand - 1238906 | 6 | 1 | 1 | auf Anfrage | auf Anfrage | DE | 85444290
Phoenix Contact | 1238907 | Phoenix Contact SACC-DSI-M12MSS-3P-M16/0,5 PEX - Gerätesteckverbinder Hinterwand - 1238907 | 3 | 1 | 1 | auf Anfrage | auf Anfrage | DE | 85444290
Phoenix Contact | 1238909 | Phoenix Contact SACC-E-M12MSS-3P-M16/0,5 PEX - Gerätesteckverbinder Vorderwand - 1238909 | 2 | 1 | 3 | auf Anfrage | auf Anfrage | DE | 85444290
Phoenix Contact | 1238923 | Phoenix Contact SACC-CI-M12MS-8P SMD TX - Kontaktträger - 1238923 | auf Anfrage | 60 | 51 | auf Anfrage | auf Anfrage | DE | 85366990
Phoenix Contact | 1238947 | Phoenix Contact SACC-CI-M12FS-17P SMD R32X - Kontaktträger - 1238947 | 100 | 100 | 3 | auf Anfrage | auf Anfrage | DE | 85366990
Phoenix Contact | 1238949 | Phoenix Contact SACC-CI-M12MS-8P SMD R32X - Kontaktträger - 1238949 | auf Anfrage | 100 | 63 | auf Anfrage | auf Anfrage | DE | 85366990
Phoenix Contact | 1238959 | Phoenix Contact SACC-CIP-M12MS-8P SMD SH R32X - Kontaktträger - 1238959 | auf Anfrage | 100 | 65 | auf Anfrage | auf Anfrage | DE | 85366990
Phoenix Contact | 1238960 | Phoenix Contact SACC-CIP-M12MS-12P SMD SH R32X - Kontaktträger - 1238960 | auf Anfrage | 100 | 51 | auf Anfrage | auf Anfrage | DE | 85366990
Phoenix Contact | 1238961 | Phoenix Contact SACC-CIP-M12MS-17P SMD SH R32X - Kontaktträger - 1238961 | auf Anfrage | 100 | 51 | auf Anfrage | auf Anfrage | DE | 85366990
Phoenix Contact | 1238962 | Phoenix Contact SACC-CIP-M12MST-4P SMD SH R32X - Kontaktträger - 1238962 | auf Anfrage | 100 | 63 | auf Anfrage | auf Anfrage | DE | 85366990
Phoenix Contact | 1238973 | Phoenix Contact SACC-FP-F-M12/PRESS SMDX - Gehäuseverschraubung - 1238973 | auf Anfrage | 10 | 51 | auf Anfrage | auf Anfrage | DE | 74153300
Phoenix Contact | 1238969 | Phoenix Contact SACC-M14-NUTX - Flachmutter - 1238969 | auf Anfrage | 10 | 65 | auf Anfrage | auf Anfrage | DE | 74153300
Phoenix Contact | 1238970 | Phoenix Contact SACC-FP-M-M12/M14 SMDX - Gehäuseverschraubung - 1238970 | auf Anfrage | 10 | 49 | auf Anfrage | auf Anfrage | DE | 74153300
Phoenix Contact | 1238976 | Phoenix Contact SACC-CI-M8FSB-5P SMD TX - Kontaktträger - 1238976 | auf Anfrage | 60 | 51 | auf Anfrage | auf Anfrage | DE | 85366990
Phoenix Contact | 1239003 | Phoenix Contact SACC-BP-F-M8/M12 SMDX - Gehäuseverschraubung - 1239003 | auf Anfrage | 20 | 51 | auf Anfrage | auf Anfrage | DE | 85366990
Phoenix Contact | 1239005 | Phoenix Contact SACC-M10-NUTX - Flachmutter - 1239005 | auf Anfrage | 10 | 65 | auf Anfrage | auf Anfrage | DE | 74153300
Phoenix Contact | 1239010 | Phoenix Contact SACC-E-FS-12CON-M16/3,0 SCOX - Gerätesteckverbinder Vorderwand - 1239010 | 1 | 1 | 3 | auf Anfrage | auf Anfrage | DE | 85444290
Phoenix Contact | 1239049 | Phoenix Contact SACC-BP-M-M12/M15-7-THRX - Gehäuseverschraubung - 1239049 | 140 | 20 | 1 | auf Anfrage | auf Anfrage | DE | 79070000
Phoenix Contact | 1239050 | Phoenix Contact SACC-BP-M-M12/M15-6-THRX - Gehäuseverschraubung - 1239050 | auf Anfrage | 20 | 65 | auf Anfrage | auf Anfrage | DE | 79070000
Phoenix Contact | 1239052 | Phoenix Contact SACC-BP-M-M12/M15-6-THR SCOX - Gehäuseverschraubung - 1239052 | auf Anfrage | 20 | 65 | auf Anfrage | auf Anfrage | DE | 79070000
Phoenix Contact | 1239055 | Phoenix Contact SACC-BP-F-M12/M15-7-THRX - Gehäuseverschraubung - 1239055 | 60 | 20 | 3 | auf Anfrage | auf Anfrage | DE | 79070000
Phoenix Contact | 1239054 | Phoenix Contact SACC-BP-M-M12/M15-6-SMD SCOX - Gehäuseverschraubung - 1239054 | auf Anfrage | 20 | 51 | auf Anfrage | auf Anfrage | DE | 79070000
Phoenix Contact | 1239056 | Phoenix Contact SACC-BP-F-M12/M15-6-THRX - Gehäuseverschraubung - 1239056 | 580 | 20 | 1 | auf Anfrage | auf Anfrage | DE | 79070000
Phoenix Contact | 1239057 | Phoenix Contact SACC-BP-F-M12/M15-6-THR SCOX - Gehäuseverschraubung - 1239057 | auf Anfrage | 20 | 65 | auf Anfrage | auf Anfrage | DE | 79070000
Phoenix Contact | 1239058 | Phoenix Contact SACC-BP-F-M12/M15-6-SMDX - Gehäuseverschraubung - 1239058 | auf Anfrage | 20 | 51 | auf Anfrage | auf Anfrage | DE | 79070000
Phoenix Contact | 1239059 | Phoenix Contact SACC-BP-F-M12/M15-6-SMD SCOX - Gehäuseverschraubung - 1239059 | auf Anfrage | 20 | 51 | auf Anfrage | auf Anfrage | DE | 79070000
Phoenix Contact | 1239071 | Phoenix Contact SACC-DSI-M12MS-5CON-M16/1,0X - Gerätesteckverbinder Hinterwand - 1239071 | auf Anfrage | 26 | 49 | auf Anfrage | auf Anfrage | DE | 85444290
Phoenix Contact | 1239078 | Phoenix Contact SACC-E-M12MSK-4PE-M16XL/0,2X - Gerätesteckverbinder Vorderwand - 1239078 | 3 | 1 | 3 | auf Anfrage | auf Anfrage | DE | 85444290
Phoenix Contact | 1239079 | Phoenix Contact SACC-E-M12FSK-4PE-M16XL/0,2X - Gerätesteckverbinder Vorderwand - 1239079 | 3 | 1 | 3 | auf Anfrage | auf Anfrage | DE | 85444290
Phoenix Contact | 1239085 | Phoenix Contact SACC-DSI-M12FSL-4FE-M16XL/0,2X - Gerätesteckverbinder Hinterwand - 1239085 | auf Anfrage | 1 | 79 | auf Anfrage | auf Anfrage | DE | 85444290
Phoenix Contact | 1239089 | Phoenix Contact SACC-DSI-M12FSM-5PE-M16XL/0,2X - Gerätesteckverbinder Hinterwand - 1239089 | auf Anfrage | 1 | 51 | auf Anfrage | auf Anfrage | DE | 85444290
Phoenix Contact | 1239090 | Phoenix Contact SACC-DSI-M12MSL-4FE-M16XL-L180X - Gerätesteckverbinder Hinterwand - 1239090 | auf Anfrage | 20 | 65 | auf Anfrage | auf Anfrage | DE | 85366990
Phoenix Contact | 1239091 | Phoenix Contact SACC-DSI-M12FSL-4FE-M16XL-L180X - Gerätesteckverbinder Hinterwand - 1239091 | auf Anfrage | 20 | 63 | auf Anfrage | auf Anfrage | DE | 85366990
Phoenix Contact | 1239107 | Phoenix Contact SACC-DSIV-M12-NUTX - Gehäuseverschraubung - 1239107 | auf Anfrage | 10 | 65 | auf Anfrage | auf Anfrage | DE | 79070000
Phoenix Contact | 1239108 | Phoenix Contact SACC-DSIV-M12-PLUGX - Gehäuseverschraubung - 1239108 | auf Anfrage | 10 | 63 | auf Anfrage | auf Anfrage | DE | 85366990
Phoenix Contact | 1239180 | Phoenix Contact SACC-DSIV-M12-PLUG-9 THRX - Gehäuseverschraubung - 1239180 | auf Anfrage | 100 | 63 | auf Anfrage | auf Anfrage | DE | 85366990
Phoenix Contact | 1239181 | Phoenix Contact SACC-DSIV-M12-NUT-9 THRX - Gehäuseverschraubung - 1239181 | auf Anfrage | 100 | 65 | auf Anfrage | auf Anfrage | DE | 85366990
Phoenix Contact | 1239188 | Phoenix Contact SACC-CI-M12FST-4CON-L180 TORX - Kontaktträger - 1239188 | auf Anfrage | 60 | 63 | auf Anfrage | auf Anfrage | DE | 85366990
Phoenix Contact | 1239192 | Phoenix Contact SACC-CI-M12FSS-4CON-L180 TOR PEX - Kontaktträger - 1239192 | auf Anfrage | 60 | 65 | auf Anfrage | auf Anfrage | DE | 85366990
Phoenix Contact | 1239190 | Phoenix Contact SACC-CI-M12FST-4CON-L180 TOR SHX - Kontaktträger - 1239190 | auf Anfrage | 100 | 65 | auf Anfrage | auf Anfrage | DE | 85366990
Phoenix Contact | 1239191 | Phoenix Contact SACC-CI-M12MSS-4CON-L180 TOR PEX - Kontaktträger - 1239191 | auf Anfrage | 60 | 65 | auf Anfrage | auf Anfrage | DE | 85366990
Phoenix Contact | 1239219 | Phoenix Contact SACC-CIP-M8FS-8P SMD-SPX - Muster-Set - 1239219 | auf Anfrage | 5 | 51 | auf Anfrage | auf Anfrage | DE | 85366990
Phoenix Contact | 1239225 | Phoenix Contact VS-FSDBPS-OE-93G-LI/0,5X - Gerätesteckverbinder Hinterwand - 1239225 | auf Anfrage | 1 | 15 | auf Anfrage | auf Anfrage | DE | 85444290
Phoenix Contact | 1239226 | Phoenix Contact VS-FSDBPS-OE-93G-LI/1,0X - Gerätesteckverbinder Hinterwand - 1239226 | 4 | 1 | 3 | auf Anfrage | auf Anfrage | DE | 85444290
Phoenix Contact | 1239231 | Phoenix Contact VS-MSDBPS-OE-93G-LI/2,0X - Gerätesteckverbinder Hinterwand - 1239231 | 5 | 1 | 3 | auf Anfrage | auf Anfrage | DE | 85444290
Phoenix Contact | 1239238 | Phoenix Contact VS-MSDBPS-OE-93K-LI/1,0X - Gerätesteckverbinder Hinterwand - 1239238 | 3 | 1 | 3 | auf Anfrage | auf Anfrage | DE | 85444290
Phoenix Contact | 1239239 | Phoenix Contact VS-MSDBPS-OE-93K-LI/2,0X - Gerätesteckverbinder Hinterwand - 1239239 | 2 | 1 | 3 | auf Anfrage | auf Anfrage | DE | 85444290
Phoenix Contact | 1239245 | Phoenix Contact SACCBP-FS-4CON-M16/1,0-PUR SCOX - Gerätesteckverbinder Hinterwand - 1239245 | 2 | 1 | 3 | auf Anfrage | auf Anfrage | DE | 85444290
Phoenix Contact | 1239247 | Phoenix Contact SACCBP-FS-5CON-M16/1,0-PUR SCOX - Gerätesteckverbinder Hinterwand - 1239247 | auf Anfrage | 1 | 49 | auf Anfrage | auf Anfrage | DE | 85444290
Phoenix Contact | 1239249 | Phoenix Contact SACCBP-FS-8CON-M16/2,0-PUR SCOX - Gerätesteckverbinder Hinterwand - 1239249 | auf Anfrage | 1 | 8 | auf Anfrage | auf Anfrage | DE | 85444290
Phoenix Contact | 1239246 | Phoenix Contact SACCBP-FS-4CON-M16/2,0-PUR SCOX - Gerätesteckverbinder Hinterwand - 1239246 | auf Anfrage | 1 | 49 | auf Anfrage | auf Anfrage | DE | 85444290
Phoenix Contact | 1239250 | Phoenix Contact SACCBP-FS-8CON-M16/1,0-PUR SCOX - Gerätesteckverbinder Hinterwand - 1239250 | auf Anfrage | 1 | 13 | auf Anfrage | auf Anfrage | DE | 85444290
Phoenix Contact | 1239251 | Phoenix Contact SACCBP-MS-4CON-M16/2,0-PUR SCOX - Gerätesteckverbinder Hinterwand - 1239251 | auf Anfrage | 1 | 49 | auf Anfrage | auf Anfrage | DE | 85444290
Phoenix Contact | 1239252 | Phoenix Contact SACCBP-MS-4CON-M16/1,0-PUR SCOX - Gerätesteckverbinder Hinterwand - 1239252 | auf Anfrage | 1 | 49 | auf Anfrage | auf Anfrage | DE | 85444290
Phoenix Contact | 1239277 | Phoenix Contact SACC-DSI-M12FS-5CON-M16/0,5X - Gerätesteckverbinder Hinterwand - 1239277 | 28 | 1 | 3 | auf Anfrage | auf Anfrage | DE | 85444290
Phoenix Contact | 1239273 | Phoenix Contact SACC-DSI-M12FSD-4CON-M16/0,5X - Gerätesteckverbinder Hinterwand - 1239273 | auf Anfrage | 1 | 49 | auf Anfrage | auf Anfrage | DE | 85444290
Phoenix Contact | 1239280 | Phoenix Contact SACC-DSI-M12MS-8CON-M16/0,5X - Gerätesteckverbinder Hinterwand - 1239280 | auf Anfrage | 1 | 17 | auf Anfrage | auf Anfrage | DE | 85444290
Phoenix Contact | 1239285 | Phoenix Contact SACC-DSI-M12MS-4CON-M16X - Gerätesteckverbinder Hinterwand - 1239285 | 40 | 20 | 3 | auf Anfrage | auf Anfrage | DE | 85366990
Phoenix Contact | 1239286 | Phoenix Contact SACC-DSI-M12FS-4CON-M16X - Gerätesteckverbinder Hinterwand - 1239286 | 80 | 20 | 1 | auf Anfrage | auf Anfrage | DE | 85366990
Phoenix Contact | 1239316 | Phoenix Contact SACC-DSI-M12MST-4CON-M16/1,5X - Gerätesteckverbinder Hinterwand - 1239316 | auf Anfrage | 50 | 51 | auf Anfrage | auf Anfrage | DE | 85444290
Phoenix Contact | 1239325 | Phoenix Contact SACC-FP-F-M12/M14 THR PWX - Gehäuseverschraubung - 1239325 | auf Anfrage | 10 | 65 | auf Anfrage | auf Anfrage | DE | 85366990
Phoenix Contact | 1239326 | Phoenix Contact SACC-BP-M-M12/M15-6-THR PWX - Gehäuseverschraubung - 1239326 | auf Anfrage | 20 | 65 | auf Anfrage | auf Anfrage | DE | 85366990
Phoenix Contact | 1239327 | Phoenix Contact SACC-BP-F-M12/M15-6-THR PWX - Gehäuseverschraubung - 1239327 | auf Anfrage | 20 | 63 | auf Anfrage | auf Anfrage | DE | 85366990
Phoenix Contact | 1239362 | Phoenix Contact SACC-DSI-M12FS-5CON-M16-SH WNX - Gerätesteckverbinder Hinterwand - 1239362 | auf Anfrage | 20 | 65 | auf Anfrage | auf Anfrage | DE | 85366990
Phoenix Contact | 1239442 | Phoenix Contact SACC-DSI-M12MST-4CON-M16/0,5X - Gerätesteckverbinder Hinterwand - 1239442 | auf Anfrage | 1 | 31 | auf Anfrage | auf Anfrage | DE | 85366990
Phoenix Contact | 1239443 | Phoenix Contact SACC-E-M12FSS-4CON-M16/0,5 PEX - Gerätesteckverbinder Vorderwand - 1239443 | auf Anfrage | 1 | 49 | auf Anfrage | auf Anfrage | DE | 85366990
Phoenix Contact | 1239444 | Phoenix Contact SACC-E-M12FST-4CON-M16/0,5X - Gerätesteckverbinder Vorderwand - 1239444 | auf Anfrage | 1 | 51 | auf Anfrage | auf Anfrage | DE | 85444290
Phoenix Contact | 1239446 | Phoenix Contact SACC-E-M12MST-4CON-M16/0,5X - Gerätesteckverbinder Vorderwand - 1239446 | auf Anfrage | 1 | 49 | auf Anfrage | auf Anfrage | DE | 85444290
Phoenix Contact | 1239450 | Phoenix Contact SACC-CI-M12FSY-8CON-L90X - Kontaktträger - 1239450 | auf Anfrage | 20 | 77 | auf Anfrage | auf Anfrage | DE | 85366990
Phoenix Contact | 1239451 | Phoenix Contact SACC-CI-M12MS-12CON-L90X - Kontaktträger - 1239451 | auf Anfrage | 20 | 93 | auf Anfrage | auf Anfrage | DE | 85366990
Phoenix Contact | 1239452 | Phoenix Contact SACC-CI-M12FS-12CON-L90X - Kontaktträger - 1239452 | auf Anfrage | 20 | 91 | auf Anfrage | auf Anfrage | DE | 85366990
Phoenix Contact | 1239455 | Phoenix Contact SACC-CI-M12MS-12CON-L90 SHX - Kontaktträger - 1239455 | 20 | 20 | 3 | auf Anfrage | auf Anfrage | DE | 85366990
Phoenix Contact | 1239456 | Phoenix Contact SACC-CI-M12FS-12CON-L90 SHX - Kontaktträger - 1239456 | auf Anfrage | 20 | 91 | auf Anfrage | auf Anfrage | DE | 85366990
Phoenix Contact | 1239480 | Phoenix Contact SACC-DSI-M12FSS-4CON-M16/2,0PEX - Gerätesteckverbinder Hinterwand - 1239480 | auf Anfrage | 50 | 51 | auf Anfrage | auf Anfrage | DE | 85444290
Phoenix Contact | 1239484 | Phoenix Contact VS-FSBPXS-OE-94F/1,5X - Gerätesteckverbinder Hinterwand - 1239484 | auf Anfrage | 50 | 79 | auf Anfrage | auf Anfrage | DE | 85444290
Phoenix Contact | 1239513 | Phoenix Contact SACC-E-M12MSL-4FE-M16XL/0,2 GRX - Gerätesteckverbinder Vorderwand - 1239513 | auf Anfrage | 1 | 79 | auf Anfrage | auf Anfrage | DE | 85444290
Phoenix Contact | 1239508 | Phoenix Contact SACC-E-M12FST-4CON-M16/3,0X - Gerätesteckverbinder Vorderwand - 1239508 | auf Anfrage | 50 | 49 | auf Anfrage | auf Anfrage | DE | 85444290
Phoenix Contact | 1239517 | Phoenix Contact SACC-E-M12MSL-4CON-M16XL/0,2X - Gerätesteckverbinder Vorderwand - 1239517 | 3 | 1 | 1 | auf Anfrage | auf Anfrage | DE | 85444290
Phoenix Contact | 1239519 | Phoenix Contact SACC-DSI-M12MSL-4CON-M16XL/0,2X - Gerätesteckverbinder Hinterwand - 1239519 | auf Anfrage | 1 | 79 | auf Anfrage | auf Anfrage | DE | 85444290
Phoenix Contact | 1239521 | Phoenix Contact SACC-DSI-M12MSL4FEM16XL-L180GRX - Gerätesteckverbinder Hinterwand - 1239521 | auf Anfrage | 20 | 65 | auf Anfrage | auf Anfrage | DE | 85366990
Phoenix Contact | 1239538 | Phoenix Contact SACC-DSI-M12MSS-3P-M16/0,5PEMVX - Gerätesteckverbinder Hinterwand - 1239538 | auf Anfrage | 50 | 51 | auf Anfrage | auf Anfrage | DE | 85444290
Phoenix Contact | 1239544 | Phoenix Contact SACC-DSI-M12FSL4FEM16/0,2GR-1,5X - Gerätesteckverbinder Hinterwand - 1239544 | auf Anfrage | 1 | 51 | auf Anfrage | auf Anfrage | DE | 85444290
Phoenix Contact | 1239541 | Phoenix Contact SACC-E-M12MSL4FEM16XL/0,2GR-1,5X - Gerätesteckverbinder Vorderwand - 1239541 | auf Anfrage | 1 | 49 | auf Anfrage | auf Anfrage | DE | 85444290
Phoenix Contact | 1239542 | Phoenix Contact SACC-E-M12FSL4FEM16XL/0,2GR/-1,5X - Gerätesteckverbinder Vorderwand - 1239542 | 1 | 1 | 3 | auf Anfrage | auf Anfrage | DE | 85444290
Phoenix Contact | 1239545 | Phoenix Contact SACC-E-M12MSL4CONM16XL/0,2-1,5X - Gerätesteckverbinder Vorderwand - 1239545 | auf Anfrage | 1 | 49 | auf Anfrage | auf Anfrage | DE | 85444290
Phoenix Contact | 1239549 | Phoenix Contact SACC-E-M12MSK4PE-M16XL/0,2-1,5X - Gerätesteckverbinder Vorderwand - 1239549 | auf Anfrage | 1 | 51 | auf Anfrage | auf Anfrage | DE | 85444290
Phoenix Contact | 1239547 | Phoenix Contact SACC-DSI-M12MSL4CONM16/0,2-1,5X - Gerätesteckverbinder Hinterwand - 1239547 | 1 | 1 | 3 | auf Anfrage | auf Anfrage | DE | 85444290
Phoenix Contact | 1239583 | Phoenix Contact SACC-DSI-M12MST-4P-M16XL/0,25X - Gerätesteckverbinder Hinterwand - 1239583 | auf Anfrage | 50 | 49 | auf Anfrage | auf Anfrage | DE | 85444290
Phoenix Contact | 1239577 | Phoenix Contact SACC-E-M12FSS-4CON-M16/2,5 PEX - Gerätesteckverbinder Vorderwand - 1239577 | auf Anfrage | 50 | 51 | auf Anfrage | auf Anfrage | DE | 85366990
Phoenix Contact | 1239582 | Phoenix Contact SACC-DSI-M12FST-4P-M16XL/0,2X - Gerätesteckverbinder Hinterwand - 1239582 | auf Anfrage | 50 | 51 | auf Anfrage | auf Anfrage | DE | 85444290
Phoenix Contact | 1239591 | Phoenix Contact SACCBP-M12MS-6CON-M16/0,5-970X - Gerätesteckverbinder Hinterwand - 1239591 | 7 | 1 | 3 | auf Anfrage | auf Anfrage | DE | 85444290
Phoenix Contact | 1239595 | Phoenix Contact SACCBP-M12FS-6CON-M16/0,5-970X - Gerätesteckverbinder Hinterwand - 1239595 | 5 | 1 | 3 | auf Anfrage | auf Anfrage | DE | 85444290
Phoenix Contact | 1239598 | Phoenix Contact SACCBP-M12FS-6CON-M16/5,0-970X - Gerätesteckverbinder Hinterwand - 1239598 | 3 | 1 | 3 | auf Anfrage | auf Anfrage | DE | 85444290
Phoenix Contact | 1239600 | Phoenix Contact SACC-DSI-MS-12CON-PG9/0,5 SCOX - Gerätesteckverbinder Hinterwand - 1239600 | auf Anfrage | 1 | 51 | auf Anfrage | auf Anfrage | DE | 85444290
Phoenix Contact | 1239603 | Phoenix Contact PROT-M12 FS-M-CHAINX - Verschlusskappe - 1239603 | auf Anfrage | 10 | 16 | auf Anfrage | auf Anfrage | DE | 74198090
Phoenix Contact | 1239605 | Phoenix Contact SACC-E-M12MS-4CON-PG9/0,5 FFVAX - Gerätesteckverbinder Vorderwand - 1239605 | 19 | 1 | 1 | auf Anfrage | auf Anfrage | DE | 85444290
Phoenix Contact | 1239628 | Phoenix Contact SACC-CI-M12MS-4CON-L90 SCOX - Kontaktträger - 1239628 | auf Anfrage | 20 | 93 | auf Anfrage | auf Anfrage | DE | 85366990
Phoenix Contact | 1239629 | Phoenix Contact SACC-CI-M12MSD-4CON-L90 SH SCOX - Kontaktträger - 1239629 | auf Anfrage | 20 | 91 | auf Anfrage | auf Anfrage | DE | 85366990
Phoenix Contact | 1239630 | Phoenix Contact SACC-CI-M12MS-5CON-L90 SCOX - Kontaktträger - 1239630 | auf Anfrage | 20 | 91 | auf Anfrage | auf Anfrage | DE | 85366990
Phoenix Contact | 1239633 | Phoenix Contact SACC-DSI-FS-12CON-L180 SCO SHX - Gerätesteckverbinder Hinterwand - 1239633 | auf Anfrage | 20 | 51 | auf Anfrage | auf Anfrage | DE | 85366990
Phoenix Contact | 1239640 | Phoenix Contact SACC-CI-M12FS-8CON-L90 SCOX - Kontaktträger - 1239640 | auf Anfrage | 20 | 93 | auf Anfrage | auf Anfrage | DE | 85366990
Phoenix Contact | 1239637 | Phoenix Contact SACC-DSIV-MS-8CON-L90 SCOX - Gerätesteckverbinder Hinterwand - 1239637 | auf Anfrage | 10 | 93 | auf Anfrage | auf Anfrage | DE | 85366990
Phoenix Contact | 1239638 | Phoenix Contact SACC-DSIV-FS-8CON-L90 SCOX - Gerätesteckverbinder Hinterwand - 1239638 | auf Anfrage | 10 | 93 | auf Anfrage | auf Anfrage | DE | 85366990
Phoenix Contact | 1239639 | Phoenix Contact SACC-CI-M12MS-8CON-L90 SCOX - Kontaktträger - 1239639 | auf Anfrage | 20 | 93 | auf Anfrage | auf Anfrage | DE | 85366990
Phoenix Contact | 1239641 | Phoenix Contact SACC-CI-M12FS-8CON-L90 SH SCOX - Kontaktträger - 1239641 | auf Anfrage | 20 | 93 | auf Anfrage | auf Anfrage | DE | 85366990
Phoenix Contact | 1239642 | Phoenix Contact SACC-DSIV-MS-8CON-L90 SH SCOX - Gerätesteckverbinder Hinterwand - 1239642 | auf Anfrage | 10 | 93 | auf Anfrage | auf Anfrage | DE | 85366990
Phoenix Contact | 1239644 | Phoenix Contact SACC-CI-M12MS-8CON-L90 SH SCOX - Kontaktträger - 1239644 | 20 | 20 | 1 | auf Anfrage | auf Anfrage | DE | 85366990
Phoenix Contact | 1239650 | Phoenix Contact SACCBP-FSB-2CON-PG9/0,5-910SCOX - Gerätesteckverbinder Hinterwand - 1239650 | auf Anfrage | 1 | 51 | auf Anfrage | auf Anfrage | DE | 85444290
Phoenix Contact | 1239654 | Phoenix Contact SACCBP-MSB-2CON-PG9/0,5-910SCOX - Gerätesteckverbinder Hinterwand - 1239654 | auf Anfrage | 1 | 51 | auf Anfrage | auf Anfrage | DE | 85444290
Phoenix Contact | 1239656 | Phoenix Contact SACCBP-MSB-2CON-PG9/2,0-910SCOX - Gerätesteckverbinder Hinterwand - 1239656 | 5 | 1 | 3 | auf Anfrage | auf Anfrage | DE | 85444290
Phoenix Contact | 1239659 | Phoenix Contact SACCBP-FS-5CON-PG9/1,0-920SCOX - Gerätesteckverbinder Hinterwand - 1239659 | auf Anfrage | 1 | 51 | auf Anfrage | auf Anfrage | DE | 85444290
Phoenix Contact | 1239662 | Phoenix Contact SACCBP-MS-5CON-PG9/0,5-920SCOX - Gerätesteckverbinder Hinterwand - 1239662 | auf Anfrage | 1 | 51 | auf Anfrage | auf Anfrage | DE | 85444290
Phoenix Contact | 1239673 | Phoenix Contact SACCBP-FSD-4CON-PG9/0,5-931SCOX - Gerätesteckverbinder Hinterwand - 1239673 | 4 | 1 | 1 | auf Anfrage | auf Anfrage | DE | 85444290
Phoenix Contact | 1239681 | Phoenix Contact SACCBP-FSD-4CON-PG9/1,0-933SCOX - Gerätesteckverbinder Hinterwand - 1239681 | 6 | 1 | 3 | auf Anfrage | auf Anfrage | DE | 85444290
Phoenix Contact | 1239680 | Phoenix Contact SACCBP-FSD-4CON-PG9/0,5-933SCOX - Gerätesteckverbinder Hinterwand - 1239680 | auf Anfrage | 1 | 51 | auf Anfrage | auf Anfrage | DE | 85444290
Phoenix Contact | 1239682 | Phoenix Contact SACCBP-FSD-4CON-PG9/2,0-933SCOX - Gerätesteckverbinder Hinterwand - 1239682 | auf Anfrage | 1 | 49 | auf Anfrage | auf Anfrage | DE | 85444290
Phoenix Contact | 1239684 | Phoenix Contact SACCBP-MSD-4CON-PG9/0,5-933SCOX - Gerätesteckverbinder Hinterwand - 1239684 | auf Anfrage | 1 | 51 | auf Anfrage | auf Anfrage | DE | 85444290
Phoenix Contact | 1239685 | Phoenix Contact SACCBP-MSD-4CON-PG9/1,0-933SCOX - Gerätesteckverbinder Hinterwand - 1239685 | 1 | 1 | 1 | auf Anfrage | auf Anfrage | DE | 85444290
Phoenix Contact | 1239688 | Phoenix Contact SACC-M12 PLUG PRESSX - Gehäuseverschraubung - 1239688 | auf Anfrage | 10 | 65 | auf Anfrage | auf Anfrage | DE | 74153300
Phoenix Contact | 1239692 | Phoenix Contact SACC-CI-M12MS-5CON-L90 SH SCOX - Kontaktträger - 1239692 | auf Anfrage | 20 | 91 | auf Anfrage | auf Anfrage | DE | 85366990
Phoenix Contact | 1239696 | Phoenix Contact SACC-CI-M12FS-4CON-L180 SH THRX - Kontaktträger - 1239696 | auf Anfrage | 60 | 37 | auf Anfrage | auf Anfrage | DE | 85366990
Phoenix Contact | 1239702 | Phoenix Contact SACC-M12-KD-NUT-SHX - EMV-Mutter - 1239702 | auf Anfrage | 10 | 65 | auf Anfrage | auf Anfrage | DE | 74153300
Phoenix Contact | 1239704 | Phoenix Contact SACC-PG9-KD-NUT-SHX - EMV-Mutter - 1239704 | auf Anfrage | 10 | 30 | auf Anfrage | auf Anfrage | DE | 74153300
Phoenix Contact | 1239709 | Phoenix Contact VS-EC-MSDB SH SCOX - Gerätesteckverbinder Vorderwand - 1239709 | auf Anfrage | 20 | 63 | auf Anfrage | auf Anfrage | DE | 85366990
Phoenix Contact | 1239718 | Phoenix Contact SACC-SQ-M12MSB-5CON-25F/0,5X - Gerätesteckverbinder Vorderwand - 1239718 | auf Anfrage | 1 | 51 | auf Anfrage | auf Anfrage | DE | 85444290
Phoenix Contact | 1239721 | Phoenix Contact SACC-SQ-M12MS-8CON-25F/0,5X - Gerätesteckverbinder Vorderwand - 1239721 | 8 | 1 | 1 | auf Anfrage | auf Anfrage | DE | 85444290
Phoenix Contact | 1239723 | Phoenix Contact SACC-SQ-M12MS-12CON-25F/0,5X - Gerätesteckverbinder Vorderwand - 1239723 | 5 | 1 | 1 | auf Anfrage | auf Anfrage | DE | 85444290
Phoenix Contact | 1239724 | Phoenix Contact SACC-SQ-M12FS-12CON-25F/0,5X - Gerätesteckverbinder Vorderwand - 1239724 | 1 | 1 | 3 | auf Anfrage | auf Anfrage | DE | 85444290
Phoenix Contact | 1239735 | Phoenix Contact SACC-DSI-M12MS-5CON-M16X - Gerätesteckverbinder Hinterwand - 1239735 | auf Anfrage | 20 | 51 | auf Anfrage | auf Anfrage | DE | 85366990
Phoenix Contact | 1239740 | Phoenix Contact SACC-DSI-M12FS-8CON-M16X - Gerätesteckverbinder Hinterwand - 1239740 | auf Anfrage | 20 | 49 | auf Anfrage | auf Anfrage | DE | 85366990
Phoenix Contact | 1239747 | Phoenix Contact SACC-DSI-M12MS-5CON-M16 SHX - Gerätesteckverbinder Hinterwand - 1239747 | auf Anfrage | 20 | 49 | auf Anfrage | auf Anfrage | DE | 85366990
Phoenix Contact | 1239748 | Phoenix Contact SACC-DSI-M12FS-5CON-M16 SHX - Gerätesteckverbinder Hinterwand - 1239748 | 80 | 20 | 1 | auf Anfrage | auf Anfrage | DE | 85366990
Phoenix Contact | 1239753 | Phoenix Contact SACC-DSI-M12MS-12CON-M16 SHX - Gerätesteckverbinder Hinterwand - 1239753 | auf Anfrage | 20 | 49 | auf Anfrage | auf Anfrage | DE | 85366990
Phoenix Contact | 1239750 | Phoenix Contact SACC-DSI-M12FSB-5CON-M16 SHX - Gerätesteckverbinder Hinterwand - 1239750 | auf Anfrage | 20 | 49 | auf Anfrage | auf Anfrage | DE | 85366990
Phoenix Contact | 1239751 | Phoenix Contact SACC-DSI-M12MS-8CON-M16 SHX - Gerätesteckverbinder Hinterwand - 1239751 | auf Anfrage | 20 | 49 | auf Anfrage | auf Anfrage | DE | 85366990
Phoenix Contact | 1239752 | Phoenix Contact SACC-DSI-M12FS-8CON-M16 SHX - Gerätesteckverbinder Hinterwand - 1239752 | auf Anfrage | 20 | 49 | auf Anfrage | auf Anfrage | DE | 85366990
Phoenix Contact | 1239754 | Phoenix Contact SACC-DSI-M12FS-12CON-M16 SHX - Gerätesteckverbinder Hinterwand - 1239754 | auf Anfrage | 20 | 51 | auf Anfrage | auf Anfrage | DE | 85366990
Phoenix Contact | 1239757 | Phoenix Contact SACC-DSI-M12FS-17CON-M16 SHX - Gerätesteckverbinder Hinterwand - 1239757 | auf Anfrage | 20 | 51 | auf Anfrage | auf Anfrage | DE | 85366990
Phoenix Contact | 1239758 | Phoenix Contact SACC-CI-M12MS-12CON-L180 THRX - Kontaktträger - 1239758 | auf Anfrage | 60 | 114 | auf Anfrage | auf Anfrage | DE | 85366990
Phoenix Contact | 1239761 | Phoenix Contact SACC-CI-M12FS-12CON-L180 THRSHX - Kontaktträger - 1239761 | auf Anfrage | 60 | 112 | auf Anfrage | auf Anfrage | DE | 85366990
Phoenix Contact | 1239768 | Phoenix Contact SACCBP-MS-12CON-M16/2,0-PVCSCOX - Gerätesteckverbinder Hinterwand - 1239768 | 2 | 1 | 3 | auf Anfrage | auf Anfrage | DE | 85444290
Phoenix Contact | 1239771 | Phoenix Contact SACCBP-MS-17CON-M16/1,0-PVCSCOX - Gerätesteckverbinder Hinterwand - 1239771 | auf Anfrage | 1 | 49 | auf Anfrage | auf Anfrage | DE | 85444290
Phoenix Contact | 1239788 | Phoenix Contact SACC-EC-MS-4CON-M16/2,0 SCOX - Gerätesteckverbinder Vorderwand - 1239788 | auf Anfrage | 50 | 51 | auf Anfrage | auf Anfrage | DE | 85444290
Phoenix Contact | 1239789 | Phoenix Contact SACC-EC-FS-4CON-M16/2,0 SCOX - Gerätesteckverbinder Vorderwand - 1239789 | auf Anfrage | 50 | 65 | auf Anfrage | auf Anfrage | DE | 85444290
Phoenix Contact | 1239796 | Phoenix Contact SACC-E-M12MS-8CON-M20/0,5 VAX - Gerätesteckverbinder Vorderwand - 1239796 | 3 | 1 | 3 | auf Anfrage | auf Anfrage | DE | 85444290
Phoenix Contact | 1239800 | Phoenix Contact SACC-M16-SEALING PLUG SETX - Verschlussschraube - 1239800 | auf Anfrage | 10 | 23 | auf Anfrage | auf Anfrage | DE | 85389099
Phoenix Contact | 1239816 | Phoenix Contact SACC-DSI-MSD-4CON-L180/SH TQX - Gerätesteckverbinder Hinterwand - 1239816 | 20 | 20 | 3 | auf Anfrage | auf Anfrage | DE | 85366990
Phoenix Contact | 1239817 | Phoenix Contact SACC-DSI-FSD-4CON-L180/SH TQX - Gerätesteckverbinder Hinterwand - 1239817 | auf Anfrage | 20 | 49 | auf Anfrage | auf Anfrage | DE | 85366990
Phoenix Contact | 1239813 | Phoenix Contact SACC-DSI-FSB-5CON-L180/SH VTX - Gerätesteckverbinder Hinterwand - 1239813 | auf Anfrage | 20 | 51 | auf Anfrage | auf Anfrage | DE | 85366990
Phoenix Contact | 1239826 | Phoenix Contact SACC-CI-M12MS- 4CON-TOR 32X - Kontaktträger - 1239826 | auf Anfrage | 100 | 51 | auf Anfrage | auf Anfrage | DE | 85366930
Phoenix Contact | 1239820 | Phoenix Contact SACC-DSI-MSD-4CON-L180/SH GNX - Gerätesteckverbinder Hinterwand - 1239820 | auf Anfrage | 20 | 51 | auf Anfrage | auf Anfrage | DE | 85366990
Phoenix Contact | 1239829 | Phoenix Contact SACC-CI-M12MS- 5CON-TOR 32X - Kontaktträger - 1239829 | 500 | 100 | 1 | auf Anfrage | auf Anfrage | DE | 85366930
Phoenix Contact | 1239830 | Phoenix Contact SACC-CI-M12MS- 5CON-SH TOR 32X - Kontaktträger - 1239830 | auf Anfrage | 100 | 37 | auf Anfrage | auf Anfrage | DE | 85366990
Phoenix Contact | 1239835 | Phoenix Contact SACC-CI-M12MS-12CON-SH TOR 32X - Kontaktträger - 1239835 | auf Anfrage | 100 | 114 | auf Anfrage | auf Anfrage | DE | 85366990
Phoenix Contact | 1239841 | Phoenix Contact SACC-CI-M12FSB-5CON-SH TOR 32X - Kontaktträger - 1239841 | auf Anfrage | 100 | 35 | auf Anfrage | auf Anfrage | DE | 85366930
Phoenix Contact | 1239838 | Phoenix Contact SACC-CI-M12FS-4CON-TOR 32X - Kontaktträger - 1239838 | auf Anfrage | 100 | 35 | auf Anfrage | auf Anfrage | DE | 85366930
Phoenix Contact | 1239856 | Phoenix Contact SACC-DSI-M12FS-12CON-M16/2,0X - Gerätesteckverbinder Hinterwand - 1239856 | auf Anfrage | 1 | 17 | auf Anfrage | auf Anfrage | DE | 85444290
Phoenix Contact | 1239858 | Phoenix Contact SACC-E-M12FS-8CON-M16/0,5 VAX - Gerätesteckverbinder Vorderwand - 1239858 | 5 | 1 | 3 | auf Anfrage | auf Anfrage | DE | 85444290
Phoenix Contact | 1239861 | Phoenix Contact SACC-E-MS-3CON-M16/0,5 SCOX - Gerätesteckverbinder Vorderwand - 1239861 | auf Anfrage | 100 | 51 | auf Anfrage | auf Anfrage | DE | 85444290
Phoenix Contact | 1239863 | Phoenix Contact SACC-E-MU-M16X - Flachmutter - 1239863 | auf Anfrage | 100 | 32 | auf Anfrage | auf Anfrage | DE | 74153300
Phoenix Contact | 1239865 | Phoenix Contact SACC-E-M12FS-8CON-PG9/0,5X - Gerätesteckverbinder Vorderwand - 1239865 | auf Anfrage | 1 | 51 | auf Anfrage | auf Anfrage | DE | 85444290
Phoenix Contact | 1239870 | Phoenix Contact SACC-EC-M12MSB-5CON-PG9/0,5X - Gerätesteckverbinder Vorderwand - 1239870 | 5 | 1 | 1 | auf Anfrage | auf Anfrage | DE | 85444290
Phoenix Contact | 1239874 | Phoenix Contact SACC-EC-FSB-5CON-M16/0,5 SCOX - Gerätesteckverbinder Vorderwand - 1239874 | auf Anfrage | 1 | 63 | auf Anfrage | auf Anfrage | DE | 85444290
Phoenix Contact | 1239875 | Phoenix Contact SACC-EC-MSB-5CON-M16/0,5 SCOX - Gerätesteckverbinder Vorderwand - 1239875 | auf Anfrage | 1 | 51 | auf Anfrage | auf Anfrage | DE | 85366990
Phoenix Contact | 1239877 | Phoenix Contact SACC-EC-MS-5CON-M16/0,5 SCOX - Gerätesteckverbinder Vorderwand - 1239877 | 4 | 1 | 3 | auf Anfrage | auf Anfrage | DE | 85366990
Phoenix Contact | 1239878 | Phoenix Contact SACC-EC-FS-4CON-M16/0,5 SCOX - Gerätesteckverbinder Vorderwand - 1239878 | 6 | 1 | 3 | auf Anfrage | auf Anfrage | DE | 85366990
Phoenix Contact | 1239879 | Phoenix Contact SACC-EC-MS-4CON-M16/0,5 SCOX - Gerätesteckverbinder Vorderwand - 1239879 | auf Anfrage | 1 | 49 | auf Anfrage | auf Anfrage | DE | 85444290
Phoenix Contact | 1239880 | Phoenix Contact SACC-EC-FS-8CON-M16/0,5 SCOX - Gerätesteckverbinder Vorderwand - 1239880 | 3 | 1 | 3 | auf Anfrage | auf Anfrage | DE | 85444290
Phoenix Contact | 1239881 | Phoenix Contact SACC-EC-MS-8CON-M16/0,5 SCOX - Gerätesteckverbinder Vorderwand - 1239881 | 4 | 1 | 3 | auf Anfrage | auf Anfrage | DE | 85444290
Phoenix Contact | 1239882 | Phoenix Contact SACCEC-M12MSB-2CON-M16/0,5-910X - Gerätesteckverbinder Vorderwand - 1239882 | auf Anfrage | 1 | 51 | auf Anfrage | auf Anfrage | DE | 85444290
Phoenix Contact | 1239885 | Phoenix Contact SACCEC-M12MSB-2CON-M16/10-910X - Gerätesteckverbinder Vorderwand - 1239885 | 7 | 1 | 3 | auf Anfrage | auf Anfrage | DE | 85444290
Phoenix Contact | 1239886 | Phoenix Contact SACCEC-M12FSB-2CON-M16/0,5-910X - Gerätesteckverbinder Vorderwand - 1239886 | auf Anfrage | 1 | 63 | auf Anfrage | auf Anfrage | DE | 85444290
Phoenix Contact | 1239892 | Phoenix Contact SACCEC-M12MS-5CON-M16/ 5,0-920X - Gerätesteckverbinder Vorderwand - 1239892 | 4 | 1 | 3 | auf Anfrage | auf Anfrage | DE | 85444290
Phoenix Contact | 1239896 | Phoenix Contact SACCEC-M12FS-5CON-M16/ 5,0-920X - Gerätesteckverbinder Vorderwand - 1239896 | 4 | 1 | 3 | auf Anfrage | auf Anfrage | DE | 85444290
Phoenix Contact | 1239893 | Phoenix Contact SACCEC-M12FS-5CON-M16/ 0,5-920X - Gerätesteckverbinder Vorderwand - 1239893 | auf Anfrage | 1 | 63 | auf Anfrage | auf Anfrage | DE | 85444290
Phoenix Contact | 1239894 | Phoenix Contact SACCEC-M12FS-5CON-M16/ 1,0-920X - Gerätesteckverbinder Vorderwand - 1239894 | 8 | 1 | 3 | auf Anfrage | auf Anfrage | DE | 85444290
Phoenix Contact | 1239897 | Phoenix Contact SACCEC-M12FS-5CON-M16/10,0-920X - Gerätesteckverbinder Vorderwand - 1239897 | auf Anfrage | 1 | 63 | auf Anfrage | auf Anfrage | DE | 85444290
Phoenix Contact | 1239900 | Phoenix Contact SACC-DSIV-M12FS-5CON-L180-SIX - Gerätesteckverbinder Hinterwand - 1239900 | auf Anfrage | 10 | 31 | auf Anfrage | auf Anfrage | DE | 85366990
Phoenix Contact | 1239902 | Phoenix Contact SACC-DSIV-M12MS-5CON-L180-SIX - Gerätesteckverbinder Hinterwand - 1239902 | auf Anfrage | 10 | 31 | auf Anfrage | auf Anfrage | DE | 85366990
Phoenix Contact | 1239910 | Phoenix Contact SACCEC-M12FSD-4CON-M16/1,0-931X - Gerätesteckverbinder Vorderwand - 1239910 | 9 | 1 | 3 | auf Anfrage | auf Anfrage | DE | 85444290
Phoenix Contact | 1239925 | Phoenix Contact SACCBP-M12MSB-2CON-M16/1,0-910X - Gerätesteckverbinder Hinterwand - 1239925 | 2 | 1 | 1 | auf Anfrage | auf Anfrage | DE | 85444290
Phoenix Contact | 1239927 | Phoenix Contact SACCBP-M12MSB-2CON-M16/5,0-910X - Gerätesteckverbinder Hinterwand - 1239927 | 1 | 1 | 1 | auf Anfrage | auf Anfrage | DE | 85444290
Phoenix Contact | 1239933 | Phoenix Contact SACCBP-M12MS-5CON-M16/2,0-920X - Gerätesteckverbinder Hinterwand - 1239933 | 1 | 1 | 3 | auf Anfrage | auf Anfrage | DE | 85444290
Phoenix Contact | 1239931 | Phoenix Contact SACCBP-M12FSB-2CON-M16/5,0-910X - Gerätesteckverbinder Hinterwand - 1239931 | 1 | 1 | 1 | auf Anfrage | auf Anfrage | DE | 85444290
Phoenix Contact | 1239932 | Phoenix Contact SACCBP-M12MS-5CON-M16/0,5-920X - Gerätesteckverbinder Hinterwand - 1239932 | auf Anfrage | 1 | 51 | auf Anfrage | auf Anfrage | DE | 85444290
Phoenix Contact | 1239935 | Phoenix Contact SACCBP-M12FS-5CON-M16/0,5-920X - Gerätesteckverbinder Hinterwand - 1239935 | 7 | 1 | 3 | auf Anfrage | auf Anfrage | DE | 85444290
Phoenix Contact | 1239938 | Phoenix Contact SACCBP-M12FS-5CON-M16/5,0-920X - Gerätesteckverbinder Hinterwand - 1239938 | auf Anfrage | 1 | 17 | auf Anfrage | auf Anfrage | DE | 85444290
Phoenix Contact | 1239936 | Phoenix Contact SACCBP-M12FS-5CON-M16/1,0-920X - Gerätesteckverbinder Hinterwand - 1239936 | 3 | 1 | 3 | auf Anfrage | auf Anfrage | DE | 85444290
Phoenix Contact | 1239937 | Phoenix Contact SACCBP-M12FS-5CON-M16/2,0-920X - Gerätesteckverbinder Hinterwand - 1239937 | 8 | 1 | 3 | auf Anfrage | auf Anfrage | DE | 85444290
Phoenix Contact | 1239945 | Phoenix Contact SACCBP-M12FSB-5CON-M16/2,0-900X - Gerätesteckverbinder Hinterwand - 1239945 | 3 | 1 | 3 | auf Anfrage | auf Anfrage | DE | 85444290
Phoenix Contact | 1239950 | Phoenix Contact SACC-EC-FSD-4CON-M16/0,5 SCOX - Gerätesteckverbinder Vorderwand - 1239950 | auf Anfrage | 1 | 45 | auf Anfrage | auf Anfrage | DE | 85444290
Phoenix Contact | 1239948 | Phoenix Contact SACCBP-M12FSD-4CON-M16/1,0-931X - Gerätesteckverbinder Hinterwand - 1239948 | 2 | 1 | 3 | auf Anfrage | auf Anfrage | DE | 85444290
Phoenix Contact | 1239958 | Phoenix Contact SACC-DSI-MS-8CON-PG 9/0,5 SCOX - Gerätesteckverbinder Hinterwand - 1239958 | auf Anfrage | 1 | 51 | auf Anfrage | auf Anfrage | DE | 85444290
Phoenix Contact | 1239956 | Phoenix Contact SACC-DSIV-FSD-4CON-L180 SCOTHRX - Gerätesteckverbinder Hinterwand - 1239956 | auf Anfrage | 60 | 93 | auf Anfrage | auf Anfrage | DE | 85366990
Phoenix Contact | 1239959 | Phoenix Contact SACC-DSI-FS-8CON-PG 9/0,5 SCOX - Gerätesteckverbinder Hinterwand - 1239959 | auf Anfrage | 1 | 93 | auf Anfrage | auf Anfrage | DE | 85444290
Phoenix Contact | 1239961 | Phoenix Contact SACC-DSI-MS-8CON-L180 SCOX - Gerätesteckverbinder Hinterwand - 1239961 | auf Anfrage | 20 | 51 | auf Anfrage | auf Anfrage | DE | 85366990
Phoenix Contact | 1239962 | Phoenix Contact SACC-DSI-FS-8CON-L180 SCOX - Gerätesteckverbinder Hinterwand - 1239962 | auf Anfrage | 20 | 51 | auf Anfrage | auf Anfrage | DE | 85366990
Phoenix Contact | 1239966 | Phoenix Contact SACC-DSI-MSB-5CON-PG9/ 0,5 SCOX - Gerätesteckverbinder Hinterwand - 1239966 | 42 | 1 | 3 | auf Anfrage | auf Anfrage | DE | 85444290
Phoenix Contact | 1239982 | Phoenix Contact SACC-CI-M12FSB-5CON-L180-THRX - Kontaktträger - 1239982 | auf Anfrage | 60 | 37 | auf Anfrage | auf Anfrage | DE | 85366990
Phoenix Contact | 1239986 | Phoenix Contact SACC-DSI-MSD-4CON-L180 SCOX - Gerätesteckverbinder Hinterwand - 1239986 | auf Anfrage | 20 | 51 | auf Anfrage | auf Anfrage | DE | 85366990
Phoenix Contact | 1239994 | Phoenix Contact SACC-DSI-MS-4CON-M12 SCOX - Gerätesteckverbinder Hinterwand - 1239994 | auf Anfrage | 20 | 63 | auf Anfrage | auf Anfrage | DE | 85366990
Phoenix Contact | 1239999 | Phoenix Contact SACC-DSI-MS-4CON-M12/0,5 SCOX - Gerätesteckverbinder Hinterwand - 1239999 | auf Anfrage | 1 | 49 | auf Anfrage | auf Anfrage | DE | 85444290
Phoenix Contact | 1239998 | Phoenix Contact SACC-DSI-MS-8CON-M12 SCOX - Gerätesteckverbinder Hinterwand - 1239998 | auf Anfrage | 20 | 63 | auf Anfrage | auf Anfrage | DE | 85366990
Phoenix Contact | 1240000 | Phoenix Contact SACC-DSI-MS-5CON-M12/0,5 SCOX - Gerätesteckverbinder Hinterwand - 1240000 | 3 | 1 | 3 | auf Anfrage | auf Anfrage | DE | 85444290
Phoenix Contact | 1240001 | Phoenix Contact SACC-DSI-MSB-5CON-M12/0,5 SCOX - Gerätesteckverbinder Hinterwand - 1240001 | 2 | 1 | 3 | auf Anfrage | auf Anfrage | DE | 85444290
Phoenix Contact | 1240003 | Phoenix Contact SACC-DSI-MS-8CON-M12/0,5 SCOX - Gerätesteckverbinder Hinterwand - 1240003 | auf Anfrage | 1 | 51 | auf Anfrage | auf Anfrage | DE | 85444290
Phoenix Contact | 1240004 | Phoenix Contact SACC-DSIV-MSD-4CON-L180 SCOTHRX - Gerätesteckverbinder Hinterwand - 1240004 | auf Anfrage | 60 | 91 | auf Anfrage | auf Anfrage | DE | 85366990
Phoenix Contact | 1240007 | Phoenix Contact SACC-CI-M12MSB-5CON-L180 THRX - Kontaktträger - 1240007 | auf Anfrage | 60 | 37 | auf Anfrage | auf Anfrage | DE | 85366990
Phoenix Contact | 1240021 | Phoenix Contact SACC-DSI-MS-5CON-M12-SCO SHX - Gerätesteckverbinder Hinterwand - 1240021 | auf Anfrage | 20 | 63 | auf Anfrage | auf Anfrage | DE | 85366990
Phoenix Contact | 1240024 | Phoenix Contact SACC-DSI-MS-8CON-M12-SCO SHX - Gerätesteckverbinder Hinterwand - 1240024 | auf Anfrage | 20 | 65 | auf Anfrage | auf Anfrage | DE | 85366990
Phoenix Contact | 1240026 | Phoenix Contact SACC-DSI-MSD-4CON-L180/SCO SHX - Gerätesteckverbinder Hinterwand - 1240026 | auf Anfrage | 20 | 51 | auf Anfrage | auf Anfrage | DE | 85366990
Phoenix Contact | 1240025 | Phoenix Contact SACC-DSI-FSB-5CON-L180/SCO SHX - Gerätesteckverbinder Hinterwand - 1240025 | auf Anfrage | 20 | 51 | auf Anfrage | auf Anfrage | DE | 85366990
Phoenix Contact | 1240027 | Phoenix Contact SACC-DSI-MS-5CON-L180/SCO SHX - Gerätesteckverbinder Hinterwand - 1240027 | auf Anfrage | 20 | 51 | auf Anfrage | auf Anfrage | DE | 85366990
Phoenix Contact | 1240028 | Phoenix Contact SACC-DSI-MSB-5CON-L180/SCO SHX - Gerätesteckverbinder Hinterwand - 1240028 | auf Anfrage | 20 | 51 | auf Anfrage | auf Anfrage | DE | 85366990
Phoenix Contact | 1240030 | Phoenix Contact SACCBP-M12FS-8CON-M16/0,5-940X - Gerätesteckverbinder Hinterwand - 1240030 | 1 | 1 | 3 | auf Anfrage | auf Anfrage | DE | 85444290
Phoenix Contact | 1240035 | Phoenix Contact SACC-DSI-FS-8CON-L180/SCO SHX - Gerätesteckverbinder Hinterwand - 1240035 | auf Anfrage | 20 | 51 | auf Anfrage | auf Anfrage | DE | 85366990
Phoenix Contact | 1240040 | Phoenix Contact SACC-EC-M12FS-8CON-PG 9/0,5 VAX - Gerätesteckverbinder Vorderwand - 1240040 | 7 | 1 | 3 | auf Anfrage | auf Anfrage | DE | 85444290
Phoenix Contact | 1240042 | Phoenix Contact SACC-DSI-M12FS-8CON-PG9/0,5 VAX - Gerätesteckverbinder Hinterwand - 1240042 | 5 | 1 | 3 | auf Anfrage | auf Anfrage | DE | 85444290
Phoenix Contact | 1240046 | Phoenix Contact SACC-E-MS-12CON-M16/0,5 SCOX - Gerätesteckverbinder Vorderwand - 1240046 | 8 | 1 | 3 | auf Anfrage | auf Anfrage | DE | 85444290
Phoenix Contact | 1240051 | Phoenix Contact SACC-DSI-FS-4CON-L180/SCO SHX - Gerätesteckverbinder Hinterwand - 1240051 | auf Anfrage | 20 | 51 | auf Anfrage | auf Anfrage | DE | 85366990
Phoenix Contact | 1240048 | Phoenix Contact SACC-E-MS-17CON-M16/0,5 SCOX - Gerätesteckverbinder Vorderwand - 1240048 | auf Anfrage | 1 | 51 | auf Anfrage | auf Anfrage | DE | 85444290
Phoenix Contact | 1240049 | Phoenix Contact SACC-DSI-MS-4CON-PG9/0,5 SCOX - Gerätesteckverbinder Hinterwand - 1240049 | 28 | 1 | 1 | auf Anfrage | auf Anfrage | DE | 85444290
Phoenix Contact | 1240050 | Phoenix Contact SACC-DSI-FS-4CON-PG9/0,5 SCOX - Gerätesteckverbinder Hinterwand - 1240050 | 1 | 1 | 3 | auf Anfrage | auf Anfrage | DE | 85444290
Phoenix Contact | 1240056 | Phoenix Contact SACC-CI-M12MS-8CON-L180-THR SHX - Kontaktträger - 1240056 | auf Anfrage | 60 | 37 | auf Anfrage | auf Anfrage | DE | 85366990
Phoenix Contact | 1240062 | Phoenix Contact SACC-DSI-FS-5CON-L180/12 SCOSHX - Gerätesteckverbinder Hinterwand - 1240062 | auf Anfrage | 20 | 49 | auf Anfrage | auf Anfrage | DE | 85366990
Phoenix Contact | 1240063 | Phoenix Contact SACC-DSI-MS-5CON-L180/12 SCOSHX - Gerätesteckverbinder Hinterwand - 1240063 | auf Anfrage | 20 | 49 | auf Anfrage | auf Anfrage | DE | 85366990
Phoenix Contact | 1240073 | Phoenix Contact SACCBP-M12FS-4CON-M16/2,0-990X - Gerätesteckverbinder Hinterwand - 1240073 | auf Anfrage | 1 | 51 | auf Anfrage | auf Anfrage | DE | 85444290
Phoenix Contact | 1240079 | Phoenix Contact SACC-DSI-MS-17CON-L180 SCOX - Gerätesteckverbinder Hinterwand - 1240079 | auf Anfrage | 20 | 51 | auf Anfrage | auf Anfrage | DE | 85366990
Phoenix Contact | 1245647 | Phoenix Contact SACC-EC-M12MS-5CON-PG9/0,5X - Gerätesteckverbinder Vorderwand - 1245647 | 27 | 1 | 3 | auf Anfrage | auf Anfrage | DE | 85444290
Phoenix Contact | 1247748 | Phoenix Contact SAC-12P-MS/30,0-35T SH SCO - Sensor-/Aktor-Kabel - 1247748 | auf Anfrage | 1 | 45 | auf Anfrage | auf Anfrage | DE | 85444290
Phoenix Contact | 1249079 | Phoenix Contact SAC-8P-M8MR/0,2-PUR/M8FS - Sensor-/Aktor-Kabel - 1249079 | auf Anfrage | 50 | 16 | auf Anfrage | auf Anfrage | PL | 85444290
Phoenix Contact | 1249211 | Phoenix Contact SACC-DSIV-M12-NUT-9 THR PPI - Gehäuseverschraubung - 1249211 | auf Anfrage | 10 | 27 | auf Anfrage | auf Anfrage | DE | 74198090
Phoenix Contact | 1249427 | Phoenix Contact SAC-5P-M12MSL/5,0-280/FSL FE - Powerleitung - 1249427 | auf Anfrage | 25 | 20 | auf Anfrage | auf Anfrage | PL | 85444290
Phoenix Contact | 1249212 | Phoenix Contact SACC-BP-F-M12/M16-6-THR-PPI - Gehäuseverschraubung - 1249212 | auf Anfrage | 20 | 27 | auf Anfrage | auf Anfrage | DE | 74198090
Phoenix Contact | 1251903 | Phoenix Contact SAC-12P- 5,0-35T/FS SH SCO P+F - Sensor-/Aktor-Kabel - 1251903 | auf Anfrage | 1 | 43 | auf Anfrage | auf Anfrage | DE | 85444290
Phoenix Contact | 1256914 | Phoenix Contact NBC-M12FSD/ 0,2-93E/M12FSD - Netzwerkkabel - 1256914 | auf Anfrage | 100 | 16 | auf Anfrage | auf Anfrage | PL | 85444290
Phoenix Contact | 1256941 | Phoenix Contact SAC-5PT-F/F-M VP SH - T-Verteiler - 1256941 | 1370 | 1 | 3 | auf Anfrage | auf Anfrage | DE | 85366990
Phoenix Contact | 1257054 | Phoenix Contact SAC-4P-20,0-600/M12FR HD - Sensor-/Aktor-Kabel - 1257054 | auf Anfrage | 50 | 18 | auf Anfrage | auf Anfrage | PL | 85444290
Phoenix Contact | 1261819 | Phoenix Contact SAC-4P-M12MSL/10,0-PUR/FSL - Powerleitung - 1261819 | auf Anfrage | 25 | 20 | auf Anfrage | auf Anfrage | PL | 85444290
Phoenix Contact | 1261835 | Phoenix Contact SAC-4P-M12MSL/ 5,0-PUR/FSL - Powerleitung - 1261835 | auf Anfrage | 25 | 20 | auf Anfrage | auf Anfrage | PL | 85444290
Phoenix Contact | 1262026 | Phoenix Contact SACB-8/ 8-L-25,0PUR SCO - Verteilerbox - 1262026 | 10 | 1 | 3 | auf Anfrage | auf Anfrage | DE | 85444290
Phoenix Contact | 1263523 | Phoenix Contact SAC-6P-50,0-PUR/M 8FR SH - Sensor-/Aktor-Kabel - 1263523 | auf Anfrage | 25 | 16 | auf Anfrage | auf Anfrage | PL | 85444290
Phoenix Contact | 1264038 | Phoenix Contact SAC-12P-FS/10,0-PVC/FS SCO - Sensor-/Aktor-Kabel - 1264038 | auf Anfrage | 50 | 45 | auf Anfrage | auf Anfrage | DE | 85444290
Phoenix Contact | 1263391 | Phoenix Contact SACC-E-M8FS-4CON-M8/2,5 - Gerätesteckverbinder Vorderwand - 1263391 | auf Anfrage | 100 | 76 | auf Anfrage | auf Anfrage | DE | 85366990
Phoenix Contact | 1264033 | Phoenix Contact SAC-12P-FS/ 3,0-PVC/FS SCO - Sensor-/Aktor-Kabel - 1264033 | auf Anfrage | 50 | 45 | auf Anfrage | auf Anfrage | DE | 85444290
Phoenix Contact | 1264036 | Phoenix Contact SAC-12P-FS/ 5,0-PVC/FS SCO - Sensor-/Aktor-Kabel - 1264036 | auf Anfrage | 50 | 43 | auf Anfrage | auf Anfrage | DE | 85444290
Phoenix Contact | 1264048 | Phoenix Contact SAC-12P-FS/20,0-PVC/FS SCO - Sensor-/Aktor-Kabel - 1264048 | auf Anfrage | 50 | 45 | auf Anfrage | auf Anfrage | DE | 85444290
Phoenix Contact | 1270124 | Phoenix Contact SAC-8P-M 8FR/0,21-PUR/M 8FR - Sensor-/Aktor-Kabel - 1270124 | auf Anfrage | 100 | 18 | auf Anfrage | auf Anfrage | PL | 85444290
Phoenix Contact | 1272127 | Phoenix Contact SACB-6/ 6-L-15,0PUR SCO P - Verteilerbox - 1272127 | 12 | 1 | 1 | auf Anfrage | auf Anfrage | DE | 85444290
Phoenix Contact | 1272935 | Phoenix Contact SACC-DSI-FSY-8CON-PG9-L180 SCO - Gerätesteckverbinder Hinterwand - 1272935 | auf Anfrage | 100 | 34 | auf Anfrage | auf Anfrage | DE | 85366990
Phoenix Contact | 1273052 | Phoenix Contact NBC-M12MSX/ 2,0-94C/M12FSX - Netzwerkkabel - 1273052 | auf Anfrage | 1 | 32 | auf Anfrage | auf Anfrage | PL | 85444290
Phoenix Contact | 1272899 | Phoenix Contact SAC-5P-M12MS/0,265-PURSH TA SN - Sensor-/Aktor-Kabel - 1272899 | auf Anfrage | 100 | 18 | auf Anfrage | auf Anfrage | PL | 85444290
Phoenix Contact | 1274101 | Phoenix Contact NBC-M12MSY/2,0-94H/M12MSY - Hybridkabel - 1274101 | 78 | 1 | 1 | auf Anfrage | auf Anfrage | PL | 85444290
Phoenix Contact | 1274312 | Phoenix Contact NBC-M12MSD/15,0-93X/M12MSD OD - Netzwerkkabel - 1274312 | auf Anfrage | 5 | 21 | auf Anfrage | auf Anfrage | PL | 85444290
Phoenix Contact | 1275341 | Phoenix Contact NBC-MSD/0,15-93K/MSD SCO - Bussystem-Kabel - 1275341 | auf Anfrage | 50 | 18 | auf Anfrage | auf Anfrage | PL | 85444290
Phoenix Contact | 1275330 | Phoenix Contact NBC-M12MSY/1,0-94H/M12MSY - Hybridkabel - 1275330 | auf Anfrage | 1 | 30 | auf Anfrage | auf Anfrage | PL | 85444290
Phoenix Contact | 1276285 | Phoenix Contact NBC-M12MSY/5,0-94H/M12MSY - Hybridkabel - 1276285 | 44 | 1 | 3 | auf Anfrage | auf Anfrage | PL | 85444290
Phoenix Contact | 1276287 | Phoenix Contact NBC-M12MSY/10,0-94H - Hybridkabel - 1276287 | auf Anfrage | 1 | 32 | auf Anfrage | auf Anfrage | PL | 85444290
Phoenix Contact | 1276293 | Phoenix Contact NBC-M12MSY/1,0-94H - Hybridkabel - 1276293 | auf Anfrage | 1 | 30 | auf Anfrage | auf Anfrage | PL | 85444290
Phoenix Contact | 1276289 | Phoenix Contact NBC-M12MSY/5,0-94H - Hybridkabel - 1276289 | auf Anfrage | 1 | 23 | auf Anfrage | auf Anfrage | PL | 85444290
Phoenix Contact | 1276291 | Phoenix Contact NBC-M12MSY/2,0-94H - Hybridkabel - 1276291 | auf Anfrage | 1 | 30 | auf Anfrage | auf Anfrage | PL | 85444290
Phoenix Contact | 1276418 | Phoenix Contact SAC-5P-M12MSL/10,0-290/FSL FE - Powerleitung - 1276418 | auf Anfrage | 25 | 20 | auf Anfrage | auf Anfrage | PL | 85444290
Phoenix Contact | 1276472 | Phoenix Contact SAC-5P-M12MSL/12,0-290/FSL FE - Powerleitung - 1276472 | auf Anfrage | 25 | 20 | auf Anfrage | auf Anfrage | PL | 85444290
Phoenix Contact | 1277984 | Phoenix Contact SAC-5P- 2,0-115/M 8SIFSB - Sensor-/Aktor-Kabel - 1277984 | auf Anfrage | 50 | 16 | auf Anfrage | auf Anfrage | PL | 85444290
Phoenix Contact | 1278939 | Phoenix Contact NBC-MRD/2,0-936/FSD SCO RAIL - Netzwerkkabel - 1278939 | auf Anfrage | 25 | 21 | auf Anfrage | auf Anfrage | PL | 85444290
Phoenix Contact | 1279213 | Phoenix Contact SACB- 8/4-L-C-M8 HD/20,0 PUR - Verteilerbox - 1279213 | 15 | 1 | 3 | auf Anfrage | auf Anfrage | DE | 85444290
Phoenix Contact | 1279217 | Phoenix Contact SACB- 8/4-L-C-M8 HD/15,0 PUR - Verteilerbox - 1279217 | 29 | 1 | 1 | auf Anfrage | auf Anfrage | DE | 85444290
Phoenix Contact | 1279341 | Phoenix Contact SAC-4P-M 8Y/2XM 8FS VP BK - Y-Verteiler - 1279341 | auf Anfrage | 100 | 18 | auf Anfrage | auf Anfrage | PL | 85366990
Phoenix Contact | 1281005 | Phoenix Contact SAC-4P-60,0-PVC/M12FR - Sensor-/Aktor-Kabel - 1281005 | auf Anfrage | 25 | 18 | auf Anfrage | auf Anfrage | DE | 85444290
Phoenix Contact | 1281241 | Phoenix Contact SAC-8P-M12MS/ 2,6-PUR AE - Sensor-/Aktor-Kabel - 1281241 | auf Anfrage | 100 | 18 | auf Anfrage | auf Anfrage | PL | 85444290
Phoenix Contact | 1281487 | Phoenix Contact SACB-6/6- 5,0PUR SCO - Verteilerbox - 1281487 | auf Anfrage | 50 | 34 | auf Anfrage | auf Anfrage | DE | 85444290
Phoenix Contact | 1281826 | Phoenix Contact SAC-3P-M 8MS/ 7,5-PUR/4P-M 8FR - Sensor-/Aktor-Kabel - 1281826 | auf Anfrage | 25 | 18 | auf Anfrage | auf Anfrage | PL | 85444290
Phoenix Contact | 1284021 | Phoenix Contact SAC-3P-30,0-961/M12FS VA - Bussystem-Kabel - 1284021 | auf Anfrage | 25 | 16 | auf Anfrage | auf Anfrage | PL | 85444290
Phoenix Contact | 1284172 | Phoenix Contact SAC-5P-M12MR/0,17-PUR/M12FR SH - Sensor-/Aktor-Kabel - 1284172 | auf Anfrage | 50 | 16 | auf Anfrage | auf Anfrage | PL | 85444290
Phoenix Contact | 1285687 | Phoenix Contact SAC-5P-M12MSL/15,0-280/FSL FE - Powerleitung - 1285687 | auf Anfrage | 25 | 21 | auf Anfrage | auf Anfrage | PL | 85444290
Phoenix Contact | 1285699 | Phoenix Contact SAC-5P-M12MSL/20,0-280/FSL FE - Powerleitung - 1285699 | auf Anfrage | 25 | 20 | auf Anfrage | auf Anfrage | PL | 85444290
Phoenix Contact | 1286345 | Phoenix Contact SACC-FP-M-M12/M14 THR PW WS - Gehäuseverschraubung - 1286345 | auf Anfrage | 500 | 27 | auf Anfrage | auf Anfrage | DE | 85366990
Phoenix Contact | 1286346 | Phoenix Contact SACC-FP-F-M12/M14-9 THR WS - Gehäuseverschraubung - 1286346 | auf Anfrage | 500 | 27 | auf Anfrage | auf Anfrage | DE | 85366990
Phoenix Contact | 1286350 | Phoenix Contact SACC-E-FSB-5P-M16/0,5 SCO VE10 - Gerätesteckverbinder Vorderwand - 1286350 | auf Anfrage | 100 | 48 | auf Anfrage | auf Anfrage | DE | 85444290
Phoenix Contact | 1286351 | Phoenix Contact SACC-E-MSB-5P-M16/0,5 SCO VE10 - Gerätesteckverbinder Vorderwand - 1286351 | auf Anfrage | 100 | 48 | auf Anfrage | auf Anfrage | DE | 85444290
Phoenix Contact | 1286352 | Phoenix Contact SACC-E-MS-4P-M16/0,5 SCO VE10 - Gerätesteckverbinder Vorderwand - 1286352 | auf Anfrage | 100 | 48 | auf Anfrage | auf Anfrage | DE | 85444290
Phoenix Contact | 1286356 | Phoenix Contact SACC-E-FSD-4P-M16/0,5 SCO VE10 - Gerätesteckverbinder Vorderwand - 1286356 | auf Anfrage | 100 | 44 | auf Anfrage | auf Anfrage | DE | 85444290
Phoenix Contact | 1287197 | Phoenix Contact SACCBP-M12FSD-4P-M16/1,18-93E - Sensor-/Aktor-Kabel - 1287197 | auf Anfrage | 50 | 48 | auf Anfrage | auf Anfrage | DE | 85444290
Phoenix Contact | 1289107 | Phoenix Contact SACCBP-FS-4CON-M16/5,0-PUR SCO - Gerätesteckverbinder Hinterwand - 1289107 | auf Anfrage | 50 | 48 | auf Anfrage | auf Anfrage | DE | 85444290
Phoenix Contact | 1289108 | Phoenix Contact SACCBP-FS-4CON-M16/10,0-PUR SCO - Gerätesteckverbinder Hinterwand - 1289108 | 60 | 50 | 1 | auf Anfrage | auf Anfrage | DE | 85444290
Phoenix Contact | 1289219 | Phoenix Contact SAC-5P-M12MS/ 0,5-PUR/M12MS - Sensor-/Aktor-Kabel - 1289219 | auf Anfrage | 50 | 44 | auf Anfrage | auf Anfrage | PL | 85444290
Phoenix Contact | 1289465 | Phoenix Contact SAC-5P-M12MSL/1,0-280/FSL FE - Powerleitung - 1289465 | auf Anfrage | 25 | 20 | auf Anfrage | auf Anfrage | PL | 85444290
Phoenix Contact | 1289468 | Phoenix Contact SAC-5P-M12MSL/5,0-280/FSL FE - Powerleitung - 1289468 | auf Anfrage | 5 | 20 | auf Anfrage | auf Anfrage | PL | 85444290
Phoenix Contact | 1289917 | Phoenix Contact SAC-8P-M12MS/ 0,34-PUR 0,06 - Sensor-/Aktor-Kabel - 1289917 | auf Anfrage | 100 | 18 | auf Anfrage | auf Anfrage | PL | 85444290
Phoenix Contact | 1291708 | Phoenix Contact SAC-3P-M 8MS/1-PUR/M12MS8P NC - Sensor-/Aktor-Kabel - 1291708 | auf Anfrage | 100 | 18 | auf Anfrage | auf Anfrage | PL | 85444290
Phoenix Contact | 1292355 | Phoenix Contact SAC-5P-M12MS CAN TR DS - Abschlusswiderstand - 1292355 | auf Anfrage | 90 | 25 | auf Anfrage | auf Anfrage | DE | 85332100
Phoenix Contact | 1293751 | Phoenix Contact SACB-QO SET - Verschraubung-Set - 1293751 | 9 | 1 | 1 | auf Anfrage | auf Anfrage | DE | 85366990
Phoenix Contact | 1295826 | Phoenix Contact SAC-5P- 9,0-280/M12FSL FE - Powerleitung - 1295826 | auf Anfrage | 25 | 20 | auf Anfrage | auf Anfrage | PL | 85444290
Phoenix Contact | 1295831 | Phoenix Contact SAC-5P-20,0-280/M12FSL FE - Powerleitung - 1295831 | auf Anfrage | 25 | 20 | auf Anfrage | auf Anfrage | PL | 85444290
Phoenix Contact | 1295838 | Phoenix Contact SAC-5P-25,0-280/M12FSL FE - Powerleitung - 1295838 | auf Anfrage | 25 | 20 | auf Anfrage | auf Anfrage | PL | 85444290
Phoenix Contact | 1296143 | Phoenix Contact SAC-5P-30,0-280/M12FSL FE - Powerleitung - 1296143 | auf Anfrage | 1 | 20 | auf Anfrage | auf Anfrage | PL | 85446010
Phoenix Contact | 1296154 | Phoenix Contact SAC-5P-M12MSL/2,0-280/FSL FE - Powerleitung - 1296154 | auf Anfrage | 25 | 20 | auf Anfrage | auf Anfrage | PL | 85444290
Phoenix Contact | 1296157 | Phoenix Contact SAC-5P-M12MSL/4,0-280/FSL FE - Powerleitung - 1296157 | auf Anfrage | 25 | 20 | auf Anfrage | auf Anfrage | PL | 85444290
Phoenix Contact | 1296184 | Phoenix Contact SAC-5P-M12MSL/7,0-280/FSL FE - Powerleitung - 1296184 | auf Anfrage | 25 | 20 | auf Anfrage | auf Anfrage | PL | 85444290
Phoenix Contact | 1296222 | Phoenix Contact SAC-5P-M12MSL/25,0-280/FSL FE - Powerleitung - 1296222 | auf Anfrage | 25 | 21 | auf Anfrage | auf Anfrage | PL | 85444290
Phoenix Contact | 1296214 | Phoenix Contact SAC-5P-M12MSL/10-280/FSL FE - Powerleitung - 1296214 | auf Anfrage | 25 | 20 | auf Anfrage | auf Anfrage | PL | 85444290
Phoenix Contact | 1296232 | Phoenix Contact SAC-5P-M12MSL/30,0-280/FSL FE - Powerleitung - 1296232 | auf Anfrage | 25 | 20 | auf Anfrage | auf Anfrage | PL | 85444290
Phoenix Contact | 1296304 | Phoenix Contact SAC-5P-M12MRC3/ 0,49-980/SDA - Bussystem-Kabel - 1296304 | auf Anfrage | 100 | 67 | auf Anfrage | auf Anfrage | PL | 85444290
Phoenix Contact | 1296823 | Phoenix Contact SACB-C-H180-8/16- 30,0PUR SCO - Anschlusshaube - 1296823 | auf Anfrage | 50 | 34 | auf Anfrage | auf Anfrage | DE | 85444290
Phoenix Contact | 1296960 | Phoenix Contact SAC-5P-M12MS/1,5-PUR 0,085 - Sensor-/Aktor-Kabel - 1296960 | auf Anfrage | 100 | 44 | auf Anfrage | auf Anfrage | PL | 85444290
Phoenix Contact | 1297953 | Phoenix Contact SAC-8P- 0,5-PUR/M 8FR - Sensor-/Aktor-Kabel - 1297953 | auf Anfrage | 50 | 18 | auf Anfrage | auf Anfrage | PL | 85444290
Phoenix Contact | 1298099 | Phoenix Contact NBC-M12FSD/20,0-93K/R4AC - Netzwerkkabel - 1298099 | auf Anfrage | 50 | 18 | auf Anfrage | auf Anfrage | PL | 85444290
Phoenix Contact | 1298167 | Phoenix Contact NBC-M12MSD/15,0-93K/R4AC - Netzwerkkabel - 1298167 | auf Anfrage | 50 | 18 | auf Anfrage | auf Anfrage | PL | 85444290
Phoenix Contact | 1298343 | Phoenix Contact NBC-M12MSD/ 3,0-93K/R4AC - Netzwerkkabel - 1298343 | auf Anfrage | 50 | 18 | auf Anfrage | auf Anfrage | PL | 85444290
Phoenix Contact | 1299565 | Phoenix Contact SAC-5P-M12MRB/10,0-PUR - Sensor-/Aktor-Kabel - 1299565 | auf Anfrage | 50 | 42 | auf Anfrage | auf Anfrage | PL | 85444290
Phoenix Contact | 1299574 | Phoenix Contact SACB-4/ 4-L-30,0PUR SCO - Verteilerbox - 1299574 | auf Anfrage | 50 | 34 | auf Anfrage | auf Anfrage | DE | 85444290
Phoenix Contact | 1300152 | Phoenix Contact SAC-4P- 5,0-534/AD 180 - Sensor-/Aktor-Kabel - 1300152 | auf Anfrage | 50 | 18 | auf Anfrage | auf Anfrage | PL | 85444290
Phoenix Contact | 1300180 | Phoenix Contact SAC-4P-10,0-534/AD 180 - Sensor-/Aktor-Kabel - 1300180 | auf Anfrage | 50 | 18 | auf Anfrage | auf Anfrage | PL | 85444290
Phoenix Contact | 1302883 | Phoenix Contact SAC-3P-M 8MS/0,15-PUR 0,015 - Sensor-/Aktor-Kabel - 1302883 | auf Anfrage | 100 | 18 | auf Anfrage | auf Anfrage | PL | 85444290
Phoenix Contact | 1303002 | Phoenix Contact SAC-3P- 0,45-PUR/M 8FS 0,015 - Sensor-/Aktor-Kabel - 1303002 | auf Anfrage | 100 | 18 | auf Anfrage | auf Anfrage | PL | 85444290
Phoenix Contact | 1303004 | Phoenix Contact SAC-3P- 0,05-PUR/M 8FS 0,015 - Sensor-/Aktor-Kabel - 1303004 | auf Anfrage | 100 | 18 | auf Anfrage | auf Anfrage | PL | 85444290
Phoenix Contact | 1305030 | Phoenix Contact SACCBP-FS-5CON-M16/2,5-PUR SCO - Gerätesteckverbinder Hinterwand - 1305030 | 409 | 100 | 3 | auf Anfrage | auf Anfrage | DE | 85444290
Phoenix Contact | 1305471 | Phoenix Contact SAC-4P-MR/ 0,6-990/FS SCO - Bussystem-Kabel - 1305471 | auf Anfrage | 50 | 18 | auf Anfrage | auf Anfrage | PL | 85444290
Phoenix Contact | 1305537 | Phoenix Contact SAC-5P-M12MS/20PVC/M12FS SH VA - Sensor-/Aktor-Kabel - 1305537 | auf Anfrage | 25 | 18 | auf Anfrage | auf Anfrage | PL | 85444290
Phoenix Contact | 1306213 | Phoenix Contact SACC-CI-M12FSD-4P-SH TOR 32WP - Kontaktträger - 1306213 | auf Anfrage | 100 | 34 | auf Anfrage | auf Anfrage | DE | 85366990
Phoenix Contact | 1307630 | Phoenix Contact SAC-5P-M12MSB/5,0-PUR/M12FSB P - Sensor-/Aktor-Kabel - 1307630 | auf Anfrage | 100 | 44 | auf Anfrage | auf Anfrage | PL | 85444290
Phoenix Contact | 1307663 | Phoenix Contact SAC-5P-M12MSB/10-PUR/M12FSB P - Sensor-/Aktor-Kabel - 1307663 | auf Anfrage | 100 | 42 | auf Anfrage | auf Anfrage | PL | 85444290
Phoenix Contact | 1307679 | Phoenix Contact NBC-MRDC3/ 1,0-93C/R4AC - Netzwerkkabel - 1307679 | auf Anfrage | 50 | 18 | auf Anfrage | auf Anfrage | PL | 85444290
Phoenix Contact | 1307799 | Phoenix Contact SAC-5P- 8,0-PUR/M12FSK PE - Powerleitung - 1307799 | auf Anfrage | 25 | 20 | auf Anfrage | auf Anfrage | PL | 85444290
Phoenix Contact | 1308006 | Phoenix Contact SACC-BP-M-M12-SMD PPX - Gehäuseverschraubung - 1308006 | auf Anfrage | 20 | 48 | auf Anfrage | auf Anfrage | DE | 79070000
Phoenix Contact | 1308045 | Phoenix Contact SACC-CIP-M12FS-5P SMD TX - Kontaktträger - 1308045 | auf Anfrage | 60 | 90 | auf Anfrage | auf Anfrage | DE | 85366990
Phoenix Contact | 1308041 | Phoenix Contact SACC-CIP-M12FS-4P SMD TX - Kontaktträger - 1308041 | auf Anfrage | 60 | 90 | auf Anfrage | auf Anfrage | DE | 85366990
Phoenix Contact | 1308044 | Phoenix Contact SACC-CIP-M12FSD-4P SMD TX - Kontaktträger - 1308044 | auf Anfrage | 60 | 90 | auf Anfrage | auf Anfrage | DE | 85366990
Phoenix Contact | 1308046 | Phoenix Contact SACC-CIP-M12FSB-5P SMD TX - Kontaktträger - 1308046 | auf Anfrage | 60 | 90 | auf Anfrage | auf Anfrage | DE | 85366990
Phoenix Contact | 1308050 | Phoenix Contact SACC-CIP-M12MS-5P SMD TX - Kontaktträger - 1308050 | auf Anfrage | 60 | 90 | auf Anfrage | auf Anfrage | DE | 85366990
Phoenix Contact | 1308055 | Phoenix Contact SACC-CIP-M12MSB-5P SMD TX - Kontaktträger - 1308055 | auf Anfrage | 60 | 90 | auf Anfrage | auf Anfrage | DE | 85366990
Phoenix Contact | 1308163 | Phoenix Contact SACC-CIP-M12MS-5P SMD SH TX - Kontaktträger - 1308163 | auf Anfrage | 60 | 90 | auf Anfrage | auf Anfrage | DE | 85366990
Phoenix Contact | 1308168 | Phoenix Contact SACC-CI-M12MS-5P SMD R32X - Kontaktträger - 1308168 | auf Anfrage | 100 | 90 | auf Anfrage | auf Anfrage | DE | 85366990
Phoenix Contact | 1308208 | Phoenix Contact SACC-CIP-M12MSB-5P SMD R32X - Kontaktträger - 1308208 | auf Anfrage | 100 | 90 | auf Anfrage | auf Anfrage | DE | 85366990
Phoenix Contact | 1308207 | Phoenix Contact SACC-CIP-M12MS-5P SMD R32X - Kontaktträger - 1308207 | auf Anfrage | 100 | 90 | auf Anfrage | auf Anfrage | DE | 85366990
Phoenix Contact | 1308210 | Phoenix Contact SACC-CIP-M12FSD-4P SMD SH R32X - Kontaktträger - 1308210 | auf Anfrage | 100 | 90 | auf Anfrage | auf Anfrage | DE | 85366990
Phoenix Contact | 1308214 | Phoenix Contact SACC-CIP-M12FS-8P SMD SH R32X - Kontaktträger - 1308214 | auf Anfrage | 100 | 90 | auf Anfrage | auf Anfrage | DE | 85366990
Phoenix Contact | 1308222 | Phoenix Contact NBC-MRDC3/ 2,0-93C/R4AC - Netzwerkkabel - 1308222 | auf Anfrage | 50 | 16 | auf Anfrage | auf Anfrage | PL | 85444290
Phoenix Contact | 1308233 | Phoenix Contact NBC-MRDC3/ 2,0-93C/MRDC3 - Netzwerkkabel - 1308233 | auf Anfrage | 50 | 16 | auf Anfrage | auf Anfrage | PL | 85444290
Phoenix Contact | 1308261 | Phoenix Contact SACC-CIP-M8FS-3P SMD SH TX - Kontaktträger - 1308261 | auf Anfrage | 60 | 90 | auf Anfrage | auf Anfrage | DE | 85366990
Phoenix Contact | 1308262 | Phoenix Contact SACC-CIP-M8FS-4P SMD SH TX - Kontaktträger - 1308262 | auf Anfrage | 60 | 90 | auf Anfrage | auf Anfrage | DE | 85366990
Phoenix Contact | 1308267 | Phoenix Contact SACC-CI-M8MS-3P SMD R32X - Kontaktträger - 1308267 | auf Anfrage | 100 | 48 | auf Anfrage | auf Anfrage | DE | 85366990
Phoenix Contact | 1308279 | Phoenix Contact SACC-CIP-M8FS-4P SMD SH R32X - Kontaktträger - 1308279 | auf Anfrage | 100 | 90 | auf Anfrage | auf Anfrage | DE | 85366990
Phoenix Contact | 1308281 | Phoenix Contact SACC-CIP-M8MS-3P SMD SH R32X - Kontaktträger - 1308281 | auf Anfrage | 100 | 90 | auf Anfrage | auf Anfrage | DE | 85366990
Phoenix Contact | 1308297 | Phoenix Contact SACC-CIP-M12MSB-5P SMD SH R32X - Kontaktträger - 1308297 | auf Anfrage | 100 | 90 | auf Anfrage | auf Anfrage | DE | 85366990
Phoenix Contact | 1309310 | Phoenix Contact SAC-5P-M12FS/1,5-PUR/DTFS 6P - Sensor-/Aktor-Kabel - 1309310 | auf Anfrage | 100 | 44 | auf Anfrage | auf Anfrage | PL | 85444290
Phoenix Contact | 1309453 | Phoenix Contact SAC-5P-M12MR/ 5,0-PUR/M12FS P - Sensor-/Aktor-Kabel - 1309453 | auf Anfrage | 50 | 44 | auf Anfrage | auf Anfrage | PL | 85444290
Phoenix Contact | 1311885 | Phoenix Contact SACC-CIP-M8FS-3P SMD SH R32PD - Kontaktträger - 1311885 | auf Anfrage | 100 | 32 | auf Anfrage | auf Anfrage | DE | 85366990
Phoenix Contact | 1312511 | Phoenix Contact SACC-M16-NUT - Flachmutter - 1312511 | 200 | 20 | 1 | auf Anfrage | auf Anfrage | DE | 74153300
Phoenix Contact | 1313766 | Phoenix Contact SAC-3P-20,0-600/M 8FR VA - Sensor-/Aktor-Kabel - 1313766 | auf Anfrage | 50 | 18 | auf Anfrage | auf Anfrage | PL | 85444290
Phoenix Contact | 1314184 | Phoenix Contact SAC-4P-500,0-600/0,34 - Sensor-/Aktor-Kabel - 1314184 | auf Anfrage | 3 | 7 | auf Anfrage | auf Anfrage | DE | 85444995
Phoenix Contact | 1319176 | Phoenix Contact SAC-4P-M12FS/3,0-PVC/M12FS - Sensor-/Aktor-Kabel - 1319176 | auf Anfrage | 50 | 44 | auf Anfrage | auf Anfrage | PL | 85444290
Phoenix Contact | 1319203 | Phoenix Contact NBC-M12MSX/50,0-94F/R4AC - Netzwerkkabel - 1319203 | auf Anfrage | 1 | 32 | auf Anfrage | auf Anfrage | PL | 85444290
Phoenix Contact | 1319267 | Phoenix Contact SAC-5P-50,0-PUR/M12FS - Sensor-/Aktor-Kabel - 1319267 | auf Anfrage | 10 | 18 | auf Anfrage | auf Anfrage | DE | 85444290
Phoenix Contact | 1319600 | Phoenix Contact SACC-CI-M12FS-4CON-TOR 32 WP - Kontaktträger - 1319600 | auf Anfrage | 100 | 34 | auf Anfrage | auf Anfrage | DE | 85366990
Phoenix Contact | 1319940 | Phoenix Contact SACC-M12MS-8CT-CM SH - Steckverbinder - 1319940 | 14 | 1 | 1 | auf Anfrage | auf Anfrage | DE | 85366990
Phoenix Contact | 1319941 | Phoenix Contact SACC-M12MR-8CT-CM SH - Steckverbinder - 1319941 | 17 | 1 | 3 | auf Anfrage | auf Anfrage | DE | 85366990
Phoenix Contact | 1319942 | Phoenix Contact SACC-M12FS-8CT-CM SH - Steckverbinder - 1319942 | auf Anfrage | 1 | 17 | auf Anfrage | auf Anfrage | DE | 85366990
Phoenix Contact | 1319943 | Phoenix Contact SACC-M12FR-8CT-CM SH - Steckverbinder - 1319943 | auf Anfrage | 1 | 20 | auf Anfrage | auf Anfrage | DE | 85366990
Phoenix Contact | 1319948 | Phoenix Contact SACC-P12FR-8CT-CM SH - Steckverbinder - 1319948 | auf Anfrage | 1 | 20 | auf Anfrage | auf Anfrage | DE | 85366990
Phoenix Contact | 1319944 | Phoenix Contact SACC-PO12MS-8CT-CM SH - Steckverbinder - 1319944 | 2 | 1 | 1 | auf Anfrage | auf Anfrage | DE | 85366990
Phoenix Contact | 1319945 | Phoenix Contact SACC-PO12MR-8CT-CM SH - Steckverbinder - 1319945 | 24 | 1 | 4 | auf Anfrage | auf Anfrage | DE | 85366990
Phoenix Contact | 1319946 | Phoenix Contact SACC-P12FS-8CT-CM SH - Steckverbinder - 1319946 | 17 | 1 | 1 | auf Anfrage | auf Anfrage | DE | 85366990
Phoenix Contact | 1319949 | Phoenix Contact CC0,8-TS-0,34M AU - Crimpkontakt - 1319949 | 400 | 100 | 1 | auf Anfrage | auf Anfrage | DE | 85366990
Phoenix Contact | 1319950 | Phoenix Contact CC0,8-TS-0,34F AU - Crimpkontakt - 1319950 | 1100 | 100 | 1 | auf Anfrage | auf Anfrage | DE | 85366990
Phoenix Contact | 1320658 | Phoenix Contact PROT-M12 MS-M PPI - Verschlussschraube - 1320658 | 60 | 10 | 3 | auf Anfrage | auf Anfrage | DE | 74198090
Phoenix Contact | 1320659 | Phoenix Contact PROT-M12 MS-M-CHAIN PPI - Verschlusskappe - 1320659 | 50 | 1 | 3 | auf Anfrage | auf Anfrage | DE | 74198090
Phoenix Contact | 1322567 | Phoenix Contact SACC-E-M12MSS-2PE-M16XL/0,5-US - Gerätesteckverbinder Vorderwand - 1322567 | auf Anfrage | 1 | 41 | auf Anfrage | auf Anfrage | US | 85444290
Phoenix Contact | 1322620 | Phoenix Contact SAC-4P-10,0-600/M 8FS VA 0,34 - Sensor-/Aktor-Kabel - 1322620 | auf Anfrage | 50 | 18 | auf Anfrage | auf Anfrage | PL | 85444290
Phoenix Contact | 1323351 | Phoenix Contact SACC-E-FSD-4CON-M16/3,0 PP - Gerätesteckverbinder Vorderwand - 1323351 | auf Anfrage | 100 | 48 | auf Anfrage | auf Anfrage | DE | 85366990
Phoenix Contact | 1323978 | Phoenix Contact NBC-M8MSD/ 0,3-93C/M8MSD - Netzwerkkabel - 1323978 | auf Anfrage | 50 | 19 | auf Anfrage | auf Anfrage | PL | 85444290
Phoenix Contact | 1324457 | Phoenix Contact SAC-4P-P12MS/0,15-PUR - Sensor-/Aktor-Kabel - 1324457 | 249 | 1 | 3 | auf Anfrage | auf Anfrage | PL | 85444290
Phoenix Contact | 1327134 | Phoenix Contact SACC-M 8MS-3QO-0,25-M VPE150 - Steckverbinder - 1327134 | auf Anfrage | 150 | 33 | auf Anfrage | auf Anfrage | DE | 85366990
Phoenix Contact | 1327236 | Phoenix Contact SACC-MS-4QO-0,34-M SCO VPE150 - Steckverbinder - 1327236 | auf Anfrage | 150 | 17 | auf Anfrage | auf Anfrage | DE | 85366990
Phoenix Contact | 1327576 | Phoenix Contact SACC-E-M12FSK-4PE-M16XL/0,5 - Gerätesteckverbinder Vorderwand - 1327576 | auf Anfrage | 100 | 48 | auf Anfrage | auf Anfrage | DE | 85444290
Phoenix Contact | 1328183 | Phoenix Contact SAC-5P-10,0-BF145/M12FR SH NC - Sensor-/Aktor-Kabel - 1328183 | auf Anfrage | 50 | 18 | auf Anfrage | auf Anfrage | PL | 85444290
Phoenix Contact | 1328195 | Phoenix Contact NBC-M12MSY/10,0-94H/M12MSY - Hybridkabel - 1328195 | auf Anfrage | 1 | 33 | auf Anfrage | auf Anfrage | PL | 85444290
Phoenix Contact | 1329912 | Phoenix Contact SACC-E-M12MSS-2PE-M16XL/2,0-US - Gerätesteckverbinder Vorderwand - 1329912 | auf Anfrage | 1 | 41 | auf Anfrage | auf Anfrage | US | 85444290
Phoenix Contact | 1329908 | Phoenix Contact SACC-E-M12FSS-2PE-M16XL/0,5-US - Gerätesteckverbinder Vorderwand - 1329908 | auf Anfrage | 1 | 48 | auf Anfrage | auf Anfrage | US | 85444290
Phoenix Contact | 1329910 | Phoenix Contact SACC-E-M12MSS-2PE-M16XL/1,0-US - Gerätesteckverbinder Vorderwand - 1329910 | auf Anfrage | 1 | 48 | auf Anfrage | auf Anfrage | US | 85366990
Phoenix Contact | 1329911 | Phoenix Contact SACC-E-M12FSS-2PE-M16XL/1,0-US - Gerätesteckverbinder Vorderwand - 1329911 | 1 | 1 | 1 | auf Anfrage | auf Anfrage | US | 85444290
Phoenix Contact | 1329913 | Phoenix Contact SACC-E-M12FSS-2PE-M16XL/2,0-US - Gerätesteckverbinder Vorderwand - 1329913 | 7 | 1 | 3 | auf Anfrage | auf Anfrage | US | 85444290
Phoenix Contact | 1329914 | Phoenix Contact SACC-E-M12MSS-3PE-M16XL/0,5-US - Gerätesteckverbinder Vorderwand - 1329914 | auf Anfrage | 1 | 41 | auf Anfrage | auf Anfrage | US | 85444290
Phoenix Contact | 1329920 | Phoenix Contact SACC-E-M12MSS-3PE-M16XL/2,0-US - Gerätesteckverbinder Vorderwand - 1329920 | auf Anfrage | 1 | 41 | auf Anfrage | auf Anfrage | US | 85444290
Phoenix Contact | 1329917 | Phoenix Contact SACC-E-M12FSS-3PE-M16XL/0,5-US - Gerätesteckverbinder Vorderwand - 1329917 | 11 | 1 | 3 | auf Anfrage | auf Anfrage | US | 85444290
Phoenix Contact | 1329918 | Phoenix Contact SACC-E-M12MSS-3PE-M16XL/1,0-US - Gerätesteckverbinder Vorderwand - 1329918 | auf Anfrage | 1 | 41 | auf Anfrage | auf Anfrage | US | 85444290
Phoenix Contact | 1329919 | Phoenix Contact SACC-E-M12FSS-3PE-M16XL/1,0-US - Gerätesteckverbinder Vorderwand - 1329919 | auf Anfrage | 1 | 48 | auf Anfrage | auf Anfrage | US | 85444290
Phoenix Contact | 1329923 | Phoenix Contact SACC-E-M12FSS-3PE-M16XL/2,0-US - Gerätesteckverbinder Vorderwand - 1329923 | auf Anfrage | 1 | 41 | auf Anfrage | auf Anfrage | US | 85444290
Phoenix Contact | 1329925 | Phoenix Contact SACC-E-M12MSL-4CON-M16XL/0,5-US - Gerätesteckverbinder Vorderwand - 1329925 | auf Anfrage | 1 | 41 | auf Anfrage | auf Anfrage | US | 85444290
Phoenix Contact | 1329928 | Phoenix Contact SACC-E-M12FSL-4CON-M16XL/1,0-US - Gerätesteckverbinder Vorderwand - 1329928 | auf Anfrage | 1 | 48 | auf Anfrage | auf Anfrage | US | 85444290
Phoenix Contact | 1329926 | Phoenix Contact SACC-E-M12FSL-4CON-M16XL/0,5-US - Gerätesteckverbinder Vorderwand - 1329926 | 10 | 1 | 3 | auf Anfrage | auf Anfrage | US | 85444290
Phoenix Contact | 1329927 | Phoenix Contact SACC-E-M12MSL-4CON-M16XL/1,0-US - Gerätesteckverbinder Vorderwand - 1329927 | auf Anfrage | 1 | 41 | auf Anfrage | auf Anfrage | US | 85444290
Phoenix Contact | 1329929 | Phoenix Contact SACC-E-M12MSL-4CON-M16XL/2,0-US - Gerätesteckverbinder Vorderwand - 1329929 | 8 | 1 | 3 | auf Anfrage | auf Anfrage | US | 85444290
Phoenix Contact | 1329930 | Phoenix Contact SACC-E-M12FSL-4CON-M16XL/2,0-US - Gerätesteckverbinder Vorderwand - 1329930 | auf Anfrage | 1 | 41 | auf Anfrage | auf Anfrage | US | 85444290
Phoenix Contact | 1329931 | Phoenix Contact SACC-E-M12MSL-4FE-M16XL/0,5-US - Gerätesteckverbinder Vorderwand - 1329931 | 32 | 1 | 3 | auf Anfrage | auf Anfrage | US | 85444290
Phoenix Contact | 1329936 | Phoenix Contact SACC-E-M12MSL-4FE-M16XL/2,0-US - Gerätesteckverbinder Vorderwand - 1329936 | auf Anfrage | 1 | 48 | auf Anfrage | auf Anfrage | US | 85444290
Phoenix Contact | 1329932 | Phoenix Contact SACC-E-M12FSL-4FE-M16XL/0,5-US - Gerätesteckverbinder Vorderwand - 1329932 | 63 | 1 | 3 | auf Anfrage | auf Anfrage | US | 85444290
Phoenix Contact | 1329934 | Phoenix Contact SACC-E-M12MSL-4FE-M16XL/1,0-US - Gerätesteckverbinder Vorderwand - 1329934 | auf Anfrage | 1 | 41 | auf Anfrage | auf Anfrage | US | 85444290
Phoenix Contact | 1329935 | Phoenix Contact SACC-E-M12FSL-4FE-F16XL/1,0-US - Gerätesteckverbinder Vorderwand - 1329935 | 1 | 1 | 1 | auf Anfrage | auf Anfrage | US | 85444290
Phoenix Contact | 1329937 | Phoenix Contact SACC-E-M12FSL-4FE-M16XL/2,0-US - Gerätesteckverbinder Vorderwand - 1329937 | auf Anfrage | 1 | 48 | auf Anfrage | auf Anfrage | US | 85444290
Phoenix Contact | 1329938 | Phoenix Contact SACC-E-M12MSK-4PE-M16XL/0,5-US - Gerätesteckverbinder Vorderwand - 1329938 | 5 | 1 | 3 | auf Anfrage | auf Anfrage | US | 85444290
Phoenix Contact | 1329939 | Phoenix Contact SACC-E-M12FSK-4PE-M16XL/0,5-US - Gerätesteckverbinder Vorderwand - 1329939 | 4 | 1 | 1 | auf Anfrage | auf Anfrage | US | 85444290
Phoenix Contact | 1329940 | Phoenix Contact SACC-E-M12MSK-4PE-M16XL/1,0-US - Gerätesteckverbinder Vorderwand - 1329940 | 9 | 1 | 2 | auf Anfrage | auf Anfrage | US | 85444290
Phoenix Contact | 1329942 | Phoenix Contact SACC-E-M12FSK-4PE-M16XL/1,0-US - Gerätesteckverbinder Vorderwand - 1329942 | 2 | 1 | 1 | auf Anfrage | auf Anfrage | US | 85444290
Phoenix Contact | 1329943 | Phoenix Contact SACC-E-M12MSK-4PE-M16XL/2,0-US - Gerätesteckverbinder Vorderwand - 1329943 | 3 | 1 | 3 | auf Anfrage | auf Anfrage | US | 85444290
Phoenix Contact | 1329944 | Phoenix Contact SACC-E-M12FSK-4PE-M16XL/2,0-US - Gerätesteckverbinder Vorderwand - 1329944 | auf Anfrage | 1 | 48 | auf Anfrage | auf Anfrage | US | 85444290
Phoenix Contact | 1330062 | Phoenix Contact SAC-5P-M12MS/20,0-28X/M12FSSHOD - Sensor-/Aktor-Kabel - 1330062 | auf Anfrage | 10 | 23 | auf Anfrage | auf Anfrage | PL | 85444290
Phoenix Contact | 1332047 | Phoenix Contact NBC-M12MS/45,0-94C/M12FS - Netzwerkkabel - 1332047 | auf Anfrage | 15 | 18 | auf Anfrage | auf Anfrage | PL | 85444290
Phoenix Contact | 1333095 | Phoenix Contact NBC-MSD/20,0-93K/MSD SCO - Netzwerkkabel - 1333095 | auf Anfrage | 25 | 18 | auf Anfrage | auf Anfrage | PL | 85444290
Phoenix Contact | 1334664 | Phoenix Contact NBC-M12MRY/0,3-94H/M12FSY - Hybridkabel - 1334664 | auf Anfrage | 15 | 32 | auf Anfrage | auf Anfrage | PL | 85444290
Phoenix Contact | 1336524 | Phoenix Contact NBC-M12MSX/75,0-94F/M12MSX - Netzwerkkabel - 1336524 | auf Anfrage | 10 | 30 | auf Anfrage | auf Anfrage | PL | 85444290
Phoenix Contact | 1338910 | Phoenix Contact SAC-5P-M12MS/5,0-500/M12FS FB - Sensor-/Aktor-Kabel - 1338910 | auf Anfrage | 50 | 18 | auf Anfrage | auf Anfrage | PL | 85444290
Phoenix Contact | 1338934 | Phoenix Contact SAC-4P-M12MS/5,0-500/M12FS FB - Sensor-/Aktor-Kabel - 1338934 | auf Anfrage | 50 | 53 | auf Anfrage | auf Anfrage | PL | 85444290
Phoenix Contact | 1339190 | Phoenix Contact SAC-8P-M 8MR/ 0,3-PUR/M 8FR - Sensor-/Aktor-Kabel - 1339190 | auf Anfrage | 50 | 18 | auf Anfrage | auf Anfrage | PL | 85444290
Phoenix Contact | 1339747 | Phoenix Contact SACC-CI-M12FSL-4FE-L180THR_WPD - Kontaktträger - 1339747 | auf Anfrage | 1020 | 27 | auf Anfrage | auf Anfrage | DE | 85366990
Phoenix Contact | 1339963 | Phoenix Contact SAC-5P-M12MS/ 1,0-817 YE - Sensor-/Aktor-Kabel - 1339963 | auf Anfrage | 25 | 16 | auf Anfrage | auf Anfrage | PL | 85444290
Phoenix Contact | 1340750 | Phoenix Contact NBC-M12MRY/10,0-94H/M12MSY - Hybridkabel - 1340750 | auf Anfrage | 15 | 32 | auf Anfrage | auf Anfrage | PL | 85444290
Phoenix Contact | 1340756 | Phoenix Contact NBC-M12MRY/20,0-94H/M12MSY - Hybridkabel - 1340756 | auf Anfrage | 10 | 32 | auf Anfrage | auf Anfrage | PL | 85444290
Phoenix Contact | 1340769 | Phoenix Contact NBC-M12MRY/2,0-94H/M12FSY - Hybridkabel - 1340769 | auf Anfrage | 15 | 32 | auf Anfrage | auf Anfrage | PL | 85444290
Phoenix Contact | 1340766 | Phoenix Contact NBC-M12MRY/30,0-94H/M12MSY - Hybridkabel - 1340766 | auf Anfrage | 10 | 32 | auf Anfrage | auf Anfrage | PL | 85444290
Phoenix Contact | 1340768 | Phoenix Contact NBC-M12MRY/35,0-94H/M12MSY - Hybridkabel - 1340768 | auf Anfrage | 5 | 32 | auf Anfrage | auf Anfrage | PL | 85444290
Phoenix Contact | 1340770 | Phoenix Contact NBC-M12MRY/10,0-94H/M12FSY - Hybridkabel - 1340770 | auf Anfrage | 15 | 32 | auf Anfrage | auf Anfrage | PL | 85444290
Phoenix Contact | 1341012 | Phoenix Contact SAC-17P-MR/1,0-PVC/MR SCO - Sensor-/Aktor-Kabel - 1341012 | auf Anfrage | 50 | 45 | auf Anfrage | auf Anfrage | DE | 85444290
Phoenix Contact | 1340909 | Phoenix Contact SAC-17P-MR/2,0-PVC/MR SCO - Sensor-/Aktor-Kabel - 1340909 | auf Anfrage | 50 | 45 | auf Anfrage | auf Anfrage | DE | 85444290
Phoenix Contact | 1341521 | Phoenix Contact SAC-8P-1,5-PUR/M12FS SH BK NC - Sensor-/Aktor-Kabel - 1341521 | auf Anfrage | 50 | 18 | auf Anfrage | auf Anfrage | PL | 85444290
Phoenix Contact | 1341533 | Phoenix Contact SAC-8P-5,0-PUR/M12FS SH BK NC - Sensor-/Aktor-Kabel - 1341533 | auf Anfrage | 50 | 16 | auf Anfrage | auf Anfrage | PL | 85444290
Phoenix Contact | 1341535 | Phoenix Contact SAC-8P-10,0-PUR/M12FS SH BK NC - Sensor-/Aktor-Kabel - 1341535 | auf Anfrage | 50 | 18 | auf Anfrage | auf Anfrage | PL | 85444290
Phoenix Contact | 1341551 | Phoenix Contact SAC-4P-1,5-PUR/M12FS SH BK NC - Sensor-/Aktor-Kabel - 1341551 | auf Anfrage | 50 | 44 | auf Anfrage | auf Anfrage | PL | 85444290
Phoenix Contact | 1341556 | Phoenix Contact SAC-4P-3,0-PUR/M12FS SH BK NC - Sensor-/Aktor-Kabel - 1341556 | auf Anfrage | 50 | 42 | auf Anfrage | auf Anfrage | PL | 85444290
Phoenix Contact | 1341713 | Phoenix Contact SACC-FP-M-M12-9 THR PP - Gehäuseverschraubung - 1341713 | auf Anfrage | 20 | 34 | auf Anfrage | auf Anfrage | DE | 74198090
Phoenix Contact | 1341766 | Phoenix Contact SAC-4P-10,0-PUR/M12FS SH BK NC - Sensor-/Aktor-Kabel - 1341766 | auf Anfrage | 50 | 44 | auf Anfrage | auf Anfrage | PL | 85444290
Phoenix Contact | 1341755 | Phoenix Contact SAC-4P-5,0-PUR/M12FS SH BK NC - Sensor-/Aktor-Kabel - 1341755 | auf Anfrage | 50 | 44 | auf Anfrage | auf Anfrage | PL | 85444290
Phoenix Contact | 1341976 | Phoenix Contact NBC-M12MSD/0,25-93E/M12MSD NC - Netzwerkkabel - 1341976 | auf Anfrage | 100 | 18 | auf Anfrage | auf Anfrage | PL | 85444290
Phoenix Contact | 1343467 | Phoenix Contact NBC-M12MSY/16,0-94H - Hybridkabel - 1343467 | auf Anfrage | 25 | 33 | auf Anfrage | auf Anfrage | PL | 85444290
Phoenix Contact | 1343843 | Phoenix Contact SAC-5P-M 8MSB/ 5,0-115/M 8FSB - Sensor-/Aktor-Kabel - 1343843 | auf Anfrage | 50 | 18 | auf Anfrage | auf Anfrage | PL | 85444290
Phoenix Contact | 1343869 | Phoenix Contact SAC-8P-M 8MS/ 0,6-PUR - Sensor-/Aktor-Kabel - 1343869 | auf Anfrage | 50 | 18 | auf Anfrage | auf Anfrage | PL | 85444290
Phoenix Contact | 1345584 | Phoenix Contact NBC-M12MS/5,0-93B/M12FS - Netzwerkkabel - 1345584 | auf Anfrage | 1 | 18 | auf Anfrage | auf Anfrage | PL | 85444290
Phoenix Contact | 1346206 | Phoenix Contact NBC-M12MS/3,0-93B/M12FS - Netzwerkkabel - 1346206 | auf Anfrage | 100 | 18 | auf Anfrage | auf Anfrage | PL | 85444290
Phoenix Contact | 1346687 | Phoenix Contact SACC-M12MSD-4CT-CL SH +4CON PN - Datensteckverbinder - 1346687 | auf Anfrage | 100 | 20 | auf Anfrage | auf Anfrage | DE | 85366990
Phoenix Contact | 1347338 | Phoenix Contact SACC-CI-M12FS-12P-L180 TOR32WP - Kontaktträger - 1347338 | auf Anfrage | 1000 | 48 | auf Anfrage | auf Anfrage | DE | 85366990
Phoenix Contact | 1348664 | Phoenix Contact SAC-5P- 0,5-290/M12FSL FE - Powerleitung - 1348664 | auf Anfrage | 50 | 20 | auf Anfrage | auf Anfrage | PL | 85444290
Phoenix Contact | 1352233 | Phoenix Contact SAC-5P-20,0-515/M12FS - Sensor-/Aktor-Kabel - 1352233 | auf Anfrage | 250 | 18 | auf Anfrage | auf Anfrage | DE | 85444290
Phoenix Contact | 1352281 | Phoenix Contact SAC-4P-M12MS/40,0-PUR/M12FS - Sensor-/Aktor-Kabel - 1352281 | auf Anfrage | 250 | 18 | auf Anfrage | auf Anfrage | DE | 85444290
Phoenix Contact | 1352317 | Phoenix Contact SAC-4P-M12MS/5,5-PUR/M12FS - Sensor-/Aktor-Kabel - 1352317 | auf Anfrage | 250 | 18 | auf Anfrage | auf Anfrage | DE | 85444290
Phoenix Contact | 1352337 | Phoenix Contact SAC-4P-M12MS/ 0,2-280/M12FS - Sensor-/Aktor-Kabel - 1352337 | auf Anfrage | 250 | 15 | auf Anfrage | auf Anfrage | DE | 85444290
Phoenix Contact | 1353634 | Phoenix Contact NBC-M12MSX/60,0-94F/R4AC - Netzwerkkabel - 1353634 | auf Anfrage | 10 | 32 | auf Anfrage | auf Anfrage | PL | 85444290
Phoenix Contact | 1353863 | Phoenix Contact SAC-3P-M 8MS/2,0-PVC/M12FR - Sensor-/Aktor-Kabel - 1353863 | auf Anfrage | 250 | 18 | auf Anfrage | auf Anfrage | PL | 85444290
Phoenix Contact | 1353906 | Phoenix Contact SAC-5P- 20,0-PVC/M12FS SH - Sensor-/Aktor-Kabel - 1353906 | auf Anfrage | 250 | 18 | auf Anfrage | auf Anfrage | PL | 85444290
Phoenix Contact | 1354042 | Phoenix Contact SAC-5P-M12MS/50,0-920/M12FS - Bussystem-Kabel - 1354042 | auf Anfrage | 10 | 16 | auf Anfrage | auf Anfrage | PL | 85444290
Phoenix Contact | 1354078 | Phoenix Contact NBC-M12MS/55,0-94C/M12FS - Netzwerkkabel - 1354078 | auf Anfrage | 10 | 16 | auf Anfrage | auf Anfrage | PL | 85444290
Phoenix Contact | 1354117 | Phoenix Contact NBC-M12MS/50,0-94C/M12FS - Netzwerkkabel - 1354117 | auf Anfrage | 10 | 18 | auf Anfrage | auf Anfrage | PL | 85444290
Phoenix Contact | 1357167 | Phoenix Contact SAC-6P-M 8FS/0,17-PUR/3P-M 8FS - Sensor-/Aktor-Kabel - 1357167 | auf Anfrage | 100 | 18 | auf Anfrage | auf Anfrage | PL | 85444290
Phoenix Contact | 1360446 | Phoenix Contact SAC-3P-M12MS0,3PURB-1L-Z180 HE - Sensor-/Aktor-Kabel - 1360446 | auf Anfrage | 50 | 26 | auf Anfrage | auf Anfrage | PL | 85444290
Phoenix Contact | 1360378 | Phoenix Contact SAC-3P-M12Y2X-PURB-1L-Z180 HE - Y-Verteiler - 1360378 | auf Anfrage | 50 | 26 | auf Anfrage | auf Anfrage | PL | 85444290
Phoenix Contact | 1362964 | Phoenix Contact SAC-5P-M12MS/0,2-115/M12FSB - Sensor-/Aktor-Kabel - 1362964 | auf Anfrage | 100 | 44 | auf Anfrage | auf Anfrage | PL | 85444290
Phoenix Contact | 1363338 | Phoenix Contact SPE-T1-M12MRM-90 - SPE-Leiterplatten-Steckverbinder - 1363338 | auf Anfrage | 80 | 40 | auf Anfrage | auf Anfrage | DE | 85366930
Phoenix Contact | 1363341 | Phoenix Contact SPE-T1-M12FRF-90 - SPE-Leiterplatten-Steckverbinder - 1363341 | 80 | 80 | 3 | auf Anfrage | auf Anfrage | DE | 85366930
Phoenix Contact | 1363336 | Phoenix Contact SPE-T1-M12MSM-180 - SPE-Leiterplatten-Steckverbinder - 1363336 | 80 | 80 | 1 | auf Anfrage | auf Anfrage | DE | 85366930
Phoenix Contact | 1363337 | Phoenix Contact SPE-T1-M12FSF-180 - SPE-Leiterplatten-Steckverbinder - 1363337 | 80 | 80 | 1 | auf Anfrage | auf Anfrage | DE | 85366930
Phoenix Contact | 1363342 | Phoenix Contact SPE-T1-M12MSM-180-SMD - SPE-Leiterplatten-Steckverbinder - 1363342 | 80 | 80 | 3 | auf Anfrage | auf Anfrage | DE | 85366930
Phoenix Contact | 1363344 | Phoenix Contact SPE-T1-M12FSF-180-SMD - SPE-Leiterplatten-Steckverbinder - 1363344 | 160 | 80 | 3 | auf Anfrage | auf Anfrage | DE | 85366930
Phoenix Contact | 1364621 | Phoenix Contact SPE-T1-M12MS/ 2,0-99B/M12FS - Netzwerkkabel - 1364621 | auf Anfrage | 1 | 26 | auf Anfrage | auf Anfrage | PL | 85444290
Phoenix Contact | 1364622 | Phoenix Contact SPE-T1-M12MS/ 2,0-99B/M12MS - Netzwerkkabel - 1364622 | auf Anfrage | 1 | 26 | auf Anfrage | auf Anfrage | PL | 85444290
Phoenix Contact | 1364623 | Phoenix Contact SPE-T1-M12FS/ 2,0-99B/M12FS - Netzwerkkabel - 1364623 | auf Anfrage | 1 | 26 | auf Anfrage | auf Anfrage | PL | 85444290
Phoenix Contact | 1364626 | Phoenix Contact SPE-T1-M12MS/ 2,0-97B/M12FS - Netzwerkkabel - 1364626 | auf Anfrage | 1 | 26 | auf Anfrage | auf Anfrage | PL | 85444290
Phoenix Contact | 1364629 | Phoenix Contact SPE-T1-M12MS/ 2,0-97B/M12MS - Netzwerkkabel - 1364629 | auf Anfrage | 1 | 24 | auf Anfrage | auf Anfrage | PL | 85444290
Phoenix Contact | 1364631 | Phoenix Contact SPE-T1-M12FS/ 2,0-97B/M12FS - Netzwerkkabel - 1364631 | auf Anfrage | 1 | 26 | auf Anfrage | auf Anfrage | PL | 85444290
Phoenix Contact | 1365896 | Phoenix Contact NBC-M12MSY/3,0-94H/M12MSY - Hybridkabel - 1365896 | auf Anfrage | 25 | 32 | auf Anfrage | auf Anfrage | PL | 85444290
Phoenix Contact | 1366258 | Phoenix Contact NBC-M12MS/ 5,0-93E/M12FS - Netzwerkkabel - 1366258 | auf Anfrage | 50 | 18 | auf Anfrage | auf Anfrage | PL | 85444290
Phoenix Contact | 1366788 | Phoenix Contact SACB- 8/3-L- 2,0PUR-M8 HD - Verteilerbox - 1366788 | auf Anfrage | 50 | 41 | auf Anfrage | auf Anfrage | DE | 85444290
Phoenix Contact | 1366796 | Phoenix Contact SAC-5P-M12FS/0,35-920/M12FS - Bussystem-Kabel - 1366796 | auf Anfrage | 50 | 18 | auf Anfrage | auf Anfrage | PL | 85444290
Phoenix Contact | 1369067 | Phoenix Contact NBC-M12MSD/80,0-93E/R4AC - Netzwerkkabel - 1369067 | auf Anfrage | 2 | 18 | auf Anfrage | auf Anfrage | PL | 85444290
Phoenix Contact | 1370146 | Phoenix Contact SAC5P-5,025-115M12FS0,25FCB+W - Sensor-/Aktor-Kabel - 1370146 | auf Anfrage | 100 | 17 | auf Anfrage | auf Anfrage | DE | 85444290
Phoenix Contact | 1370169 | Phoenix Contact SAC5P-3,025-115M12FS0,25FCB+W - Sensor-/Aktor-Kabel - 1370169 | auf Anfrage | 100 | 15 | auf Anfrage | auf Anfrage | DE | 85444290
Phoenix Contact | 1370428 | Phoenix Contact SAC-4P-20,0-600/M 8FR VA - Sensor-/Aktor-Kabel - 1370428 | auf Anfrage | 50 | 18 | auf Anfrage | auf Anfrage | PL | 85444290
Phoenix Contact | 1372489 | Phoenix Contact SAC-4P-M 8MS/ 0,5-PUR/3P-M 8FS - Sensor-/Aktor-Kabel - 1372489 | auf Anfrage | 50 | 18 | auf Anfrage | auf Anfrage | PL | 85444290
Phoenix Contact | 1372128 | Phoenix Contact NBC-M12FSX/15,0-94F/R4AC - Netzwerkkabel - 1372128 | auf Anfrage | 50 | 30 | auf Anfrage | auf Anfrage | PL | 85444290
Phoenix Contact | 1374262 | Phoenix Contact SACC-E-M12MS-8CON-PG9/2,5 - Gerätesteckverbinder Vorderwand - 1374262 | auf Anfrage | 300 | 48 | auf Anfrage | auf Anfrage | DE | 85444290
Phoenix Contact | 1377099 | Phoenix Contact NBC-M12FSX/3,0-94F/R4AC - Netzwerkkabel - 1377099 | auf Anfrage | 50 | 32 | auf Anfrage | auf Anfrage | PL | 85444290
Phoenix Contact | 1378357 | Phoenix Contact SAC-6P-M 8MS/ 0,2-PUR/M 8MS - Sensor-/Aktor-Kabel - 1378357 | auf Anfrage | 25 | 18 | auf Anfrage | auf Anfrage | PL | 85444290
Phoenix Contact | 1379710 | Phoenix Contact SAC-5P-100,0-280/2,5 - Kabelring - 1379710 | auf Anfrage | 1 | 16 | auf Anfrage | auf Anfrage | DE | 85444999
Phoenix Contact | 1381611 | Phoenix Contact SAC-12P-2,0-35T/FS SH SCO - Sensor-/Aktor-Kabel - 1381611 | auf Anfrage | 50 | 43 | auf Anfrage | auf Anfrage | DE | 85444290
Phoenix Contact | 1381954 | Phoenix Contact SAC-3P- 5,0-150/M 8FS 0,34 - Sensor-/Aktor-Kabel - 1381954 | auf Anfrage | 50 | 16 | auf Anfrage | auf Anfrage | PL | 85444290
Phoenix Contact | 1380877 | Phoenix Contact SAC-4P-5,0-PVC/M12FR P AE SH5 - Sensor-/Aktor-Kabel - 1380877 | auf Anfrage | 100 | 18 | auf Anfrage | auf Anfrage | PL | 85444290
Phoenix Contact | 1382272 | Phoenix Contact SAC-17P-MR/0,25-PUR SCO - Sensor-/Aktor-Kabel - 1382272 | auf Anfrage | 50 | 43 | auf Anfrage | auf Anfrage | DE | 85444290
Phoenix Contact | 1382309 | Phoenix Contact SAC-4P-20,0-PVC/M12FS SH VA - Sensor-/Aktor-Kabel - 1382309 | auf Anfrage | 50 | 18 | auf Anfrage | auf Anfrage | PL | 85444290
Phoenix Contact | 1383895 | Phoenix Contact SAC-8P- 2,0-500/M12FR VA - Sensor-/Aktor-Kabel - 1383895 | auf Anfrage | 50 | 16 | auf Anfrage | auf Anfrage | PL | 85444290
Phoenix Contact | 1384280 | Phoenix Contact SAC-8P-M 8MS/40,0-PUR VA - Sensor-/Aktor-Kabel - 1384280 | auf Anfrage | 50 | 18 | auf Anfrage | auf Anfrage | PL | 85444290
Phoenix Contact | 1384594 | Phoenix Contact SAC-3P-P12MS/ 1,5-PUR - Sensor-/Aktor-Kabel - 1384594 | 9 | 1 | 3 | auf Anfrage | auf Anfrage | PL | 85444290
Phoenix Contact | 1385099 | Phoenix Contact SAC-2P- 5,0-PUR/DTFS 1,5 - Sensor-/Aktor-Kabel - 1385099 | auf Anfrage | 100 | 60 | auf Anfrage | auf Anfrage | CZ | 85444290
Phoenix Contact | 1385536 | Phoenix Contact SAC-3P-P12MS/ 3,0-PUR - Sensor-/Aktor-Kabel - 1385536 | 19 | 1 | 1 | auf Anfrage | auf Anfrage | PL | 85444290
Phoenix Contact | 1385538 | Phoenix Contact SAC-3P-P12MS/ 5,0-PUR - Sensor-/Aktor-Kabel - 1385538 | 26 | 1 | 3 | auf Anfrage | auf Anfrage | PL | 85444290
Phoenix Contact | 1385643 | Phoenix Contact SAC-3P-P12MR/ 3,0-PUR - Sensor-/Aktor-Kabel - 1385643 | 7 | 1 | 1 | auf Anfrage | auf Anfrage | PL | 85444290
Phoenix Contact | 1385625 | Phoenix Contact SAC-3P-P12MS/10,0-PUR - Sensor-/Aktor-Kabel - 1385625 | auf Anfrage | 1 | 18 | auf Anfrage | auf Anfrage | PL | 85444290
Phoenix Contact | 1385626 | Phoenix Contact SAC-3P-P12MR/ 1,5-PUR - Sensor-/Aktor-Kabel - 1385626 | 45 | 1 | 3 | auf Anfrage | auf Anfrage | PL | 85444290
Phoenix Contact | 1385646 | Phoenix Contact SAC-3P-P12MR/ 5,0-PUR - Sensor-/Aktor-Kabel - 1385646 | 38 | 1 | 3 | auf Anfrage | auf Anfrage | PL | 85444290
Phoenix Contact | 1385647 | Phoenix Contact SAC-3P-P12MR/10,0-PUR - Sensor-/Aktor-Kabel - 1385647 | 16 | 1 | 3 | auf Anfrage | auf Anfrage | PL | 85444290
Phoenix Contact | 1385911 | Phoenix Contact SAC-4P- 5,0-PUR/M12FRL SH - Powerleitung - 1385911 | auf Anfrage | 50 | 20 | auf Anfrage | auf Anfrage | PL | 85444290
Phoenix Contact | 1385968 | Phoenix Contact SAC-3P-10,0-PUR/P12FS - Sensor-/Aktor-Kabel - 1385968 | auf Anfrage | 1 | 18 | auf Anfrage | auf Anfrage | PL | 85444290
Phoenix Contact | 1385782 | Phoenix Contact SAC-3P- 1,5-PUR/P12FS - Sensor-/Aktor-Kabel - 1385782 | 2 | 1 | 3 | auf Anfrage | auf Anfrage | PL | 85444290
Phoenix Contact | 1385791 | Phoenix Contact SAC-3P- 3,0-PUR/P12FS - Sensor-/Aktor-Kabel - 1385791 | 16 | 1 | 3 | auf Anfrage | auf Anfrage | PL | 85444290
Phoenix Contact | 1385792 | Phoenix Contact SAC-3P- 5,0-PUR/P12FS - Sensor-/Aktor-Kabel - 1385792 | 57 | 1 | 3 | auf Anfrage | auf Anfrage | PL | 85444290
Phoenix Contact | 1386380 | Phoenix Contact SAC-3P- 1,5-PUR/P12FR - Sensor-/Aktor-Kabel - 1386380 | 39 | 1 | 3 | auf Anfrage | auf Anfrage | PL | 85444290
Phoenix Contact | 1386514 | Phoenix Contact SAC-3P-10,0-PUR/P12FR - Sensor-/Aktor-Kabel - 1386514 | auf Anfrage | 1 | 18 | auf Anfrage | auf Anfrage | PL | 85444290
Phoenix Contact | 1386394 | Phoenix Contact SAC-3P- 3,0-PUR/P12FR - Sensor-/Aktor-Kabel - 1386394 | auf Anfrage | 1 | 18 | auf Anfrage | auf Anfrage | PL | 85444290
Phoenix Contact | 1386513 | Phoenix Contact SAC-3P- 5,0-PUR/P12FR - Sensor-/Aktor-Kabel - 1386513 | 23 | 1 | 3 | auf Anfrage | auf Anfrage | PL | 85444290
Phoenix Contact | 1386723 | Phoenix Contact SAC-3P-P12MS/ 0,3-PUR/P12FS - Sensor-/Aktor-Kabel - 1386723 | auf Anfrage | 1 | 18 | auf Anfrage | auf Anfrage | PL | 85444290
Phoenix Contact | 1386549 | Phoenix Contact SAC-5P-M12MS/40,0-PUR/M12MS SH - Sensor-/Aktor-Kabel - 1386549 | auf Anfrage | 25 | 18 | auf Anfrage | auf Anfrage | PL | 85444290
Phoenix Contact | 1386786 | Phoenix Contact SAC-3P-P12MS/ 0,6-PUR/P12FS - Sensor-/Aktor-Kabel - 1386786 | auf Anfrage | 1 | 18 | auf Anfrage | auf Anfrage | PL | 85444290
Phoenix Contact | 1386788 | Phoenix Contact SAC-3P-P12MS/ 3,0-PUR/P12FS - Sensor-/Aktor-Kabel - 1386788 | auf Anfrage | 1 | 18 | auf Anfrage | auf Anfrage | PL | 85444290
Phoenix Contact | 1386796 | Phoenix Contact SAC-3P-P12MS/ 0,3-PUR/P12FR - Sensor-/Aktor-Kabel - 1386796 | auf Anfrage | 1 | 18 | auf Anfrage | auf Anfrage | PL | 85444290
Phoenix Contact | 1386986 | Phoenix Contact SAC-4P-MS/0,2-PUR/FS35 SCO SMC - Sensor-/Aktor-Kabel - 1386986 | auf Anfrage | 100 | 18 | auf Anfrage | auf Anfrage | PL | 85444290
Phoenix Contact | 1388671 | Phoenix Contact SAC-12P-MS/ 4,0-PVC SCO - Sensor-/Aktor-Kabel - 1388671 | auf Anfrage | 50 | 43 | auf Anfrage | auf Anfrage | DE | 85444290
Phoenix Contact | 1388694 | Phoenix Contact SAC-12P-FS/ 4,0-PVC/FR SCO - Sensor-/Aktor-Kabel - 1388694 | auf Anfrage | 100 | 43 | auf Anfrage | auf Anfrage | DE | 85444290
Phoenix Contact | 1391781 | Phoenix Contact SAC-8P-M12MS/ 3,0-PUR/M12FRC3 - Sensor-/Aktor-Kabel - 1391781 | auf Anfrage | 100 | 18 | auf Anfrage | auf Anfrage | PL | 85444290
Phoenix Contact | 1392142 | Phoenix Contact SAC-3P-3,0-PUR/M 8FR BK - Sensor-/Aktor-Kabel - 1392142 | auf Anfrage | 100 | 18 | auf Anfrage | auf Anfrage | PL | 85444290
Phoenix Contact | 1392195 | Phoenix Contact SAC-3P-P12MS/ 0,6-PUR/P12FR - Sensor-/Aktor-Kabel - 1392195 | auf Anfrage | 1 | 18 | auf Anfrage | auf Anfrage | PL | 85444290
Phoenix Contact | 1392255 | Phoenix Contact SAC-3P-P12MR/ 3,0-PUR/P12FS - Sensor-/Aktor-Kabel - 1392255 | auf Anfrage | 1 | 18 | auf Anfrage | auf Anfrage | PL | 85444290
Phoenix Contact | 1392208 | Phoenix Contact SAC-3P-P12MS/ 3,0-PUR/P12FR - Sensor-/Aktor-Kabel - 1392208 | auf Anfrage | 1 | 18 | auf Anfrage | auf Anfrage | PL | 85444290
Phoenix Contact | 1392235 | Phoenix Contact SAC-3P-P12MR/ 0,3-PUR/P12FS - Sensor-/Aktor-Kabel - 1392235 | auf Anfrage | 1 | 18 | auf Anfrage | auf Anfrage | PL | 85444290
Phoenix Contact | 1392254 | Phoenix Contact SAC-3P-P12MR/ 0,6-PUR/P12FS - Sensor-/Aktor-Kabel - 1392254 | auf Anfrage | 1 | 18 | auf Anfrage | auf Anfrage | PL | 85444290
Phoenix Contact | 1392628 | Phoenix Contact SAC-3P-P12MS/ 3,0-PUR/M12FS - Sensor-/Aktor-Kabel - 1392628 | 3 | 1 | 1 | auf Anfrage | auf Anfrage | PL | 85444290
Phoenix Contact | 1392638 | Phoenix Contact SAC-4P-P12MS/ 1,5-PUR - Sensor-/Aktor-Kabel - 1392638 | 60 | 1 | 3 | auf Anfrage | auf Anfrage | PL | 85444290
Phoenix Contact | 1392698 | Phoenix Contact SAC-4P-P12MS/ 3,0-PUR - Sensor-/Aktor-Kabel - 1392698 | 30 | 1 | 3 | auf Anfrage | auf Anfrage | PL | 85444290
Phoenix Contact | 1392395 | Phoenix Contact SAC-3P-P12MS/ 0,3-PUR/M12FS - Sensor-/Aktor-Kabel - 1392395 | 11 | 1 | 3 | auf Anfrage | auf Anfrage | PL | 85444290
Phoenix Contact | 1392562 | Phoenix Contact SAC-3P-P12MS/ 0,6-PUR/M12FS - Sensor-/Aktor-Kabel - 1392562 | 13 | 1 | 3 | auf Anfrage | auf Anfrage | PL | 85444290
Phoenix Contact | 1392625 | Phoenix Contact SAC-3P-P12MS/ 1,5-PUR/M12FS - Sensor-/Aktor-Kabel - 1392625 | 4 | 1 | 3 | auf Anfrage | auf Anfrage | PL | 85444290
Phoenix Contact | 1392709 | Phoenix Contact SAC-4P-P12MS/ 5,0-PUR - Sensor-/Aktor-Kabel - 1392709 | 14 | 1 | 3 | auf Anfrage | auf Anfrage | PL | 85444290
Phoenix Contact | 1392713 | Phoenix Contact SAC-4P-P12MS/10,0-PUR - Sensor-/Aktor-Kabel - 1392713 | 40 | 1 | 3 | auf Anfrage | auf Anfrage | PL | 85444290
Phoenix Contact | 1392735 | Phoenix Contact SAC-4P-P12MR/ 1,5-PUR - Sensor-/Aktor-Kabel - 1392735 | 41 | 1 | 3 | auf Anfrage | auf Anfrage | PL | 85444290
Phoenix Contact | 1392755 | Phoenix Contact SAC-4P-P12MR/ 3,0-PUR - Sensor-/Aktor-Kabel - 1392755 | 11 | 1 | 3 | auf Anfrage | auf Anfrage | PL | 85444290
Phoenix Contact | 1392829 | Phoenix Contact SAC-4P-P12MR/ 5,0-PUR - Sensor-/Aktor-Kabel - 1392829 | auf Anfrage | 1 | 18 | auf Anfrage | auf Anfrage | PL | 85444290
Phoenix Contact | 1392834 | Phoenix Contact SAC-4P-P12MR/10,0-PUR - Sensor-/Aktor-Kabel - 1392834 | 20 | 1 | 3 | auf Anfrage | auf Anfrage | PL | 85444290
Phoenix Contact | 1392839 | Phoenix Contact SAC-4P- 1,5-PUR/P12FS - Sensor-/Aktor-Kabel - 1392839 | auf Anfrage | 1 | 16 | auf Anfrage | auf Anfrage | PL | 85444290
Phoenix Contact | 1393005 | Phoenix Contact SAC-4P- 3,0-PUR/P12FS - Sensor-/Aktor-Kabel - 1393005 | 90 | 1 | 3 | auf Anfrage | auf Anfrage | PL | 85444290
Phoenix Contact | 1393026 | Phoenix Contact SAC-4P- 5,0-PUR/P12FS - Sensor-/Aktor-Kabel - 1393026 | auf Anfrage | 1 | 18 | auf Anfrage | auf Anfrage | PL | 85444290
Phoenix Contact | 1393032 | Phoenix Contact SAC-4P-10,0-PUR/P12FS - Sensor-/Aktor-Kabel - 1393032 | auf Anfrage | 1 | 18 | auf Anfrage | auf Anfrage | PL | 85444290
Phoenix Contact | 1393038 | Phoenix Contact SAC-4P- 1,5-PUR/P12FR - Sensor-/Aktor-Kabel - 1393038 | auf Anfrage | 1 | 18 | auf Anfrage | auf Anfrage | PL | 85444290
Phoenix Contact | 1393072 | Phoenix Contact SAC-4P- 5,0-PUR/P12FR - Sensor-/Aktor-Kabel - 1393072 | 91 | 1 | 3 | auf Anfrage | auf Anfrage | PL | 85444290
Phoenix Contact | 1393047 | Phoenix Contact SAC-4P- 3,0-PUR/P12FR - Sensor-/Aktor-Kabel - 1393047 | auf Anfrage | 1 | 18 | auf Anfrage | auf Anfrage | PL | 85444290
Phoenix Contact | 1393169 | Phoenix Contact SAC-4P-10,0-PUR/P12FR - Sensor-/Aktor-Kabel - 1393169 | auf Anfrage | 1 | 18 | auf Anfrage | auf Anfrage | PL | 85444290
Phoenix Contact | 1393188 | Phoenix Contact SAC-4P-P12MS/ 0,3-PUR/P12FS - Sensor-/Aktor-Kabel - 1393188 | auf Anfrage | 1 | 18 | auf Anfrage | auf Anfrage | PL | 85444290
Phoenix Contact | 1393228 | Phoenix Contact SAC-4P-P12MS/ 3,0-PUR/P12FS - Sensor-/Aktor-Kabel - 1393228 | 11 | 1 | 1 | auf Anfrage | auf Anfrage | PL | 85444290
Phoenix Contact | 1393219 | Phoenix Contact SAC-4P-P12MS/ 0,6-PUR/P12FS - Sensor-/Aktor-Kabel - 1393219 | auf Anfrage | 1 | 18 | auf Anfrage | auf Anfrage | PL | 85444290
Phoenix Contact | 1393235 | Phoenix Contact SAC-4P-P12MS/ 0,3-PUR/P12FR - Sensor-/Aktor-Kabel - 1393235 | auf Anfrage | 1 | 18 | auf Anfrage | auf Anfrage | PL | 85444290
Phoenix Contact | 1393272 | Phoenix Contact SAC-4P-P12MS/ 0,6-PUR/P12FR - Sensor-/Aktor-Kabel - 1393272 | auf Anfrage | 1 | 18 | auf Anfrage | auf Anfrage | PL | 85444290
Phoenix Contact | 1393555 | Phoenix Contact SAC-4P-P12MS/ 3,0-PUR/P12FR - Sensor-/Aktor-Kabel - 1393555 | auf Anfrage | 1 | 18 | auf Anfrage | auf Anfrage | PL | 85444290
Phoenix Contact | 1393583 | Phoenix Contact SAC-4P-P12MR/ 0,3-PUR/P12FS - Sensor-/Aktor-Kabel - 1393583 | 1 | 1 | 1 | auf Anfrage | auf Anfrage | PL | 85444290
Phoenix Contact | 1393590 | Phoenix Contact SAC-4P-P12MR/ 0,6-PUR/P12FS - Sensor-/Aktor-Kabel - 1393590 | auf Anfrage | 1 | 16 | auf Anfrage | auf Anfrage | PL | 85444290
Phoenix Contact | 1393595 | Phoenix Contact SAC-4P-P12MR/ 3,0-PUR/P12FS - Sensor-/Aktor-Kabel - 1393595 | auf Anfrage | 1 | 18 | auf Anfrage | auf Anfrage | PL | 85444290
Phoenix Contact | 1393907 | Phoenix Contact SAC-4P-P12MS/ 1,5-PUR/M12FS - Sensor-/Aktor-Kabel - 1393907 | 32 | 1 | 1 | auf Anfrage | auf Anfrage | PL | 85444290
Phoenix Contact | 1393615 | Phoenix Contact SAC-4P-P12MS/ 0,3-PUR/M12FS - Sensor-/Aktor-Kabel - 1393615 | auf Anfrage | 1 | 18 | auf Anfrage | auf Anfrage | PL | 85444290
Phoenix Contact | 1393900 | Phoenix Contact SAC-4P-P12MS/ 0,6-PUR/M12FS - Sensor-/Aktor-Kabel - 1393900 | 23 | 1 | 3 | auf Anfrage | auf Anfrage | PL | 85444290
Phoenix Contact | 1393910 | Phoenix Contact SAC-4P-P12MS/ 3,0-PUR/M12FS - Sensor-/Aktor-Kabel - 1393910 | 51 | 1 | 1 | auf Anfrage | auf Anfrage | PL | 85444290
Phoenix Contact | 1393925 | Phoenix Contact SAC-5P-P12MS/ 1,5-PUR - Sensor-/Aktor-Kabel - 1393925 | 59 | 1 | 1 | auf Anfrage | auf Anfrage | PL | 85444290
Phoenix Contact | 1395742 | Phoenix Contact SAC-5P-P12MR/ 1,5-PUR - Sensor-/Aktor-Kabel - 1395742 | 42 | 1 | 3 | auf Anfrage | auf Anfrage | PL | 85444290
Phoenix Contact | 1395703 | Phoenix Contact SAC-5P-P12MS/ 3,0-PUR - Sensor-/Aktor-Kabel - 1395703 | 4 | 1 | 1 | auf Anfrage | auf Anfrage | PL | 85444290
Phoenix Contact | 1395709 | Phoenix Contact SAC-5P-P12MS/ 5,0-PUR - Sensor-/Aktor-Kabel - 1395709 | 49 | 1 | 3 | auf Anfrage | auf Anfrage | PL | 85444290
Phoenix Contact | 1395710 | Phoenix Contact SAC-5P-P12MS/10,0-PUR - Sensor-/Aktor-Kabel - 1395710 | 8 | 1 | 3 | auf Anfrage | auf Anfrage | PL | 85444290
Phoenix Contact | 1395750 | Phoenix Contact SAC-5P-P12MR/ 3,0-PUR - Sensor-/Aktor-Kabel - 1395750 | 3 | 1 | 3 | auf Anfrage | auf Anfrage | PL | 85444290
Phoenix Contact | 1395814 | Phoenix Contact SAC-5P- 1,5-PUR/P12FS - Sensor-/Aktor-Kabel - 1395814 | auf Anfrage | 1 | 18 | auf Anfrage | auf Anfrage | PL | 85444290
Phoenix Contact | 1395803 | Phoenix Contact SAC-5P-P12MR/ 5,0-PUR - Sensor-/Aktor-Kabel - 1395803 | 7 | 1 | 3 | auf Anfrage | auf Anfrage | PL | 85444290
Phoenix Contact | 1395805 | Phoenix Contact SAC-5P-P12MR/10,0-PUR - Sensor-/Aktor-Kabel - 1395805 | 5 | 1 | 3 | auf Anfrage | auf Anfrage | PL | 85444290
Phoenix Contact | 1395817 | Phoenix Contact SAC-5P- 3,0-PUR/P12FS - Sensor-/Aktor-Kabel - 1395817 | auf Anfrage | 1 | 18 | auf Anfrage | auf Anfrage | PL | 85444290
Phoenix Contact | 1395822 | Phoenix Contact SAC-5P- 5,0-PUR/P12FS - Sensor-/Aktor-Kabel - 1395822 | 62 | 1 | 1 | auf Anfrage | auf Anfrage | PL | 85444290
Phoenix Contact | 1395827 | Phoenix Contact SAC-5P-10,0-PUR/P12FS - Sensor-/Aktor-Kabel - 1395827 | 58 | 1 | 3 | auf Anfrage | auf Anfrage | PL | 85444290
Phoenix Contact | 1395830 | Phoenix Contact SAC-5P- 1,5-PUR/P12FR - Sensor-/Aktor-Kabel - 1395830 | auf Anfrage | 1 | 18 | auf Anfrage | auf Anfrage | PL | 85444290
Phoenix Contact | 1395835 | Phoenix Contact SAC-5P-10,0-PUR/P12FR - Sensor-/Aktor-Kabel - 1395835 | auf Anfrage | 1 | 18 | auf Anfrage | auf Anfrage | PL | 85444290
Phoenix Contact | 1395831 | Phoenix Contact SAC-5P- 3,0-PUR/P12FR - Sensor-/Aktor-Kabel - 1395831 | auf Anfrage | 1 | 18 | auf Anfrage | auf Anfrage | PL | 85444290
Phoenix Contact | 1395834 | Phoenix Contact SAC-5P- 5,0-PUR/P12FR - Sensor-/Aktor-Kabel - 1395834 | auf Anfrage | 1 | 18 | auf Anfrage | auf Anfrage | PL | 85444290
Phoenix Contact | 1395841 | Phoenix Contact SAC-5P-P12MS/ 0,3-PUR/P12FS - Sensor-/Aktor-Kabel - 1395841 | auf Anfrage | 1 | 18 | auf Anfrage | auf Anfrage | PL | 85444290
Phoenix Contact | 1395969 | Phoenix Contact SAC-5P-P12MS/ 0,6-PUR/P12FS - Sensor-/Aktor-Kabel - 1395969 | auf Anfrage | 1 | 18 | auf Anfrage | auf Anfrage | PL | 85444290
Phoenix Contact | 1396040 | Phoenix Contact SAC-4P-M 8FS/ 5,0-PUR/M 8FSSH - Sensor-/Aktor-Kabel - 1396040 | auf Anfrage | 50 | 18 | auf Anfrage | auf Anfrage | PL | 85444290
Phoenix Contact | 1396099 | Phoenix Contact SAC-5P-P12MS/ 3,0-PUR/P12FS - Sensor-/Aktor-Kabel - 1396099 | auf Anfrage | 1 | 16 | auf Anfrage | auf Anfrage | PL | 85444290
Phoenix Contact | 1396420 | Phoenix Contact SAC-4P-25,0-PUR/M12FS SH BK NC - Sensor-/Aktor-Kabel - 1396420 | auf Anfrage | 50 | 18 | auf Anfrage | auf Anfrage | PL | 85444290
Phoenix Contact | 1396489 | Phoenix Contact SAC-5P-P12MS/ 0,6-PUR/P12FR - Sensor-/Aktor-Kabel - 1396489 | auf Anfrage | 1 | 18 | auf Anfrage | auf Anfrage | PL | 85444290
Phoenix Contact | 1396479 | Phoenix Contact SAC-5P-P12MS/ 0,3-PUR/P12FR - Sensor-/Aktor-Kabel - 1396479 | 9 | 1 | 3 | auf Anfrage | auf Anfrage | PL | 85444290
Phoenix Contact | 1396496 | Phoenix Contact SAC-5P-P12MS/ 3,0-PUR/P12FR - Sensor-/Aktor-Kabel - 1396496 | auf Anfrage | 1 | 18 | auf Anfrage | auf Anfrage | PL | 85444290
Phoenix Contact | 1396499 | Phoenix Contact SAC-5P-P12MR/ 0,3-PUR/P12FS - Sensor-/Aktor-Kabel - 1396499 | auf Anfrage | 1 | 18 | auf Anfrage | auf Anfrage | PL | 85444290
Phoenix Contact | 1396511 | Phoenix Contact SAC-5P-P12MR/ 0,6-PUR/P12FS - Sensor-/Aktor-Kabel - 1396511 | auf Anfrage | 1 | 18 | auf Anfrage | auf Anfrage | PL | 85444290
Phoenix Contact | 1396517 | Phoenix Contact SAC-5P-P12MR/ 3,0-PUR/P12FS - Sensor-/Aktor-Kabel - 1396517 | auf Anfrage | 1 | 18 | auf Anfrage | auf Anfrage | PL | 85444290
Phoenix Contact | 1396533 | Phoenix Contact SAC-5P-P12MS/ 0,6-PUR/M12FS - Sensor-/Aktor-Kabel - 1396533 | 15 | 1 | 3 | auf Anfrage | auf Anfrage | PL | 85444290
Phoenix Contact | 1396523 | Phoenix Contact SAC-5P-P12MS/ 0,3-PUR/M12FS - Sensor-/Aktor-Kabel - 1396523 | 44 | 1 | 1 | auf Anfrage | auf Anfrage | PL | 85444290
Phoenix Contact | 1396546 | Phoenix Contact SAC-5P-P12MS/ 1,5-PUR/M12FS - Sensor-/Aktor-Kabel - 1396546 | 67 | 1 | 3 | auf Anfrage | auf Anfrage | PL | 85444290
Phoenix Contact | 1396605 | Phoenix Contact SACC-DSIV-M12MS-5CON-L180 ST X - Gerätesteckverbinder Hinterwand - 1396605 | 140 | 10 | 3 | auf Anfrage | auf Anfrage | CN | 85366990
Phoenix Contact | 1396550 | Phoenix Contact SAC-5P-P12MS/ 3,0-PUR/M12FS - Sensor-/Aktor-Kabel - 1396550 | 42 | 1 | 3 | auf Anfrage | auf Anfrage | PL | 85444290
Phoenix Contact | 1396599 | Phoenix Contact SACC-DSIV-M12FS-5CON-L180 ST X - Gerätesteckverbinder Hinterwand - 1396599 | 110 | 10 | 3 | auf Anfrage | auf Anfrage | CN | 85366990
Phoenix Contact | 1396602 | Phoenix Contact SACC-DSIV-M12FSD-4CON-L180 ST X - Gerätesteckverbinder Hinterwand - 1396602 | 70 | 10 | 3 | auf Anfrage | auf Anfrage | CN | 85366990
Phoenix Contact | 1396603 | Phoenix Contact SACC-DSIV-M12FSD-4CON-L90 ST X - Gerätesteckverbinder Hinterwand - 1396603 | 360 | 10 | 3 | auf Anfrage | auf Anfrage | CN | 85366990
Phoenix Contact | 1396606 | Phoenix Contact SACC-DSIV-M12MS-5CON-L90 ST X - Gerätesteckverbinder Hinterwand - 1396606 | 100 | 10 | 3 | auf Anfrage | auf Anfrage | CN | 85366990
Phoenix Contact | 1396608 | Phoenix Contact SACC-DSIV-M12FS-5CON-L90 ST X - Gerätesteckverbinder Hinterwand - 1396608 | 60 | 10 | 1 | auf Anfrage | auf Anfrage | CN | 85366990
Phoenix Contact | 1396610 | Phoenix Contact SACC-DSIV-M12FSB-5CON-L90 ST X - Gerätesteckverbinder Hinterwand - 1396610 | 80 | 10 | 3 | auf Anfrage | auf Anfrage | CN | 85366990
Phoenix Contact | 1396611 | Phoenix Contact SACC-DSIV-M12MS-5CON-L180 SH ST X - Gerätesteckverbinder Hinterwand - 1396611 | 140 | 10 | 3 | auf Anfrage | auf Anfrage | CN | 85366990
Phoenix Contact | 1396607 | Phoenix Contact SACC-DSIV-M12FS-5CON-L90 SH ST X - Gerätesteckverbinder Hinterwand - 1396607 | 80 | 10 | 3 | auf Anfrage | auf Anfrage | CN | 85366990
Phoenix Contact | 1396609 | Phoenix Contact SACC-DSIV-M12MSB-5CON-L90 ST X - Gerätesteckverbinder Hinterwand - 1396609 | 80 | 10 | 3 | auf Anfrage | auf Anfrage | CN | 85366990
Phoenix Contact | 1396612 | Phoenix Contact SACC-DSIV-M12MS-5CON-L90 SH ST X - Gerätesteckverbinder Hinterwand - 1396612 | 60 | 10 | 3 | auf Anfrage | auf Anfrage | CN | 85366990
Phoenix Contact | 1396615 | Phoenix Contact SACC-DSIV-M12FSB-5CON-L180 ST X - Gerätesteckverbinder Hinterwand - 1396615 | 70 | 10 | 3 | auf Anfrage | auf Anfrage | CN | 85366990
Phoenix Contact | 1396618 | Phoenix Contact SACC-DSIV-M12MSB-5CON-L180 SH ST X - Gerätesteckverbinder Hinterwand - 1396618 | 120 | 10 | 3 | auf Anfrage | auf Anfrage | CN | 85366990
Phoenix Contact | 1396620 | Phoenix Contact SACC-DSIV-M12MSD-4CON-L90 ST X - Gerätesteckverbinder Hinterwand - 1396620 | 80 | 10 | 3 | auf Anfrage | auf Anfrage | CN | 85366990
Phoenix Contact | 1399162 | Phoenix Contact SAC-5P-M12Y/2XM12FS VP S21 BK VA - Y-Verteiler - 1399162 | auf Anfrage | 250 | 16 | auf Anfrage | auf Anfrage | PL | 85366990
Phoenix Contact | 1400589 | Phoenix Contact SAC-3P-1,5-PUR/A-1L-R - Sensor-/Aktor-Kabel - 1400589 | 224 | 1 | 1 | auf Anfrage | auf Anfrage | PL | 85444290
Phoenix Contact | 1400605 | Phoenix Contact SAC-3P-10,0-PVC/CI-1L-Z - Sensor-/Aktor-Kabel - 1400605 | auf Anfrage | 1 | 18 | auf Anfrage | auf Anfrage | PL | 85444290
Phoenix Contact | 1400374 | Phoenix Contact VS-ASI-FC-SEAL-HP - Dichtung - 1400374 | 1260 | 10 | 1 | auf Anfrage | auf Anfrage | PL | 85389099
Phoenix Contact | 1400505 | Phoenix Contact SAC-3P- 5,0-PVC/M12FS - Sensor-/Aktor-Kabel - 1400505 | 57 | 1 | 3 | auf Anfrage | auf Anfrage | DE | 85444290
Phoenix Contact | 1400588 | Phoenix Contact SAC-3P-3,0-PUR/A-1L-R - Sensor-/Aktor-Kabel - 1400588 | 453 | 1 | 3 | auf Anfrage | auf Anfrage | PL | 85444290
Phoenix Contact | 1400609 | Phoenix Contact SAC-3P- 3,0-PVC/BI-1L-Z - Sensor-/Aktor-Kabel - 1400609 | auf Anfrage | 1 | 18 | auf Anfrage | auf Anfrage | PL | 85444290
Phoenix Contact | 1400610 | Phoenix Contact SAC-3P-10,0-PVC/B-1L-Z - Sensor-/Aktor-Kabel - 1400610 | auf Anfrage | 1 | 18 | auf Anfrage | auf Anfrage | PL | 85444290
Phoenix Contact | 1400641 | Phoenix Contact SAC-3P-10,0-PUR/C - Sensor-/Aktor-Kabel - 1400641 | auf Anfrage | 1 | 16 | auf Anfrage | auf Anfrage | PL | 85444290
Phoenix Contact | 1400648 | Phoenix Contact SAC-3P-5,0-PUR/A-1L-V 230V - Sensor-/Aktor-Kabel - 1400648 | 16 | 1 | 3 | auf Anfrage | auf Anfrage | PL | 85444290
Phoenix Contact | 1400799 | Phoenix Contact SAC-3P-10,0-PUR/A-1L-R - Sensor-/Aktor-Kabel - 1400799 | auf Anfrage | 1 | 18 | auf Anfrage | auf Anfrage | PL | 85444290
Phoenix Contact | 1400694 | Phoenix Contact SAC-3P- 3,0-PUR/A-1L-V 230V - Sensor-/Aktor-Kabel - 1400694 | 28 | 1 | 1 | auf Anfrage | auf Anfrage | PL | 85444290
Phoenix Contact | 1400798 | Phoenix Contact SAC-3P- 5,0-PUR/A-1L-R - Sensor-/Aktor-Kabel - 1400798 | 174 | 1 | 3 | auf Anfrage | auf Anfrage | PL | 85444290
Phoenix Contact | 1400732 | Phoenix Contact SAC-3P-10,0-PUR/A - Sensor-/Aktor-Kabel - 1400732 | 29 | 1 | 1 | auf Anfrage | auf Anfrage | PL | 85444290
Phoenix Contact | 1400814 | Phoenix Contact SAC-3P-5,0-PUR/C - Sensor-/Aktor-Kabel - 1400814 | auf Anfrage | 1 | 16 | auf Anfrage | auf Anfrage | PL | 85444290
Phoenix Contact | 1400947 | Phoenix Contact SAC-2P-M12MSB/ 5,0-915/M12FSB - Bussystem-Kabel - 1400947 | auf Anfrage | 25 | 18 | auf Anfrage | auf Anfrage | PL | 85444290
Phoenix Contact | 1401063 | Phoenix Contact SAC-4P-10,0-PVC/M12FR-3L - Sensor-/Aktor-Kabel - 1401063 | auf Anfrage | 1 | 18 | auf Anfrage | auf Anfrage | PL | 85444290
Phoenix Contact | 1401064 | Phoenix Contact SAC-4P-10,0-PVC/M 8FR - Sensor-/Aktor-Kabel - 1401064 | 109 | 1 | 1 | auf Anfrage | auf Anfrage | DE | 85444290
Phoenix Contact | 1401096 | Phoenix Contact SACC-M12MSB-5CON-PG9 SH XL PB - Datensteckverbinder - 1401096 | 22 | 1 | 1 | auf Anfrage | auf Anfrage | HU | 85366990
Phoenix Contact | 1401097 | Phoenix Contact SACC-M12FSB-5CON-PG9 SH XL PB - Datensteckverbinder - 1401097 | 64 | 1 | 1 | auf Anfrage | auf Anfrage | HU | 85366990
Phoenix Contact | 1401062 | Phoenix Contact SAC-4P-10,0-PVC/M 8FS - Sensor-/Aktor-Kabel - 1401062 | 564 | 1 | 3 | auf Anfrage | auf Anfrage | DE | 85444290
Phoenix Contact | 1401075 | Phoenix Contact SACC-E-M12MS-4CON-PG9/0,5 PO - Gerätesteckverbinder Vorderwand - 1401075 | auf Anfrage | 100 | 49 | auf Anfrage | auf Anfrage | DE | 85444290
Phoenix Contact | 1401199 | Phoenix Contact SACB-8/16-L- 5,0 80MC SCO - Verteilerbox - 1401199 | 20 | 1 | 1 | auf Anfrage | auf Anfrage | DE | 85444290
Phoenix Contact | 1401204 | Phoenix Contact SACC-E-M12FS-5CON-PG9/1,0 VAPO - Gerätesteckverbinder Vorderwand - 1401204 | 6 | 1 | 3 | auf Anfrage | auf Anfrage | DE | 85444290
Phoenix Contact | 1401205 | Phoenix Contact SACC-E-M12FS-8CON-PG9/1,0 VAPO - Gerätesteckverbinder Vorderwand - 1401205 | auf Anfrage | 1 | 9 | auf Anfrage | auf Anfrage | DE | 85444290
Phoenix Contact | 1401339 | Phoenix Contact SAC-3P-10,0-PUR/B-1L-R-ES - Sensor-/Aktor-Kabel - 1401339 | 6 | 1 | 3 | auf Anfrage | auf Anfrage | DE | 85444290
Phoenix Contact | 1401206 | Phoenix Contact SACC-E-M12FS-4CON-PG9/1,0 VAPO - Gerätesteckverbinder Vorderwand - 1401206 | 4 | 1 | 3 | auf Anfrage | auf Anfrage | DE | 85444290
Phoenix Contact | 1401294 | Phoenix Contact SAC-3P- 1,5-PUR/B-1L-R-ES - Sensor-/Aktor-Kabel - 1401294 | 85 | 1 | 3 | auf Anfrage | auf Anfrage | DE | 85444290
Phoenix Contact | 1401295 | Phoenix Contact SAC-3P- 3,0-PUR/B-1L-R-ES - Sensor-/Aktor-Kabel - 1401295 | 39 | 1 | 3 | auf Anfrage | auf Anfrage | DE | 85444290
Phoenix Contact | 1401338 | Phoenix Contact SAC-3P- 5,0-PUR/B-1L-R-ES - Sensor-/Aktor-Kabel - 1401338 | 8 | 1 | 1 | auf Anfrage | auf Anfrage | DE | 85444290
Phoenix Contact | 1401340 | Phoenix Contact SAC-3P- 1,5-PUR/BI-1L-R-ES - Sensor-/Aktor-Kabel - 1401340 | auf Anfrage | 1 | 65 | auf Anfrage | auf Anfrage | DE | 85444290
Phoenix Contact | 1401542 | Phoenix Contact SAC-3P- 3,0-PUR/CI-1L-R-ES - Sensor-/Aktor-Kabel - 1401542 | 18 | 1 | 1 | auf Anfrage | auf Anfrage | DE | 85444290
Phoenix Contact | 1401434 | Phoenix Contact SAC-3P- 1,5-PUR/C-1L-R-ES - Sensor-/Aktor-Kabel - 1401434 | 21 | 1 | 3 | auf Anfrage | auf Anfrage | DE | 85444290
Phoenix Contact | 1401465 | Phoenix Contact SAC-3P-10,0-PUR/C-1L-R-ES - Sensor-/Aktor-Kabel - 1401465 | 6 | 1 | 3 | auf Anfrage | auf Anfrage | DE | 85444290
Phoenix Contact | 1401690 | Phoenix Contact SACB-8X0,5/3X1,0-50,0 HPUR - Stammleitungsring - 1401690 | auf Anfrage | 1 | 7 | auf Anfrage | auf Anfrage | DE | 85444995
Phoenix Contact | 1401819 | Phoenix Contact SAC-4P-100,0-93P - Bussystem-Leitung - 1401819 | 2 | 1 | 3 | auf Anfrage | auf Anfrage | DE | 85444995
Phoenix Contact | 1401846 | Phoenix Contact SACC-E-M12FS-8CON-PG9/2,0 - Gerätesteckverbinder Vorderwand - 1401846 | auf Anfrage | 50 | 49 | auf Anfrage | auf Anfrage | DE | 85444290
Phoenix Contact | 1401999 | Phoenix Contact SAC-5P-M12MSB CAN TR - Abschlusswiderstand - 1401999 | auf Anfrage | 5 | 23 | auf Anfrage | auf Anfrage | DE | 85332100
Phoenix Contact | 1402014 | Phoenix Contact SACC-DSI-FSD-4P-L180/12 FD SH - Gerätesteckverbinder Hinterwand - 1402014 | auf Anfrage | 100 | 49 | auf Anfrage | auf Anfrage | DE | 85366990
Phoenix Contact | 1402137 | Phoenix Contact SACC-DSI-MS-5CON-M12/0,6 SCO - Gerätesteckverbinder Hinterwand - 1402137 | auf Anfrage | 100 | 49 | auf Anfrage | auf Anfrage | DE | 85444290
Phoenix Contact | 1402338 | Phoenix Contact SAC-4P-10,0-PVC/M12FS SH - Sensor-/Aktor-Kabel - 1402338 | auf Anfrage | 50 | 16 | auf Anfrage | auf Anfrage | PL | 85444290
Phoenix Contact | 1402380 | Phoenix Contact SAC-2P-M12MSB/2-915/M12FSB VA - Bussystem-Kabel - 1402380 | auf Anfrage | 50 | 16 | auf Anfrage | auf Anfrage | PL | 85444290
Phoenix Contact | 1402304 | Phoenix Contact SACB-16X0,5/ 3X1,0-50,0 80MC - Stammleitungsring - 1402304 | auf Anfrage | 1 | 9 | auf Anfrage | auf Anfrage | DE | 85444995
Phoenix Contact | 1402378 | Phoenix Contact SAC-2P-M12MSB/0,2-915/M12FSBVA - Bussystem-Kabel - 1402378 | auf Anfrage | 50 | 18 | auf Anfrage | auf Anfrage | PL | 85444290
Phoenix Contact | 1402379 | Phoenix Contact SAC-2P-M12MSB/1-915/M12FSB VA - Bussystem-Kabel - 1402379 | auf Anfrage | 50 | 16 | auf Anfrage | auf Anfrage | PL | 85444290
Phoenix Contact | 1402381 | Phoenix Contact SAC-2P-M12MSB/5-915/M12FSB VA - Bussystem-Kabel - 1402381 | auf Anfrage | 50 | 16 | auf Anfrage | auf Anfrage | PL | 85444290
Phoenix Contact | 1402422 | Phoenix Contact SAC-17P-MS/10,0-35T/FS SH SCO - Sensor-/Aktor-Kabel - 1402422 | 48 | 1 | 1 | auf Anfrage | auf Anfrage | DE | 85444290
Phoenix Contact | 1402457 | Phoenix Contact SACC-CI-M12FS-8CON-L180-10G - Kontaktträger - 1402457 | 1760 | 20 | 3 | auf Anfrage | auf Anfrage | DE | 85366990
Phoenix Contact | 1402421 | Phoenix Contact SAC-17P-MS/5,0-35T/FS SH SCO - Sensor-/Aktor-Kabel - 1402421 | 48 | 1 | 3 | auf Anfrage | auf Anfrage | DE | 85444290
Phoenix Contact | 1402448 | Phoenix Contact VS-M8MS-M8MS/93B-0,5 - Netzwerkkabel - 1402448 | auf Anfrage | 1 | 16 | auf Anfrage | auf Anfrage | PL | 85444290
Phoenix Contact | 1402452 | Phoenix Contact VS-M8MS-IP20/93B-0,5 - Netzwerkkabel - 1402452 | auf Anfrage | 1 | 18 | auf Anfrage | auf Anfrage | PL | 85444290
Phoenix Contact | 1402832 | Phoenix Contact VS-OE-OE-93J/100,0 - Datenkabel - 1402832 | auf Anfrage | 1 | 7 | auf Anfrage | auf Anfrage | DE | 85444995
Phoenix Contact | 1402551 | Phoenix Contact SAC-12P-MS/ 3,0-35T/FS SH SCO - Sensor-/Aktor-Kabel - 1402551 | 49 | 1 | 1 | auf Anfrage | auf Anfrage | DE | 85444290
Phoenix Contact | 1402561 | Phoenix Contact SAC-3P-M12MS/5,0-PUR/M12FS 345 - Sensor-/Aktor-Kabel - 1402561 | auf Anfrage | 50 | 19 | auf Anfrage | auf Anfrage | PL | 85444290
Phoenix Contact | 1402562 | Phoenix Contact SAC-3P-M12MS/10,0-PUR/M12FS 345 - Sensor-/Aktor-Kabel - 1402562 | auf Anfrage | 50 | 44 | auf Anfrage | auf Anfrage | PL | 85444290
Phoenix Contact | 1402604 | Phoenix Contact SACC-DSI-FSD-4-PL180/12 EMV SH - Gerätesteckverbinder Hinterwand - 1402604 | auf Anfrage | 100 | 51 | auf Anfrage | auf Anfrage | DE | 85366990
Phoenix Contact | 1402849 | Phoenix Contact SACCBP-M12MSB-2CON-M16/2,0-915 - Gerätesteckverbinder Hinterwand - 1402849 | 5 | 1 | 3 | auf Anfrage | auf Anfrage | DE | 85444290
Phoenix Contact | 1402860 | Phoenix Contact SAC-5P-M12MS/50,0-PUR - Sensor-/Aktor-Kabel - 1402860 | auf Anfrage | 50 | 18 | auf Anfrage | auf Anfrage | PL | 85444290
Phoenix Contact | 1402977 | Phoenix Contact SAC-3P- 5,0-PVC/A - Sensor-/Aktor-Kabel - 1402977 | auf Anfrage | 1 | 16 | auf Anfrage | auf Anfrage | PL | 85444290
Phoenix Contact | 1402978 | Phoenix Contact SAC-3P-10,0-PVC/A - Sensor-/Aktor-Kabel - 1402978 | auf Anfrage | 1 | 17 | auf Anfrage | auf Anfrage | PL | 85444290
Phoenix Contact | 1402983 | Phoenix Contact SAC-3P- 1,5-PUR/A - Sensor-/Aktor-Kabel - 1402983 | 100 | 1 | 1 | auf Anfrage | auf Anfrage | PL | 85444290
Phoenix Contact | 1402984 | Phoenix Contact SAC-3P- 5,0-PUR/A - Sensor-/Aktor-Kabel - 1402984 | 113 | 1 | 3 | auf Anfrage | auf Anfrage | PL | 85444290
Phoenix Contact | 1402985 | Phoenix Contact SAC-3P- 1,5-PUR/A-1L-V 230V - Sensor-/Aktor-Kabel - 1402985 | auf Anfrage | 1 | 16 | auf Anfrage | auf Anfrage | PL | 85444290
Phoenix Contact | 1402986 | Phoenix Contact SAC-3P-10,0-PUR/A-1L-V 230V - Sensor-/Aktor-Kabel - 1402986 | auf Anfrage | 1 | 18 | auf Anfrage | auf Anfrage | PL | 85444290
Phoenix Contact | 1403252 | Phoenix Contact SAC-4P- 5,0-PVC/M 8FS - Sensor-/Aktor-Kabel - 1403252 | 1616 | 1 | 1 | auf Anfrage | auf Anfrage | DE | 85444290
Phoenix Contact | 1403253 | Phoenix Contact SAC-3P- 5,0-PVC/M 8FR - Sensor-/Aktor-Kabel - 1403253 | 200 | 1 | 1 | auf Anfrage | auf Anfrage | DE | 85444290
Phoenix Contact | 1403254 | Phoenix Contact SAC-4P- 5,0-PVC/M 8FR - Sensor-/Aktor-Kabel - 1403254 | 237 | 1 | 3 | auf Anfrage | auf Anfrage | DE | 85444290
Phoenix Contact | 1403496 | Phoenix Contact NBC-M12MSD/ 3,0-93B/R4AQ - Netzwerkkabel - 1403496 | auf Anfrage | 1 | 12 | auf Anfrage | auf Anfrage | PL | 85444290
Phoenix Contact | 1403486 | Phoenix Contact SAC-3P-10,0-PVC/M12FS - Sensor-/Aktor-Kabel - 1403486 | 10 | 1 | 3 | auf Anfrage | auf Anfrage | DE | 85444290
Phoenix Contact | 1403492 | Phoenix Contact VS-M12MS-IP20-94B-LI/3,0 - Netzwerkkabel - 1403492 | 82 | 1 | 1 | auf Anfrage | auf Anfrage | PL | 85444290
Phoenix Contact | 1403497 | Phoenix Contact NBC-M12MSD/ 0,5-93E/R4AC - Netzwerkkabel - 1403497 | 381 | 1 | 3 | auf Anfrage | auf Anfrage | PL | 85444210
Phoenix Contact | 1403628 | Phoenix Contact SAC-2P-FRB/ 2,0-910 SCO - Bussystem-Kabel - 1403628 | auf Anfrage | 1 | 18 | auf Anfrage | auf Anfrage | PL | 85444290
Phoenix Contact | 1403631 | Phoenix Contact SAC-2P-MRB/ 5,0-910 SCO - Bussystem-Kabel - 1403631 | auf Anfrage | 1 | 18 | auf Anfrage | auf Anfrage | PL | 85444290
Phoenix Contact | 1403580 | Phoenix Contact SACC-M12MSD-4CON-DM 5-8 SH VA - Datensteckverbinder - 1403580 | auf Anfrage | 50 | 34 | auf Anfrage | auf Anfrage | DE | 85366990
Phoenix Contact | 1403627 | Phoenix Contact SAC-3P-M12Y/2XM12FS 3L - Y-Verteiler - 1403627 | 44 | 1 | 3 | auf Anfrage | auf Anfrage | PL | 85366990
Phoenix Contact | 1403629 | Phoenix Contact SAC-2P-FRB/ 5,0-910 SCO - Bussystem-Kabel - 1403629 | auf Anfrage | 1 | 18 | auf Anfrage | auf Anfrage | PL | 85444290
Phoenix Contact | 1403630 | Phoenix Contact SAC-2P-MRB/ 2,0-910 SCO - Bussystem-Kabel - 1403630 | auf Anfrage | 1 | 12 | auf Anfrage | auf Anfrage | PL | 85444290
Phoenix Contact | 1403632 | Phoenix Contact SAC-2P-MRB/0,3-910/FRB SCO - Bussystem-Kabel - 1403632 | auf Anfrage | 1 | 16 | auf Anfrage | auf Anfrage | PL | 85444290
Phoenix Contact | 1403662 | Phoenix Contact VS-OE-OE-94F/300,0 - Datenkabel - 1403662 | 1 | 1 | 1 | auf Anfrage | auf Anfrage | DE | 85444210
Phoenix Contact | 1403664 | Phoenix Contact VS-OE-OE-94A/300,0 - Datenkabel - 1403664 | auf Anfrage | 1 | 9 | auf Anfrage | auf Anfrage | DE | 85444210
Phoenix Contact | 1403633 | Phoenix Contact SAC-2P-MRB/0,5-910/FRB SCO - Bussystem-Kabel - 1403633 | 12 | 1 | 1 | auf Anfrage | auf Anfrage | PL | 85444290
Phoenix Contact | 1403634 | Phoenix Contact SAC-2P-MRB/1,0-910/FRB SCO - Bussystem-Kabel - 1403634 | auf Anfrage | 1 | 16 | auf Anfrage | auf Anfrage | PL | 85444290
Phoenix Contact | 1403635 | Phoenix Contact SAC-2P-MRB/2,0-910/FRB SCO - Bussystem-Kabel - 1403635 | auf Anfrage | 1 | 18 | auf Anfrage | auf Anfrage | PL | 85444290
Phoenix Contact | 1403773 | Phoenix Contact SAC-3P-10,0-PVC/M 8FR - Sensor-/Aktor-Kabel - 1403773 | 89 | 1 | 1 | auf Anfrage | auf Anfrage | DE | 85444290
Phoenix Contact | 1403779 | Phoenix Contact SAC-V-SCREW-M3-29 KNURL - Schraube - 1403779 | auf Anfrage | 100 | 44 | auf Anfrage | auf Anfrage | DE | 73181558
Phoenix Contact | 1403854 | Phoenix Contact SACC-M12MS-5CON-PG11 SH - Steckverbinder - 1403854 | 134 | 1 | 1 | auf Anfrage | auf Anfrage | HU | 85366990
Phoenix Contact | 1403891 | Phoenix Contact VS-OE-OE-93B/1000,0 - Datenkabel - 1403891 | auf Anfrage | 1 | 7 | auf Anfrage | auf Anfrage | DE | 85444995
Phoenix Contact | 1403911 | Phoenix Contact SAC-5P-M12FS PB TR - Abschlusswiderstand - 1403911 | 140 | 5 | 1 | auf Anfrage | auf Anfrage | DE | 85332100
Phoenix Contact | 1403948 | Phoenix Contact SAC-4P-M12MS/3,0-600 HD - Sensor-/Aktor-Kabel - 1403948 | auf Anfrage | 1 | 18 | auf Anfrage | auf Anfrage | PL | 85444290
Phoenix Contact | 1403947 | Phoenix Contact SAC-4P-M12MS/1,5-600 HD - Sensor-/Aktor-Kabel - 1403947 | auf Anfrage | 1 | 18 | auf Anfrage | auf Anfrage | PL | 85444290
Phoenix Contact | 1403949 | Phoenix Contact SAC-4P-M12MS/5,0-600 HD - Sensor-/Aktor-Kabel - 1403949 | 3 | 1 | 3 | auf Anfrage | auf Anfrage | PL | 85444290
Phoenix Contact | 1403951 | Phoenix Contact SAC-4P-M12MS/10,0-600 HD - Sensor-/Aktor-Kabel - 1403951 | auf Anfrage | 1 | 18 | auf Anfrage | auf Anfrage | PL | 85444290
Phoenix Contact | 1403953 | Phoenix Contact SAC-4P-M12MR/3,0-600 HD - Sensor-/Aktor-Kabel - 1403953 | 2 | 1 | 16 | auf Anfrage | auf Anfrage | PL | 85444290
Phoenix Contact | 1403955 | Phoenix Contact SAC-4P-M12MR/10,0-600 HD - Sensor-/Aktor-Kabel - 1403955 | auf Anfrage | 1 | 16 | auf Anfrage | auf Anfrage | PL | 85444290
Phoenix Contact | 1403959 | Phoenix Contact SAC-4P-10,0-600/M12FS HD - Sensor-/Aktor-Kabel - 1403959 | 124 | 1 | 3 | auf Anfrage | auf Anfrage | PL | 85444290
Phoenix Contact | 1403956 | Phoenix Contact SAC-4P-1,5-600/M12FS HD - Sensor-/Aktor-Kabel - 1403956 | auf Anfrage | 1 | 18 | auf Anfrage | auf Anfrage | PL | 85444290
Phoenix Contact | 1403957 | Phoenix Contact SAC-4P-3,0-600/M12FS HD - Sensor-/Aktor-Kabel - 1403957 | auf Anfrage | 1 | 18 | auf Anfrage | auf Anfrage | PL | 85444290
Phoenix Contact | 1403958 | Phoenix Contact SAC-4P-5,0-600/M12FS HD - Sensor-/Aktor-Kabel - 1403958 | 28 | 1 | 1 | auf Anfrage | auf Anfrage | PL | 85444290
Phoenix Contact | 1403960 | Phoenix Contact SAC-4P-1,5-600/M12FR HD - Sensor-/Aktor-Kabel - 1403960 | auf Anfrage | 1 | 18 | auf Anfrage | auf Anfrage | PL | 85444290
Phoenix Contact | 1403961 | Phoenix Contact SAC-4P-3,0-600/M12FR HD - Sensor-/Aktor-Kabel - 1403961 | auf Anfrage | 1 | 16 | auf Anfrage | auf Anfrage | PL | 85444290
Phoenix Contact | 1403962 | Phoenix Contact SAC-4P-5,0-600/M12FR HD - Sensor-/Aktor-Kabel - 1403962 | auf Anfrage | 1 | 16 | auf Anfrage | auf Anfrage | PL | 85444290
Phoenix Contact | 1403963 | Phoenix Contact SAC-4P-10,0-600/M12FR HD - Sensor-/Aktor-Kabel - 1403963 | 36 | 1 | 1 | auf Anfrage | auf Anfrage | PL | 85444290
Phoenix Contact | 1403965 | Phoenix Contact SAC-4P-3,0-600/M12FR-3L HD - Sensor-/Aktor-Kabel - 1403965 | auf Anfrage | 1 | 18 | auf Anfrage | auf Anfrage | PL | 85444290
Phoenix Contact | 1403967 | Phoenix Contact SAC-4P-10,0-600/M12FR-3L HD - Sensor-/Aktor-Kabel - 1403967 | 27 | 1 | 1 | auf Anfrage | auf Anfrage | PL | 85444290
Phoenix Contact | 1403969 | Phoenix Contact SAC-4P-M12MS/0,6-600/M12FS HD - Sensor-/Aktor-Kabel - 1403969 | auf Anfrage | 1 | 16 | auf Anfrage | auf Anfrage | PL | 85444290
Phoenix Contact | 1403964 | Phoenix Contact SAC-4P-1,5-600/M12FR-3L HD - Sensor-/Aktor-Kabel - 1403964 | auf Anfrage | 1 | 16 | auf Anfrage | auf Anfrage | PL | 85444290
Phoenix Contact | 1403966 | Phoenix Contact SAC-4P-5,0-600/M12FR-3L HD - Sensor-/Aktor-Kabel - 1403966 | auf Anfrage | 1 | 18 | auf Anfrage | auf Anfrage | PL | 85444290
Phoenix Contact | 1403968 | Phoenix Contact SAC-4P-M12MS/0,3-600/M12FS HD - Sensor-/Aktor-Kabel - 1403968 | auf Anfrage | 1 | 18 | auf Anfrage | auf Anfrage | PL | 85444290
Phoenix Contact | 1403970 | Phoenix Contact SAC-4P-M12MS/1,5-600/M12FS HD - Sensor-/Aktor-Kabel - 1403970 | auf Anfrage | 1 | 18 | auf Anfrage | auf Anfrage | PL | 85444290
Phoenix Contact | 1403971 | Phoenix Contact SAC-4P-M12MS/3,0-600/M12FS HD - Sensor-/Aktor-Kabel - 1403971 | auf Anfrage | 1 | 16 | auf Anfrage | auf Anfrage | PL | 85444290
Phoenix Contact | 1403975 | Phoenix Contact SAC-4P-M12MS/3,0-600/M12FR HD - Sensor-/Aktor-Kabel - 1403975 | auf Anfrage | 1 | 16 | auf Anfrage | auf Anfrage | PL | 85444290
Phoenix Contact | 1403984 | Phoenix Contact SAC-4P-M12MS/10,0-600 SH HD - Sensor-/Aktor-Kabel - 1403984 | auf Anfrage | 1 | 16 | auf Anfrage | auf Anfrage | PL | 85444290
Phoenix Contact | 1403972 | Phoenix Contact SAC-4P-M12MS/0,3-600/M12FR HD - Sensor-/Aktor-Kabel - 1403972 | auf Anfrage | 1 | 16 | auf Anfrage | auf Anfrage | PL | 85444290
Phoenix Contact | 1403979 | Phoenix Contact SAC-4P-MS/3,0-600/M12FR-3L HD - Sensor-/Aktor-Kabel - 1403979 | auf Anfrage | 1 | 18 | auf Anfrage | auf Anfrage | PL | 85444290
Phoenix Contact | 1403981 | Phoenix Contact SAC-4P-M12MS/1,5-600 SH HD - Sensor-/Aktor-Kabel - 1403981 | auf Anfrage | 1 | 18 | auf Anfrage | auf Anfrage | PL | 85444290
Phoenix Contact | 1403982 | Phoenix Contact SAC-4P-M12MS/3,0-600 SH HD - Sensor-/Aktor-Kabel - 1403982 | auf Anfrage | 1 | 16 | auf Anfrage | auf Anfrage | PL | 85444290
Phoenix Contact | 1403983 | Phoenix Contact SAC-4P-M12MS/5,0-600 SH HD - Sensor-/Aktor-Kabel - 1403983 | auf Anfrage | 1 | 16 | auf Anfrage | auf Anfrage | PL | 85444290
Phoenix Contact | 1403986 | Phoenix Contact SAC-4P-3,0-600/M12FS SH HD - Sensor-/Aktor-Kabel - 1403986 | auf Anfrage | 1 | 16 | auf Anfrage | auf Anfrage | PL | 85444290
Phoenix Contact | 1403987 | Phoenix Contact SAC-4P-5,0-600/M12FS SH HD - Sensor-/Aktor-Kabel - 1403987 | auf Anfrage | 1 | 14 | auf Anfrage | auf Anfrage | PL | 85444290
Phoenix Contact | 1403985 | Phoenix Contact SAC-4P-1,5-600/M12FS SH HD - Sensor-/Aktor-Kabel - 1403985 | auf Anfrage | 1 | 16 | auf Anfrage | auf Anfrage | PL | 85444290
Phoenix Contact | 1403989 | Phoenix Contact SAC-4P-10,0-600/M12FS SH HD - Sensor-/Aktor-Kabel - 1403989 | 82 | 1 | 3 | auf Anfrage | auf Anfrage | PL | 85444290
Phoenix Contact | 1403990 | Phoenix Contact SAC-4P-M12MS/0,3-600/FS SH HD - Sensor-/Aktor-Kabel - 1403990 | auf Anfrage | 1 | 18 | auf Anfrage | auf Anfrage | PL | 85444290
Phoenix Contact | 1403991 | Phoenix Contact SAC-4P-M12MS/0,6-600/FS SH HD - Sensor-/Aktor-Kabel - 1403991 | auf Anfrage | 1 | 16 | auf Anfrage | auf Anfrage | PL | 85444290
Phoenix Contact | 1403992 | Phoenix Contact SAC-4P-M12MS/1,5-600/FS SH HD - Sensor-/Aktor-Kabel - 1403992 | auf Anfrage | 1 | 16 | auf Anfrage | auf Anfrage | PL | 85444290
Phoenix Contact | 1403993 | Phoenix Contact SAC-4P-M12MS/3,0-600/FS SH HD - Sensor-/Aktor-Kabel - 1403993 | auf Anfrage | 1 | 16 | auf Anfrage | auf Anfrage | PL | 85444290
Phoenix Contact | 1404002 | Phoenix Contact SAC-4P-M12MS/1,5-600 FB - Sensor-/Aktor-Kabel - 1404002 | auf Anfrage | 1 | 16 | auf Anfrage | auf Anfrage | PL | 85444290
Phoenix Contact | 1404008 | Phoenix Contact SAC-4P-M12MR/5,0-600 FB - Sensor-/Aktor-Kabel - 1404008 | auf Anfrage | 1 | 16 | auf Anfrage | auf Anfrage | PL | 85444290
Phoenix Contact | 1404003 | Phoenix Contact SAC-4P-M12MS/3,0-600 FB - Sensor-/Aktor-Kabel - 1404003 | auf Anfrage | 1 | 18 | auf Anfrage | auf Anfrage | PL | 85444290
Phoenix Contact | 1404005 | Phoenix Contact SAC-4P-M12MS/10,0-600 FB - Sensor-/Aktor-Kabel - 1404005 | auf Anfrage | 1 | 18 | auf Anfrage | auf Anfrage | PL | 85444290
Phoenix Contact | 1404007 | Phoenix Contact SAC-4P-M12MR/3,0-600 FB - Sensor-/Aktor-Kabel - 1404007 | 8 | 1 | 3 | auf Anfrage | auf Anfrage | PL | 85444290
Phoenix Contact | 1404010 | Phoenix Contact SAC-4P-1,5-600/M12FS FB - Sensor-/Aktor-Kabel - 1404010 | auf Anfrage | 1 | 18 | auf Anfrage | auf Anfrage | PL | 85444290
Phoenix Contact | 1404012 | Phoenix Contact SAC-4P-5,0-600/M12FS FB - Sensor-/Aktor-Kabel - 1404012 | auf Anfrage | 1 | 16 | auf Anfrage | auf Anfrage | PL | 85444290
Phoenix Contact | 1404013 | Phoenix Contact SAC-4P-10,0-600/M12FS FB - Sensor-/Aktor-Kabel - 1404013 | auf Anfrage | 1 | 16 | auf Anfrage | auf Anfrage | PL | 85444290
Phoenix Contact | 1404014 | Phoenix Contact SAC-4P-1,5-600/M12FR FB - Sensor-/Aktor-Kabel - 1404014 | 5 | 1 | 1 | auf Anfrage | auf Anfrage | PL | 85444290
Phoenix Contact | 1404017 | Phoenix Contact SAC-4P-5,0-600/M12FR FB - Sensor-/Aktor-Kabel - 1404017 | auf Anfrage | 1 | 16 | auf Anfrage | auf Anfrage | PL | 85444290
Phoenix Contact | 1404009 | Phoenix Contact SAC-4P-M12MR/10,0-600 FB - Sensor-/Aktor-Kabel - 1404009 | auf Anfrage | 1 | 18 | auf Anfrage | auf Anfrage | PL | 85444290
Phoenix Contact | 1404011 | Phoenix Contact SAC-4P-3,0-600/M12FS FB - Sensor-/Aktor-Kabel - 1404011 | auf Anfrage | 1 | 16 | auf Anfrage | auf Anfrage | PL | 85444290
Phoenix Contact | 1404015 | Phoenix Contact SAC-4P-3,0-600/M12FR FB - Sensor-/Aktor-Kabel - 1404015 | auf Anfrage | 1 | 18 | auf Anfrage | auf Anfrage | PL | 85444290
Phoenix Contact | 1404018 | Phoenix Contact SAC-4P-10,0-600/M12FR FB - Sensor-/Aktor-Kabel - 1404018 | auf Anfrage | 1 | 16 | auf Anfrage | auf Anfrage | PL | 85444290
Phoenix Contact | 1404019 | Phoenix Contact SAC-4P-1,5-600/M12FR-3L FB - Sensor-/Aktor-Kabel - 1404019 | auf Anfrage | 1 | 18 | auf Anfrage | auf Anfrage | PL | 85444290
Phoenix Contact | 1404020 | Phoenix Contact SAC-4P-3,0-600/M12FR-3L FB - Sensor-/Aktor-Kabel - 1404020 | auf Anfrage | 1 | 18 | auf Anfrage | auf Anfrage | PL | 85444290
Phoenix Contact | 1404030 | Phoenix Contact SAC-4P-M12MS/1,5-600/M12FR FB - Sensor-/Aktor-Kabel - 1404030 | auf Anfrage | 1 | 16 | auf Anfrage | auf Anfrage | PL | 85444290
Phoenix Contact | 1404021 | Phoenix Contact SAC-4P-5,0-600/M12FR-3L FB - Sensor-/Aktor-Kabel - 1404021 | auf Anfrage | 1 | 16 | auf Anfrage | auf Anfrage | PL | 85444290
Phoenix Contact | 1404022 | Phoenix Contact SAC-4P-10,0-600/M12FR-3L FB - Sensor-/Aktor-Kabel - 1404022 | auf Anfrage | 1 | 16 | auf Anfrage | auf Anfrage | PL | 85444290
Phoenix Contact | 1404023 | Phoenix Contact SAC-4P-M12MS/0,3-600/M12FS FB - Sensor-/Aktor-Kabel - 1404023 | auf Anfrage | 1 | 18 | auf Anfrage | auf Anfrage | PL | 85444290
Phoenix Contact | 1404024 | Phoenix Contact SAC-4P-M12MS/0,6-600/M12FS FB - Sensor-/Aktor-Kabel - 1404024 | auf Anfrage | 1 | 18 | auf Anfrage | auf Anfrage | PL | 85444290
Phoenix Contact | 1404025 | Phoenix Contact SAC-4P-M12MS/1,5-600/M12FS FB - Sensor-/Aktor-Kabel - 1404025 | auf Anfrage | 1 | 16 | auf Anfrage | auf Anfrage | PL | 85444290
Phoenix Contact | 1404026 | Phoenix Contact SAC-4P-M12MS/3,0-600/M12FS FB - Sensor-/Aktor-Kabel - 1404026 | auf Anfrage | 1 | 16 | auf Anfrage | auf Anfrage | PL | 85444290
Phoenix Contact | 1404027 | Phoenix Contact SAC-4P-M12MS/0,3-600/M12FR FB - Sensor-/Aktor-Kabel - 1404027 | auf Anfrage | 1 | 18 | auf Anfrage | auf Anfrage | PL | 85444290
Phoenix Contact | 1404031 | Phoenix Contact SAC-4P-M12MS/3,0-600/M12FR FB - Sensor-/Aktor-Kabel - 1404031 | auf Anfrage | 1 | 18 | auf Anfrage | auf Anfrage | PL | 85444290
Phoenix Contact | 1404033 | Phoenix Contact SAC-4P-MS/0,3-600/M12FR-3L FB - Sensor-/Aktor-Kabel - 1404033 | auf Anfrage | 1 | 16 | auf Anfrage | auf Anfrage | PL | 85444290
Phoenix Contact | 1404034 | Phoenix Contact SAC-4P-MS/0,6-600/M12FR-3L FB - Sensor-/Aktor-Kabel - 1404034 | auf Anfrage | 1 | 18 | auf Anfrage | auf Anfrage | PL | 85444290
Phoenix Contact | 1404035 | Phoenix Contact SAC-4P-MS/1,5-600/M12FR-3L FB - Sensor-/Aktor-Kabel - 1404035 | 6 | 1 | 1 | auf Anfrage | auf Anfrage | PL | 85444290
Phoenix Contact | 1404036 | Phoenix Contact SAC-4P-MS/3,0-600/M12FR-3L FB - Sensor-/Aktor-Kabel - 1404036 | 1 | 1 | 3 | auf Anfrage | auf Anfrage | PL | 85444290
Phoenix Contact | 1404039 | Phoenix Contact SAC-5P-M12MS/1,5-600 HD - Sensor-/Aktor-Kabel - 1404039 | auf Anfrage | 1 | 18 | auf Anfrage | auf Anfrage | PL | 85444290
Phoenix Contact | 1404041 | Phoenix Contact SAC-5P-M12MS/3,0-600 HD - Sensor-/Aktor-Kabel - 1404041 | auf Anfrage | 1 | 18 | auf Anfrage | auf Anfrage | PL | 85444290
Phoenix Contact | 1404043 | Phoenix Contact SAC-5P-M12MS/10,0-600 HD - Sensor-/Aktor-Kabel - 1404043 | auf Anfrage | 1 | 16 | auf Anfrage | auf Anfrage | PL | 85444290
Phoenix Contact | 1404046 | Phoenix Contact SAC-5P-M12MR/3,0-600 HD - Sensor-/Aktor-Kabel - 1404046 | auf Anfrage | 1 | 16 | auf Anfrage | auf Anfrage | PL | 85444290
Phoenix Contact | 1404047 | Phoenix Contact SAC-5P-M12MR/5,0-600 HD - Sensor-/Aktor-Kabel - 1404047 | auf Anfrage | 1 | 16 | auf Anfrage | auf Anfrage | PL | 85444290
Phoenix Contact | 1404049 | Phoenix Contact SAC-5P-1,5-600/M12FS HD - Sensor-/Aktor-Kabel - 1404049 | auf Anfrage | 1 | 18 | auf Anfrage | auf Anfrage | PL | 85444290
Phoenix Contact | 1404042 | Phoenix Contact SAC-5P-M12MS/5,0-600 HD - Sensor-/Aktor-Kabel - 1404042 | auf Anfrage | 1 | 18 | auf Anfrage | auf Anfrage | PL | 85444290
Phoenix Contact | 1404050 | Phoenix Contact SAC-5P-3,0-600/M12FS HD - Sensor-/Aktor-Kabel - 1404050 | auf Anfrage | 1 | 18 | auf Anfrage | auf Anfrage | PL | 85444290
Phoenix Contact | 1404052 | Phoenix Contact SAC-5P-10,0-600/M12FS HD - Sensor-/Aktor-Kabel - 1404052 | 90 | 1 | 1 | auf Anfrage | auf Anfrage | PL | 85444290
Phoenix Contact | 1404055 | Phoenix Contact SAC-5P-5,0-600/M12FR HD - Sensor-/Aktor-Kabel - 1404055 | auf Anfrage | 1 | 16 | auf Anfrage | auf Anfrage | PL | 85444290
Phoenix Contact | 1404051 | Phoenix Contact SAC-5P-5,0-600/M12FS HD - Sensor-/Aktor-Kabel - 1404051 | auf Anfrage | 1 | 18 | auf Anfrage | auf Anfrage | PL | 85444290
Phoenix Contact | 1404053 | Phoenix Contact SAC-5P-1,5-600/M12FR HD - Sensor-/Aktor-Kabel - 1404053 | 735 | 1 | 1 | auf Anfrage | auf Anfrage | PL | 85444290
Phoenix Contact | 1404054 | Phoenix Contact SAC-5P-3,0-600/M12FR HD - Sensor-/Aktor-Kabel - 1404054 | auf Anfrage | 1 | 18 | auf Anfrage | auf Anfrage | PL | 85444290
Phoenix Contact | 1404056 | Phoenix Contact SAC-5P-10,0-600/M12FR HD - Sensor-/Aktor-Kabel - 1404056 | auf Anfrage | 1 | 18 | auf Anfrage | auf Anfrage | PL | 85444290
Phoenix Contact | 1404060 | Phoenix Contact SAC-5P-5,0-600/M12FR-3L HD - Sensor-/Aktor-Kabel - 1404060 | auf Anfrage | 1 | 18 | auf Anfrage | auf Anfrage | PL | 85444290
Phoenix Contact | 1404057 | Phoenix Contact SAC-5P-1,5-600/M12FR-3L HD - Sensor-/Aktor-Kabel - 1404057 | auf Anfrage | 1 | 16 | auf Anfrage | auf Anfrage | PL | 85444290
Phoenix Contact | 1404062 | Phoenix Contact SAC-5P-10,0-600/M12FR-3L HD - Sensor-/Aktor-Kabel - 1404062 | auf Anfrage | 1 | 18 | auf Anfrage | auf Anfrage | PL | 85444290
Phoenix Contact | 1404063 | Phoenix Contact SAC-5P-M12MS/0,3-600/M12FS HD - Sensor-/Aktor-Kabel - 1404063 | auf Anfrage | 1 | 18 | auf Anfrage | auf Anfrage | PL | 85444290
Phoenix Contact | 1404064 | Phoenix Contact SAC-5P-M12MS/0,6-600/M12FS HD - Sensor-/Aktor-Kabel - 1404064 | auf Anfrage | 1 | 16 | auf Anfrage | auf Anfrage | PL | 85444290
Phoenix Contact | 1404065 | Phoenix Contact SAC-5P-M12MS/1,5-600/M12FS HD - Sensor-/Aktor-Kabel - 1404065 | auf Anfrage | 1 | 15 | auf Anfrage | auf Anfrage | PL | 85444290
Phoenix Contact | 1404066 | Phoenix Contact SAC-5P-M12MS/3,0-600/M12FS HD - Sensor-/Aktor-Kabel - 1404066 | auf Anfrage | 1 | 16 | auf Anfrage | auf Anfrage | PL | 85444290
Phoenix Contact | 1404068 | Phoenix Contact SAC-5P-M12MS/0,6-600/M12FR HD - Sensor-/Aktor-Kabel - 1404068 | auf Anfrage | 1 | 18 | auf Anfrage | auf Anfrage | PL | 85444290
Phoenix Contact | 1404069 | Phoenix Contact SAC-5P-M12MS/1,5-600/M12FR HD - Sensor-/Aktor-Kabel - 1404069 | auf Anfrage | 1 | 16 | auf Anfrage | auf Anfrage | PL | 85444290
Phoenix Contact | 1404075 | Phoenix Contact SAC-5P-M12MS/1,5-600 FB - Sensor-/Aktor-Kabel - 1404075 | auf Anfrage | 1 | 18 | auf Anfrage | auf Anfrage | PL | 85444290
Phoenix Contact | 1404070 | Phoenix Contact SAC-5P-M12MS/3,0-600/M12FR HD - Sensor-/Aktor-Kabel - 1404070 | auf Anfrage | 1 | 18 | auf Anfrage | auf Anfrage | PL | 85444290
Phoenix Contact | 1404071 | Phoenix Contact SAC-5P-MS/0,3-600/M12FR-3L HD - Sensor-/Aktor-Kabel - 1404071 | auf Anfrage | 1 | 16 | auf Anfrage | auf Anfrage | PL | 85444290
Phoenix Contact | 1404077 | Phoenix Contact SAC-5P-M12MS/5,0-600 FB - Sensor-/Aktor-Kabel - 1404077 | auf Anfrage | 1 | 18 | auf Anfrage | auf Anfrage | PL | 85444290
Phoenix Contact | 1404079 | Phoenix Contact SAC-5P-M12MR/1,5-600 FB - Sensor-/Aktor-Kabel - 1404079 | auf Anfrage | 1 | 18 | auf Anfrage | auf Anfrage | PL | 85444290
Phoenix Contact | 1404081 | Phoenix Contact SAC-5P-M12MR/5,0-600 FB - Sensor-/Aktor-Kabel - 1404081 | auf Anfrage | 1 | 18 | auf Anfrage | auf Anfrage | PL | 85444290
Phoenix Contact | 1404085 | Phoenix Contact SAC-5P-5,0-600/M12FS FB - Sensor-/Aktor-Kabel - 1404085 | auf Anfrage | 1 | 18 | auf Anfrage | auf Anfrage | PL | 85444290
Phoenix Contact | 1404076 | Phoenix Contact SAC-5P-M12MS/3,0-600 FB - Sensor-/Aktor-Kabel - 1404076 | auf Anfrage | 1 | 16 | auf Anfrage | auf Anfrage | PL | 85444290
Phoenix Contact | 1404078 | Phoenix Contact SAC-5P-M12MS/10,0-600 FB - Sensor-/Aktor-Kabel - 1404078 | auf Anfrage | 1 | 18 | auf Anfrage | auf Anfrage | PL | 85444290
Phoenix Contact | 1404082 | Phoenix Contact SAC-5P-M12MR/10,0-600 FB - Sensor-/Aktor-Kabel - 1404082 | auf Anfrage | 50 | 18 | auf Anfrage | auf Anfrage | PL | 85444290
Phoenix Contact | 1404083 | Phoenix Contact SAC-5P-1,5-600/M12FS FB - Sensor-/Aktor-Kabel - 1404083 | auf Anfrage | 1 | 16 | auf Anfrage | auf Anfrage | PL | 85444290
Phoenix Contact | 1404084 | Phoenix Contact SAC-5P-3,0-600/M12FS FB - Sensor-/Aktor-Kabel - 1404084 | auf Anfrage | 1 | 18 | auf Anfrage | auf Anfrage | PL | 85444290
Phoenix Contact | 1404086 | Phoenix Contact SAC-5P-10,0-600/M12FS FB - Sensor-/Aktor-Kabel - 1404086 | auf Anfrage | 1 | 8 | auf Anfrage | auf Anfrage | PL | 85444290
Phoenix Contact | 1404091 | Phoenix Contact SAC-5P-5,0-600/M12FR FB - Sensor-/Aktor-Kabel - 1404091 | auf Anfrage | 1 | 16 | auf Anfrage | auf Anfrage | PL | 85444290
Phoenix Contact | 1404092 | Phoenix Contact SAC-5P-10,0-600/M12FR FB - Sensor-/Aktor-Kabel - 1404092 | auf Anfrage | 1 | 18 | auf Anfrage | auf Anfrage | PL | 85444290
Phoenix Contact | 1404095 | Phoenix Contact SAC-5P-5,0-600/M12FR-3L FB - Sensor-/Aktor-Kabel - 1404095 | auf Anfrage | 1 | 18 | auf Anfrage | auf Anfrage | PL | 85444290
Phoenix Contact | 1404096 | Phoenix Contact SAC-5P-10,0-600/M12FR-3L FB - Sensor-/Aktor-Kabel - 1404096 | auf Anfrage | 1 | 18 | auf Anfrage | auf Anfrage | PL | 85444290
Phoenix Contact | 1404101 | Phoenix Contact SAC-5P-M12MS/3,0-600/M12FS FB - Sensor-/Aktor-Kabel - 1404101 | auf Anfrage | 1 | 18 | auf Anfrage | auf Anfrage | PL | 85444290
Phoenix Contact | 1404089 | Phoenix Contact SAC-5P-3,0-600/M12FR FB - Sensor-/Aktor-Kabel - 1404089 | auf Anfrage | 1 | 18 | auf Anfrage | auf Anfrage | PL | 85444290
Phoenix Contact | 1404097 | Phoenix Contact SAC-5P-M12MS/0,3-600/M12FS FB - Sensor-/Aktor-Kabel - 1404097 | auf Anfrage | 1 | 18 | auf Anfrage | auf Anfrage | PL | 85444290
Phoenix Contact | 1404098 | Phoenix Contact SAC-5P-M12MS/0,6-600/M12FS FB - Sensor-/Aktor-Kabel - 1404098 | auf Anfrage | 1 | 16 | auf Anfrage | auf Anfrage | PL | 85444290
Phoenix Contact | 1404099 | Phoenix Contact SAC-5P-M12MS/1,5-600/M12FS FB - Sensor-/Aktor-Kabel - 1404099 | auf Anfrage | 1 | 16 | auf Anfrage | auf Anfrage | PL | 85444290
Phoenix Contact | 1404102 | Phoenix Contact SAC-5P-M12MS/0,3-600/M12FR FB - Sensor-/Aktor-Kabel - 1404102 | auf Anfrage | 1 | 18 | auf Anfrage | auf Anfrage | PL | 85444290
Phoenix Contact | 1404104 | Phoenix Contact SAC-5P-M12MS/1,5-600/M12FR FB - Sensor-/Aktor-Kabel - 1404104 | auf Anfrage | 1 | 18 | auf Anfrage | auf Anfrage | PL | 85444290
Phoenix Contact | 1404107 | Phoenix Contact SAC-5P-MS/0,6-600/M12FR-3L FB - Sensor-/Aktor-Kabel - 1404107 | auf Anfrage | 1 | 16 | auf Anfrage | auf Anfrage | PL | 85444290
Phoenix Contact | 1404134 | Phoenix Contact SAC-8P-M 8MS/ 0,6-PUR/M 8FS SH - Sensor-/Aktor-Kabel - 1404134 | auf Anfrage | 1 | 18 | auf Anfrage | auf Anfrage | PL | 85444290
Phoenix Contact | 1404135 | Phoenix Contact SAC-8P-M 8MS/ 1,5-PUR/M 8FS SH - Sensor-/Aktor-Kabel - 1404135 | auf Anfrage | 1 | 16 | auf Anfrage | auf Anfrage | PL | 85444290
Phoenix Contact | 1404103 | Phoenix Contact SAC-5P-M12MS/0,6-600/M12FR FB - Sensor-/Aktor-Kabel - 1404103 | auf Anfrage | 1 | 18 | auf Anfrage | auf Anfrage | PL | 85444290
Phoenix Contact | 1404105 | Phoenix Contact SAC-5P-M12MS/3,0-600/M12FR FB - Sensor-/Aktor-Kabel - 1404105 | 6 | 1 | 3 | auf Anfrage | auf Anfrage | PL | 85444290
Phoenix Contact | 1404109 | Phoenix Contact SAC-5P-MS/3,0-600/M12FR-3L FB - Sensor-/Aktor-Kabel - 1404109 | auf Anfrage | 1 | 16 | auf Anfrage | auf Anfrage | PL | 85444290
Phoenix Contact | 1404108 | Phoenix Contact SAC-5P-MS/1,5-600/M12FR-3L FB - Sensor-/Aktor-Kabel - 1404108 | auf Anfrage | 1 | 16 | auf Anfrage | auf Anfrage | PL | 85444290
Phoenix Contact | 1404133 | Phoenix Contact SAC-8P-M 8MS/ 0,3-PUR/M 8FS SH - Sensor-/Aktor-Kabel - 1404133 | auf Anfrage | 1 | 16 | auf Anfrage | auf Anfrage | PL | 85444290
Phoenix Contact | 1404136 | Phoenix Contact SAC-8P-M 8MS/ 3,0-PUR/M 8FS SH - Sensor-/Aktor-Kabel - 1404136 | auf Anfrage | 1 | 16 | auf Anfrage | auf Anfrage | PL | 85444290
Phoenix Contact | 1404137 | Phoenix Contact SAC-8P-M 8MS/ 1,5-PUR SH - Sensor-/Aktor-Kabel - 1404137 | 279 | 1 | 1 | auf Anfrage | auf Anfrage | PL | 85444290
Phoenix Contact | 1404138 | Phoenix Contact SAC-8P-M 8MS/10,0-PUR SH - Sensor-/Aktor-Kabel - 1404138 | auf Anfrage | 1 | 18 | auf Anfrage | auf Anfrage | PL | 85444290
Phoenix Contact | 1404140 | Phoenix Contact SAC-8P-M 8MS/ 3,0-PUR SH - Sensor-/Aktor-Kabel - 1404140 | auf Anfrage | 1 | 17 | auf Anfrage | auf Anfrage | PL | 85444290
Phoenix Contact | 1404141 | Phoenix Contact SAC-8P-M 8MS/ 5,0-PUR SH - Sensor-/Aktor-Kabel - 1404141 | auf Anfrage | 1 | 18 | auf Anfrage | auf Anfrage | PL | 85444290
Phoenix Contact | 1404147 | Phoenix Contact SAC-8P- 1,5-PUR/M 8FS SH - Sensor-/Aktor-Kabel - 1404147 | 144 | 1 | 1 | auf Anfrage | auf Anfrage | PL | 85444290
Phoenix Contact | 1404148 | Phoenix Contact SAC-8P- 3,0-PUR/M 8FS SH - Sensor-/Aktor-Kabel - 1404148 | auf Anfrage | 1 | 16 | auf Anfrage | auf Anfrage | PL | 85444290
Phoenix Contact | 1404149 | Phoenix Contact SAC-8P- 5,0-PUR/M 8FS SH - Sensor-/Aktor-Kabel - 1404149 | 121 | 1 | 1 | auf Anfrage | auf Anfrage | PL | 85444290
Phoenix Contact | 1404150 | Phoenix Contact SAC-8P-10,0-PUR/M 8FS SH - Sensor-/Aktor-Kabel - 1404150 | 122 | 1 | 1 | auf Anfrage | auf Anfrage | PL | 85444290
Phoenix Contact | 1404174 | Phoenix Contact SAC-6P-100,0-970 - Datenkabel - 1404174 | auf Anfrage | 1 | 9 | auf Anfrage | auf Anfrage | DE | 85444995
Phoenix Contact | 1404175 | Phoenix Contact SAC-6P-500,0-970 - Datenkabel - 1404175 | auf Anfrage | 1 | 9 | auf Anfrage | auf Anfrage | DE | 85444995
Phoenix Contact | 1404178 | Phoenix Contact SAC-8P-M 8MS/ 1,5-PUR - Sensor-/Aktor-Kabel - 1404178 | 119 | 1 | 1 | auf Anfrage | auf Anfrage | PL | 85444290
Phoenix Contact | 1404179 | Phoenix Contact SAC-8P-M 8MS/10,0-PUR - Sensor-/Aktor-Kabel - 1404179 | auf Anfrage | 1 | 17 | auf Anfrage | auf Anfrage | PL | 85444290
Phoenix Contact | 1404180 | Phoenix Contact SAC-8P-M 8MS/ 3,0-PUR - Sensor-/Aktor-Kabel - 1404180 | auf Anfrage | 1 | 17 | auf Anfrage | auf Anfrage | PL | 85444290
Phoenix Contact | 1404181 | Phoenix Contact SAC-8P-M 8MS/ 5,0-PUR - Sensor-/Aktor-Kabel - 1404181 | auf Anfrage | 1 | 16 | auf Anfrage | auf Anfrage | PL | 85444290
Phoenix Contact | 1404182 | Phoenix Contact SAC-8P-M 8MR/ 1,5-PUR - Sensor-/Aktor-Kabel - 1404182 | 96 | 1 | 1 | auf Anfrage | auf Anfrage | PL | 85444290
Phoenix Contact | 1404183 | Phoenix Contact SAC-8P-M 8MR/10,0-PUR - Sensor-/Aktor-Kabel - 1404183 | auf Anfrage | 1 | 16 | auf Anfrage | auf Anfrage | PL | 85444290
Phoenix Contact | 1404185 | Phoenix Contact SAC-8P-M 8MR/ 5,0-PUR - Sensor-/Aktor-Kabel - 1404185 | auf Anfrage | 1 | 16 | auf Anfrage | auf Anfrage | PL | 85444290
Phoenix Contact | 1404186 | Phoenix Contact SAC-8P-M 8MR/ 3,0-PUR - Sensor-/Aktor-Kabel - 1404186 | auf Anfrage | 1 | 16 | auf Anfrage | auf Anfrage | PL | 85444290
Phoenix Contact | 1404188 | Phoenix Contact SAC-8P- 3,0-PUR/M 8FS - Sensor-/Aktor-Kabel - 1404188 | auf Anfrage | 1 | 16 | auf Anfrage | auf Anfrage | PL | 85444290
Phoenix Contact | 1404189 | Phoenix Contact SAC-8P- 5,0-PUR/M 8FS - Sensor-/Aktor-Kabel - 1404189 | 212 | 1 | 3 | auf Anfrage | auf Anfrage | PL | 85444290
Phoenix Contact | 1404194 | Phoenix Contact SAC-8P-10,0-PUR/M 8FR - Sensor-/Aktor-Kabel - 1404194 | 6 | 1 | 1 | auf Anfrage | auf Anfrage | PL | 85444290
Phoenix Contact | 1404187 | Phoenix Contact SAC-8P- 1,5-PUR/M 8FS - Sensor-/Aktor-Kabel - 1404187 | 232 | 1 | 1 | auf Anfrage | auf Anfrage | PL | 85444290
Phoenix Contact | 1404191 | Phoenix Contact SAC-8P- 1,5-PUR/M 8FR - Sensor-/Aktor-Kabel - 1404191 | 383 | 1 | 1 | auf Anfrage | auf Anfrage | PL | 85444290
Phoenix Contact | 1404193 | Phoenix Contact SAC-8P- 5,0-PUR/M 8FR - Sensor-/Aktor-Kabel - 1404193 | 37 | 1 | 1 | auf Anfrage | auf Anfrage | PL | 85444290
Phoenix Contact | 1404190 | Phoenix Contact SAC-8P-10,0-PUR/M 8FS - Sensor-/Aktor-Kabel - 1404190 | 225 | 1 | 1 | auf Anfrage | auf Anfrage | PL | 85444290
Phoenix Contact | 1404192 | Phoenix Contact SAC-8P- 3,0-PUR/M 8FR - Sensor-/Aktor-Kabel - 1404192 | auf Anfrage | 1 | 18 | auf Anfrage | auf Anfrage | PL | 85444290
Phoenix Contact | 1404196 | Phoenix Contact SAC-8P-M 8MS/ 0,3-PUR/M 8FS - Sensor-/Aktor-Kabel - 1404196 | auf Anfrage | 1 | 16 | auf Anfrage | auf Anfrage | PL | 85444290
Phoenix Contact | 1404198 | Phoenix Contact SAC-8P-M 8MS/ 0,6-PUR/M 8FS - Sensor-/Aktor-Kabel - 1404198 | auf Anfrage | 1 | 16 | auf Anfrage | auf Anfrage | PL | 85444290
Phoenix Contact | 1404199 | Phoenix Contact SAC-8P-M 8MS/ 1,5-PUR/M 8FS - Sensor-/Aktor-Kabel - 1404199 | 459 | 1 | 3 | auf Anfrage | auf Anfrage | PL | 85444290
Phoenix Contact | 1404202 | Phoenix Contact SAC-8P-M 8MS/ 0,6-PUR/M 8FR - Sensor-/Aktor-Kabel - 1404202 | auf Anfrage | 1 | 16 | auf Anfrage | auf Anfrage | PL | 85444290
Phoenix Contact | 1404203 | Phoenix Contact SAC-8P-M 8MS/ 1,5-PUR/M 8FR - Sensor-/Aktor-Kabel - 1404203 | auf Anfrage | 1 | 16 | auf Anfrage | auf Anfrage | PL | 85444290
Phoenix Contact | 1404200 | Phoenix Contact SAC-8P-M 8MS/ 3,0-PUR/M 8FS - Sensor-/Aktor-Kabel - 1404200 | 16 | 1 | 1 | auf Anfrage | auf Anfrage | PL | 85444290
Phoenix Contact | 1404201 | Phoenix Contact SAC-8P-M 8MS/ 0,3-PUR/M 8FR - Sensor-/Aktor-Kabel - 1404201 | auf Anfrage | 1 | 17 | auf Anfrage | auf Anfrage | PL | 85444290
Phoenix Contact | 1404204 | Phoenix Contact SAC-8P-M 8MS/ 3,0-PUR/M 8FR - Sensor-/Aktor-Kabel - 1404204 | auf Anfrage | 1 | 16 | auf Anfrage | auf Anfrage | PL | 85444290
Phoenix Contact | 1404407 | Phoenix Contact SAC-4P- 3,0-PVC/M12FS - Sensor-/Aktor-Kabel - 1404407 | 1340 | 1 | 3 | auf Anfrage | auf Anfrage | DE | 85444290
Phoenix Contact | 1404408 | Phoenix Contact SAC-4P- 5,0-PVC/M12FS - Sensor-/Aktor-Kabel - 1404408 | 1513 | 1 | 1 | auf Anfrage | auf Anfrage | DE | 85444290
Phoenix Contact | 1404410 | Phoenix Contact SACC-M12MS-12SOL-PG 9-M SH - Steckverbinder - 1404410 | 286 | 1 | 3 | auf Anfrage | auf Anfrage | DE | 85366990
Phoenix Contact | 1404411 | Phoenix Contact SACC-M12FS-12SOL-PG 9-M SH - Steckverbinder - 1404411 | 487 | 1 | 1 | auf Anfrage | auf Anfrage | DE | 85366990
Phoenix Contact | 1404412 | Phoenix Contact SACC-M12MR-12SOL-PG 9-M SH - Steckverbinder - 1404412 | 458 | 1 | 1 | auf Anfrage | auf Anfrage | DE | 85366990
Phoenix Contact | 1404417 | Phoenix Contact SACC-M12MS-5CON-PG11-M PWR - Power-Steckverbinder - 1404417 | 720 | 1 | 1 | auf Anfrage | auf Anfrage | HU | 85366990
Phoenix Contact | 1404413 | Phoenix Contact SACC-M12FR-12SOL-PG 9-M SH - Steckverbinder - 1404413 | 37 | 1 | 3 | auf Anfrage | auf Anfrage | DE | 85366990
Phoenix Contact | 1404415 | Phoenix Contact SACC-M12MS-4CON-PG11-M PWR - Power-Steckverbinder - 1404415 | 503 | 1 | 3 | auf Anfrage | auf Anfrage | DE | 85366990
Phoenix Contact | 1404416 | Phoenix Contact SACC-M12FS-4CON-PG11-M PWR - Power-Steckverbinder - 1404416 | 1444 | 1 | 1 | auf Anfrage | auf Anfrage | DE | 85366990
Phoenix Contact | 1404418 | Phoenix Contact SACC-M12FS-5CON-PG11-M PWR - Power-Steckverbinder - 1404418 | 930 | 1 | 3 | auf Anfrage | auf Anfrage | HU | 85366990
Phoenix Contact | 1404419 | Phoenix Contact SACC-M12MS-12SOL-PG 9-M - Steckverbinder - 1404419 | 273 | 1 | 1 | auf Anfrage | auf Anfrage | DE | 85366990
Phoenix Contact | 1404420 | Phoenix Contact SACC-M12FS-12SOL-PG 9-M - Steckverbinder - 1404420 | 6 | 1 | 3 | auf Anfrage | auf Anfrage | DE | 85366990
Phoenix Contact | 1404421 | Phoenix Contact SACC-M12MR-12SOL-PG 9-M - Steckverbinder - 1404421 | 81 | 1 | 3 | auf Anfrage | auf Anfrage | DE | 85366990
Phoenix Contact | 1404423 | Phoenix Contact SACC-M12FR-12SOL-PG 9-M - Steckverbinder - 1404423 | 35 | 1 | 1 | auf Anfrage | auf Anfrage | DE | 85366990
Phoenix Contact | 1404461 | Phoenix Contact SAC-5P-M 8MSB/ 1,5-115 - Sensor-/Aktor-Kabel - 1404461 | auf Anfrage | 1 | 16 | auf Anfrage | auf Anfrage | PL | 85444290
Phoenix Contact | 1404462 | Phoenix Contact SAC-5P-M 8MSB/ 3,0-115 - Sensor-/Aktor-Kabel - 1404462 | auf Anfrage | 1 | 16 | auf Anfrage | auf Anfrage | PL | 85444290
Phoenix Contact | 1404465 | Phoenix Contact SAC-5P-M 8MRB/ 1,5-115 - Sensor-/Aktor-Kabel - 1404465 | auf Anfrage | 1 | 18 | auf Anfrage | auf Anfrage | PL | 85444290
Phoenix Contact | 1404463 | Phoenix Contact SAC-5P-M 8MSB/ 5,0-115 - Sensor-/Aktor-Kabel - 1404463 | auf Anfrage | 1 | 16 | auf Anfrage | auf Anfrage | PL | 85444290
Phoenix Contact | 1404464 | Phoenix Contact SAC-5P-M 8MSB/10,0-115 - Sensor-/Aktor-Kabel - 1404464 | auf Anfrage | 1 | 18 | auf Anfrage | auf Anfrage | PL | 85444290
Phoenix Contact | 1404466 | Phoenix Contact SAC-5P-M 8MRB/ 3,0-115 - Sensor-/Aktor-Kabel - 1404466 | auf Anfrage | 1 | 18 | auf Anfrage | auf Anfrage | PL | 85444290
Phoenix Contact | 1404467 | Phoenix Contact SAC-5P-M 8MRB/ 5,0-115 - Sensor-/Aktor-Kabel - 1404467 | auf Anfrage | 1 | 16 | auf Anfrage | auf Anfrage | PL | 85444290
Phoenix Contact | 1404468 | Phoenix Contact SAC-5P-M 8MRB/10,0-115 - Sensor-/Aktor-Kabel - 1404468 | auf Anfrage | 1 | 16 | auf Anfrage | auf Anfrage | PL | 85444290
Phoenix Contact | 1404471 | Phoenix Contact SAC-5P- 3,0-115/M 8FSB - Sensor-/Aktor-Kabel - 1404471 | 42 | 1 | 1 | auf Anfrage | auf Anfrage | PL | 85444290
Phoenix Contact | 1404475 | Phoenix Contact SAC-5P- 1,5-115/M 8FRB - Sensor-/Aktor-Kabel - 1404475 | auf Anfrage | 1 | 18 | auf Anfrage | auf Anfrage | PL | 85444290
Phoenix Contact | 1404477 | Phoenix Contact SAC-5P- 5,0-115/M 8FRB - Sensor-/Aktor-Kabel - 1404477 | 91 | 1 | 3 | auf Anfrage | auf Anfrage | PL | 85444290
Phoenix Contact | 1404470 | Phoenix Contact SAC-5P- 1,5-115/M 8FSB - Sensor-/Aktor-Kabel - 1404470 | auf Anfrage | 1 | 16 | auf Anfrage | auf Anfrage | PL | 85444290
Phoenix Contact | 1404473 | Phoenix Contact SAC-5P- 5,0-115/M 8FSB - Sensor-/Aktor-Kabel - 1404473 | 43 | 1 | 1 | auf Anfrage | auf Anfrage | PL | 85444290
Phoenix Contact | 1404474 | Phoenix Contact SAC-5P-10,0-115/M 8FSB - Sensor-/Aktor-Kabel - 1404474 | 59 | 1 | 1 | auf Anfrage | auf Anfrage | PL | 85444290
Phoenix Contact | 1404476 | Phoenix Contact SAC-5P- 3,0-115/M 8FRB - Sensor-/Aktor-Kabel - 1404476 | 352 | 1 | 3 | auf Anfrage | auf Anfrage | PL | 85444290
Phoenix Contact | 1404478 | Phoenix Contact SAC-5P-10,0-115/M 8FRB - Sensor-/Aktor-Kabel - 1404478 | auf Anfrage | 1 | 8 | auf Anfrage | auf Anfrage | PL | 85444290
Phoenix Contact | 1404479 | Phoenix Contact SAC-5P-M 8MSB/ 0,3-115/M 8FSB - Sensor-/Aktor-Kabel - 1404479 | auf Anfrage | 1 | 138 | auf Anfrage | auf Anfrage | PL | 85444290
Phoenix Contact | 1404480 | Phoenix Contact SAC-5P-M 8MSB/ 0,6-115/M 8FSB - Sensor-/Aktor-Kabel - 1404480 | auf Anfrage | 1 | 16 | auf Anfrage | auf Anfrage | PL | 85444290
Phoenix Contact | 1404481 | Phoenix Contact SAC-5P-M 8MSB/ 1,5-115/M 8FSB - Sensor-/Aktor-Kabel - 1404481 | 38 | 1 | 1 | auf Anfrage | auf Anfrage | PL | 85444290
Phoenix Contact | 1404482 | Phoenix Contact SAC-5P-M 8MSB/ 3,0-115/M 8FSB - Sensor-/Aktor-Kabel - 1404482 | auf Anfrage | 1 | 16 | auf Anfrage | auf Anfrage | PL | 85444290
Phoenix Contact | 1404625 | Phoenix Contact SAC-2P-M12MS/15,0-915/M12FS - Bussystem-Kabel - 1404625 | auf Anfrage | 25 | 18 | auf Anfrage | auf Anfrage | PL | 85444290
Phoenix Contact | 1404642 | Phoenix Contact SACC-M12FSS-3PECON-PG11-M - Power-Steckverbinder - 1404642 | 930 | 1 | 1 | auf Anfrage | auf Anfrage | DE | 85366990
Phoenix Contact | 1404641 | Phoenix Contact SACC-M12MSS-3PECON-PG11-M - Power-Steckverbinder - 1404641 | 964 | 1 | 1 | auf Anfrage | auf Anfrage | DE | 85366990
Phoenix Contact | 1404643 | Phoenix Contact SACC-M12MST-3PECON-PG11-M - Power-Steckverbinder - 1404643 | 538 | 1 | 3 | auf Anfrage | auf Anfrage | DE | 85366990
Phoenix Contact | 1404644 | Phoenix Contact SACC-M12FST-3PECON-PG11-M - Power-Steckverbinder - 1404644 | 1133 | 1 | 1 | auf Anfrage | auf Anfrage | DE | 85366990
Phoenix Contact | 1404757 | Phoenix Contact VS-ASI-2FC-FIX - Befestigungsclip - 1404757 | auf Anfrage | 20 | 16 | auf Anfrage | auf Anfrage | US | 39269097
Phoenix Contact | 1404869 | Phoenix Contact SAC-2P-M12MSB/ 4,0-915/M12FSB - Bussystem-Kabel - 1404869 | auf Anfrage | 25 | 16 | auf Anfrage | auf Anfrage | PL | 85444290
Phoenix Contact | 1404883 | Phoenix Contact VS-ASI-FC-PUR-YE 100M - Flachleitung - 1404883 | auf Anfrage | 1 | 26 | auf Anfrage | auf Anfrage | DE | 85444995
Phoenix Contact | 1404896 | Phoenix Contact VS-ASI-FC-PUR-BK 100M - Flachleitung - 1404896 | auf Anfrage | 1 | 24 | auf Anfrage | auf Anfrage | DE | 85444995
Phoenix Contact | 1404919 | Phoenix Contact VS-ASI-FC-PVC-UL-BK 100M - Flachleitung - 1404919 | auf Anfrage | 1 | 9 | auf Anfrage | auf Anfrage | DE | 85444995
Phoenix Contact | 1404922 | Phoenix Contact VS-ASI-FC-TPE-UL-YE 100M - Flachleitung - 1404922 | auf Anfrage | 1 | 150 | auf Anfrage | auf Anfrage | DE | 85444995
Phoenix Contact | 1404935 | Phoenix Contact VS-ASI-FC-TPE-UL-BK 100M - Flachleitung - 1404935 | auf Anfrage | 1 | 9 | auf Anfrage | auf Anfrage | DE | 85444995
Phoenix Contact | 1404961 | Phoenix Contact SAC-4P- 5,0-PVC/M12FR-3L - Sensor-/Aktor-Kabel - 1404961 | 41 | 1 | 3 | auf Anfrage | auf Anfrage | PL | 85444290
Phoenix Contact | 1404979 | Phoenix Contact SACC-DSI-M12MS-4CON-L180 VA - Gerätesteckverbinder Hinterwand - 1404979 | 20 | 20 | 1 | auf Anfrage | auf Anfrage | DE | 85366990
Phoenix Contact | 1404984 | Phoenix Contact SACC-PG9-NUT-VA - Flachmutter - 1404984 | auf Anfrage | 10 | 26 | auf Anfrage | auf Anfrage | DE | 73181639
Phoenix Contact | 1404906 | Phoenix Contact VS-ASI-FC-PVC-UL-YE 100M - Flachleitung - 1404906 | auf Anfrage | 1 | 26 | auf Anfrage | auf Anfrage | DE | 85444995
Phoenix Contact | 1404974 | Phoenix Contact SACC-DSI-M12FS-4CON-L180 VA - Gerätesteckverbinder Hinterwand - 1404974 | auf Anfrage | 20 | 51 | auf Anfrage | auf Anfrage | DE | 85366990
Phoenix Contact | 1404983 | Phoenix Contact SACC-M16-NUT-VA - Flachmutter - 1404983 | 580 | 10 | 3 | auf Anfrage | auf Anfrage | DE | 73181639
Phoenix Contact | 1405239 | Phoenix Contact SACC-DSI-M12MS-4CON-PG9/0,5 VA - Gerätesteckverbinder Hinterwand - 1405239 | 6 | 1 | 3 | auf Anfrage | auf Anfrage | DE | 85444290
Phoenix Contact | 1405240 | Phoenix Contact SACC-DSI-M12FS-4CON-PG9/0,5 VA - Gerätesteckverbinder Hinterwand - 1405240 | 145 | 1 | 3 | auf Anfrage | auf Anfrage | DE | 85444290
Phoenix Contact | 1405221 | Phoenix Contact SACC-E-M12MS-8CON-M16/0,5 VA - Gerätesteckverbinder Vorderwand - 1405221 | auf Anfrage | 1 | 14 | auf Anfrage | auf Anfrage | DE | 85444290
Phoenix Contact | 1405238 | Phoenix Contact SACC-E-M12MS-12CON-M16/0,5 VA - Gerätesteckverbinder Vorderwand - 1405238 | auf Anfrage | 1 | 17 | auf Anfrage | auf Anfrage | DE | 85444290
Phoenix Contact | 1405225 | Phoenix Contact SACC-CI-M12FSY-8CON-L180 THR - Kontaktträger - 1405225 | auf Anfrage | 20 | 23 | auf Anfrage | auf Anfrage | DE | 85366990
Phoenix Contact | 1405242 | Phoenix Contact SACC-E-M12FS-12CON-M16/0,5 VA - Gerätesteckverbinder Vorderwand - 1405242 | 6 | 1 | 1 | auf Anfrage | auf Anfrage | DE | 85444290
Phoenix Contact | 1405243 | Phoenix Contact SACC-E-M12MS-17CON-M16/0,5 VA - Gerätesteckverbinder Vorderwand - 1405243 | 6 | 1 | 3 | auf Anfrage | auf Anfrage | DE | 85444290
Phoenix Contact | 1405244 | Phoenix Contact SACC-E-M12FS-17CON-M16/0,5 VA - Gerätesteckverbinder Vorderwand - 1405244 | 5 | 1 | 1 | auf Anfrage | auf Anfrage | DE | 85444290
Phoenix Contact | 1405331 | Phoenix Contact SACC-DSI-FS-5CON-PG9/0,5 SCORD - Gerätesteckverbinder Hinterwand - 1405331 | auf Anfrage | 100 | 51 | auf Anfrage | auf Anfrage | DE | 85444290
Phoenix Contact | 1405619 | Phoenix Contact SAC-ASI-J-Y-N-M12FS - Verteiler - 1405619 | 2197 | 1 | 4 | auf Anfrage | auf Anfrage | VN | 85366990
Phoenix Contact | 1405621 | Phoenix Contact SAC-ASI-J-Y-B-M12FS - Verteiler - 1405621 | 868 | 1 | 1 | auf Anfrage | auf Anfrage | VN | 85366990
Phoenix Contact | 1405622 | Phoenix Contact SAC-ASI-J-Y-Y-N - Verteiler - 1405622 | 1702 | 1 | 1 | auf Anfrage | auf Anfrage | VN | 85366990
Phoenix Contact | 1405737 | Phoenix Contact SACB-8/ 8-L- 5,0PUR SCO P NPN - Verteilerbox - 1405737 | 27 | 1 | 4 | auf Anfrage | auf Anfrage | DE | 85444290
Phoenix Contact | 1405789 | Phoenix Contact SAC-12P-100,0-35T/SH-0,14 - Kabelring - 1405789 | auf Anfrage | 1 | 7 | auf Anfrage | auf Anfrage | DE | 85444995
Phoenix Contact | 1405738 | Phoenix Contact SACB-8/ 8-L-10,0PUR SCO P NPN - Verteilerbox - 1405738 | auf Anfrage | 1 | 30 | auf Anfrage | auf Anfrage | DE | 85444290
Phoenix Contact | 1405739 | Phoenix Contact SACB-8/16-L- 5,0PUR SCO P NPN - Verteilerbox - 1405739 | 22 | 1 | 1 | auf Anfrage | auf Anfrage | DE | 85444290
Phoenix Contact | 1405740 | Phoenix Contact SACB-8/16-L-10,0PUR SCO P NPN - Verteilerbox - 1405740 | 6 | 1 | 3 | auf Anfrage | auf Anfrage | DE | 85444290
Phoenix Contact | 1405977 | Phoenix Contact SAC-5P-M12MR/ 5,0-924 - Bussystem-Kabel - 1405977 | auf Anfrage | 50 | 41 | auf Anfrage | auf Anfrage | US | 85444290
Phoenix Contact | 1405972 | Phoenix Contact SAC-5P-M12MR/ 1,5-924/M12FS - Bussystem-Kabel - 1405972 | auf Anfrage | 50 | 41 | auf Anfrage | auf Anfrage | US | 85444290
Phoenix Contact | 1405973 | Phoenix Contact SAC-5P-M12MR/ 0,5-924/M12FS - Bussystem-Kabel - 1405973 | auf Anfrage | 50 | 41 | auf Anfrage | auf Anfrage | US | 85444290
Phoenix Contact | 1405974 | Phoenix Contact SAC-5P-M12MR/ 1,5-924/M12FR - Bussystem-Kabel - 1405974 | auf Anfrage | 50 | 41 | auf Anfrage | auf Anfrage | US | 85444290
Phoenix Contact | 1405976 | Phoenix Contact SAC-5P-M12MR/10,0-924 - Bussystem-Kabel - 1405976 | auf Anfrage | 50 | 41 | auf Anfrage | auf Anfrage | US | 85444290
Phoenix Contact | 1405975 | Phoenix Contact SAC-5P-M12MR/ 0,5-924/M12FR - Bussystem-Kabel - 1405975 | auf Anfrage | 50 | 41 | auf Anfrage | auf Anfrage | US | 85444290
Phoenix Contact | 1405978 | Phoenix Contact SAC-5P-M12MR/ 2,0-924 - Bussystem-Kabel - 1405978 | auf Anfrage | 50 | 41 | auf Anfrage | auf Anfrage | US | 85444290
Phoenix Contact | 1405980 | Phoenix Contact SAC-5P-M12MS/ 5,0-924 - Bussystem-Kabel - 1405980 | auf Anfrage | 50 | 41 | auf Anfrage | auf Anfrage | US | 85444290
Phoenix Contact | 1405979 | Phoenix Contact SAC-5P-MS/10,0-924 - Bussystem-Kabel - 1405979 | auf Anfrage | 50 | 41 | auf Anfrage | auf Anfrage | US | 85444290
Phoenix Contact | 1405982 | Phoenix Contact SAC-5P- 5,0-924/M12FR - Bussystem-Kabel - 1405982 | auf Anfrage | 50 | 41 | auf Anfrage | auf Anfrage | US | 85444290
Phoenix Contact | 1405983 | Phoenix Contact SAC-5P- 2,0-924/M12FR - Bussystem-Kabel - 1405983 | auf Anfrage | 50 | 41 | auf Anfrage | auf Anfrage | US | 85444290
Phoenix Contact | 1405986 | Phoenix Contact SAC-5P- 2,0-924/FS SCO - Bussystem-Kabel - 1405986 | auf Anfrage | 50 | 41 | auf Anfrage | auf Anfrage | US | 85444290
Phoenix Contact | 1405987 | Phoenix Contact SAC-5P-10,0-924/FS SCO - Bussystem-Kabel - 1405987 | auf Anfrage | 50 | 41 | auf Anfrage | auf Anfrage | US | 85444290
Phoenix Contact | 1405988 | Phoenix Contact SAC-5P-M12MS/ 1,5-924/M12FS - Bussystem-Kabel - 1405988 | auf Anfrage | 50 | 41 | auf Anfrage | auf Anfrage | US | 85444290
Phoenix Contact | 1405990 | Phoenix Contact SAC-5P-M12MS/ 1,5-924/M12FR - Bussystem-Kabel - 1405990 | auf Anfrage | 50 | 41 | auf Anfrage | auf Anfrage | US | 85444290
Phoenix Contact | 1405981 | Phoenix Contact SAC-5P-M12MS/ 2,0-924 - Bussystem-Kabel - 1405981 | auf Anfrage | 50 | 41 | auf Anfrage | auf Anfrage | US | 85444290
Phoenix Contact | 1405984 | Phoenix Contact SAC-5P-10,0-924/FR SCO - Bussystem-Kabel - 1405984 | auf Anfrage | 50 | 41 | auf Anfrage | auf Anfrage | US | 85444290
Phoenix Contact | 1405985 | Phoenix Contact SAC-5P- 5,0-924/FS SCO - Bussystem-Kabel - 1405985 | auf Anfrage | 50 | 41 | auf Anfrage | auf Anfrage | US | 85444290
Phoenix Contact | 1405989 | Phoenix Contact SAC-5P-M12MS/ 0,5-924/M12FS - Bussystem-Kabel - 1405989 | auf Anfrage | 50 | 41 | auf Anfrage | auf Anfrage | US | 85444290
Phoenix Contact | 1405991 | Phoenix Contact SAC-5P-MS/ 0,5-924/FR SCO - Bussystem-Kabel - 1405991 | auf Anfrage | 50 | 41 | auf Anfrage | auf Anfrage | US | 85444290
Phoenix Contact | 1405993 | Phoenix Contact SAC-4P-M12MS/ 1,5-542/M8FSSHBK - Sensor-/Aktor-Kabel - 1405993 | auf Anfrage | 50 | 41 | auf Anfrage | auf Anfrage | US | 85444290
Phoenix Contact | 1405994 | Phoenix Contact SAC-4P-M12MS/ 0,5-542/M8FSSHBK - Sensor-/Aktor-Kabel - 1405994 | auf Anfrage | 50 | 41 | auf Anfrage | auf Anfrage | US | 85444290
Phoenix Contact | 1405995 | Phoenix Contact SAC-4P-M12MS/ 1,5-542/M8FRSHBK - Sensor-/Aktor-Kabel - 1405995 | auf Anfrage | 50 | 41 | auf Anfrage | auf Anfrage | US | 85444290
Phoenix Contact | 1405996 | Phoenix Contact SAC-4P-M12MS/ 0,5-542/M8FRSHBK - Sensor-/Aktor-Kabel - 1405996 | auf Anfrage | 50 | 41 | auf Anfrage | auf Anfrage | US | 85444290
Phoenix Contact | 1405997 | Phoenix Contact SAC-4P-M12MR/ 1,5-542/M8FSSHBK - Sensor-/Aktor-Kabel - 1405997 | auf Anfrage | 50 | 41 | auf Anfrage | auf Anfrage | US | 85444290
Phoenix Contact | 1406002 | Phoenix Contact SAC-4P-M8MS/0,5-542/M8FS SH BK - Sensor-/Aktor-Kabel - 1406002 | auf Anfrage | 50 | 41 | auf Anfrage | auf Anfrage | US | 85444290
Phoenix Contact | 1406003 | Phoenix Contact SAC-4P-M8MS/1,5-542/M8FR SH BK - Sensor-/Aktor-Kabel - 1406003 | auf Anfrage | 50 | 41 | auf Anfrage | auf Anfrage | US | 85444290
Phoenix Contact | 1406001 | Phoenix Contact SAC-4P-M8MS/1,5-542/M8FS SH BK - Sensor-/Aktor-Kabel - 1406001 | auf Anfrage | 50 | 41 | auf Anfrage | auf Anfrage | US | 85444290
Phoenix Contact | 1406004 | Phoenix Contact SAC-4P-M8MS/0,5-542/M8FR SH BK - Sensor-/Aktor-Kabel - 1406004 | auf Anfrage | 50 | 41 | auf Anfrage | auf Anfrage | US | 85444290
Phoenix Contact | 1406008 | Phoenix Contact SAC-4P-M8MR/1,5-542/M8FS SH BK - Sensor-/Aktor-Kabel - 1406008 | auf Anfrage | 50 | 41 | auf Anfrage | auf Anfrage | US | 85444290
Phoenix Contact | 1406009 | Phoenix Contact SAC-4P-M8MR/0,5-542/M8FS SH BK - Sensor-/Aktor-Kabel - 1406009 | auf Anfrage | 50 | 41 | auf Anfrage | auf Anfrage | US | 85444290
Phoenix Contact | 1406005 | Phoenix Contact SAC-4P-M8MS/10,0-542 SH BK - Sensor-/Aktor-Kabel - 1406005 | auf Anfrage | 50 | 41 | auf Anfrage | auf Anfrage | US | 85444290
Phoenix Contact | 1406006 | Phoenix Contact SAC-4P-M8MS/ 5,0-542 SH BK - Sensor-/Aktor-Kabel - 1406006 | auf Anfrage | 50 | 41 | auf Anfrage | auf Anfrage | US | 85444290
Phoenix Contact | 1406007 | Phoenix Contact SAC-4P-M8MS/ 2,0-542 SH BK - Sensor-/Aktor-Kabel - 1406007 | auf Anfrage | 50 | 41 | auf Anfrage | auf Anfrage | US | 85444290
Phoenix Contact | 1406010 | Phoenix Contact SAC-4P-M8MR/1,5-542/M8FR SH BK - Sensor-/Aktor-Kabel - 1406010 | auf Anfrage | 50 | 41 | auf Anfrage | auf Anfrage | US | 85444290
Phoenix Contact | 1406011 | Phoenix Contact SAC-4P-M8MR/0,5-542/M8FR SH BK - Sensor-/Aktor-Kabel - 1406011 | auf Anfrage | 50 | 41 | auf Anfrage | auf Anfrage | US | 85444290
Phoenix Contact | 1406012 | Phoenix Contact SAC-4P-M8MR/10,0-542 SH BK - Sensor-/Aktor-Kabel - 1406012 | auf Anfrage | 50 | 41 | auf Anfrage | auf Anfrage | US | 85444290
Phoenix Contact | 1406013 | Phoenix Contact SAC-4P-M8MR/ 5,0-542 SH BK - Sensor-/Aktor-Kabel - 1406013 | auf Anfrage | 50 | 41 | auf Anfrage | auf Anfrage | US | 85444290
Phoenix Contact | 1406015 | Phoenix Contact SAC-4P-M8MR/ 2,0-542 SH BK - Sensor-/Aktor-Kabel - 1406015 | auf Anfrage | 50 | 41 | auf Anfrage | auf Anfrage | US | 85444290
Phoenix Contact | 1406019 | Phoenix Contact SAC-4P-10,0-542/M8 FR SH BK - Sensor-/Aktor-Kabel - 1406019 | auf Anfrage | 50 | 41 | auf Anfrage | auf Anfrage | US | 85444290
Phoenix Contact | 1406016 | Phoenix Contact SAC-4P-10,0-542/M8 FS SH BK - Sensor-/Aktor-Kabel - 1406016 | auf Anfrage | 50 | 41 | auf Anfrage | auf Anfrage | US | 85444290
Phoenix Contact | 1406017 | Phoenix Contact SAC-4P- 5,0-542/M8 FS SH BK - Sensor-/Aktor-Kabel - 1406017 | auf Anfrage | 50 | 41 | auf Anfrage | auf Anfrage | US | 85444290
Phoenix Contact | 1406018 | Phoenix Contact SAC-4P- 2,0-542/M8 FS SH BK - Sensor-/Aktor-Kabel - 1406018 | auf Anfrage | 50 | 41 | auf Anfrage | auf Anfrage | US | 85444290
Phoenix Contact | 1406021 | Phoenix Contact SAC-4P- 2,0-542/M8 FR SH BK - Sensor-/Aktor-Kabel - 1406021 | auf Anfrage | 50 | 41 | auf Anfrage | auf Anfrage | US | 85444290
Phoenix Contact | 1406020 | Phoenix Contact SAC-4P- 5,0-542/M8 FR SH BK - Sensor-/Aktor-Kabel - 1406020 | auf Anfrage | 50 | 41 | auf Anfrage | auf Anfrage | US | 85444290
Phoenix Contact | 1406023 | Phoenix Contact SAC-3P-M12MS/ 0,5-542/M8FSSHBK - Sensor-/Aktor-Kabel - 1406023 | auf Anfrage | 50 | 41 | auf Anfrage | auf Anfrage | US | 85444290
Phoenix Contact | 1406025 | Phoenix Contact SAC-3P-M12MS/ 0,5-542/M8FRSHBK - Sensor-/Aktor-Kabel - 1406025 | auf Anfrage | 50 | 41 | auf Anfrage | auf Anfrage | US | 85444290
Phoenix Contact | 1406042 | Phoenix Contact SAC-3P-M8MS/1,5-542/M8FS SH BK - Sensor-/Aktor-Kabel - 1406042 | auf Anfrage | 50 | 41 | auf Anfrage | auf Anfrage | US | 85444290
Phoenix Contact | 1406043 | Phoenix Contact SAC-3P-M8MS/0,5-542/M8FS SH BK - Sensor-/Aktor-Kabel - 1406043 | auf Anfrage | 50 | 41 | auf Anfrage | auf Anfrage | US | 85444290
Phoenix Contact | 1406044 | Phoenix Contact SAC-3P-M8MS/1,5-542/M8FR SH BK - Sensor-/Aktor-Kabel - 1406044 | auf Anfrage | 50 | 41 | auf Anfrage | auf Anfrage | US | 85444290
Phoenix Contact | 1406045 | Phoenix Contact SAC-3P-M8MS/0,5-542/M8FR SH BK - Sensor-/Aktor-Kabel - 1406045 | auf Anfrage | 50 | 41 | auf Anfrage | auf Anfrage | US | 85444290
Phoenix Contact | 1406046 | Phoenix Contact SAC-3P-M8MS/10,0-542 SH BK - Sensor-/Aktor-Kabel - 1406046 | auf Anfrage | 50 | 41 | auf Anfrage | auf Anfrage | US | 85444290
Phoenix Contact | 1406047 | Phoenix Contact SAC-3P-M8MS/ 5,0-542 SH BK - Sensor-/Aktor-Kabel - 1406047 | auf Anfrage | 50 | 41 | auf Anfrage | auf Anfrage | US | 85444290
Phoenix Contact | 1406055 | Phoenix Contact SAC-3P-M8MR/1,5-542/M8FR SH BK - Sensor-/Aktor-Kabel - 1406055 | auf Anfrage | 50 | 41 | auf Anfrage | auf Anfrage | US | 85444290
Phoenix Contact | 1406048 | Phoenix Contact SAC-3P-M8MS/ 2,0-542 SH BK - Sensor-/Aktor-Kabel - 1406048 | auf Anfrage | 50 | 41 | auf Anfrage | auf Anfrage | US | 85444290
Phoenix Contact | 1406049 | Phoenix Contact SAC-3P-M8MR/1,5-542/M8FS SH BK - Sensor-/Aktor-Kabel - 1406049 | auf Anfrage | 50 | 41 | auf Anfrage | auf Anfrage | US | 85444290
Phoenix Contact | 1406054 | Phoenix Contact SAC-3P-M8MR/0,5-542/M8FS SH BK - Sensor-/Aktor-Kabel - 1406054 | auf Anfrage | 50 | 41 | auf Anfrage | auf Anfrage | US | 85444290
Phoenix Contact | 1406057 | Phoenix Contact SAC-3P-M8MR/0,5-542/M8FR SH BK - Sensor-/Aktor-Kabel - 1406057 | auf Anfrage | 50 | 41 | auf Anfrage | auf Anfrage | US | 85444290
Phoenix Contact | 1406058 | Phoenix Contact SAC-3P-M8MR/10,0-542 SH BK - Sensor-/Aktor-Kabel - 1406058 | auf Anfrage | 50 | 41 | auf Anfrage | auf Anfrage | US | 85444290
Phoenix Contact | 1406059 | Phoenix Contact SAC-3P-M8MR/ 5,0-542 SH BK - Sensor-/Aktor-Kabel - 1406059 | auf Anfrage | 50 | 41 | auf Anfrage | auf Anfrage | US | 85444290
Phoenix Contact | 1406060 | Phoenix Contact SAC-3P-M8MR/ 2,0-542 SH BK - Sensor-/Aktor-Kabel - 1406060 | auf Anfrage | 50 | 41 | auf Anfrage | auf Anfrage | US | 85444290
Phoenix Contact | 1406061 | Phoenix Contact SAC-3P-10,0-542/M8 FS SH BK - Sensor-/Aktor-Kabel - 1406061 | auf Anfrage | 50 | 41 | auf Anfrage | auf Anfrage | US | 85444290
Phoenix Contact | 1406063 | Phoenix Contact SAC-3P- 2,0-542/M8 FS SH BK - Sensor-/Aktor-Kabel - 1406063 | auf Anfrage | 50 | 41 | auf Anfrage | auf Anfrage | US | 85444290
Phoenix Contact | 1406064 | Phoenix Contact SAC-3P-10,0-542/M8 FR SH BK - Sensor-/Aktor-Kabel - 1406064 | auf Anfrage | 50 | 41 | auf Anfrage | auf Anfrage | US | 85444290
Phoenix Contact | 1406065 | Phoenix Contact SAC-3P- 5,0-542/M8 FR SH BK - Sensor-/Aktor-Kabel - 1406065 | auf Anfrage | 50 | 41 | auf Anfrage | auf Anfrage | US | 85444290
Phoenix Contact | 1406066 | Phoenix Contact SAC-3P- 2,0-542/M8 FR SH BK - Sensor-/Aktor-Kabel - 1406066 | auf Anfrage | 50 | 41 | auf Anfrage | auf Anfrage | US | 85444290
Phoenix Contact | 1406062 | Phoenix Contact SAC-3P- 5,0-542/M8 FS SH BK - Sensor-/Aktor-Kabel - 1406062 | auf Anfrage | 50 | 41 | auf Anfrage | auf Anfrage | US | 85444290
Phoenix Contact | 1406067 | Phoenix Contact SAC-8P-M12MS/ 1,5-542/M12FSSH - Sensor-/Aktor-Kabel - 1406067 | auf Anfrage | 50 | 41 | auf Anfrage | auf Anfrage | US | 85444290
Phoenix Contact | 1406068 | Phoenix Contact SAC-8P-M12MS/ 0,5-542/M12FSSH - Sensor-/Aktor-Kabel - 1406068 | auf Anfrage | 50 | 41 | auf Anfrage | auf Anfrage | US | 85444290
Phoenix Contact | 1406072 | Phoenix Contact SAC-8P-M12MS/ 5,0-542 SH BK - Sensor-/Aktor-Kabel - 1406072 | auf Anfrage | 50 | 41 | auf Anfrage | auf Anfrage | US | 85444290
Phoenix Contact | 1406073 | Phoenix Contact SAC-8P-M12MS/ 2,0-542 SH BK - Sensor-/Aktor-Kabel - 1406073 | auf Anfrage | 50 | 41 | auf Anfrage | auf Anfrage | US | 85444290
Phoenix Contact | 1406074 | Phoenix Contact SAC-8P-M12MR/ 1,5-542/M12FSSH - Sensor-/Aktor-Kabel - 1406074 | auf Anfrage | 50 | 41 | auf Anfrage | auf Anfrage | US | 85444290
Phoenix Contact | 1406075 | Phoenix Contact SAC-8P-M12MR/ 0,5-542/M12FSSH - Sensor-/Aktor-Kabel - 1406075 | auf Anfrage | 50 | 41 | auf Anfrage | auf Anfrage | US | 85444290
Phoenix Contact | 1406076 | Phoenix Contact SAC-8P-M12MR/ 1,5-542/M12FRSH - Sensor-/Aktor-Kabel - 1406076 | auf Anfrage | 50 | 41 | auf Anfrage | auf Anfrage | US | 85444290
Phoenix Contact | 1406069 | Phoenix Contact SAC-8P-M12MS/ 1,5-542/M12FRSH - Sensor-/Aktor-Kabel - 1406069 | auf Anfrage | 50 | 41 | auf Anfrage | auf Anfrage | US | 85444290
Phoenix Contact | 1406070 | Phoenix Contact SAC-8P-M12MS/ 0,5-542/M12FRSH - Sensor-/Aktor-Kabel - 1406070 | auf Anfrage | 50 | 41 | auf Anfrage | auf Anfrage | US | 85444290
Phoenix Contact | 1406071 | Phoenix Contact SAC-8P-M12MS/10,0-542 SH BK - Sensor-/Aktor-Kabel - 1406071 | auf Anfrage | 50 | 41 | auf Anfrage | auf Anfrage | US | 85444290
Phoenix Contact | 1406077 | Phoenix Contact SAC-8P-M12MR/ 0,5-542/M12FRSH - Sensor-/Aktor-Kabel - 1406077 | auf Anfrage | 50 | 41 | auf Anfrage | auf Anfrage | US | 85444290
Phoenix Contact | 1406078 | Phoenix Contact SAC-8P-M12MR/10,0-542 SH BK - Sensor-/Aktor-Kabel - 1406078 | auf Anfrage | 50 | 41 | auf Anfrage | auf Anfrage | US | 85444290
Phoenix Contact | 1406079 | Phoenix Contact SAC-8P-M12MR/ 5,0-542 SH BK - Sensor-/Aktor-Kabel - 1406079 | auf Anfrage | 50 | 41 | auf Anfrage | auf Anfrage | US | 85444290
Phoenix Contact | 1406083 | Phoenix Contact SAC-8P- 2,0-542/ FS SH SCO BK - Sensor-/Aktor-Kabel - 1406083 | auf Anfrage | 50 | 41 | auf Anfrage | auf Anfrage | US | 85444290
Phoenix Contact | 1406086 | Phoenix Contact SAC-8P- 5,0-542/M12FR SH BK - Sensor-/Aktor-Kabel - 1406086 | auf Anfrage | 50 | 41 | auf Anfrage | auf Anfrage | US | 85444290
Phoenix Contact | 1406080 | Phoenix Contact SAC-8P-M12MR/ 2,0-542 SH BK - Sensor-/Aktor-Kabel - 1406080 | auf Anfrage | 50 | 41 | auf Anfrage | auf Anfrage | US | 85444290
Phoenix Contact | 1406081 | Phoenix Contact SAC-8P-10,0-542/ FS SH SCO BK - Sensor-/Aktor-Kabel - 1406081 | auf Anfrage | 50 | 41 | auf Anfrage | auf Anfrage | US | 85444290
Phoenix Contact | 1406082 | Phoenix Contact SAC-8P- 5,0-542/ FS SH SCO BK - Sensor-/Aktor-Kabel - 1406082 | auf Anfrage | 50 | 41 | auf Anfrage | auf Anfrage | US | 85444290
Phoenix Contact | 1406084 | Phoenix Contact SAC-8P-10,0-542/M12FR SH BK - Sensor-/Aktor-Kabel - 1406084 | auf Anfrage | 50 | 41 | auf Anfrage | auf Anfrage | US | 85444290
Phoenix Contact | 1406087 | Phoenix Contact SAC-8P- 2,0-542/M12FR SH BK - Sensor-/Aktor-Kabel - 1406087 | auf Anfrage | 50 | 41 | auf Anfrage | auf Anfrage | US | 85444290
Phoenix Contact | 1406091 | Phoenix Contact SAC-8P-MS/ 0,5-542/ FR SCO BK - Sensor-/Aktor-Kabel - 1406091 | auf Anfrage | 50 | 41 | auf Anfrage | auf Anfrage | US | 85444290
Phoenix Contact | 1406088 | Phoenix Contact SAC-8P-M12MS/ 1,5-542/M12FS BK - Sensor-/Aktor-Kabel - 1406088 | auf Anfrage | 1 | 41 | auf Anfrage | auf Anfrage | US | 85444290
Phoenix Contact | 1406089 | Phoenix Contact SAC-8P-M12MS/ 0,5-542/M12FS BK - Sensor-/Aktor-Kabel - 1406089 | auf Anfrage | 1 | 41 | auf Anfrage | auf Anfrage | US | 85444290
Phoenix Contact | 1406090 | Phoenix Contact SAC-8P-MS/ 1,5-542/ FR SCO BK - Sensor-/Aktor-Kabel - 1406090 | auf Anfrage | 50 | 41 | auf Anfrage | auf Anfrage | US | 85444290
Phoenix Contact | 1406094 | Phoenix Contact SAC-8P-M12MS/ 2,0-542 BK - Sensor-/Aktor-Kabel - 1406094 | auf Anfrage | 1 | 41 | auf Anfrage | auf Anfrage | US | 85444290
Phoenix Contact | 1406095 | Phoenix Contact SAC-8P-MR/ 1,5-542/ FS SCO BK - Sensor-/Aktor-Kabel - 1406095 | auf Anfrage | 50 | 41 | auf Anfrage | auf Anfrage | US | 85444290
Phoenix Contact | 1406096 | Phoenix Contact SAC-8P-M12MR/ 0,5-542/M12FS BK - Sensor-/Aktor-Kabel - 1406096 | auf Anfrage | 1 | 41 | auf Anfrage | auf Anfrage | US | 85444290
Phoenix Contact | 1406097 | Phoenix Contact SAC-8P-M12MR/ 1,5-542/M12FR BK - Sensor-/Aktor-Kabel - 1406097 | auf Anfrage | 1 | 41 | auf Anfrage | auf Anfrage | US | 85444290
Phoenix Contact | 1406099 | Phoenix Contact SAC-8P-M12MR/ 0,5-542/M12FR BK - Sensor-/Aktor-Kabel - 1406099 | auf Anfrage | 1 | 41 | auf Anfrage | auf Anfrage | US | 85444290
Phoenix Contact | 1406100 | Phoenix Contact SAC-8P-M12MR/10,0-542 BK - Sensor-/Aktor-Kabel - 1406100 | auf Anfrage | 1 | 41 | auf Anfrage | auf Anfrage | US | 85444290
Phoenix Contact | 1406102 | Phoenix Contact SAC-8P-M12MR/ 2,0-542 BK - Sensor-/Aktor-Kabel - 1406102 | auf Anfrage | 1 | 41 | auf Anfrage | auf Anfrage | US | 85444290
Phoenix Contact | 1406092 | Phoenix Contact SAC-8P-M12MS/10,0-542 BK - Sensor-/Aktor-Kabel - 1406092 | auf Anfrage | 1 | 41 | auf Anfrage | auf Anfrage | US | 85444290
Phoenix Contact | 1406093 | Phoenix Contact SAC-8P-M12MS/ 5,0-542 BK - Sensor-/Aktor-Kabel - 1406093 | auf Anfrage | 1 | 41 | auf Anfrage | auf Anfrage | US | 85444290
Phoenix Contact | 1406101 | Phoenix Contact SAC-8P-M12MR/ 5,0-542 BK - Sensor-/Aktor-Kabel - 1406101 | auf Anfrage | 1 | 41 | auf Anfrage | auf Anfrage | US | 85444290
Phoenix Contact | 1406103 | Phoenix Contact SAC-8P-10,0-542/M12FS BK - Sensor-/Aktor-Kabel - 1406103 | auf Anfrage | 1 | 41 | auf Anfrage | auf Anfrage | US | 85444290
Phoenix Contact | 1406104 | Phoenix Contact SAC-8P- 5,0-542/M12FS BK - Sensor-/Aktor-Kabel - 1406104 | auf Anfrage | 1 | 41 | auf Anfrage | auf Anfrage | US | 85444290
Phoenix Contact | 1406105 | Phoenix Contact SAC-8P- 2,0-542/M12FS BK - Sensor-/Aktor-Kabel - 1406105 | auf Anfrage | 1 | 41 | auf Anfrage | auf Anfrage | US | 85444290
Phoenix Contact | 1406106 | Phoenix Contact SAC-8P-10,0-542/ FR SCO BK - Sensor-/Aktor-Kabel - 1406106 | auf Anfrage | 1 | 41 | auf Anfrage | auf Anfrage | US | 85444290
Phoenix Contact | 1406108 | Phoenix Contact SAC-8P- 2,0-542/ FR SCO BK - Sensor-/Aktor-Kabel - 1406108 | auf Anfrage | 1 | 41 | auf Anfrage | auf Anfrage | US | 85444290
Phoenix Contact | 1406112 | Phoenix Contact NBC-MR/ 2,0-94B/R4AC SCO US - Netzwerkkabel - 1406112 | auf Anfrage | 50 | 41 | auf Anfrage | auf Anfrage | US | 85444290
Phoenix Contact | 1406113 | Phoenix Contact NBC-MR/ 2,0-94B/MR SCO US - Netzwerkkabel - 1406113 | auf Anfrage | 50 | 41 | auf Anfrage | auf Anfrage | US | 85444290
Phoenix Contact | 1406116 | Phoenix Contact NBC-MR/ 2,0-94B SCO US - Netzwerkkabel - 1406116 | auf Anfrage | 50 | 41 | auf Anfrage | auf Anfrage | US | 85444290
Phoenix Contact | 1406107 | Phoenix Contact SAC-8P- 5,0-542/ FR SCO BK - Sensor-/Aktor-Kabel - 1406107 | auf Anfrage | 1 | 41 | auf Anfrage | auf Anfrage | US | 85444290
Phoenix Contact | 1406114 | Phoenix Contact NBC-MR/ 2,0-94B/FR SCO US - Netzwerkkabel - 1406114 | auf Anfrage | 50 | 41 | auf Anfrage | auf Anfrage | US | 85444290
Phoenix Contact | 1406115 | Phoenix Contact NBC- 2,0-94B/FR SCO US - Netzwerkkabel - 1406115 | auf Anfrage | 50 | 41 | auf Anfrage | auf Anfrage | US | 85444290
Phoenix Contact | 1406117 | Phoenix Contact NBC-M12MS/ 2,0-94B/R4AC US - Netzwerkkabel - 1406117 | auf Anfrage | 50 | 41 | auf Anfrage | auf Anfrage | US | 85444290
Phoenix Contact | 1406118 | Phoenix Contact NBC-MS/ 2,0-94B/MS SCO US - Netzwerkkabel - 1406118 | auf Anfrage | 50 | 41 | auf Anfrage | auf Anfrage | US | 85444290
Phoenix Contact | 1406119 | Phoenix Contact NBC-MS/ 2,0-94B/FS SCO US - Netzwerkkabel - 1406119 | auf Anfrage | 50 | 41 | auf Anfrage | auf Anfrage | US | 85444290
Phoenix Contact | 1406120 | Phoenix Contact NBC- 2,0-94B/FS SCO US - Netzwerkkabel - 1406120 | auf Anfrage | 50 | 41 | auf Anfrage | auf Anfrage | US | 85444290
Phoenix Contact | 1406121 | Phoenix Contact NBC-M12MS/ 2,0-94B US - Netzwerkkabel - 1406121 | auf Anfrage | 50 | 41 | auf Anfrage | auf Anfrage | US | 85444290
Phoenix Contact | 1406133 | Phoenix Contact SAC-5P-M12MS/ 0,5-542/M12FSSH - Sensor-/Aktor-Kabel - 1406133 | auf Anfrage | 50 | 41 | auf Anfrage | auf Anfrage | US | 85444290
Phoenix Contact | 1406132 | Phoenix Contact SAC-5P-M12MS/ 1,5-542/M12FSSH - Sensor-/Aktor-Kabel - 1406132 | auf Anfrage | 50 | 41 | auf Anfrage | auf Anfrage | US | 85444290
Phoenix Contact | 1406134 | Phoenix Contact SAC-5P-M12MS/ 1,5-542/M12FRSH - Sensor-/Aktor-Kabel - 1406134 | auf Anfrage | 50 | 41 | auf Anfrage | auf Anfrage | US | 85444290
Phoenix Contact | 1406136 | Phoenix Contact SAC-5P-M12MS/10,0-542 SH BK - Sensor-/Aktor-Kabel - 1406136 | auf Anfrage | 50 | 41 | auf Anfrage | auf Anfrage | US | 85444290
Phoenix Contact | 1406141 | Phoenix Contact SAC-5P-M12MR/ 0,5-542/M12FSSH - Sensor-/Aktor-Kabel - 1406141 | auf Anfrage | 50 | 41 | auf Anfrage | auf Anfrage | US | 85444290
Phoenix Contact | 1406142 | Phoenix Contact SAC-5P-M12MR/ 1,5-542/M12FRSH - Sensor-/Aktor-Kabel - 1406142 | auf Anfrage | 50 | 41 | auf Anfrage | auf Anfrage | US | 85444290
Phoenix Contact | 1406143 | Phoenix Contact SAC-5P-M12MR/ 0,5-542/M12FRSH - Sensor-/Aktor-Kabel - 1406143 | auf Anfrage | 50 | 41 | auf Anfrage | auf Anfrage | US | 85444290
Phoenix Contact | 1406144 | Phoenix Contact SAC-5P-M12MR/10,0-542 SH BK - Sensor-/Aktor-Kabel - 1406144 | auf Anfrage | 50 | 41 | auf Anfrage | auf Anfrage | US | 85444290
Phoenix Contact | 1406145 | Phoenix Contact SAC-5P-M12MR/ 5,0-542 SH BK - Sensor-/Aktor-Kabel - 1406145 | auf Anfrage | 50 | 41 | auf Anfrage | auf Anfrage | US | 85444290
Phoenix Contact | 1406138 | Phoenix Contact SAC-5P-M12MS/ 5,0-542 SH BK - Sensor-/Aktor-Kabel - 1406138 | auf Anfrage | 50 | 41 | auf Anfrage | auf Anfrage | US | 85444290
Phoenix Contact | 1406139 | Phoenix Contact SAC-5P-M12MS/ 2,0-542 SH BK - Sensor-/Aktor-Kabel - 1406139 | auf Anfrage | 50 | 41 | auf Anfrage | auf Anfrage | US | 85444290
Phoenix Contact | 1406140 | Phoenix Contact SAC-5P-M12MR/ 1,5-542/M12FSSH - Sensor-/Aktor-Kabel - 1406140 | auf Anfrage | 50 | 41 | auf Anfrage | auf Anfrage | US | 85444290
Phoenix Contact | 1406146 | Phoenix Contact SAC-5P-M12MR/ 2,0-542 SH BK - Sensor-/Aktor-Kabel - 1406146 | auf Anfrage | 50 | 41 | auf Anfrage | auf Anfrage | US | 85444290
Phoenix Contact | 1406147 | Phoenix Contact SAC-5P-10,0-542/ FS SH SCO BK - Sensor-/Aktor-Kabel - 1406147 | auf Anfrage | 50 | 41 | auf Anfrage | auf Anfrage | US | 85444290
Phoenix Contact | 1406149 | Phoenix Contact SAC-5P- 2,0-542/M12FS SH BK - Sensor-/Aktor-Kabel - 1406149 | auf Anfrage | 50 | 41 | auf Anfrage | auf Anfrage | US | 85444290
Phoenix Contact | 1406148 | Phoenix Contact SAC-5P- 5,0-542/M12FS SH BK - Sensor-/Aktor-Kabel - 1406148 | auf Anfrage | 50 | 41 | auf Anfrage | auf Anfrage | US | 85444290
Phoenix Contact | 1406150 | Phoenix Contact SAC-5P-10,0-542/ FR SH SCO BK - Sensor-/Aktor-Kabel - 1406150 | auf Anfrage | 50 | 41 | auf Anfrage | auf Anfrage | US | 85444290
Phoenix Contact | 1406151 | Phoenix Contact SAC-5P- 5,0-542/ FR SH SCO BK - Sensor-/Aktor-Kabel - 1406151 | auf Anfrage | 50 | 41 | auf Anfrage | auf Anfrage | US | 85444290
Phoenix Contact | 1406152 | Phoenix Contact SAC-5P- 2,0-542/ FR SH SCO BK - Sensor-/Aktor-Kabel - 1406152 | auf Anfrage | 50 | 41 | auf Anfrage | auf Anfrage | US | 85444290
Phoenix Contact | 1406153 | Phoenix Contact SAC-5P-M12MS/ 1,5-542/M12FS BK - Sensor-/Aktor-Kabel - 1406153 | auf Anfrage | 1 | 41 | auf Anfrage | auf Anfrage | US | 85444290
Phoenix Contact | 1406154 | Phoenix Contact SAC-5P-M12MS/ 0,5-542/M12FS BK - Sensor-/Aktor-Kabel - 1406154 | auf Anfrage | 1 | 41 | auf Anfrage | auf Anfrage | US | 85444290
Phoenix Contact | 1406156 | Phoenix Contact SAC-5P-M12MS/ 0,5-542/M12FR BK - Sensor-/Aktor-Kabel - 1406156 | auf Anfrage | 1 | 41 | auf Anfrage | auf Anfrage | US | 85444290
Phoenix Contact | 1406157 | Phoenix Contact SAC-5P-M12MS/10,0-542 BK - Sensor-/Aktor-Kabel - 1406157 | auf Anfrage | 1 | 41 | auf Anfrage | auf Anfrage | US | 85444290
Phoenix Contact | 1406159 | Phoenix Contact SAC-5P-M12MS/ 2,0-542 BK - Sensor-/Aktor-Kabel - 1406159 | auf Anfrage | 1 | 41 | auf Anfrage | auf Anfrage | US | 85444290
Phoenix Contact | 1406155 | Phoenix Contact SAC-5P-M12MS/ 1,5-542/M12FR BK - Sensor-/Aktor-Kabel - 1406155 | auf Anfrage | 1 | 41 | auf Anfrage | auf Anfrage | US | 85444290
Phoenix Contact | 1406158 | Phoenix Contact SAC-5P-M12MS/ 5,0-542 BK - Sensor-/Aktor-Kabel - 1406158 | auf Anfrage | 1 | 41 | auf Anfrage | auf Anfrage | US | 85444290
Phoenix Contact | 1406161 | Phoenix Contact SAC-5P-M12MR/ 0,5-542/M12FS BK - Sensor-/Aktor-Kabel - 1406161 | auf Anfrage | 1 | 41 | auf Anfrage | auf Anfrage | US | 85444290
Phoenix Contact | 1406162 | Phoenix Contact SAC-5P-M12MR/ 1,5-542/M12FR BK - Sensor-/Aktor-Kabel - 1406162 | auf Anfrage | 1 | 41 | auf Anfrage | auf Anfrage | US | 85444290
Phoenix Contact | 1406167 | Phoenix Contact SAC-5P-10,0-542/M12FS BK - Sensor-/Aktor-Kabel - 1406167 | auf Anfrage | 1 | 41 | auf Anfrage | auf Anfrage | US | 85444290
Phoenix Contact | 1406168 | Phoenix Contact SAC-5P- 5,0-542/M12FS BK - Sensor-/Aktor-Kabel - 1406168 | auf Anfrage | 1 | 41 | auf Anfrage | auf Anfrage | US | 85444290
Phoenix Contact | 1406160 | Phoenix Contact SAC-5P-M12MR/ 1,5-542/M12FS BK - Sensor-/Aktor-Kabel - 1406160 | auf Anfrage | 1 | 41 | auf Anfrage | auf Anfrage | US | 85444290
Phoenix Contact | 1406166 | Phoenix Contact SAC-5P-M12MR/ 2,0-542 BK - Sensor-/Aktor-Kabel - 1406166 | auf Anfrage | 1 | 41 | auf Anfrage | auf Anfrage | US | 85444290
Phoenix Contact | 1406163 | Phoenix Contact SAC-5P-M12MR/ 0,5-542/M12FR BK - Sensor-/Aktor-Kabel - 1406163 | auf Anfrage | 1 | 41 | auf Anfrage | auf Anfrage | US | 85444290
Phoenix Contact | 1406164 | Phoenix Contact SAC-5P-M12MR/10,0-542 BK - Sensor-/Aktor-Kabel - 1406164 | auf Anfrage | 1 | 41 | auf Anfrage | auf Anfrage | US | 85444290
Phoenix Contact | 1406165 | Phoenix Contact SAC-5P-M12MR/ 5,0-542 BK - Sensor-/Aktor-Kabel - 1406165 | auf Anfrage | 1 | 41 | auf Anfrage | auf Anfrage | US | 85444290
Phoenix Contact | 1406169 | Phoenix Contact SAC-5P- 2,0-542/M12FS BK - Sensor-/Aktor-Kabel - 1406169 | auf Anfrage | 1 | 41 | auf Anfrage | auf Anfrage | US | 85444290
Phoenix Contact | 1406170 | Phoenix Contact SAC-5P-10,0-542/M12FR BK - Sensor-/Aktor-Kabel - 1406170 | auf Anfrage | 1 | 41 | auf Anfrage | auf Anfrage | US | 85444290
Phoenix Contact | 1406172 | Phoenix Contact SAC-5P- 2,0-542/M12FR BK - Sensor-/Aktor-Kabel - 1406172 | auf Anfrage | 1 | 41 | auf Anfrage | auf Anfrage | US | 85444290
Phoenix Contact | 1406173 | Phoenix Contact SAC-4P-M12MS/ 1,5-542/M12FSSH - Sensor-/Aktor-Kabel - 1406173 | auf Anfrage | 50 | 41 | auf Anfrage | auf Anfrage | US | 85444290
Phoenix Contact | 1406176 | Phoenix Contact SAC-4P-M12MS/ 0,5-542/M12FRSH - Sensor-/Aktor-Kabel - 1406176 | auf Anfrage | 50 | 41 | auf Anfrage | auf Anfrage | US | 85444290
Phoenix Contact | 1406177 | Phoenix Contact SAC-4P-M12MS/10,0-542 SH BK - Sensor-/Aktor-Kabel - 1406177 | auf Anfrage | 50 | 41 | auf Anfrage | auf Anfrage | US | 85444290
Phoenix Contact | 1406179 | Phoenix Contact SAC-4P-M12MS/ 2,0-542 SH BK - Sensor-/Aktor-Kabel - 1406179 | auf Anfrage | 50 | 41 | auf Anfrage | auf Anfrage | US | 85444290
Phoenix Contact | 1406180 | Phoenix Contact SAC-4P-M12MR/ 1,5-542/M12FSSH - Sensor-/Aktor-Kabel - 1406180 | auf Anfrage | 50 | 41 | auf Anfrage | auf Anfrage | US | 85444290
Phoenix Contact | 1406171 | Phoenix Contact SAC-5P- 5,0-542/M12FR BK - Sensor-/Aktor-Kabel - 1406171 | auf Anfrage | 1 | 41 | auf Anfrage | auf Anfrage | US | 85444290
Phoenix Contact | 1406174 | Phoenix Contact SAC-4P-M12MS/ 0,5-542/M12FSSH - Sensor-/Aktor-Kabel - 1406174 | auf Anfrage | 50 | 41 | auf Anfrage | auf Anfrage | US | 85444290
Phoenix Contact | 1406175 | Phoenix Contact SAC-4P-M12MS/ 1,5-542/M12FRSH - Sensor-/Aktor-Kabel - 1406175 | auf Anfrage | 50 | 41 | auf Anfrage | auf Anfrage | US | 85444290
Phoenix Contact | 1406178 | Phoenix Contact SAC-4P-M12MS/ 5,0-542 SH BK - Sensor-/Aktor-Kabel - 1406178 | auf Anfrage | 50 | 41 | auf Anfrage | auf Anfrage | US | 85444290
Phoenix Contact | 1406182 | Phoenix Contact SAC-4P-M12MR/ 1,5-542/M12FRSH - Sensor-/Aktor-Kabel - 1406182 | auf Anfrage | 50 | 41 | auf Anfrage | auf Anfrage | US | 85444290
Phoenix Contact | 1406185 | Phoenix Contact SAC-4P-M12MR/ 5,0-542 SH BK - Sensor-/Aktor-Kabel - 1406185 | auf Anfrage | 50 | 41 | auf Anfrage | auf Anfrage | US | 85444290
Phoenix Contact | 1406186 | Phoenix Contact SAC-4P-M12MR/ 2,0-542 SH BK - Sensor-/Aktor-Kabel - 1406186 | auf Anfrage | 50 | 41 | auf Anfrage | auf Anfrage | US | 85444290
Phoenix Contact | 1406188 | Phoenix Contact SAC-4P- 5,0-542/M12FS SH BK - Sensor-/Aktor-Kabel - 1406188 | auf Anfrage | 50 | 41 | auf Anfrage | auf Anfrage | US | 85444290
Phoenix Contact | 1406181 | Phoenix Contact SAC-4P-M12MR/ 0,5-542/M12FSSH - Sensor-/Aktor-Kabel - 1406181 | auf Anfrage | 50 | 41 | auf Anfrage | auf Anfrage | US | 85444290
Phoenix Contact | 1406187 | Phoenix Contact SAC-4P-10,0-542/M12FS SH BK - Sensor-/Aktor-Kabel - 1406187 | auf Anfrage | 50 | 41 | auf Anfrage | auf Anfrage | US | 85444290
Phoenix Contact | 1406189 | Phoenix Contact SAC-4P- 2,0-542/M12FS SH BK - Sensor-/Aktor-Kabel - 1406189 | auf Anfrage | 50 | 41 | auf Anfrage | auf Anfrage | US | 85444290
Phoenix Contact | 1406190 | Phoenix Contact SAC-4P-10,0-542/M12FR SH BK - Sensor-/Aktor-Kabel - 1406190 | auf Anfrage | 50 | 41 | auf Anfrage | auf Anfrage | US | 85444290
Phoenix Contact | 1406191 | Phoenix Contact SAC-4P- 5,0-542/M12FR SH BK - Sensor-/Aktor-Kabel - 1406191 | auf Anfrage | 50 | 41 | auf Anfrage | auf Anfrage | US | 85444290
Phoenix Contact | 1406192 | Phoenix Contact SAC-4P- 2,0-542/M12FR SH BK - Sensor-/Aktor-Kabel - 1406192 | auf Anfrage | 50 | 41 | auf Anfrage | auf Anfrage | US | 85444290
Phoenix Contact | 1406193 | Phoenix Contact SAC-4P-M8MS/ 1,5-542/M8 FS BK - Sensor-/Aktor-Kabel - 1406193 | auf Anfrage | 50 | 41 | auf Anfrage | auf Anfrage | US | 85444290
Phoenix Contact | 1406194 | Phoenix Contact SAC-4P-M8MS/ 0,5-542/M8 FS BK - Sensor-/Aktor-Kabel - 1406194 | auf Anfrage | 50 | 41 | auf Anfrage | auf Anfrage | US | 85444290
Phoenix Contact | 1406195 | Phoenix Contact SAC-4P-M8MS/ 1,5-542/M8 FR BK - Sensor-/Aktor-Kabel - 1406195 | auf Anfrage | 50 | 41 | auf Anfrage | auf Anfrage | US | 85444290
Phoenix Contact | 1406196 | Phoenix Contact SAC-4P-M8MS/ 0,5-542/M8 FR BK - Sensor-/Aktor-Kabel - 1406196 | auf Anfrage | 50 | 41 | auf Anfrage | auf Anfrage | US | 85444290
Phoenix Contact | 1406197 | Phoenix Contact SAC-4P-M8MS/ 1,5-542/FS SCO BK - Sensor-/Aktor-Kabel - 1406197 | auf Anfrage | 50 | 41 | auf Anfrage | auf Anfrage | US | 85444290
Phoenix Contact | 1406198 | Phoenix Contact SAC-4P-M8MS/ 0,5-542/FS SCO BK - Sensor-/Aktor-Kabel - 1406198 | auf Anfrage | 50 | 41 | auf Anfrage | auf Anfrage | US | 85444290
Phoenix Contact | 1406199 | Phoenix Contact SAC-4P-M8MS/ 1,5-542/M12FR BK - Sensor-/Aktor-Kabel - 1406199 | auf Anfrage | 50 | 41 | auf Anfrage | auf Anfrage | US | 85444290
Phoenix Contact | 1406200 | Phoenix Contact SAC-4P-M8MS/ 0,5-542/M12FR BK - Sensor-/Aktor-Kabel - 1406200 | auf Anfrage | 50 | 41 | auf Anfrage | auf Anfrage | US | 85444290
Phoenix Contact | 1406201 | Phoenix Contact SAC-4P-M8MS/10,0-542 BK - Sensor-/Aktor-Kabel - 1406201 | auf Anfrage | 50 | 41 | auf Anfrage | auf Anfrage | US | 85444290
Phoenix Contact | 1406202 | Phoenix Contact SAC-4P-M8MS/ 5,0-542 BK - Sensor-/Aktor-Kabel - 1406202 | auf Anfrage | 50 | 41 | auf Anfrage | auf Anfrage | US | 85444290
Phoenix Contact | 1406205 | Phoenix Contact SAC-4P-M8MR/ 0,5-542/M8 FS BK - Sensor-/Aktor-Kabel - 1406205 | auf Anfrage | 50 | 41 | auf Anfrage | auf Anfrage | US | 85444290
Phoenix Contact | 1406206 | Phoenix Contact SAC-4P-M8MR/ 1,5-542/M8 FR BK - Sensor-/Aktor-Kabel - 1406206 | auf Anfrage | 50 | 41 | auf Anfrage | auf Anfrage | US | 85444290
Phoenix Contact | 1406207 | Phoenix Contact SAC-4P-M8MR/ 0,5-542/M8 FR BK - Sensor-/Aktor-Kabel - 1406207 | auf Anfrage | 50 | 41 | auf Anfrage | auf Anfrage | US | 85444290
Phoenix Contact | 1406208 | Phoenix Contact SAC-4P-M8MR/ 1,5-542/FS SCO BK - Sensor-/Aktor-Kabel - 1406208 | auf Anfrage | 50 | 41 | auf Anfrage | auf Anfrage | US | 85444290
Phoenix Contact | 1406209 | Phoenix Contact SAC-4P-M8MR/ 0,5-542/FS SCO BK - Sensor-/Aktor-Kabel - 1406209 | auf Anfrage | 50 | 41 | auf Anfrage | auf Anfrage | US | 85444290
Phoenix Contact | 1406211 | Phoenix Contact SAC-4P-M8MR/ 0,5-542/FR SCO BK - Sensor-/Aktor-Kabel - 1406211 | auf Anfrage | 50 | 41 | auf Anfrage | auf Anfrage | US | 85444290
Phoenix Contact | 1406212 | Phoenix Contact SAC-4P-M8MR/10,0-542 BK - Sensor-/Aktor-Kabel - 1406212 | auf Anfrage | 50 | 41 | auf Anfrage | auf Anfrage | US | 85444290
Phoenix Contact | 1406213 | Phoenix Contact SAC-4P-M8MR/ 5,0-542 BK - Sensor-/Aktor-Kabel - 1406213 | auf Anfrage | 50 | 41 | auf Anfrage | auf Anfrage | US | 85444290
Phoenix Contact | 1406214 | Phoenix Contact SAC-4P-M8MR/ 2,0-542 BK - Sensor-/Aktor-Kabel - 1406214 | auf Anfrage | 50 | 41 | auf Anfrage | auf Anfrage | US | 85444290
Phoenix Contact | 1406215 | Phoenix Contact SAC-4P-M12MS/ 1,5-542/M8 FS BK - Sensor-/Aktor-Kabel - 1406215 | auf Anfrage | 50 | 41 | auf Anfrage | auf Anfrage | US | 85444290
Phoenix Contact | 1406216 | Phoenix Contact SAC-4P-M12MS/ 0,5-542/M8 FS BK - Sensor-/Aktor-Kabel - 1406216 | auf Anfrage | 50 | 41 | auf Anfrage | auf Anfrage | US | 85444290
Phoenix Contact | 1406217 | Phoenix Contact SAC-4P-M12MS/ 1,5-542/M8 FR BK - Sensor-/Aktor-Kabel - 1406217 | auf Anfrage | 50 | 41 | auf Anfrage | auf Anfrage | US | 85444290
Phoenix Contact | 1406221 | Phoenix Contact SAC-4P-M12MS/ 0,5-542/M12FS BK - Sensor-/Aktor-Kabel - 1406221 | auf Anfrage | 50 | 41 | auf Anfrage | auf Anfrage | US | 85444290
Phoenix Contact | 1406203 | Phoenix Contact SAC-4P-M8MS/ 2,0-542 BK - Sensor-/Aktor-Kabel - 1406203 | auf Anfrage | 50 | 41 | auf Anfrage | auf Anfrage | US | 85444290
Phoenix Contact | 1406219 | Phoenix Contact SAC-4P-M12MS/ 0,5-542/M8 FR BK - Sensor-/Aktor-Kabel - 1406219 | auf Anfrage | 50 | 41 | auf Anfrage | auf Anfrage | US | 85444290
Phoenix Contact | 1406220 | Phoenix Contact SAC-4P-M12MS/ 1,5-542/M12FS BK - Sensor-/Aktor-Kabel - 1406220 | auf Anfrage | 50 | 41 | auf Anfrage | auf Anfrage | US | 85444290
Phoenix Contact | 1406223 | Phoenix Contact SAC-4P-M12MS/ 0,5-542/M12FR BK - Sensor-/Aktor-Kabel - 1406223 | auf Anfrage | 50 | 41 | auf Anfrage | auf Anfrage | US | 85444290
Phoenix Contact | 1406222 | Phoenix Contact SAC-4P-M12MS/ 1,5-542/M12FR BK - Sensor-/Aktor-Kabel - 1406222 | auf Anfrage | 50 | 41 | auf Anfrage | auf Anfrage | US | 85444290
Phoenix Contact | 1406224 | Phoenix Contact SAC-4P-M12MS/10,0-542 BK - Sensor-/Aktor-Kabel - 1406224 | auf Anfrage | 50 | 41 | auf Anfrage | auf Anfrage | US | 85444290
Phoenix Contact | 1406226 | Phoenix Contact SAC-4P-M12MS/ 2,0-542 BK - Sensor-/Aktor-Kabel - 1406226 | auf Anfrage | 50 | 41 | auf Anfrage | auf Anfrage | US | 85444290
Phoenix Contact | 1406227 | Phoenix Contact SAC-4P-M12MR/ 1,5-542/M8 FS BK - Sensor-/Aktor-Kabel - 1406227 | auf Anfrage | 50 | 41 | auf Anfrage | auf Anfrage | US | 85444290
Phoenix Contact | 1406235 | Phoenix Contact SAC-4P-M12MR/10,0-542 BK - Sensor-/Aktor-Kabel - 1406235 | auf Anfrage | 50 | 41 | auf Anfrage | auf Anfrage | US | 85444290
Phoenix Contact | 1406225 | Phoenix Contact SAC-4P-M12MS/ 5,0-542 BK - Sensor-/Aktor-Kabel - 1406225 | auf Anfrage | 50 | 41 | auf Anfrage | auf Anfrage | US | 85444290
Phoenix Contact | 1406231 | Phoenix Contact SAC-4P-M12MR/ 1,5-542/M12FS BK - Sensor-/Aktor-Kabel - 1406231 | auf Anfrage | 50 | 41 | auf Anfrage | auf Anfrage | US | 85444290
Phoenix Contact | 1406232 | Phoenix Contact SAC-4P-M12MR/ 0,5-542/M12FS BK - Sensor-/Aktor-Kabel - 1406232 | auf Anfrage | 50 | 41 | auf Anfrage | auf Anfrage | US | 85444290
Phoenix Contact | 1406233 | Phoenix Contact SAC-4P-M12MR/ 1,5-542/M12FR BK - Sensor-/Aktor-Kabel - 1406233 | auf Anfrage | 50 | 41 | auf Anfrage | auf Anfrage | US | 85444290
Phoenix Contact | 1406234 | Phoenix Contact SAC-4P-M12MR/ 0,5-542/M12FR BK - Sensor-/Aktor-Kabel - 1406234 | auf Anfrage | 50 | 41 | auf Anfrage | auf Anfrage | US | 85444290
Phoenix Contact | 1406236 | Phoenix Contact SAC-4P-M12MR/ 5,0-542 BK - Sensor-/Aktor-Kabel - 1406236 | auf Anfrage | 50 | 41 | auf Anfrage | auf Anfrage | US | 85444290
Phoenix Contact | 1406237 | Phoenix Contact SAC-4P-M12MR/ 2,0-542 BK - Sensor-/Aktor-Kabel - 1406237 | auf Anfrage | 50 | 41 | auf Anfrage | auf Anfrage | US | 85444290
Phoenix Contact | 1406241 | Phoenix Contact SAC-4P-10,0-542/M8 FR BK - Sensor-/Aktor-Kabel - 1406241 | auf Anfrage | 50 | 41 | auf Anfrage | auf Anfrage | US | 85444290
Phoenix Contact | 1406242 | Phoenix Contact SAC-4P- 5,0-542/M8 FR BK - Sensor-/Aktor-Kabel - 1406242 | auf Anfrage | 50 | 41 | auf Anfrage | auf Anfrage | US | 85444290
Phoenix Contact | 1406238 | Phoenix Contact SAC-4P-10,0-542/M8 FS BK - Sensor-/Aktor-Kabel - 1406238 | auf Anfrage | 50 | 41 | auf Anfrage | auf Anfrage | US | 85444290
Phoenix Contact | 1406239 | Phoenix Contact SAC-4P- 5,0-542/M8 FS BK - Sensor-/Aktor-Kabel - 1406239 | auf Anfrage | 50 | 41 | auf Anfrage | auf Anfrage | US | 85444290
Phoenix Contact | 1406240 | Phoenix Contact SAC-4P- 2,0-542/M8 FS BK - Sensor-/Aktor-Kabel - 1406240 | auf Anfrage | 50 | 41 | auf Anfrage | auf Anfrage | US | 85444290
Phoenix Contact | 1406243 | Phoenix Contact SAC-4P- 2,0-542/M8 FR BK - Sensor-/Aktor-Kabel - 1406243 | auf Anfrage | 50 | 41 | auf Anfrage | auf Anfrage | US | 85444290
Phoenix Contact | 1406244 | Phoenix Contact SAC-4P-10,0-542/M12FS BK - Sensor-/Aktor-Kabel - 1406244 | auf Anfrage | 50 | 41 | auf Anfrage | auf Anfrage | US | 85444290
Phoenix Contact | 1406245 | Phoenix Contact SAC-4P- 5,0-542/M12FS BK - Sensor-/Aktor-Kabel - 1406245 | auf Anfrage | 50 | 41 | auf Anfrage | auf Anfrage | US | 85444290
Phoenix Contact | 1406246 | Phoenix Contact SAC-4P- 2,0-542/M12FS BK - Sensor-/Aktor-Kabel - 1406246 | auf Anfrage | 50 | 41 | auf Anfrage | auf Anfrage | US | 85444290
Phoenix Contact | 1406255 | Phoenix Contact SAC-3P-M12MS/10,0-542 SH BK - Sensor-/Aktor-Kabel - 1406255 | auf Anfrage | 50 | 41 | auf Anfrage | auf Anfrage | US | 85444290
Phoenix Contact | 1406248 | Phoenix Contact SAC-4P-10,0-542/M12FR BK - Sensor-/Aktor-Kabel - 1406248 | auf Anfrage | 50 | 41 | auf Anfrage | auf Anfrage | US | 85444290
Phoenix Contact | 1406249 | Phoenix Contact SAC-4P- 5,0-542/M12FR BK - Sensor-/Aktor-Kabel - 1406249 | auf Anfrage | 50 | 41 | auf Anfrage | auf Anfrage | US | 85444290
Phoenix Contact | 1406250 | Phoenix Contact SAC-4P- 2,0-542/M12FR BK - Sensor-/Aktor-Kabel - 1406250 | auf Anfrage | 50 | 41 | auf Anfrage | auf Anfrage | US | 85444290
Phoenix Contact | 1406256 | Phoenix Contact SAC-3P-M12MS/ 5,0-542 SH BK - Sensor-/Aktor-Kabel - 1406256 | auf Anfrage | 50 | 41 | auf Anfrage | auf Anfrage | US | 85444290
Phoenix Contact | 1406257 | Phoenix Contact SAC-3P-M12MS/ 2,0-542 SH BK - Sensor-/Aktor-Kabel - 1406257 | auf Anfrage | 50 | 41 | auf Anfrage | auf Anfrage | US | 85444290
Phoenix Contact | 1406259 | Phoenix Contact SAC-3P-M12MR/ 0,5-542/M12FSSH - Sensor-/Aktor-Kabel - 1406259 | auf Anfrage | 50 | 41 | auf Anfrage | auf Anfrage | US | 85444290
Phoenix Contact | 1406263 | Phoenix Contact SAC-3P-M12MR/ 5,0-542 SH BK - Sensor-/Aktor-Kabel - 1406263 | auf Anfrage | 50 | 41 | auf Anfrage | auf Anfrage | US | 85444290
Phoenix Contact | 1406264 | Phoenix Contact SAC-3P-M12MR/ 2,0-542 SH BK - Sensor-/Aktor-Kabel - 1406264 | auf Anfrage | 50 | 41 | auf Anfrage | auf Anfrage | US | 85444290
Phoenix Contact | 1406265 | Phoenix Contact SAC-3P-10,0-542/ FS SH SCO BK - Sensor-/Aktor-Kabel - 1406265 | auf Anfrage | 50 | 41 | auf Anfrage | auf Anfrage | US | 85444290
Phoenix Contact | 1406266 | Phoenix Contact SAC-3P- 5,0-542/ FS SH SCO BK - Sensor-/Aktor-Kabel - 1406266 | auf Anfrage | 50 | 41 | auf Anfrage | auf Anfrage | US | 85444290
Phoenix Contact | 1406267 | Phoenix Contact SAC-3P- 2,0-542/M12FS SH BK - Sensor-/Aktor-Kabel - 1406267 | auf Anfrage | 50 | 41 | auf Anfrage | auf Anfrage | US | 85444290
Phoenix Contact | 1406268 | Phoenix Contact SAC-3P-10,0-542/M12FR SH BK - Sensor-/Aktor-Kabel - 1406268 | auf Anfrage | 50 | 41 | auf Anfrage | auf Anfrage | US | 85444290
Phoenix Contact | 1406269 | Phoenix Contact SAC-3P- 5,0-542/M12FR SH BK - Sensor-/Aktor-Kabel - 1406269 | auf Anfrage | 50 | 41 | auf Anfrage | auf Anfrage | US | 85444290
Phoenix Contact | 1406273 | Phoenix Contact SAC-3P-M8MS/ 1,5-542/M8 FR BK - Sensor-/Aktor-Kabel - 1406273 | auf Anfrage | 50 | 41 | auf Anfrage | auf Anfrage | US | 85444290
Phoenix Contact | 1406270 | Phoenix Contact SAC-3P- 2,0-542/M12FR SH BK - Sensor-/Aktor-Kabel - 1406270 | auf Anfrage | 50 | 41 | auf Anfrage | auf Anfrage | US | 85444290
Phoenix Contact | 1406271 | Phoenix Contact SAC-3P-M8MS/ 1,5-542/M8 FS BK - Sensor-/Aktor-Kabel - 1406271 | auf Anfrage | 50 | 41 | auf Anfrage | auf Anfrage | US | 85444290
Phoenix Contact | 1406272 | Phoenix Contact SAC-3P-M8MS/ 0,5-542/M8 FS BK - Sensor-/Aktor-Kabel - 1406272 | auf Anfrage | 50 | 41 | auf Anfrage | auf Anfrage | US | 85444290
Phoenix Contact | 1406274 | Phoenix Contact SAC-3P-M8MS/ 0,5-542/M8 FR BK - Sensor-/Aktor-Kabel - 1406274 | auf Anfrage | 50 | 41 | auf Anfrage | auf Anfrage | US | 85444290
Phoenix Contact | 1406275 | Phoenix Contact SAC-3P-M8MS/ 1,5-542/M12FS BK - Sensor-/Aktor-Kabel - 1406275 | auf Anfrage | 50 | 41 | auf Anfrage | auf Anfrage | US | 85444290
Phoenix Contact | 1406276 | Phoenix Contact SAC-3P-M8MS/ 0,5-542/M12FS BK - Sensor-/Aktor-Kabel - 1406276 | auf Anfrage | 50 | 41 | auf Anfrage | auf Anfrage | US | 85444290
Phoenix Contact | 1406277 | Phoenix Contact SAC-3P-M8MS/ 1,5-542/M12FR BK - Sensor-/Aktor-Kabel - 1406277 | auf Anfrage | 50 | 41 | auf Anfrage | auf Anfrage | US | 85444290
Phoenix Contact | 1406283 | Phoenix Contact SAC-3P-M8MR/ 0,5-542/M8 FS BK - Sensor-/Aktor-Kabel - 1406283 | auf Anfrage | 50 | 41 | auf Anfrage | auf Anfrage | US | 85444290
Phoenix Contact | 1406278 | Phoenix Contact SAC-3P-M8MS/ 0,5-542/M12FR BK - Sensor-/Aktor-Kabel - 1406278 | auf Anfrage | 50 | 41 | auf Anfrage | auf Anfrage | US | 85444290
Phoenix Contact | 1406279 | Phoenix Contact SAC-3P-M8MS/10,0-542 BK - Sensor-/Aktor-Kabel - 1406279 | auf Anfrage | 50 | 41 | auf Anfrage | auf Anfrage | US | 85444290
Phoenix Contact | 1406282 | Phoenix Contact SAC-3P-M8MR/1,5-542/M8 FS BK - Sensor-/Aktor-Kabel - 1406282 | auf Anfrage | 50 | 41 | auf Anfrage | auf Anfrage | US | 85444290
Phoenix Contact | 1406280 | Phoenix Contact SAC-3P-M8MS/ 5,0-542 BK - Sensor-/Aktor-Kabel - 1406280 | auf Anfrage | 50 | 41 | auf Anfrage | auf Anfrage | US | 85444290
Phoenix Contact | 1406281 | Phoenix Contact SAC-3P-M8MS/ 2,0-542 BK - Sensor-/Aktor-Kabel - 1406281 | auf Anfrage | 50 | 41 | auf Anfrage | auf Anfrage | US | 85444290
Phoenix Contact | 1406284 | Phoenix Contact SAC-3P-M8MR/ 1,5-542/M8 FR BK - Sensor-/Aktor-Kabel - 1406284 | auf Anfrage | 50 | 41 | auf Anfrage | auf Anfrage | US | 85444290
Phoenix Contact | 1406285 | Phoenix Contact SAC-3P-M8MR/ 0,5-542/M8 FR BK - Sensor-/Aktor-Kabel - 1406285 | auf Anfrage | 50 | 41 | auf Anfrage | auf Anfrage | US | 85444290
Phoenix Contact | 1406286 | Phoenix Contact SAC-3P-M8MR/ 1,5-542/M12FS BK - Sensor-/Aktor-Kabel - 1406286 | auf Anfrage | 50 | 41 | auf Anfrage | auf Anfrage | US | 85444290
Phoenix Contact | 1406287 | Phoenix Contact SAC-3P-M8MR/ 0,5-542/M12FS BK - Sensor-/Aktor-Kabel - 1406287 | auf Anfrage | 50 | 41 | auf Anfrage | auf Anfrage | US | 85444290
Phoenix Contact | 1406290 | Phoenix Contact SAC-3P-M8MR/ 0,5-542/M12FR BK - Sensor-/Aktor-Kabel - 1406290 | auf Anfrage | 50 | 41 | auf Anfrage | auf Anfrage | US | 85444290
Phoenix Contact | 1406293 | Phoenix Contact SAC-3P-M8MR/ 2,0-542 BK - Sensor-/Aktor-Kabel - 1406293 | auf Anfrage | 50 | 41 | auf Anfrage | auf Anfrage | US | 85444290
Phoenix Contact | 1406288 | Phoenix Contact SAC-3P-M8MR/ 1,5-542/M12FR BK - Sensor-/Aktor-Kabel - 1406288 | auf Anfrage | 50 | 41 | auf Anfrage | auf Anfrage | US | 85444290
Phoenix Contact | 1406292 | Phoenix Contact SAC-3P-M8MR/ 5,0-542 BK - Sensor-/Aktor-Kabel - 1406292 | auf Anfrage | 50 | 41 | auf Anfrage | auf Anfrage | US | 85444290
Phoenix Contact | 1406294 | Phoenix Contact SAC-3P-M12MS/ 1,5-542/M8FS BK - Sensor-/Aktor-Kabel - 1406294 | auf Anfrage | 50 | 41 | auf Anfrage | auf Anfrage | US | 85444290
Phoenix Contact | 1406295 | Phoenix Contact SAC-3P-M12MS/ 0,5-542/M8FS BK - Sensor-/Aktor-Kabel - 1406295 | auf Anfrage | 50 | 41 | auf Anfrage | auf Anfrage | US | 85444290
Phoenix Contact | 1406296 | Phoenix Contact SAC-3P-M12MS/ 1,5-542/M8FR BK - Sensor-/Aktor-Kabel - 1406296 | auf Anfrage | 50 | 41 | auf Anfrage | auf Anfrage | US | 85444290
Phoenix Contact | 1406300 | Phoenix Contact SAC-3P-M12MS/ 1,5-542/M12FR BK - Sensor-/Aktor-Kabel - 1406300 | auf Anfrage | 50 | 41 | auf Anfrage | auf Anfrage | US | 85444290
Phoenix Contact | 1406297 | Phoenix Contact SAC-3P-M12MS/ 0,5-542/M8FR BK - Sensor-/Aktor-Kabel - 1406297 | auf Anfrage | 50 | 41 | auf Anfrage | auf Anfrage | US | 85444290
Phoenix Contact | 1406298 | Phoenix Contact SAC-3P-M12MS/ 1,5-542/M12FS BK - Sensor-/Aktor-Kabel - 1406298 | auf Anfrage | 50 | 41 | auf Anfrage | auf Anfrage | US | 85444290
Phoenix Contact | 1406299 | Phoenix Contact SAC-3P-M12MS/ 0,5-542/M12FS BK - Sensor-/Aktor-Kabel - 1406299 | auf Anfrage | 50 | 41 | auf Anfrage | auf Anfrage | US | 85444290
Phoenix Contact | 1406302 | Phoenix Contact SAC-3P-MS/10,0-542 BK - Sensor-/Aktor-Kabel - 1406302 | auf Anfrage | 50 | 41 | auf Anfrage | auf Anfrage | US | 85444290
Phoenix Contact | 1406303 | Phoenix Contact SAC-3P-M12MS/ 5,0-542 BK - Sensor-/Aktor-Kabel - 1406303 | auf Anfrage | 50 | 41 | auf Anfrage | auf Anfrage | US | 85444290
Phoenix Contact | 1406304 | Phoenix Contact SAC-3P-M12MS/ 2,0-542 BK - Sensor-/Aktor-Kabel - 1406304 | auf Anfrage | 50 | 41 | auf Anfrage | auf Anfrage | US | 85444290
Phoenix Contact | 1406305 | Phoenix Contact SAC-3P-M12MR/ 1,5-542/M8FS BK - Sensor-/Aktor-Kabel - 1406305 | auf Anfrage | 50 | 41 | auf Anfrage | auf Anfrage | US | 85444290
Phoenix Contact | 1406301 | Phoenix Contact SAC-3P-M12MS/ 0,5-542/M12FR BK - Sensor-/Aktor-Kabel - 1406301 | auf Anfrage | 50 | 41 | auf Anfrage | auf Anfrage | US | 85444290
Phoenix Contact | 1406309 | Phoenix Contact SAC-3P-M12MR/ 1,5-542/M12FS BK - Sensor-/Aktor-Kabel - 1406309 | auf Anfrage | 50 | 41 | auf Anfrage | auf Anfrage | US | 85444290
Phoenix Contact | 1406306 | Phoenix Contact SAC-3P-M12MR/ 0,5-542/M8FS BK - Sensor-/Aktor-Kabel - 1406306 | auf Anfrage | 50 | 41 | auf Anfrage | auf Anfrage | US | 85444290
Phoenix Contact | 1406307 | Phoenix Contact SAC-3P-M12MR/ 1,5-542/M8FR BK - Sensor-/Aktor-Kabel - 1406307 | auf Anfrage | 50 | 41 | auf Anfrage | auf Anfrage | US | 85444290
Phoenix Contact | 1406308 | Phoenix Contact SAC-3P-M12MR/ 0,5-542/M8FR BK - Sensor-/Aktor-Kabel - 1406308 | auf Anfrage | 50 | 41 | auf Anfrage | auf Anfrage | US | 85444290
Phoenix Contact | 1406310 | Phoenix Contact SAC-3P-M12MR/ 0,5-542/M12FS BK - Sensor-/Aktor-Kabel - 1406310 | auf Anfrage | 50 | 41 | auf Anfrage | auf Anfrage | US | 85444290
Phoenix Contact | 1406311 | Phoenix Contact SAC-3P-M12MR/ 1,5-542/M12FR BK - Sensor-/Aktor-Kabel - 1406311 | auf Anfrage | 50 | 41 | auf Anfrage | auf Anfrage | US | 85444290
Phoenix Contact | 1406313 | Phoenix Contact SAC-3P-M12MR/10,0-542 BK - Sensor-/Aktor-Kabel - 1406313 | auf Anfrage | 50 | 41 | auf Anfrage | auf Anfrage | US | 85444290
Phoenix Contact | 1406314 | Phoenix Contact SAC-3P-M12MR/ 5,0-542 BK - Sensor-/Aktor-Kabel - 1406314 | auf Anfrage | 50 | 41 | auf Anfrage | auf Anfrage | US | 85444290
Phoenix Contact | 1406316 | Phoenix Contact SAC-3P-10,0-542/M8 FS BK - Sensor-/Aktor-Kabel - 1406316 | auf Anfrage | 50 | 41 | auf Anfrage | auf Anfrage | US | 85444290
Phoenix Contact | 1406315 | Phoenix Contact SAC-3P-M12MR/ 2,0-542 BK - Sensor-/Aktor-Kabel - 1406315 | auf Anfrage | 50 | 41 | auf Anfrage | auf Anfrage | US | 85444290
Phoenix Contact | 1406317 | Phoenix Contact SAC-3P- 5,0-542/M8 FS BK - Sensor-/Aktor-Kabel - 1406317 | auf Anfrage | 50 | 41 | auf Anfrage | auf Anfrage | US | 85444290
Phoenix Contact | 1406318 | Phoenix Contact SAC-3P- 2,0-542/M8 FS BK - Sensor-/Aktor-Kabel - 1406318 | auf Anfrage | 50 | 41 | auf Anfrage | auf Anfrage | US | 85444290
Phoenix Contact | 1406319 | Phoenix Contact SAC-3P-10,0-542/M8 FR BK - Sensor-/Aktor-Kabel - 1406319 | auf Anfrage | 50 | 41 | auf Anfrage | auf Anfrage | US | 85444290
Phoenix Contact | 1406320 | Phoenix Contact SAC-3P- 5,0-542/M8 FR BK - Sensor-/Aktor-Kabel - 1406320 | auf Anfrage | 50 | 41 | auf Anfrage | auf Anfrage | US | 85444290
Phoenix Contact | 1406321 | Phoenix Contact SAC-3P- 2,0-542/M8 FR BK - Sensor-/Aktor-Kabel - 1406321 | auf Anfrage | 50 | 41 | auf Anfrage | auf Anfrage | US | 85444290
Phoenix Contact | 1406325 | Phoenix Contact SAC-3P-10,0-542/M12FR BK - Sensor-/Aktor-Kabel - 1406325 | auf Anfrage | 50 | 41 | auf Anfrage | auf Anfrage | US | 85444290
Phoenix Contact | 1406322 | Phoenix Contact SAC-3P-10,0-542/M12FS BK - Sensor-/Aktor-Kabel - 1406322 | auf Anfrage | 50 | 41 | auf Anfrage | auf Anfrage | US | 85444290
Phoenix Contact | 1406323 | Phoenix Contact SAC-3P- 5,0-542/M12FS BK - Sensor-/Aktor-Kabel - 1406323 | auf Anfrage | 50 | 41 | auf Anfrage | auf Anfrage | US | 85444290
Phoenix Contact | 1406324 | Phoenix Contact SAC-3P- 2,0-542/M12FS BK - Sensor-/Aktor-Kabel - 1406324 | auf Anfrage | 50 | 41 | auf Anfrage | auf Anfrage | US | 85444290
Phoenix Contact | 1406326 | Phoenix Contact SAC-3P- 5,0-542/M12FR BK - Sensor-/Aktor-Kabel - 1406326 | auf Anfrage | 50 | 41 | auf Anfrage | auf Anfrage | US | 85444290
Phoenix Contact | 1406327 | Phoenix Contact SAC-3P- 2,0-542/M12FR BK - Sensor-/Aktor-Kabel - 1406327 | auf Anfrage | 50 | 41 | auf Anfrage | auf Anfrage | US | 85444290
Phoenix Contact | 1406397 | Phoenix Contact SACC-CI-M12MST-4CON-L180 THR SH - Kontaktträger - 1406397 | 60 | 60 | 1 | auf Anfrage | auf Anfrage | DE | 85366990
Phoenix Contact | 1406396 | Phoenix Contact SACC-CI-M12MST-4CON-L180 THR - Kontaktträger - 1406396 | auf Anfrage | 60 | 19 | auf Anfrage | auf Anfrage | DE | 85366990
Phoenix Contact | 1406409 | Phoenix Contact SACC-CI-M12FSS-4CON-L180 THR PE - Kontaktträger - 1406409 | 1400 | 20 | 3 | auf Anfrage | auf Anfrage | DE | 85366990
Phoenix Contact | 1406410 | Phoenix Contact SACC-CI-M12MSS-4CON-L180 THR PE - Kontaktträger - 1406410 | auf Anfrage | 20 | 17 | auf Anfrage | auf Anfrage | DE | 85366990
Phoenix Contact | 1406411 | Phoenix Contact SACC-CI-M12FST-4CON-L180 THR - Kontaktträger - 1406411 | 540 | 60 | 1 | auf Anfrage | auf Anfrage | DE | 85366930
Phoenix Contact | 1406412 | Phoenix Contact SACC-CI-M12FST-4CON-L180 THR SH - Kontaktträger - 1406412 | 420 | 60 | 3 | auf Anfrage | auf Anfrage | DE | 85366990
Phoenix Contact | 1406470 | Phoenix Contact SAC-3P-M 8MS/ 3,0-600 FB - Sensor-/Aktor-Kabel - 1406470 | auf Anfrage | 1 | 16 | auf Anfrage | auf Anfrage | PL | 85444290
Phoenix Contact | 1406469 | Phoenix Contact SAC-3P-M 8MS/ 1,5-600 FB - Sensor-/Aktor-Kabel - 1406469 | auf Anfrage | 1 | 18 | auf Anfrage | auf Anfrage | PL | 85444290
Phoenix Contact | 1406471 | Phoenix Contact SAC-3P-M 8MS/ 5,0-600 FB - Sensor-/Aktor-Kabel - 1406471 | auf Anfrage | 1 | 16 | auf Anfrage | auf Anfrage | PL | 85444290
Phoenix Contact | 1406477 | Phoenix Contact SAC-3P- 1,5-600/M 8FS FB - Sensor-/Aktor-Kabel - 1406477 | auf Anfrage | 1 | 16 | auf Anfrage | auf Anfrage | PL | 85444290
Phoenix Contact | 1406472 | Phoenix Contact SAC-3P-M 8MS/10,0-600 FB - Sensor-/Aktor-Kabel - 1406472 | auf Anfrage | 1 | 16 | auf Anfrage | auf Anfrage | PL | 85444290
Phoenix Contact | 1406473 | Phoenix Contact SAC-3P-M 8MR/ 1,5-600 FB - Sensor-/Aktor-Kabel - 1406473 | auf Anfrage | 1 | 16 | auf Anfrage | auf Anfrage | PL | 85444290
Phoenix Contact | 1406475 | Phoenix Contact SAC-3P-M 8MR/ 5,0-600 FB - Sensor-/Aktor-Kabel - 1406475 | 21 | 1 | 3 | auf Anfrage | auf Anfrage | PL | 85444290
Phoenix Contact | 1406478 | Phoenix Contact SAC-3P- 3,0-600/M 8FS FB - Sensor-/Aktor-Kabel - 1406478 | auf Anfrage | 1 | 16 | auf Anfrage | auf Anfrage | PL | 85444290
Phoenix Contact | 1406479 | Phoenix Contact SAC-3P- 5,0-600/M 8FS FB - Sensor-/Aktor-Kabel - 1406479 | auf Anfrage | 1 | 16 | auf Anfrage | auf Anfrage | PL | 85444290
Phoenix Contact | 1406480 | Phoenix Contact SAC-3P-10,0-600/M 8FS FB - Sensor-/Aktor-Kabel - 1406480 | auf Anfrage | 1 | 16 | auf Anfrage | auf Anfrage | PL | 85444290
Phoenix Contact | 1406482 | Phoenix Contact SAC-3P- 3,0-600/M 8FR FB - Sensor-/Aktor-Kabel - 1406482 | auf Anfrage | 1 | 18 | auf Anfrage | auf Anfrage | PL | 85444290
Phoenix Contact | 1406481 | Phoenix Contact SAC-3P- 1,5-600/M 8FR FB - Sensor-/Aktor-Kabel - 1406481 | auf Anfrage | 1 | 18 | auf Anfrage | auf Anfrage | PL | 85444290
Phoenix Contact | 1406484 | Phoenix Contact SAC-3P- 5,0-600/M 8FR FB - Sensor-/Aktor-Kabel - 1406484 | auf Anfrage | 1 | 18 | auf Anfrage | auf Anfrage | PL | 85444290
Phoenix Contact | 1406485 | Phoenix Contact SAC-3P-10,0-600/M 8FR FB - Sensor-/Aktor-Kabel - 1406485 | auf Anfrage | 1 | 18 | auf Anfrage | auf Anfrage | PL | 85444290
Phoenix Contact | 1406486 | Phoenix Contact SAC-3P- 1,5-600/M 8FR-2L FB - Sensor-/Aktor-Kabel - 1406486 | auf Anfrage | 1 | 18 | auf Anfrage | auf Anfrage | PL | 85444290
Phoenix Contact | 1406488 | Phoenix Contact SAC-3P- 5,0-600/M 8FR-2L FB - Sensor-/Aktor-Kabel - 1406488 | auf Anfrage | 1 | 18 | auf Anfrage | auf Anfrage | PL | 85444290
Phoenix Contact | 1406489 | Phoenix Contact SAC-3P-10,0-600/M 8FR-2L FB - Sensor-/Aktor-Kabel - 1406489 | auf Anfrage | 1 | 16 | auf Anfrage | auf Anfrage | PL | 85444290
Phoenix Contact | 1406490 | Phoenix Contact SAC-3P-M 8MS/ 0,3-600/M 8FS FB - Sensor-/Aktor-Kabel - 1406490 | auf Anfrage | 1 | 18 | auf Anfrage | auf Anfrage | PL | 85444290
Phoenix Contact | 1406494 | Phoenix Contact SAC-3P-M 8MS/ 0,3-600/M 8FR FB - Sensor-/Aktor-Kabel - 1406494 | auf Anfrage | 1 | 16 | auf Anfrage | auf Anfrage | PL | 85444290
Phoenix Contact | 1406491 | Phoenix Contact SAC-3P-M 8MS/ 0,6-600/M 8FS FB - Sensor-/Aktor-Kabel - 1406491 | auf Anfrage | 1 | 16 | auf Anfrage | auf Anfrage | PL | 85444290
Phoenix Contact | 1406492 | Phoenix Contact SAC-3P-M 8MS/ 1,5-600/M 8FS FB - Sensor-/Aktor-Kabel - 1406492 | auf Anfrage | 1 | 16 | auf Anfrage | auf Anfrage | PL | 85444290
Phoenix Contact | 1406493 | Phoenix Contact SAC-3P-M 8MS/ 3,0-600/M 8FS FB - Sensor-/Aktor-Kabel - 1406493 | auf Anfrage | 1 | 16 | auf Anfrage | auf Anfrage | PL | 85444290
Phoenix Contact | 1406495 | Phoenix Contact SAC-3P-M 8MS/ 0,6-600/M 8FR FB - Sensor-/Aktor-Kabel - 1406495 | auf Anfrage | 1 | 18 | auf Anfrage | auf Anfrage | PL | 85444290
Phoenix Contact | 1406497 | Phoenix Contact SAC-3P-M 8MS/ 3,0-600/M 8FR FB - Sensor-/Aktor-Kabel - 1406497 | auf Anfrage | 1 | 18 | auf Anfrage | auf Anfrage | PL | 85444290
Phoenix Contact | 1406500 | Phoenix Contact SAC-3P-MS/ 1,5-600/M 8FR-2L FB - Sensor-/Aktor-Kabel - 1406500 | auf Anfrage | 1 | 18 | auf Anfrage | auf Anfrage | PL | 85444290
Phoenix Contact | 1406496 | Phoenix Contact SAC-3P-M 8MS/ 1,5-600/M 8FR FB - Sensor-/Aktor-Kabel - 1406496 | auf Anfrage | 1 | 18 | auf Anfrage | auf Anfrage | PL | 85444290
Phoenix Contact | 1406498 | Phoenix Contact SAC-3P-MS/ 0,3-600/M 8FR-2L FB - Sensor-/Aktor-Kabel - 1406498 | auf Anfrage | 1 | 18 | auf Anfrage | auf Anfrage | PL | 85444290
Phoenix Contact | 1406499 | Phoenix Contact SAC-3P-MS/ 0,6-600/M 8FR-2L FB - Sensor-/Aktor-Kabel - 1406499 | auf Anfrage | 1 | 18 | auf Anfrage | auf Anfrage | PL | 85444290
Phoenix Contact | 1406524 | Phoenix Contact SAC-3P-MS/ 3,0-600/M 8FR-2L FB - Sensor-/Aktor-Kabel - 1406524 | 6 | 1 | 3 | auf Anfrage | auf Anfrage | PL | 85444290
Phoenix Contact | 1406835 | Phoenix Contact SAC-4P-M 8MS/ 1,5-600 FB - Sensor-/Aktor-Kabel - 1406835 | auf Anfrage | 1 | 16 | auf Anfrage | auf Anfrage | PL | 85444290
Phoenix Contact | 1406839 | Phoenix Contact SAC-4P-M 8MS/ 5,0-600 FB - Sensor-/Aktor-Kabel - 1406839 | auf Anfrage | 1 | 16 | auf Anfrage | auf Anfrage | PL | 85444290
Phoenix Contact | 1406840 | Phoenix Contact SAC-4P-M 8MS/10,0-600 FB - Sensor-/Aktor-Kabel - 1406840 | auf Anfrage | 1 | 16 | auf Anfrage | auf Anfrage | PL | 85444290
Phoenix Contact | 1406841 | Phoenix Contact SAC-4P-M 8MR/ 1,5-600 FB - Sensor-/Aktor-Kabel - 1406841 | auf Anfrage | 1 | 18 | auf Anfrage | auf Anfrage | PL | 85444290
Phoenix Contact | 1406843 | Phoenix Contact SAC-4P-M 8MR/ 3,0-600 FB - Sensor-/Aktor-Kabel - 1406843 | auf Anfrage | 1 | 18 | auf Anfrage | auf Anfrage | PL | 85444290
Phoenix Contact | 1406847 | Phoenix Contact SAC-4P- 3,0-600/M 8FS FB - Sensor-/Aktor-Kabel - 1406847 | auf Anfrage | 1 | 18 | auf Anfrage | auf Anfrage | PL | 85444290
Phoenix Contact | 1406844 | Phoenix Contact SAC-4P-M 8MR/ 5,0-600 FB - Sensor-/Aktor-Kabel - 1406844 | auf Anfrage | 1 | 18 | auf Anfrage | auf Anfrage | PL | 85444290
Phoenix Contact | 1406845 | Phoenix Contact SAC-4P-M 8MR/10,0-600 FB - Sensor-/Aktor-Kabel - 1406845 | auf Anfrage | 1 | 18 | auf Anfrage | auf Anfrage | PL | 85444290
Phoenix Contact | 1406846 | Phoenix Contact SAC-4P- 1,5-600/M 8FS FB - Sensor-/Aktor-Kabel - 1406846 | auf Anfrage | 1 | 16 | auf Anfrage | auf Anfrage | PL | 85444290
Phoenix Contact | 1406848 | Phoenix Contact SAC-4P- 5,0-600/M 8FS FB - Sensor-/Aktor-Kabel - 1406848 | 168 | 1 | 1 | auf Anfrage | auf Anfrage | PL | 85444290
Phoenix Contact | 1406849 | Phoenix Contact SAC-4P-10,0-600/M 8FS FB - Sensor-/Aktor-Kabel - 1406849 | 52 | 1 | 1 | auf Anfrage | auf Anfrage | PL | 85444290
Phoenix Contact | 1406850 | Phoenix Contact SAC-4P- 1,5-600/M 8FR FB - Sensor-/Aktor-Kabel - 1406850 | auf Anfrage | 1 | 16 | auf Anfrage | auf Anfrage | PL | 85444290
Phoenix Contact | 1406852 | Phoenix Contact SAC-4P- 5,0-600/M 8FR FB - Sensor-/Aktor-Kabel - 1406852 | auf Anfrage | 1 | 18 | auf Anfrage | auf Anfrage | PL | 85444290
Phoenix Contact | 1406855 | Phoenix Contact SAC-4P- 3,0-600/M 8FR-2L FB - Sensor-/Aktor-Kabel - 1406855 | auf Anfrage | 1 | 18 | auf Anfrage | auf Anfrage | PL | 85444290
Phoenix Contact | 1406851 | Phoenix Contact SAC-4P- 3,0-600/M 8FR FB - Sensor-/Aktor-Kabel - 1406851 | auf Anfrage | 1 | 18 | auf Anfrage | auf Anfrage | PL | 85444290
Phoenix Contact | 1406853 | Phoenix Contact SAC-4P-10,0-600/M 8FR FB - Sensor-/Aktor-Kabel - 1406853 | auf Anfrage | 1 | 18 | auf Anfrage | auf Anfrage | PL | 85444290
Phoenix Contact | 1406854 | Phoenix Contact SAC-4P- 1,5-600/M 8FR-2L FB - Sensor-/Aktor-Kabel - 1406854 | auf Anfrage | 1 | 18 | auf Anfrage | auf Anfrage | PL | 85444290
Phoenix Contact | 1406856 | Phoenix Contact SAC-4P- 5,0-600/M 8FR-2L FB - Sensor-/Aktor-Kabel - 1406856 | auf Anfrage | 1 | 18 | auf Anfrage | auf Anfrage | PL | 85444290
Phoenix Contact | 1406857 | Phoenix Contact SAC-4P-10,0-600/M 8FR-2L FB - Sensor-/Aktor-Kabel - 1406857 | auf Anfrage | 1 | 18 | auf Anfrage | auf Anfrage | PL | 85444290
Phoenix Contact | 1406858 | Phoenix Contact SAC-4P-M 8MS/ 0,3-600/M 8FS FB - Sensor-/Aktor-Kabel - 1406858 | auf Anfrage | 1 | 18 | auf Anfrage | auf Anfrage | PL | 85444290
Phoenix Contact | 1406865 | Phoenix Contact SAC-4P-M 8MS/ 3,0-600/M 8FR FB - Sensor-/Aktor-Kabel - 1406865 | auf Anfrage | 1 | 18 | auf Anfrage | auf Anfrage | PL | 85444290
Phoenix Contact | 1406859 | Phoenix Contact SAC-4P-M 8MS/ 0,6-600/M 8FS FB - Sensor-/Aktor-Kabel - 1406859 | auf Anfrage | 1 | 16 | auf Anfrage | auf Anfrage | PL | 85444290
Phoenix Contact | 1406860 | Phoenix Contact SAC-4P-M 8MS/ 1,5-600/M 8FS FB - Sensor-/Aktor-Kabel - 1406860 | auf Anfrage | 1 | 16 | auf Anfrage | auf Anfrage | PL | 85444290
Phoenix Contact | 1406861 | Phoenix Contact SAC-4P-M 8MS/ 3,0-600/M 8FS FB - Sensor-/Aktor-Kabel - 1406861 | auf Anfrage | 1 | 16 | auf Anfrage | auf Anfrage | PL | 85444290
Phoenix Contact | 1406863 | Phoenix Contact SAC-4P-M 8MS/ 0,6-600/M 8FR FB - Sensor-/Aktor-Kabel - 1406863 | auf Anfrage | 1 | 18 | auf Anfrage | auf Anfrage | PL | 85444290
Phoenix Contact | 1406864 | Phoenix Contact SAC-4P-M 8MS/ 1,5-600/M 8FR FB - Sensor-/Aktor-Kabel - 1406864 | 1 | 1 | 3 | auf Anfrage | auf Anfrage | PL | 85444290
Phoenix Contact | 1406866 | Phoenix Contact SAC-4P-MS/0,3-600/M 8FR-2L FB - Sensor-/Aktor-Kabel - 1406866 | auf Anfrage | 1 | 18 | auf Anfrage | auf Anfrage | PL | 85444290
Phoenix Contact | 1406867 | Phoenix Contact SAC-4P-MS/0,6-600/M 8FR-2L FB - Sensor-/Aktor-Kabel - 1406867 | auf Anfrage | 1 | 18 | auf Anfrage | auf Anfrage | PL | 85444290
Phoenix Contact | 1406868 | Phoenix Contact SAC-4P-MS/1,5-600/M 8FR-2L FB - Sensor-/Aktor-Kabel - 1406868 | auf Anfrage | 1 | 18 | auf Anfrage | auf Anfrage | PL | 85444290
Phoenix Contact | 1406869 | Phoenix Contact SAC-4P-MS/3,0-600/M 8FR-2L FB - Sensor-/Aktor-Kabel - 1406869 | auf Anfrage | 1 | 18 | auf Anfrage | auf Anfrage | PL | 85444290
Phoenix Contact | 1407255 | Phoenix Contact SAC-5P-M12MS/ 2,0-28X OD - Sensor-/Aktor-Kabel - 1407255 | auf Anfrage | 1 | 21 | auf Anfrage | auf Anfrage | PL | 85444290
Phoenix Contact | 1407256 | Phoenix Contact SAC-5P-M12MS/ 5,0-28X OD - Sensor-/Aktor-Kabel - 1407256 | auf Anfrage | 1 | 21 | auf Anfrage | auf Anfrage | PL | 85444290
Phoenix Contact | 1407257 | Phoenix Contact SAC-5P-M12MS/10,0-28X OD - Sensor-/Aktor-Kabel - 1407257 | auf Anfrage | 1 | 23 | auf Anfrage | auf Anfrage | PL | 85444290
Phoenix Contact | 1407258 | Phoenix Contact SAC-5P- 2,0-28X/M12FS OD - Sensor-/Aktor-Kabel - 1407258 | 23 | 1 | 3 | auf Anfrage | auf Anfrage | PL | 85444290
Phoenix Contact | 1407259 | Phoenix Contact SAC-5P- 5,0-28X/M12FS OD - Sensor-/Aktor-Kabel - 1407259 | 12 | 1 | 3 | auf Anfrage | auf Anfrage | PL | 85444290
Phoenix Contact | 1407261 | Phoenix Contact SAC-5P-M12MS/ 2,0-28X/M12FS OD - Sensor-/Aktor-Kabel - 1407261 | auf Anfrage | 1 | 21 | auf Anfrage | auf Anfrage | PL | 85444290
Phoenix Contact | 1407263 | Phoenix Contact SAC-5P-M12MS/ 2,0-28X SH OD - Sensor-/Aktor-Kabel - 1407263 | auf Anfrage | 1 | 23 | auf Anfrage | auf Anfrage | PL | 85444290
Phoenix Contact | 1407265 | Phoenix Contact SAC-5P-M12MS/10,0-28X SH OD - Sensor-/Aktor-Kabel - 1407265 | auf Anfrage | 1 | 21 | auf Anfrage | auf Anfrage | PL | 85444290
Phoenix Contact | 1407266 | Phoenix Contact SAC-5P- 2,0-28X/M12FS SH OD - Sensor-/Aktor-Kabel - 1407266 | 25 | 1 | 3 | auf Anfrage | auf Anfrage | PL | 85444290
Phoenix Contact | 1407260 | Phoenix Contact SAC-5P-10,0-28X/M12FS OD - Sensor-/Aktor-Kabel - 1407260 | auf Anfrage | 1 | 21 | auf Anfrage | auf Anfrage | PL | 85444290
Phoenix Contact | 1407262 | Phoenix Contact SAC-5P-M12MS/ 5,0-28X/M12FS OD - Sensor-/Aktor-Kabel - 1407262 | auf Anfrage | 1 | 21 | auf Anfrage | auf Anfrage | PL | 85444290
Phoenix Contact | 1407264 | Phoenix Contact SAC-5P-M12MS/ 5,0-28X SH OD - Sensor-/Aktor-Kabel - 1407264 | auf Anfrage | 1 | 21 | auf Anfrage | auf Anfrage | PL | 85444290
Phoenix Contact | 1407267 | Phoenix Contact SAC-5P- 5,0-28X/M12FS SH OD - Sensor-/Aktor-Kabel - 1407267 | 31 | 1 | 1 | auf Anfrage | auf Anfrage | PL | 85444290
Phoenix Contact | 1407271 | Phoenix Contact SAC-8P-M12MS/ 2,0-28X OD - Sensor-/Aktor-Kabel - 1407271 | 10 | 1 | 1 | auf Anfrage | auf Anfrage | PL | 85444290
Phoenix Contact | 1407268 | Phoenix Contact SAC-5P-10,0-28X/M12FS SH OD - Sensor-/Aktor-Kabel - 1407268 | auf Anfrage | 1 | 21 | auf Anfrage | auf Anfrage | PL | 85444290
Phoenix Contact | 1407269 | Phoenix Contact SAC-5P-M12MS/2,0-28X/M12FSSHOD - Sensor-/Aktor-Kabel - 1407269 | auf Anfrage | 1 | 21 | auf Anfrage | auf Anfrage | PL | 85444290
Phoenix Contact | 1407270 | Phoenix Contact SAC-5P-M12MS/5,0-28X/M12FSSHOD - Sensor-/Aktor-Kabel - 1407270 | auf Anfrage | 1 | 21 | auf Anfrage | auf Anfrage | PL | 85444290
Phoenix Contact | 1407273 | Phoenix Contact SAC-8P-M12MS/10,0-28X OD - Sensor-/Aktor-Kabel - 1407273 | auf Anfrage | 1 | 21 | auf Anfrage | auf Anfrage | PL | 85444290
Phoenix Contact | 1407275 | Phoenix Contact SAC-8P- 5,0-28X/M12FS OD - Sensor-/Aktor-Kabel - 1407275 | auf Anfrage | 1 | 8 | auf Anfrage | auf Anfrage | PL | 85444290
Phoenix Contact | 1407276 | Phoenix Contact SAC-8P-10,0-28X/M12FS OD - Sensor-/Aktor-Kabel - 1407276 | auf Anfrage | 1 | 14 | auf Anfrage | auf Anfrage | PL | 85444290
Phoenix Contact | 1407277 | Phoenix Contact SAC-8P-M12MS/ 2,0-28X/M12FS OD - Sensor-/Aktor-Kabel - 1407277 | auf Anfrage | 1 | 23 | auf Anfrage | auf Anfrage | PL | 85444290
Phoenix Contact | 1407278 | Phoenix Contact SAC-8P-M12MS/ 5,0-28X/M12FS OD - Sensor-/Aktor-Kabel - 1407278 | auf Anfrage | 1 | 24 | auf Anfrage | auf Anfrage | PL | 85444290
Phoenix Contact | 1407279 | Phoenix Contact SAC-8P-M12MS/ 2,0-28X SH OD - Sensor-/Aktor-Kabel - 1407279 | auf Anfrage | 1 | 76 | auf Anfrage | auf Anfrage | PL | 85444290
Phoenix Contact | 1407280 | Phoenix Contact SAC-8P-M12MS/ 5,0-28X SH OD - Sensor-/Aktor-Kabel - 1407280 | auf Anfrage | 1 | 76 | auf Anfrage | auf Anfrage | PL | 85444290
Phoenix Contact | 1407281 | Phoenix Contact SAC-8P-M12MS/10,0-28X SH OD - Sensor-/Aktor-Kabel - 1407281 | auf Anfrage | 1 | 76 | auf Anfrage | auf Anfrage | PL | 85444290
Phoenix Contact | 1407282 | Phoenix Contact SAC-8P- 2,0-28X/M12FS SH OD - Sensor-/Aktor-Kabel - 1407282 | auf Anfrage | 1 | 76 | auf Anfrage | auf Anfrage | PL | 85444290
Phoenix Contact | 1407285 | Phoenix Contact SAC-8P-M12MS/2,0-28X/M12FSSHOD - Sensor-/Aktor-Kabel - 1407285 | auf Anfrage | 1 | 76 | auf Anfrage | auf Anfrage | PL | 85444290
Phoenix Contact | 1407283 | Phoenix Contact SAC-8P- 5,0-28X/M12FS SH OD - Sensor-/Aktor-Kabel - 1407283 | auf Anfrage | 1 | 76 | auf Anfrage | auf Anfrage | PL | 85444290
Phoenix Contact | 1407284 | Phoenix Contact SAC-8P-10,0-28X/M12FS SH OD - Sensor-/Aktor-Kabel - 1407284 | auf Anfrage | 1 | 16 | auf Anfrage | auf Anfrage | PL | 85444290
Phoenix Contact | 1407287 | Phoenix Contact SAC-3P- 1,5-PUO/A-1L-Z OD - Sensor-/Aktor-Kabel - 1407287 | auf Anfrage | 1 | 18 | auf Anfrage | auf Anfrage | PL | 85444290
Phoenix Contact | 1407288 | Phoenix Contact SAC-3P- 3,0-PUO/A-1L-Z OD - Sensor-/Aktor-Kabel - 1407288 | auf Anfrage | 1 | 18 | auf Anfrage | auf Anfrage | PL | 85444290
Phoenix Contact | 1407296 | Phoenix Contact SAC-3P-MS/ 2,0-28R SCO RAIL - Sensor-/Aktor-Kabel - 1407296 | auf Anfrage | 1 | 18 | auf Anfrage | auf Anfrage | PL | 85444290
Phoenix Contact | 1407298 | Phoenix Contact SAC-3P-MS/10,0-28R SCO RAIL - Sensor-/Aktor-Kabel - 1407298 | auf Anfrage | 1 | 18 | auf Anfrage | auf Anfrage | PL | 85444290
Phoenix Contact | 1407300 | Phoenix Contact SAC-3P-MR/ 5,0-28R SCO RAIL - Sensor-/Aktor-Kabel - 1407300 | auf Anfrage | 1 | 18 | auf Anfrage | auf Anfrage | PL | 85444290
Phoenix Contact | 1407305 | Phoenix Contact SAC-3P-10,0-28R/FS SCO RAIL - Sensor-/Aktor-Kabel - 1407305 | auf Anfrage | 1 | 18 | auf Anfrage | auf Anfrage | PL | 85444290
Phoenix Contact | 1407289 | Phoenix Contact SAC-3P- 5,0-PUO/A-1L-Z OD - Sensor-/Aktor-Kabel - 1407289 | 5 | 1 | 3 | auf Anfrage | auf Anfrage | PL | 85444290
Phoenix Contact | 1407290 | Phoenix Contact SAC-3P-10,0-PUO/A-1L-Z OD - Sensor-/Aktor-Kabel - 1407290 | auf Anfrage | 1 | 18 | auf Anfrage | auf Anfrage | PL | 85444290
Phoenix Contact | 1407303 | Phoenix Contact SAC-3P- 2,0-28R/FS SCO RAIL - Sensor-/Aktor-Kabel - 1407303 | auf Anfrage | 1 | 18 | auf Anfrage | auf Anfrage | PL | 85444290
Phoenix Contact | 1407306 | Phoenix Contact SAC-3P- 2,0-28R/FR SCO RAIL - Sensor-/Aktor-Kabel - 1407306 | auf Anfrage | 1 | 18 | auf Anfrage | auf Anfrage | PL | 85444290
Phoenix Contact | 1407307 | Phoenix Contact SAC-3P- 5,0-28R/FR SCO RAIL - Sensor-/Aktor-Kabel - 1407307 | auf Anfrage | 1 | 18 | auf Anfrage | auf Anfrage | PL | 85444290
Phoenix Contact | 1407309 | Phoenix Contact SAC-3P-MS/ 2,0-28R/FS SCO RAIL - Sensor-/Aktor-Kabel - 1407309 | auf Anfrage | 1 | 50 | auf Anfrage | auf Anfrage | PL | 85444290
Phoenix Contact | 1407311 | Phoenix Contact SAC-4P-MS/ 2,0-28R SCO RAIL - Sensor-/Aktor-Kabel - 1407311 | 10 | 1 | 3 | auf Anfrage | auf Anfrage | PL | 85444290
Phoenix Contact | 1407312 | Phoenix Contact SAC-4P-MS/ 5,0-28R SCO RAIL - Sensor-/Aktor-Kabel - 1407312 | auf Anfrage | 1 | 18 | auf Anfrage | auf Anfrage | PL | 85444290
Phoenix Contact | 1407313 | Phoenix Contact SAC-4P-MS/10,0-28R SCO RAIL - Sensor-/Aktor-Kabel - 1407313 | auf Anfrage | 1 | 16 | auf Anfrage | auf Anfrage | PL | 85444290
Phoenix Contact | 1407314 | Phoenix Contact SAC-4P-MR/ 2,0-28R SCO RAIL - Sensor-/Aktor-Kabel - 1407314 | auf Anfrage | 1 | 18 | auf Anfrage | auf Anfrage | PL | 85444290
Phoenix Contact | 1407315 | Phoenix Contact SAC-4P-MR/ 5,0-28R SCO RAIL - Sensor-/Aktor-Kabel - 1407315 | auf Anfrage | 1 | 18 | auf Anfrage | auf Anfrage | PL | 85444290
Phoenix Contact | 1407317 | Phoenix Contact SAC-4P- 2,0-28R/FS SCO RAIL - Sensor-/Aktor-Kabel - 1407317 | 25 | 1 | 4 | auf Anfrage | auf Anfrage | PL | 85444290
Phoenix Contact | 1407316 | Phoenix Contact SAC-4P-MR/10,0-28R SCO RAIL - Sensor-/Aktor-Kabel - 1407316 | 4 | 1 | 3 | auf Anfrage | auf Anfrage | PL | 85444290
Phoenix Contact | 1407318 | Phoenix Contact SAC-4P- 5,0-28R/FS SCO RAIL - Sensor-/Aktor-Kabel - 1407318 | 101 | 1 | 1 | auf Anfrage | auf Anfrage | PL | 85444290
Phoenix Contact | 1407319 | Phoenix Contact SAC-4P-10,0-28R/FS SCO RAIL - Sensor-/Aktor-Kabel - 1407319 | 1 | 1 | 3 | auf Anfrage | auf Anfrage | PL | 85444290
Phoenix Contact | 1407320 | Phoenix Contact SAC-4P- 2,0-28R/FR SCO RAIL - Sensor-/Aktor-Kabel - 1407320 | 149 | 1 | 1 | auf Anfrage | auf Anfrage | PL | 85444290
Phoenix Contact | 1407321 | Phoenix Contact SAC-4P- 5,0-28R/FR SCO RAIL - Sensor-/Aktor-Kabel - 1407321 | 67 | 1 | 1 | auf Anfrage | auf Anfrage | PL | 85444290
Phoenix Contact | 1407322 | Phoenix Contact SAC-4P-10,0-28R/FR SCO RAIL - Sensor-/Aktor-Kabel - 1407322 | auf Anfrage | 1 | 18 | auf Anfrage | auf Anfrage | PL | 85444290
Phoenix Contact | 1407326 | Phoenix Contact SAC-5P-MS/ 5,0-28R SCO RAIL - Sensor-/Aktor-Kabel - 1407326 | 138 | 1 | 1 | auf Anfrage | auf Anfrage | PL | 85444290
Phoenix Contact | 1407323 | Phoenix Contact SAC-4P-MS/2,0-28R/FS SCO RAIL - Sensor-/Aktor-Kabel - 1407323 | auf Anfrage | 1 | 18 | auf Anfrage | auf Anfrage | PL | 85444290
Phoenix Contact | 1407324 | Phoenix Contact SAC-4P-MS/5,0-28R/FS SCO RAIL - Sensor-/Aktor-Kabel - 1407324 | auf Anfrage | 1 | 16 | auf Anfrage | auf Anfrage | PL | 85444290
Phoenix Contact | 1407325 | Phoenix Contact SAC-5P-MS/ 2,0-28R SCO RAIL - Sensor-/Aktor-Kabel - 1407325 | auf Anfrage | 1 | 16 | auf Anfrage | auf Anfrage | PL | 85444290
Phoenix Contact | 1407327 | Phoenix Contact SAC-5P-MS/10,0-28R SCO RAIL - Sensor-/Aktor-Kabel - 1407327 | auf Anfrage | 1 | 16 | auf Anfrage | auf Anfrage | PL | 85444290
Phoenix Contact | 1407328 | Phoenix Contact SAC-5P-MR/ 2,0-28R SCO RAIL - Sensor-/Aktor-Kabel - 1407328 | 119 | 1 | 3 | auf Anfrage | auf Anfrage | PL | 85444290
Phoenix Contact | 1407329 | Phoenix Contact SAC-5P-MR/ 5,0-28R SCO RAIL - Sensor-/Aktor-Kabel - 1407329 | auf Anfrage | 1 | 18 | auf Anfrage | auf Anfrage | PL | 85444290
Phoenix Contact | 1407331 | Phoenix Contact SAC-5P- 2,0-28R/FS SCO RAIL - Sensor-/Aktor-Kabel - 1407331 | 3 | 1 | 3 | auf Anfrage | auf Anfrage | PL | 85444290
Phoenix Contact | 1407332 | Phoenix Contact SAC-5P- 5,0-28R/FS SCO RAIL - Sensor-/Aktor-Kabel - 1407332 | 40 | 1 | 3 | auf Anfrage | auf Anfrage | PL | 85444290
Phoenix Contact | 1407333 | Phoenix Contact SAC-5P-10,0-28R/FS SCO RAIL - Sensor-/Aktor-Kabel - 1407333 | auf Anfrage | 1 | 16 | auf Anfrage | auf Anfrage | PL | 85444290
Phoenix Contact | 1407334 | Phoenix Contact SAC-5P- 2,0-28R/FR SCO RAIL - Sensor-/Aktor-Kabel - 1407334 | 1 | 1 | 1 | auf Anfrage | auf Anfrage | PL | 85444290
Phoenix Contact | 1407337 | Phoenix Contact SAC-5P-MS/ 2,0-28R/FS SCO RAIL - Sensor-/Aktor-Kabel - 1407337 | auf Anfrage | 1 | 16 | auf Anfrage | auf Anfrage | PL | 85444290
Phoenix Contact | 1407335 | Phoenix Contact SAC-5P- 5,0-28R/FR SCO RAIL - Sensor-/Aktor-Kabel - 1407335 | 9 | 1 | 3 | auf Anfrage | auf Anfrage | PL | 85444290
Phoenix Contact | 1407336 | Phoenix Contact SAC-5P-10,0-28R/FR SCO RAIL - Sensor-/Aktor-Kabel - 1407336 | auf Anfrage | 1 | 19 | auf Anfrage | auf Anfrage | PL | 85444290
Phoenix Contact | 1407338 | Phoenix Contact SAC-5P-MS/ 5,0-28R/FS SCO RAIL - Sensor-/Aktor-Kabel - 1407338 | auf Anfrage | 1 | 18 | auf Anfrage | auf Anfrage | PL | 85444290
Phoenix Contact | 1407339 | Phoenix Contact NBC-MSD/ 2,0-937 SCO RAIL - Netzwerkkabel - 1407339 | auf Anfrage | 1 | 16 | auf Anfrage | auf Anfrage | PL | 85444290
Phoenix Contact | 1407340 | Phoenix Contact NBC-MSD/ 5,0-937 SCO RAIL - Netzwerkkabel - 1407340 | auf Anfrage | 1 | 16 | auf Anfrage | auf Anfrage | PL | 85444290
Phoenix Contact | 1407347 | Phoenix Contact NBC-M 8MS/10,0-93B - Netzwerkkabel - 1407347 | auf Anfrage | 1 | 16 | auf Anfrage | auf Anfrage | PL | 85444290
Phoenix Contact | 1407341 | Phoenix Contact NBC-MSD/10,0-937 SCO RAIL - Netzwerkkabel - 1407341 | auf Anfrage | 1 | 19 | auf Anfrage | auf Anfrage | PL | 85444290
Phoenix Contact | 1407344 | Phoenix Contact NBC-M 8MS/ 1,0-93B - Netzwerkkabel - 1407344 | auf Anfrage | 1 | 18 | auf Anfrage | auf Anfrage | PL | 85444290
Phoenix Contact | 1407345 | Phoenix Contact NBC-M 8MS/ 2,0-93B - Netzwerkkabel - 1407345 | auf Anfrage | 1 | 16 | auf Anfrage | auf Anfrage | PL | 85444290
Phoenix Contact | 1407342 | Phoenix Contact NBC-MSD/ 2,0-937/MSD SCO RAIL - Netzwerkkabel - 1407342 | auf Anfrage | 1 | 16 | auf Anfrage | auf Anfrage | PL | 85444290
Phoenix Contact | 1407343 | Phoenix Contact NBC-MSD/ 5,0-937/MSD SCO RAIL - Netzwerkkabel - 1407343 | auf Anfrage | 1 | 18 | auf Anfrage | auf Anfrage | PL | 85444290
Phoenix Contact | 1407346 | Phoenix Contact NBC-M 8MS/ 5,0-93B - Netzwerkkabel - 1407346 | auf Anfrage | 1 | 16 | auf Anfrage | auf Anfrage | PL | 85444290
Phoenix Contact | 1407348 | Phoenix Contact NBC-M 8MS/ 1,0-93B/M 8MS - Netzwerkkabel - 1407348 | 90 | 1 | 1 | auf Anfrage | auf Anfrage | PL | 85444290
Phoenix Contact | 1407354 | Phoenix Contact NBC-M 8MS/ 5,0-93B/R4AC - Netzwerkkabel - 1407354 | auf Anfrage | 1 | 18 | auf Anfrage | auf Anfrage | PL | 85444290
Phoenix Contact | 1407349 | Phoenix Contact NBC-M 8MS/ 2,0-93B/M 8MS - Netzwerkkabel - 1407349 | auf Anfrage | 1 | 16 | auf Anfrage | auf Anfrage | PL | 85444290
Phoenix Contact | 1407350 | Phoenix Contact NBC-M 8MS/ 5,0-93B/M 8MS - Netzwerkkabel - 1407350 | 4 | 1 | 1 | auf Anfrage | auf Anfrage | PL | 85444290
Phoenix Contact | 1407353 | Phoenix Contact NBC-M 8MS/ 2,0-93B/R4AC - Netzwerkkabel - 1407353 | 111 | 1 | 1 | auf Anfrage | auf Anfrage | PL | 85444290
Phoenix Contact | 1407351 | Phoenix Contact NBC-M 8MS/10,0-93B/M 8MS - Netzwerkkabel - 1407351 | auf Anfrage | 1 | 18 | auf Anfrage | auf Anfrage | PL | 85444290
Phoenix Contact | 1407352 | Phoenix Contact NBC-M 8MS/ 1,0-93B/R4AC - Netzwerkkabel - 1407352 | auf Anfrage | 1 | 18 | auf Anfrage | auf Anfrage | PL | 85444290
Phoenix Contact | 1407355 | Phoenix Contact NBC-M 8MS/10,0-93B/R4AC - Netzwerkkabel - 1407355 | auf Anfrage | 1 | 16 | auf Anfrage | auf Anfrage | PL | 85444290
Phoenix Contact | 1407357 | Phoenix Contact NBC-M12MSD/ 2,0-93E - Netzwerkkabel - 1407357 | auf Anfrage | 1 | 15 | auf Anfrage | auf Anfrage | PL | 85444210
Phoenix Contact | 1407358 | Phoenix Contact NBC-M12MSD/ 5,0-93E - Netzwerkkabel - 1407358 | auf Anfrage | 1 | 13 | auf Anfrage | auf Anfrage | PL | 85444210
Phoenix Contact | 1407359 | Phoenix Contact NBC-M12MSD/10,0-93E - Netzwerkkabel - 1407359 | 31 | 1 | 1 | auf Anfrage | auf Anfrage | PL | 85444210
Phoenix Contact | 1407360 | Phoenix Contact NBC-M12MSD/ 1,0-93E/R4AC - Netzwerkkabel - 1407360 | 385 | 1 | 3 | auf Anfrage | auf Anfrage | PL | 85444290
Phoenix Contact | 1407363 | Phoenix Contact NBC-M12MSD/10,0-93E/R4AC - Netzwerkkabel - 1407363 | 245 | 1 | 1 | auf Anfrage | auf Anfrage | PL | 85444210
Phoenix Contact | 1407356 | Phoenix Contact NBC-M12MSD/ 1,0-93E - Netzwerkkabel - 1407356 | 83 | 1 | 1 | auf Anfrage | auf Anfrage | PL | 85444210
Phoenix Contact | 1407361 | Phoenix Contact NBC-M12MSD/ 2,0-93E/R4AC - Netzwerkkabel - 1407361 | 254 | 1 | 3 | auf Anfrage | auf Anfrage | PL | 85444290
Phoenix Contact | 1407364 | Phoenix Contact NBC-M12MSD/ 1,0-93E/R4MC - Netzwerkkabel - 1407364 | auf Anfrage | 1 | 44 | auf Anfrage | auf Anfrage | PL | 85444210
Phoenix Contact | 1407366 | Phoenix Contact NBC-M12MSD/ 5,0-93E/R4MC - Netzwerkkabel - 1407366 | auf Anfrage | 1 | 42 | auf Anfrage | auf Anfrage | PL | 85444210
Phoenix Contact | 1407369 | Phoenix Contact NBC-MSD/ 2,0-93E/R4RC SCO - Netzwerkkabel - 1407369 | auf Anfrage | 1 | 16 | auf Anfrage | auf Anfrage | PL | 85444210
Phoenix Contact | 1407367 | Phoenix Contact NBC-MSD/10,0-93E/R4MC SCO - Netzwerkkabel - 1407367 | auf Anfrage | 1 | 18 | auf Anfrage | auf Anfrage | PL | 85444210
Phoenix Contact | 1407371 | Phoenix Contact NBC-MSD/10,0-93E/R4RC SCO - Netzwerkkabel - 1407371 | 6 | 1 | 1 | auf Anfrage | auf Anfrage | PL | 85444210
Phoenix Contact | 1407374 | Phoenix Contact NBC-MSD/ 5,0-93E/R4QC SCO - Netzwerkkabel - 1407374 | auf Anfrage | 1 | 18 | auf Anfrage | auf Anfrage | PL | 85444210
Phoenix Contact | 1407376 | Phoenix Contact NBC-M12MSD/ 1,0-93E/M12MSD - Netzwerkkabel - 1407376 | 1 | 1 | 3 | auf Anfrage | auf Anfrage | PL | 85444290
Phoenix Contact | 1407377 | Phoenix Contact NBC-M12MSD/ 2,0-93E/M12MSD - Netzwerkkabel - 1407377 | auf Anfrage | 1 | 16 | auf Anfrage | auf Anfrage | PL | 85444290
Phoenix Contact | 1407378 | Phoenix Contact NBC-M12MSD/ 5,0-93E/M12MSD - Netzwerkkabel - 1407378 | 123 | 1 | 1 | auf Anfrage | auf Anfrage | PL | 85444290
Phoenix Contact | 1407379 | Phoenix Contact NBC-M12MSD/10,0-93E/M12MSD - Netzwerkkabel - 1407379 | 124 | 1 | 1 | auf Anfrage | auf Anfrage | PL | 85444290
Phoenix Contact | 1407381 | Phoenix Contact NBC- 2,0-93E/M12FSD - Netzwerkkabel - 1407381 | auf Anfrage | 1 | 18 | auf Anfrage | auf Anfrage | PL | 85444210
Phoenix Contact | 1407382 | Phoenix Contact NBC- 5,0-93E/M12FSD - Netzwerkkabel - 1407382 | auf Anfrage | 1 | 18 | auf Anfrage | auf Anfrage | PL | 85444210
Phoenix Contact | 1407383 | Phoenix Contact NBC-10,0-93E/M12FSD - Netzwerkkabel - 1407383 | 51 | 1 | 3 | auf Anfrage | auf Anfrage | PL | 85444210
Phoenix Contact | 1407384 | Phoenix Contact NBC-M12FSD/ 1,0-93E/R4AC - Netzwerkkabel - 1407384 | 48 | 1 | 3 | auf Anfrage | auf Anfrage | PL | 85444210
Phoenix Contact | 1407370 | Phoenix Contact NBC-MSD/ 5,0-93E/R4RC SCO - Netzwerkkabel - 1407370 | auf Anfrage | 1 | 18 | auf Anfrage | auf Anfrage | PL | 85444210
Phoenix Contact | 1407372 | Phoenix Contact NBC-MSD/ 1,0-93E/R4QC SCO - Netzwerkkabel - 1407372 | 5 | 1 | 3 | auf Anfrage | auf Anfrage | PL | 85444210
Phoenix Contact | 1407375 | Phoenix Contact NBC-MSD/10,0-93E/R4QC SCO - Netzwerkkabel - 1407375 | auf Anfrage | 1 | 16 | auf Anfrage | auf Anfrage | PL | 85444210
Phoenix Contact | 1407385 | Phoenix Contact NBC-M12FSD/ 2,0-93E/R4AC - Netzwerkkabel - 1407385 | 42 | 1 | 3 | auf Anfrage | auf Anfrage | PL | 85444210
Phoenix Contact | 1407390 | Phoenix Contact NBC-FSD/ 5,0-93E/R4MC SCO - Netzwerkkabel - 1407390 | auf Anfrage | 1 | 18 | auf Anfrage | auf Anfrage | PL | 85444210
Phoenix Contact | 1407402 | Phoenix Contact NBC-M12MSD/ 5,0-93E/M12FSD - Netzwerkkabel - 1407402 | auf Anfrage | 1 | 16 | auf Anfrage | auf Anfrage | PL | 85444290
Phoenix Contact | 1407403 | Phoenix Contact NBC-M12MSD/10,0-93E/M12FSD - Netzwerkkabel - 1407403 | 66 | 1 | 1 | auf Anfrage | auf Anfrage | PL | 85444210
Phoenix Contact | 1407401 | Phoenix Contact NBC-M12MSD/ 2,0-93E/M12FSD - Netzwerkkabel - 1407401 | auf Anfrage | 1 | 16 | auf Anfrage | auf Anfrage | PL | 85444290
Phoenix Contact | 1407404 | Phoenix Contact NBC-MS/ 1,0-94B SCO - Netzwerkkabel - 1407404 | 288 | 1 | 3 | auf Anfrage | auf Anfrage | PL | 85444210
Phoenix Contact | 1407406 | Phoenix Contact NBC-MS/ 5,0-94B SCO - Netzwerkkabel - 1407406 | 36 | 1 | 1 | auf Anfrage | auf Anfrage | PL | 85444210
Phoenix Contact | 1407407 | Phoenix Contact NBC-MS/10,0-94B SCO - Netzwerkkabel - 1407407 | auf Anfrage | 1 | 16 | auf Anfrage | auf Anfrage | PL | 85444210
Phoenix Contact | 1407415 | Phoenix Contact NBC-MS/ 2,0-94B/R4AC SCO - Netzwerkkabel - 1407415 | 38 | 1 | 1 | auf Anfrage | auf Anfrage | PL | 85444210
Phoenix Contact | 1407428 | Phoenix Contact NBC-MS/ 5,0-94B/R4RC SCO - Netzwerkkabel - 1407428 | auf Anfrage | 1 | 18 | auf Anfrage | auf Anfrage | PL | 85444210
Phoenix Contact | 1407430 | Phoenix Contact NBC-MS/ 1,0-94B/R4QC SCO - Netzwerkkabel - 1407430 | 20 | 1 | 3 | auf Anfrage | auf Anfrage | PL | 85444210
Phoenix Contact | 1407417 | Phoenix Contact NBC-MS/10,0-94B/R4AC SCO - Netzwerkkabel - 1407417 | 30 | 1 | 1 | auf Anfrage | auf Anfrage | PL | 85444210
Phoenix Contact | 1407423 | Phoenix Contact NBC-MS/ 2,0-94B/R4MC SCO - Netzwerkkabel - 1407423 | auf Anfrage | 1 | 18 | auf Anfrage | auf Anfrage | PL | 85444210
Phoenix Contact | 1407426 | Phoenix Contact NBC-MS/ 1,0-94B/R4RC SCO - Netzwerkkabel - 1407426 | auf Anfrage | 1 | 18 | auf Anfrage | auf Anfrage | PL | 85444210
Phoenix Contact | 1407434 | Phoenix Contact NBC-MS/ 1,0-94B/MS SCO - Netzwerkkabel - 1407434 | auf Anfrage | 1 | 18 | auf Anfrage | auf Anfrage | PL | 85444210
Phoenix Contact | 1407435 | Phoenix Contact NBC-MS/ 2,0-94B/MS SCO - Netzwerkkabel - 1407435 | 50 | 1 | 1 | auf Anfrage | auf Anfrage | PL | 85444210
Phoenix Contact | 1407436 | Phoenix Contact NBC-MS/ 5,0-94B/MS SCO - Netzwerkkabel - 1407436 | 27 | 1 | 1 | auf Anfrage | auf Anfrage | PL | 85444210
Phoenix Contact | 1407438 | Phoenix Contact NBC-MS/10,0-94B/MS SCO - Netzwerkkabel - 1407438 | 33 | 1 | 3 | auf Anfrage | auf Anfrage | PL | 85444210
Phoenix Contact | 1407439 | Phoenix Contact NBC- 1,0-94B/FS SCO - Netzwerkkabel - 1407439 | auf Anfrage | 1 | 18 | auf Anfrage | auf Anfrage | PL | 85444210
Phoenix Contact | 1407441 | Phoenix Contact NBC- 5,0-94B/FS SCO - Netzwerkkabel - 1407441 | auf Anfrage | 1 | 16 | auf Anfrage | auf Anfrage | PL | 85444210
Phoenix Contact | 1407443 | Phoenix Contact NBC-FS/ 1,0-94B/R4AC SCO - Netzwerkkabel - 1407443 | auf Anfrage | 1 | 16 | auf Anfrage | auf Anfrage | PL | 85444210
Phoenix Contact | 1407444 | Phoenix Contact NBC-FS/ 2,0-94B/R4AC SCO - Netzwerkkabel - 1407444 | auf Anfrage | 1 | 16 | auf Anfrage | auf Anfrage | PL | 85444210
Phoenix Contact | 1407446 | Phoenix Contact NBC-FS/10,0-94B/R4AC SCO - Netzwerkkabel - 1407446 | 3 | 1 | 1 | auf Anfrage | auf Anfrage | PL | 85444210
Phoenix Contact | 1407440 | Phoenix Contact NBC- 2,0-94B/FS SCO - Netzwerkkabel - 1407440 | auf Anfrage | 1 | 18 | auf Anfrage | auf Anfrage | PL | 85444210
Phoenix Contact | 1407442 | Phoenix Contact NBC-10,0-94B/FS SCO - Netzwerkkabel - 1407442 | auf Anfrage | 1 | 16 | auf Anfrage | auf Anfrage | PL | 85444210
Phoenix Contact | 1407445 | Phoenix Contact NBC-FS/ 5,0-94B/R4AC SCO - Netzwerkkabel - 1407445 | 29 | 1 | 1 | auf Anfrage | auf Anfrage | PL | 85444210
Phoenix Contact | 1407452 | Phoenix Contact NBC-FS/ 2,0-94B/R4MC SCO - Netzwerkkabel - 1407452 | auf Anfrage | 1 | 16 | auf Anfrage | auf Anfrage | PL | 85444210
Phoenix Contact | 1407457 | Phoenix Contact NBC-FS/ 5,0-94B/R4RC SCO - Netzwerkkabel - 1407457 | auf Anfrage | 1 | 18 | auf Anfrage | auf Anfrage | PL | 85444210
Phoenix Contact | 1407466 | Phoenix Contact NBC-MS/10,0-94B/FS SCO - Netzwerkkabel - 1407466 | 18 | 1 | 1 | auf Anfrage | auf Anfrage | PL | 85444210
Phoenix Contact | 1407460 | Phoenix Contact NBC-FS/ 2,0-94B/R4QC SCO - Netzwerkkabel - 1407460 | auf Anfrage | 1 | 16 | auf Anfrage | auf Anfrage | PL | 85444210
Phoenix Contact | 1407462 | Phoenix Contact NBC-FS/10,0-94B/R4QC SCO - Netzwerkkabel - 1407462 | auf Anfrage | 1 | 18 | auf Anfrage | auf Anfrage | PL | 85444210
Phoenix Contact | 1407464 | Phoenix Contact NBC-MS/ 2,0-94B/FS SCO - Netzwerkkabel - 1407464 | 19 | 1 | 1 | auf Anfrage | auf Anfrage | PL | 85444210
Phoenix Contact | 1407465 | Phoenix Contact NBC-MS/ 5,0-94B/FS SCO - Netzwerkkabel - 1407465 | 24 | 1 | 3 | auf Anfrage | auf Anfrage | PL | 85444210
Phoenix Contact | 1407463 | Phoenix Contact NBC-MS/ 1,0-94B/FS SCO - Netzwerkkabel - 1407463 | auf Anfrage | 1 | 18 | auf Anfrage | auf Anfrage | PL | 85444210
Phoenix Contact | 1407467 | Phoenix Contact NBC-M12MSX/ 1,0-94F - Netzwerkkabel - 1407467 | 290 | 1 | 1 | auf Anfrage | auf Anfrage | PL | 85444210
Phoenix Contact | 1407468 | Phoenix Contact NBC-M12MSX/ 2,0-94F - Netzwerkkabel - 1407468 | 16 | 1 | 1 | auf Anfrage | auf Anfrage | PL | 85444210
Phoenix Contact | 1407469 | Phoenix Contact NBC-M12MSX/ 5,0-94F - Netzwerkkabel - 1407469 | 64 | 1 | 4 | auf Anfrage | auf Anfrage | PL | 85444210
Phoenix Contact | 1407471 | Phoenix Contact NBC-M12MSX/ 1,0-94F/R4AC - Netzwerkkabel - 1407471 | 1210 | 1 | 3 | auf Anfrage | auf Anfrage | PL | 85444290
Phoenix Contact | 1407472 | Phoenix Contact NBC-M12MSX/ 2,0-94F/R4AC - Netzwerkkabel - 1407472 | 66 | 1 | 1 | auf Anfrage | auf Anfrage | PL | 85444290
Phoenix Contact | 1407470 | Phoenix Contact NBC-M12MSX/10,0-94F - Netzwerkkabel - 1407470 | 83 | 1 | 1 | auf Anfrage | auf Anfrage | PL | 85444210
Phoenix Contact | 1407473 | Phoenix Contact NBC-M12MSX/ 5,0-94F/R4AC - Netzwerkkabel - 1407473 | 214 | 1 | 3 | auf Anfrage | auf Anfrage | PL | 85444290
Phoenix Contact | 1407474 | Phoenix Contact NBC-M12MSX/10,0-94F/R4AC - Netzwerkkabel - 1407474 | 351 | 1 | 3 | auf Anfrage | auf Anfrage | PL | 85444290
Phoenix Contact | 1407476 | Phoenix Contact NBC-M12MSX/ 2,0-94F/R4RC - Netzwerkkabel - 1407476 | auf Anfrage | 1 | 32 | auf Anfrage | auf Anfrage | PL | 85444210
Phoenix Contact | 1407480 | Phoenix Contact NBC-M12MSX/ 2,0-94F/R4QC - Netzwerkkabel - 1407480 | auf Anfrage | 1 | 30 | auf Anfrage | auf Anfrage | PL | 85444210
Phoenix Contact | 1407475 | Phoenix Contact NBC-M12MSX/ 1,0-94F/R4RC - Netzwerkkabel - 1407475 | auf Anfrage | 1 | 30 | auf Anfrage | auf Anfrage | PL | 85444210
Phoenix Contact | 1407477 | Phoenix Contact NBC-M12MSX/ 5,0-94F/R4RC - Netzwerkkabel - 1407477 | auf Anfrage | 1 | 32 | auf Anfrage | auf Anfrage | PL | 85444210
Phoenix Contact | 1407478 | Phoenix Contact NBC-M12MSX/ 10,0-94F/R4RC - Netzwerkkabel - 1407478 | auf Anfrage | 1 | 32 | auf Anfrage | auf Anfrage | PL | 85444210
Phoenix Contact | 1407479 | Phoenix Contact NBC-M12MSX/ 1,0-94F/R4QC - Netzwerkkabel - 1407479 | auf Anfrage | 1 | 32 | auf Anfrage | auf Anfrage | PL | 85444210
Phoenix Contact | 1407483 | Phoenix Contact NBC-M12MSX/ 1,0-94F/M12MSX - Netzwerkkabel - 1407483 | 167 | 1 | 3 | auf Anfrage | auf Anfrage | PL | 85444290
Phoenix Contact | 1407484 | Phoenix Contact NBC-M12MSX/ 2,0-94F/M12MSX - Netzwerkkabel - 1407484 | 125 | 1 | 1 | auf Anfrage | auf Anfrage | PL | 85444290
Phoenix Contact | 1407485 | Phoenix Contact NBC-M12MSX/ 5,0-94F/M12MSX - Netzwerkkabel - 1407485 | 111 | 1 | 3 | auf Anfrage | auf Anfrage | PL | 85444290
Phoenix Contact | 1407497 | Phoenix Contact NBC-M12MSD/ 5,0-93B - Netzwerkkabel - 1407497 | 104 | 1 | 3 | auf Anfrage | auf Anfrage | PL | 85444210
Phoenix Contact | 1407486 | Phoenix Contact NBC-M12MSX/10,0-94F/M12MSX - Netzwerkkabel - 1407486 | 67 | 1 | 3 | auf Anfrage | auf Anfrage | PL | 85444290
Phoenix Contact | 1407495 | Phoenix Contact NBC-M12MSD/ 1,0-93B - Netzwerkkabel - 1407495 | 33 | 1 | 1 | auf Anfrage | auf Anfrage | PL | 85444210
Phoenix Contact | 1407498 | Phoenix Contact NBC-M12MSD/10,0-93B - Netzwerkkabel - 1407498 | 23 | 1 | 1 | auf Anfrage | auf Anfrage | PL | 85444210
Phoenix Contact | 1407499 | Phoenix Contact NBC-M12MSD/ 1,0-93B/R4AC - Netzwerkkabel - 1407499 | 83 | 1 | 1 | auf Anfrage | auf Anfrage | PL | 85444290
Phoenix Contact | 1407505 | Phoenix Contact VS-FSBPYS-OE-94H/1,0 SCO - Gerätesteckverbinder Hinterwand - 1407505 | auf Anfrage | 10 | 77 | auf Anfrage | auf Anfrage | DE | 85444290
Phoenix Contact | 1407500 | Phoenix Contact NBC-M12MSD/ 2,0-93B/R4AC - Netzwerkkabel - 1407500 | 408 | 1 | 1 | auf Anfrage | auf Anfrage | PL | 85444290
Phoenix Contact | 1407504 | Phoenix Contact VS-FSBPYS-OE-94H/0,5 SCO - Gerätesteckverbinder Hinterwand - 1407504 | auf Anfrage | 10 | 46 | auf Anfrage | auf Anfrage | DE | 85444290
Phoenix Contact | 1407506 | Phoenix Contact VS-FSBPYS-OE-94H/2,0 SCO - Gerätesteckverbinder Hinterwand - 1407506 | auf Anfrage | 30 | 79 | auf Anfrage | auf Anfrage | DE | 85444290
Phoenix Contact | 1407507 | Phoenix Contact VS-FSBPYS-OE-94H/5,0 SCO - Gerätesteckverbinder Hinterwand - 1407507 | auf Anfrage | 30 | 63 | auf Anfrage | auf Anfrage | DE | 85444290
Phoenix Contact | 1407508 | Phoenix Contact NBC-M12MSD/ 1,0-93B/R4ACR - Netzwerkkabel - 1407508 | auf Anfrage | 1 | 16 | auf Anfrage | auf Anfrage | PL | 85444290
Phoenix Contact | 1407509 | Phoenix Contact NBC-M12MSD/ 2,0-93B/R4ACR - Netzwerkkabel - 1407509 | auf Anfrage | 1 | 18 | auf Anfrage | auf Anfrage | PL | 85444290
Phoenix Contact | 1407510 | Phoenix Contact NBC-M12MSD/ 5,0-93B/R4ACR - Netzwerkkabel - 1407510 | auf Anfrage | 1 | 16 | auf Anfrage | auf Anfrage | PL | 85444290
Phoenix Contact | 1407516 | Phoenix Contact NBC-M12MSD/ 1,0-93B/R4RC - Netzwerkkabel - 1407516 | auf Anfrage | 1 | 18 | auf Anfrage | auf Anfrage | PL | 85444210
Phoenix Contact | 1407517 | Phoenix Contact NBC-M12MSD/ 2,0-93B/R4RC - Netzwerkkabel - 1407517 | auf Anfrage | 1 | 16 | auf Anfrage | auf Anfrage | PL | 85444210
Phoenix Contact | 1407520 | Phoenix Contact NBC-M12MSD/ 1,0-93B/R4QC - Netzwerkkabel - 1407520 | auf Anfrage | 1 | 18 | auf Anfrage | auf Anfrage | PL | 85444210
Phoenix Contact | 1407511 | Phoenix Contact NBC-M12MSD/10,0-93B/R4ACR - Netzwerkkabel - 1407511 | auf Anfrage | 1 | 18 | auf Anfrage | auf Anfrage | PL | 85444290
Phoenix Contact | 1407518 | Phoenix Contact NBC-M12MSD/ 5,0-93B/R4RC - Netzwerkkabel - 1407518 | auf Anfrage | 1 | 18 | auf Anfrage | auf Anfrage | PL | 85444210
Phoenix Contact | 1407519 | Phoenix Contact NBC-M12MSD/10,0-93B/R4RC - Netzwerkkabel - 1407519 | auf Anfrage | 1 | 18 | auf Anfrage | auf Anfrage | PL | 85444210
Phoenix Contact | 1407522 | Phoenix Contact NBC-M12MSD/ 5,0-93B/R4QC - Netzwerkkabel - 1407522 | auf Anfrage | 1 | 16 | auf Anfrage | auf Anfrage | PL | 85444210
Phoenix Contact | 1407523 | Phoenix Contact NBC-M12MSD/10,0-93B/R4QC - Netzwerkkabel - 1407523 | auf Anfrage | 1 | 18 | auf Anfrage | auf Anfrage | PL | 85444210
Phoenix Contact | 1407529 | Phoenix Contact NBC- 2,0-93B/M12FSD - Netzwerkkabel - 1407529 | auf Anfrage | 1 | 18 | auf Anfrage | auf Anfrage | PL | 85444210
Phoenix Contact | 1407526 | Phoenix Contact NBC-M12MSD/ 5,0-93B/M12MSD - Netzwerkkabel - 1407526 | 31 | 1 | 1 | auf Anfrage | auf Anfrage | PL | 85444290
Phoenix Contact | 1407527 | Phoenix Contact NBC-M12MSD/10,0-93B/M12MSD - Netzwerkkabel - 1407527 | 63 | 1 | 1 | auf Anfrage | auf Anfrage | PL | 85444290
Phoenix Contact | 1407528 | Phoenix Contact NBC- 1,0-93B/M12FSD - Netzwerkkabel - 1407528 | 6 | 1 | 3 | auf Anfrage | auf Anfrage | PL | 85444210
Phoenix Contact | 1407530 | Phoenix Contact NBC- 5,0-93B/M12FSD - Netzwerkkabel - 1407530 | auf Anfrage | 1 | 16 | auf Anfrage | auf Anfrage | PL | 85444210
Phoenix Contact | 1407531 | Phoenix Contact NBC-10,0-93B/M12FSD - Netzwerkkabel - 1407531 | auf Anfrage | 1 | 16 | auf Anfrage | auf Anfrage | PL | 85444210
Phoenix Contact | 1407533 | Phoenix Contact NBC-M12FSD/ 2,0-93B/R4AC - Netzwerkkabel - 1407533 | auf Anfrage | 1 | 16 | auf Anfrage | auf Anfrage | PL | 85444290
Phoenix Contact | 1407534 | Phoenix Contact NBC-M12FSD/ 5,0-93B/R4AC - Netzwerkkabel - 1407534 | 86 | 1 | 1 | auf Anfrage | auf Anfrage | PL | 85444290
Phoenix Contact | 1407535 | Phoenix Contact NBC-M12FSD/10,0-93B/R4AC - Netzwerkkabel - 1407535 | auf Anfrage | 1 | 16 | auf Anfrage | auf Anfrage | PL | 85444290
Phoenix Contact | 1407536 | Phoenix Contact NBC-M12FSD/ 1,0-93B/R4ACR - Netzwerkkabel - 1407536 | auf Anfrage | 1 | 18 | auf Anfrage | auf Anfrage | PL | 85444290
Phoenix Contact | 1407537 | Phoenix Contact NBC-M12FSD/ 2,0-93B/R4ACR - Netzwerkkabel - 1407537 | auf Anfrage | 1 | 18 | auf Anfrage | auf Anfrage | PL | 85444290
Phoenix Contact | 1407538 | Phoenix Contact NBC-M12FSD/ 5,0-93B/R4ACR - Netzwerkkabel - 1407538 | auf Anfrage | 1 | 16 | auf Anfrage | auf Anfrage | PL | 85444290
Phoenix Contact | 1407544 | Phoenix Contact NBC-M12FSD/ 1,0-93B/R4RC - Netzwerkkabel - 1407544 | auf Anfrage | 1 | 16 | auf Anfrage | auf Anfrage | PL | 85444210
Phoenix Contact | 1407546 | Phoenix Contact NBC-M12FSD/ 5,0-93B/R4RC - Netzwerkkabel - 1407546 | auf Anfrage | 1 | 18 | auf Anfrage | auf Anfrage | PL | 85444210
Phoenix Contact | 1407547 | Phoenix Contact NBC-M12FSD/10,0-93B/R4RC - Netzwerkkabel - 1407547 | auf Anfrage | 1 | 16 | auf Anfrage | auf Anfrage | PL | 85444210
Phoenix Contact | 1407549 | Phoenix Contact NBC-M12FSD/ 2,0-93B/R4QC - Netzwerkkabel - 1407549 | 36 | 1 | 1 | auf Anfrage | auf Anfrage | PL | 85444210
Phoenix Contact | 1407551 | Phoenix Contact NBC-M12FSD/ 5,0-93B/R4QC - Netzwerkkabel - 1407551 | auf Anfrage | 1 | 16 | auf Anfrage | auf Anfrage | PL | 85444210
Phoenix Contact | 1407553 | Phoenix Contact NBC-M12MSD/ 1,0-93B/M12FSD - Netzwerkkabel - 1407553 | 1 | 1 | 3 | auf Anfrage | auf Anfrage | PL | 85444210
Phoenix Contact | 1407554 | Phoenix Contact NBC-M12MSD/ 2,0-93B/M12FSD - Netzwerkkabel - 1407554 | 52 | 1 | 1 | auf Anfrage | auf Anfrage | PL | 85444210
Phoenix Contact | 1407573 | Phoenix Contact SAC-ASI-J-Y-N-PUR-1,0-FS SCO - Verteiler - 1407573 | 121 | 1 | 3 | auf Anfrage | auf Anfrage | VN | 85444290
Phoenix Contact | 1407574 | Phoenix Contact SAC-ASI-J-Y-N-PUR-2,0-FS SCO - Verteiler - 1407574 | 75 | 1 | 3 | auf Anfrage | auf Anfrage | VN | 85444290
Phoenix Contact | 1407575 | Phoenix Contact SAC-ASI-J-Y-B-PUR-1,0-FS SCO - Verteiler - 1407575 | 169 | 1 | 3 | auf Anfrage | auf Anfrage | VN | 85444290
Phoenix Contact | 1407578 | Phoenix Contact SAC-ASI-J-Y-B-PUR-2,0-FR SCO - Verteiler - 1407578 | 36 | 1 | 1 | auf Anfrage | auf Anfrage | VN | 85444290
Phoenix Contact | 1407580 | Phoenix Contact SAC-ASI-J-Y-N-PUR-2,0-OE - Verteiler - 1407580 | 10 | 1 | 1 | auf Anfrage | auf Anfrage | VN | 85444290
Phoenix Contact | 1407581 | Phoenix Contact SAC-ASI-J-Y-B-PUR-2,0-OE - Verteiler - 1407581 | 74 | 1 | 3 | auf Anfrage | auf Anfrage | VN | 85444290
Phoenix Contact | 1407576 | Phoenix Contact SAC-ASI-J-Y-B-PUR-2,0-FS SCO - Verteiler - 1407576 | 226 | 1 | 1 | auf Anfrage | auf Anfrage | VN | 85444290
Phoenix Contact | 1407577 | Phoenix Contact SAC-ASI-J-Y-B-PUR-1,0-FR SCO - Verteiler - 1407577 | 69 | 1 | 1 | auf Anfrage | auf Anfrage | VN | 85444290
Phoenix Contact | 1407579 | Phoenix Contact SAC-ASI-J-Y-B-FFKDS - Verteiler - 1407579 | 32 | 1 | 1 | auf Anfrage | auf Anfrage | VN | 85366990
Phoenix Contact | 1407582 | Phoenix Contact SACC-M 8FR-3CON-M-SW - Steckverbinder - 1407582 | 937 | 1 | 1 | auf Anfrage | auf Anfrage | DE | 85366990
Phoenix Contact | 1407583 | Phoenix Contact SACC-M 8MR-3CON-M-SW - Steckverbinder - 1407583 | 693 | 1 | 1 | auf Anfrage | auf Anfrage | DE | 85366990
Phoenix Contact | 1407584 | Phoenix Contact SACC-M 8FR-4CON-M-SW - Steckverbinder - 1407584 | 259 | 1 | 1 | auf Anfrage | auf Anfrage | DE | 85366990
Phoenix Contact | 1407585 | Phoenix Contact SACC-M 8MR-4CON-M-SW - Steckverbinder - 1407585 | 271 | 1 | 1 | auf Anfrage | auf Anfrage | DE | 85366990
Phoenix Contact | 1407618 | Phoenix Contact SACC-DSI-FSY-8CON-M16/0,5 SCO - Gerätesteckverbinder Hinterwand - 1407618 | auf Anfrage | 1 | 37 | auf Anfrage | auf Anfrage | DE | 85444290
Phoenix Contact | 1407820 | Phoenix Contact SAC-6P- 5,0-PURMC/M12FR - Stammleitung - 1407820 | 51 | 1 | 1 | auf Anfrage | auf Anfrage | PL | 85444290
Phoenix Contact | 1407821 | Phoenix Contact SAC-6P-10,0-PURMC/M12FR - Stammleitung - 1407821 | auf Anfrage | 1 | 16 | auf Anfrage | auf Anfrage | PL | 85444290
Phoenix Contact | 1407823 | Phoenix Contact SAC-8P-10,0-PURMC/M12FR - Stammleitung - 1407823 | 10 | 1 | 1 | auf Anfrage | auf Anfrage | PL | 85444290
Phoenix Contact | 1407822 | Phoenix Contact SAC-8P- 5,0-PURMC/M12FR - Stammleitung - 1407822 | auf Anfrage | 1 | 18 | auf Anfrage | auf Anfrage | PL | 85444290
Phoenix Contact | 1407966 | Phoenix Contact SAC-4P-M12MR/ 5,0-28X OD - Sensor-/Aktor-Kabel - 1407966 | auf Anfrage | 1 | 21 | auf Anfrage | auf Anfrage | PL | 85444290
Phoenix Contact | 1407967 | Phoenix Contact SAC-4P-M12MR/10,0-28X OD - Sensor-/Aktor-Kabel - 1407967 | auf Anfrage | 1 | 23 | auf Anfrage | auf Anfrage | PL | 85444290
Phoenix Contact | 1407968 | Phoenix Contact SAC-4P- 2,0-28X/M12FR OD - Sensor-/Aktor-Kabel - 1407968 | 5 | 1 | 1 | auf Anfrage | auf Anfrage | PL | 85444290
Phoenix Contact | 1407969 | Phoenix Contact SAC-4P- 5,0-28X/M12FR OD - Sensor-/Aktor-Kabel - 1407969 | auf Anfrage | 1 | 21 | auf Anfrage | auf Anfrage | PL | 85444290
Phoenix Contact | 1407970 | Phoenix Contact SAC-4P-10,0-28X/M12FR OD - Sensor-/Aktor-Kabel - 1407970 | auf Anfrage | 1 | 21 | auf Anfrage | auf Anfrage | PL | 85444290
Phoenix Contact | 1408415 | Phoenix Contact SACC-E-M12MS-4CON-M20/0,5 VA - Gerätesteckverbinder Vorderwand - 1408415 | 349 | 1 | 1 | auf Anfrage | auf Anfrage | DE | 85444290
Phoenix Contact | 1408416 | Phoenix Contact SACC-E-M12FS-4CON-M20/0,5 VA - Gerätesteckverbinder Vorderwand - 1408416 | 8 | 1 | 1 | auf Anfrage | auf Anfrage | DE | 85444290
Phoenix Contact | 1408446 | Phoenix Contact SACC-E-M12MS-5CON-M20/0,5 - Gerätesteckverbinder Vorderwand - 1408446 | 42 | 1 | 1 | auf Anfrage | auf Anfrage | DE | 85444290
Phoenix Contact | 1408451 | Phoenix Contact SACC-E-M12MS-4CON-M20/0,5 - Gerätesteckverbinder Vorderwand - 1408451 | 1044 | 1 | 3 | auf Anfrage | auf Anfrage | DE | 85444290
Phoenix Contact | 1408436 | Phoenix Contact SACC-E-M12FS-4CON-M20/0,5 - Gerätesteckverbinder Vorderwand - 1408436 | 65 | 1 | 1 | auf Anfrage | auf Anfrage | DE | 85444290
Phoenix Contact | 1408442 | Phoenix Contact SACC-E-M12MS-8CON-M20/0,5 - Gerätesteckverbinder Vorderwand - 1408442 | 113 | 1 | 1 | auf Anfrage | auf Anfrage | DE | 85444290
Phoenix Contact | 1408453 | Phoenix Contact SACC-E-M12FS-8CON-M20/0,5 - Gerätesteckverbinder Vorderwand - 1408453 | 23 | 1 | 1 | auf Anfrage | auf Anfrage | DE | 85444290
Phoenix Contact | 1408454 | Phoenix Contact SACC-E-M12FS-5CON-M20/0,5 - Gerätesteckverbinder Vorderwand - 1408454 | 9 | 1 | 1 | auf Anfrage | auf Anfrage | DE | 85444290
Phoenix Contact | 1408573 | Phoenix Contact SACC-SQ-M12FS-8CON-20-L180 - Gerätesteckverbinder Vorderwand - 1408573 | auf Anfrage | 10 | 24 | auf Anfrage | auf Anfrage | DE | 85366990
Phoenix Contact | 1408574 | Phoenix Contact SACC-SQ-M12MS-8CON-20-L180 - Gerätesteckverbinder Vorderwand - 1408574 | 10 | 10 | 3 | auf Anfrage | auf Anfrage | DE | 85366990
Phoenix Contact | 1408743 | Phoenix Contact NBC-M12MS/ 5,0-94B US - Netzwerkkabel - 1408743 | auf Anfrage | 50 | 41 | auf Anfrage | auf Anfrage | US | 85444290
Phoenix Contact | 1408746 | Phoenix Contact NBC- 10,0-94B/FS SCO US - Netzwerkkabel - 1408746 | auf Anfrage | 50 | 41 | auf Anfrage | auf Anfrage | US | 85444290
Phoenix Contact | 1408744 | Phoenix Contact NBC-M12MS/10,0-94B US - Netzwerkkabel - 1408744 | auf Anfrage | 50 | 41 | auf Anfrage | auf Anfrage | US | 85444290
Phoenix Contact | 1408745 | Phoenix Contact NBC- 5,0-94B/FS SCO US - Netzwerkkabel - 1408745 | auf Anfrage | 50 | 41 | auf Anfrage | auf Anfrage | US | 85444290
Phoenix Contact | 1408747 | Phoenix Contact NBC-M12MS/ 0,5-94B/M12FS US - Netzwerkkabel - 1408747 | auf Anfrage | 50 | 41 | auf Anfrage | auf Anfrage | US | 85444290
Phoenix Contact | 1408748 | Phoenix Contact NBC-M12MS/ 0,5-94B/M12MS US - Netzwerkkabel - 1408748 | auf Anfrage | 50 | 41 | auf Anfrage | auf Anfrage | US | 85444290
Phoenix Contact | 1408749 | Phoenix Contact NBC-M12MS/ 0,5-94B/R4AC US - Netzwerkkabel - 1408749 | auf Anfrage | 50 | 41 | auf Anfrage | auf Anfrage | US | 85444290
Phoenix Contact | 1408751 | Phoenix Contact NBC-MR/ 5,0-94B SCO US - Netzwerkkabel - 1408751 | auf Anfrage | 50 | 41 | auf Anfrage | auf Anfrage | US | 85444290
Phoenix Contact | 1408755 | Phoenix Contact NBC- 10,0-94B/FR SCO US - Netzwerkkabel - 1408755 | auf Anfrage | 50 | 41 | auf Anfrage | auf Anfrage | US | 85444290
Phoenix Contact | 1408752 | Phoenix Contact NBC-MR/ 10,0-94B SCO US - Netzwerkkabel - 1408752 | auf Anfrage | 50 | 41 | auf Anfrage | auf Anfrage | US | 85444290
Phoenix Contact | 1408754 | Phoenix Contact NBC- 5,0-94B/FR SCO US - Netzwerkkabel - 1408754 | auf Anfrage | 50 | 41 | auf Anfrage | auf Anfrage | US | 85444290
Phoenix Contact | 1408756 | Phoenix Contact NBC-MR/ 0,5-94B/FR SCO US - Netzwerkkabel - 1408756 | auf Anfrage | 50 | 41 | auf Anfrage | auf Anfrage | US | 85444290
Phoenix Contact | 1408757 | Phoenix Contact NBC-MR/ 0,5-94B/MR SCO US - Netzwerkkabel - 1408757 | auf Anfrage | 50 | 41 | auf Anfrage | auf Anfrage | US | 85444290
Phoenix Contact | 1408758 | Phoenix Contact NBC-MR/ 0,5-94B/R4AC SCO US - Netzwerkkabel - 1408758 | auf Anfrage | 50 | 41 | auf Anfrage | auf Anfrage | US | 85444290
Phoenix Contact | 1408770 | Phoenix Contact SACC-DSI-FS-8CON-L180/12 SCO - Gerätesteckverbinder Hinterwand - 1408770 | auf Anfrage | 20 | 35 | auf Anfrage | auf Anfrage | DE | 85366990
Phoenix Contact | 1408771 | Phoenix Contact SACC-DSI-FS-8CON-L180/12 SCOSH - Gerätesteckverbinder Hinterwand - 1408771 | auf Anfrage | 20 | 35 | auf Anfrage | auf Anfrage | DE | 85366990
Phoenix Contact | 1408812 | Phoenix Contact SAC-4P-M12MST/ 1,0-PUR - Powerleitung - 1408812 | 46 | 1 | 1 | auf Anfrage | auf Anfrage | PL | 85444290
Phoenix Contact | 1408807 | Phoenix Contact SAC-4P-M12MST/ 0,6-PUR/M12FST - Powerleitung - 1408807 | 39 | 1 | 3 | auf Anfrage | auf Anfrage | PL | 85444290
Phoenix Contact | 1408806 | Phoenix Contact SAC-4P-M12MST/ 0,3-PUR/M12FST - Powerleitung - 1408806 | 10 | 1 | 3 | auf Anfrage | auf Anfrage | PL | 85444290
Phoenix Contact | 1408808 | Phoenix Contact SAC-4P-MST/ 1,0-PUR/FST - Powerleitung - 1408808 | 55 | 1 | 1 | auf Anfrage | auf Anfrage | PL | 85444290
Phoenix Contact | 1408809 | Phoenix Contact SAC-4P-MST/ 2,0-PUR/FST - Powerleitung - 1408809 | 6 | 1 | 1 | auf Anfrage | auf Anfrage | PL | 85444290
Phoenix Contact | 1408810 | Phoenix Contact SAC-4P-M12MST/ 5,0-PUR/M12FST - Powerleitung - 1408810 | 89 | 1 | 1 | auf Anfrage | auf Anfrage | PL | 85444290
Phoenix Contact | 1408811 | Phoenix Contact SAC-4P-M12MST/10,0-PUR/M12FST - Powerleitung - 1408811 | auf Anfrage | 1 | 16 | auf Anfrage | auf Anfrage | PL | 85444290
Phoenix Contact | 1408813 | Phoenix Contact SAC-4P-M12MST/ 2,0-PUR - Powerleitung - 1408813 | 55 | 1 | 1 | auf Anfrage | auf Anfrage | PL | 85444290
Phoenix Contact | 1408819 | Phoenix Contact SAC-4P-M12MRT/ 2,0-PUR - Powerleitung - 1408819 | 98 | 1 | 3 | auf Anfrage | auf Anfrage | PL | 85444290
Phoenix Contact | 1408814 | Phoenix Contact SAC-4P-M12MST/ 5,0-PUR - Powerleitung - 1408814 | 7 | 1 | 3 | auf Anfrage | auf Anfrage | PL | 85444290
Phoenix Contact | 1408815 | Phoenix Contact SAC-4P-M12MST/10,0-PUR - Powerleitung - 1408815 | 3 | 1 | 3 | auf Anfrage | auf Anfrage | PL | 85444290
Phoenix Contact | 1408816 | Phoenix Contact SAC-4P-M12MRT/ 1,0-PUR - Powerleitung - 1408816 | auf Anfrage | 1 | 16 | auf Anfrage | auf Anfrage | PL | 85444290
Phoenix Contact | 1408820 | Phoenix Contact SAC-4P-M12MRT/ 5,0-PUR - Powerleitung - 1408820 | auf Anfrage | 1 | 16 | auf Anfrage | auf Anfrage | PL | 85444290
Phoenix Contact | 1408822 | Phoenix Contact SAC-4P-M12MRT/10,0-PUR - Powerleitung - 1408822 | auf Anfrage | 1 | 16 | auf Anfrage | auf Anfrage | PL | 85444290
Phoenix Contact | 1408824 | Phoenix Contact SAC-4P- 2,0-PUR/M12FST - Powerleitung - 1408824 | 4 | 1 | 1 | auf Anfrage | auf Anfrage | PL | 85444290
Phoenix Contact | 1408825 | Phoenix Contact SAC-4P- 5,0-PUR/M12FST - Powerleitung - 1408825 | 81 | 1 | 1 | auf Anfrage | auf Anfrage | PL | 85444290
Phoenix Contact | 1408823 | Phoenix Contact SAC-4P- 1,0-PUR/M12FST - Powerleitung - 1408823 | 56 | 1 | 1 | auf Anfrage | auf Anfrage | PL | 85444290
Phoenix Contact | 1408826 | Phoenix Contact SAC-4P-10,0-PUR/M12FST - Powerleitung - 1408826 | 72 | 1 | 1 | auf Anfrage | auf Anfrage | PL | 85444290
Phoenix Contact | 1408827 | Phoenix Contact SAC-4P- 1,0-PUR/M12FRT - Powerleitung - 1408827 | 25 | 1 | 3 | auf Anfrage | auf Anfrage | PL | 85444290
Phoenix Contact | 1408828 | Phoenix Contact SAC-4P- 2,0-PUR/M12FRT - Powerleitung - 1408828 | 29 | 1 | 1 | auf Anfrage | auf Anfrage | PL | 85444290
Phoenix Contact | 1408835 | Phoenix Contact SAC-4P-M12MSS/ 1,0-PUR PE - Powerleitung - 1408835 | 9 | 1 | 3 | auf Anfrage | auf Anfrage | PL | 85444290
Phoenix Contact | 1408836 | Phoenix Contact SAC-4P-M12MSS/ 2,0-PUR PE - Powerleitung - 1408836 | 1 | 1 | 1 | auf Anfrage | auf Anfrage | PL | 85444290
Phoenix Contact | 1408837 | Phoenix Contact SAC-4P-M12MSS/ 5,0-PUR PE - Powerleitung - 1408837 | 15 | 1 | 3 | auf Anfrage | auf Anfrage | PL | 85444290
Phoenix Contact | 1408841 | Phoenix Contact SAC-4P-M12MRS/ 5,0-PUR PE - Powerleitung - 1408841 | auf Anfrage | 1 | 18 | auf Anfrage | auf Anfrage | PL | 85444290
Phoenix Contact | 1408842 | Phoenix Contact SAC-4P-M12MRS/10,0-PUR PE - Powerleitung - 1408842 | auf Anfrage | 1 | 18 | auf Anfrage | auf Anfrage | PL | 85444290
Phoenix Contact | 1408844 | Phoenix Contact SAC-4P- 2,0-PUR/M12FSS PE - Powerleitung - 1408844 | 51 | 1 | 1 | auf Anfrage | auf Anfrage | PL | 85444290
Phoenix Contact | 1408845 | Phoenix Contact SAC-4P- 5,0-PUR/M12FSS PE - Powerleitung - 1408845 | 211 | 1 | 3 | auf Anfrage | auf Anfrage | PL | 85444290
Phoenix Contact | 1408839 | Phoenix Contact SAC-4P-M12MRS/ 1,0-PUR PE - Powerleitung - 1408839 | auf Anfrage | 1 | 16 | auf Anfrage | auf Anfrage | PL | 85444290
Phoenix Contact | 1408840 | Phoenix Contact SAC-4P-M12MRS/ 2,0-PUR PE - Powerleitung - 1408840 | auf Anfrage | 1 | 18 | auf Anfrage | auf Anfrage | PL | 85444290
Phoenix Contact | 1408843 | Phoenix Contact SAC-4P- 1,0-PUR/M12FSS PE - Powerleitung - 1408843 | 75 | 1 | 1 | auf Anfrage | auf Anfrage | PL | 85444290
Phoenix Contact | 1408848 | Phoenix Contact SAC-4P- 1,0-PUR/M12FRS PE - Powerleitung - 1408848 | auf Anfrage | 1 | 18 | auf Anfrage | auf Anfrage | PL | 85444290
Phoenix Contact | 1408852 | Phoenix Contact SAC-4P- 2,0-PUR/M12FRS PE - Powerleitung - 1408852 | auf Anfrage | 1 | 18 | auf Anfrage | auf Anfrage | PL | 85444290
Phoenix Contact | 1408853 | Phoenix Contact SAC-4P- 5,0-PUR/M12FRS PE - Powerleitung - 1408853 | auf Anfrage | 1 | 18 | auf Anfrage | auf Anfrage | PL | 85444290
Phoenix Contact | 1408854 | Phoenix Contact SAC-4P-10,0-PUR/M12FRS PE - Powerleitung - 1408854 | auf Anfrage | 1 | 16 | auf Anfrage | auf Anfrage | PL | 85444290
Phoenix Contact | 1408985 | Phoenix Contact SACC-M12MRS-3PECON-PG11-M - Power-Steckverbinder - 1408985 | 246 | 1 | 3 | auf Anfrage | auf Anfrage | DE | 85366990
Phoenix Contact | 1408987 | Phoenix Contact SACC-M12FRS-3PECON-PG11-M - Power-Steckverbinder - 1408987 | 57 | 1 | 1 | auf Anfrage | auf Anfrage | DE | 85366990
Phoenix Contact | 1408991 | Phoenix Contact SACC-M12FR-4CON-PG11-M PWR - Power-Steckverbinder - 1408991 | 17 | 1 | 1 | auf Anfrage | auf Anfrage | DE | 85366990
Phoenix Contact | 1408992 | Phoenix Contact SACC-M12MR-5CON-PG11-M PWR - Power-Steckverbinder - 1408992 | 135 | 1 | 1 | auf Anfrage | auf Anfrage | DE | 85366990
Phoenix Contact | 1408988 | Phoenix Contact SACC-M12MRT-4CON-PG11-M - Power-Steckverbinder - 1408988 | 760 | 1 | 3 | auf Anfrage | auf Anfrage | DE | 85366990
Phoenix Contact | 1408989 | Phoenix Contact SACC-M12FRT-4CON-PG11-M - Power-Steckverbinder - 1408989 | 79 | 1 | 1 | auf Anfrage | auf Anfrage | DE | 85366990
Phoenix Contact | 1408990 | Phoenix Contact SACC-M12MR-4CON-PG11-M PWR - Power-Steckverbinder - 1408990 | 13 | 1 | 1 | auf Anfrage | auf Anfrage | DE | 85366990
Phoenix Contact | 1408993 | Phoenix Contact SACC-M12FR-5CON-PG11-M PWR - Power-Steckverbinder - 1408993 | 186 | 1 | 1 | auf Anfrage | auf Anfrage | DE | 85366990
Phoenix Contact | 1409498 | Phoenix Contact SAC-HZ-3P-10,0-542/FSSHSCO BK - Sensor-/Aktor-Kabel - 1409498 | auf Anfrage | 10 | 41 | auf Anfrage | auf Anfrage | US | 85444290
Phoenix Contact | 1409337 | Phoenix Contact SAC-3P-MR/BI SCO - Ventilstecker - 1409337 | auf Anfrage | 25 | 68 | auf Anfrage | auf Anfrage | PL | 85366990
Phoenix Contact | 1409496 | Phoenix Contact SAC-HZ-3P-M12MR/ 5,0-542 SH BK - Sensor-/Aktor-Kabel - 1409496 | auf Anfrage | 10 | 41 | auf Anfrage | auf Anfrage | US | 85444290
Phoenix Contact | 1409499 | Phoenix Contact SAC-HZ-3P-5,0-542/FS SH SCO BK - Sensor-/Aktor-Kabel - 1409499 | auf Anfrage | 10 | 41 | auf Anfrage | auf Anfrage | US | 85444290
Phoenix Contact | 1409505 | Phoenix Contact SAC-HZ-3P-10,0-542/FRSHSCO BK - Sensor-/Aktor-Kabel - 1409505 | auf Anfrage | 10 | 41 | auf Anfrage | auf Anfrage | US | 85444290
Phoenix Contact | 1409508 | Phoenix Contact SAC-HZ-3P-M12MS/ 1,5-542/M12FS - Sensor-/Aktor-Kabel - 1409508 | auf Anfrage | 10 | 41 | auf Anfrage | auf Anfrage | US | 85444290
Phoenix Contact | 1409510 | Phoenix Contact SAC-HZ-3P-M12MS/1,5-542/M12FSSH - Sensor-/Aktor-Kabel - 1409510 | auf Anfrage | 10 | 41 | auf Anfrage | auf Anfrage | US | 85444290
Phoenix Contact | 1409516 | Phoenix Contact SAC-HZ-3P-M12MS/ 2,0-542 SH BK - Sensor-/Aktor-Kabel - 1409516 | auf Anfrage | 10 | 41 | auf Anfrage | auf Anfrage | US | 85444290
Phoenix Contact | 1409524 | Phoenix Contact SAC-HZ-3P-M12MS/ 2,0-542 BK - Sensor-/Aktor-Kabel - 1409524 | auf Anfrage | 10 | 41 | auf Anfrage | auf Anfrage | US | 85444290
Phoenix Contact | 1409521 | Phoenix Contact SAC-HZ-3P-M12MS/ 0,5-542/M12FR - Sensor-/Aktor-Kabel - 1409521 | auf Anfrage | 10 | 41 | auf Anfrage | auf Anfrage | US | 85444290
Phoenix Contact | 1409522 | Phoenix Contact SAC-HZ-3P-M12MS/10,0-542 BK - Sensor-/Aktor-Kabel - 1409522 | auf Anfrage | 10 | 41 | auf Anfrage | auf Anfrage | US | 85444290
Phoenix Contact | 1409523 | Phoenix Contact SAC-HZ-3P-M12MS/ 5,0-542 BK - Sensor-/Aktor-Kabel - 1409523 | auf Anfrage | 10 | 41 | auf Anfrage | auf Anfrage | US | 85444290
Phoenix Contact | 1409532 | Phoenix Contact SAC-HZ-3P-10,0-542/M12FS BK - Sensor-/Aktor-Kabel - 1409532 | auf Anfrage | 10 | 41 | auf Anfrage | auf Anfrage | US | 85444290
Phoenix Contact | 1409540 | Phoenix Contact SAC-HZ-4P-M12MS/1,5-542/M12FRSH - Sensor-/Aktor-Kabel - 1409540 | auf Anfrage | 10 | 41 | auf Anfrage | auf Anfrage | US | 85444290
Phoenix Contact | 1409530 | Phoenix Contact SAC-HZ-3P-M12MR/ 5,0-542 BK - Sensor-/Aktor-Kabel - 1409530 | auf Anfrage | 10 | 41 | auf Anfrage | auf Anfrage | US | 85444290
Phoenix Contact | 1409539 | Phoenix Contact SAC-HZ-4P-M12MS/0,5-542/M12FSSH - Sensor-/Aktor-Kabel - 1409539 | auf Anfrage | 10 | 41 | auf Anfrage | auf Anfrage | US | 85444290
Phoenix Contact | 1409531 | Phoenix Contact SAC-HZ-3P-M12MR/ 2,0-542 BK - Sensor-/Aktor-Kabel - 1409531 | auf Anfrage | 10 | 41 | auf Anfrage | auf Anfrage | US | 85444290
Phoenix Contact | 1409533 | Phoenix Contact SAC-HZ-3P- 5,0-542/M12FS BK - Sensor-/Aktor-Kabel - 1409533 | auf Anfrage | 10 | 41 | auf Anfrage | auf Anfrage | US | 85444290
Phoenix Contact | 1409534 | Phoenix Contact SAC-HZ-3P- 2,0-542/M12FS BK - Sensor-/Aktor-Kabel - 1409534 | auf Anfrage | 10 | 41 | auf Anfrage | auf Anfrage | US | 85444290
Phoenix Contact | 1409538 | Phoenix Contact SAC-HZ-4P-M12MS/1,5-542/M12FSSH - Sensor-/Aktor-Kabel - 1409538 | auf Anfrage | 10 | 41 | auf Anfrage | auf Anfrage | US | 85444290
Phoenix Contact | 1409542 | Phoenix Contact SAC-HZ-4P-M12MS/10,0-542 SH BK - Sensor-/Aktor-Kabel - 1409542 | auf Anfrage | 10 | 41 | auf Anfrage | auf Anfrage | US | 85444290
Phoenix Contact | 1409544 | Phoenix Contact SAC-HZ-4P-M12MS/ 2,0-542 SH BK - Sensor-/Aktor-Kabel - 1409544 | auf Anfrage | 10 | 41 | auf Anfrage | auf Anfrage | US | 85444290
Phoenix Contact | 1409550 | Phoenix Contact SAC-HZ-4P-M12MR/ 5,0-542 SH BK - Sensor-/Aktor-Kabel - 1409550 | auf Anfrage | 10 | 41 | auf Anfrage | auf Anfrage | US | 85444290
Phoenix Contact | 1409551 | Phoenix Contact SAC-HZ-4P-M12MR/ 2,0-542 SH BK - Sensor-/Aktor-Kabel - 1409551 | auf Anfrage | 10 | 41 | auf Anfrage | auf Anfrage | US | 85444290
Phoenix Contact | 1409552 | Phoenix Contact SAC-HZ-4P-10,0-542/M12FSSH BK - Sensor-/Aktor-Kabel - 1409552 | auf Anfrage | 10 | 41 | auf Anfrage | auf Anfrage | US | 85444290
Phoenix Contact | 1409553 | Phoenix Contact SAC-HZ-4P- 5,0-542/M12FS SH BK - Sensor-/Aktor-Kabel - 1409553 | auf Anfrage | 10 | 41 | auf Anfrage | auf Anfrage | US | 85444290
Phoenix Contact | 1409555 | Phoenix Contact SAC-HZ-4P-10,0-542/M12FRSH BK - Sensor-/Aktor-Kabel - 1409555 | auf Anfrage | 10 | 41 | auf Anfrage | auf Anfrage | US | 85444290
Phoenix Contact | 1409543 | Phoenix Contact SAC-HZ-4P-M12MS/ 5,0-542 SH BK - Sensor-/Aktor-Kabel - 1409543 | auf Anfrage | 10 | 41 | auf Anfrage | auf Anfrage | US | 85444290
Phoenix Contact | 1409549 | Phoenix Contact SAC-HZ-4P-M12MR/10,0-542 SH BK - Sensor-/Aktor-Kabel - 1409549 | auf Anfrage | 10 | 41 | auf Anfrage | auf Anfrage | US | 85444290
Phoenix Contact | 1409554 | Phoenix Contact SAC-HZ-4P- 2,0-542/M12FS SH BK - Sensor-/Aktor-Kabel - 1409554 | auf Anfrage | 10 | 41 | auf Anfrage | auf Anfrage | US | 85444290
Phoenix Contact | 1409556 | Phoenix Contact SAC-HZ-4P- 5,0-542/M12FR SH BK - Sensor-/Aktor-Kabel - 1409556 | auf Anfrage | 10 | 41 | auf Anfrage | auf Anfrage | US | 85444290
Phoenix Contact | 1409558 | Phoenix Contact SAC-HZ-4P-M12MS/ 1,5-542/M12FS - Sensor-/Aktor-Kabel - 1409558 | auf Anfrage | 10 | 41 | auf Anfrage | auf Anfrage | US | 85444290
Phoenix Contact | 1409559 | Phoenix Contact SAC-HZ-4P-M12MS/ 0,5-542/M12FS - Sensor-/Aktor-Kabel - 1409559 | auf Anfrage | 10 | 41 | auf Anfrage | auf Anfrage | US | 85444290
Phoenix Contact | 1409560 | Phoenix Contact SAC-HZ-4P-M12MS/ 1,5-542/M12FR - Sensor-/Aktor-Kabel - 1409560 | auf Anfrage | 10 | 41 | auf Anfrage | auf Anfrage | US | 85444290
Phoenix Contact | 1409561 | Phoenix Contact SAC-HZ-4P-M12MS/ 0,5-542/M12FR - Sensor-/Aktor-Kabel - 1409561 | auf Anfrage | 10 | 41 | auf Anfrage | auf Anfrage | US | 85444290
Phoenix Contact | 1409562 | Phoenix Contact SAC-HZ-4P-M12MS/10,0-542 BK - Sensor-/Aktor-Kabel - 1409562 | auf Anfrage | 10 | 41 | auf Anfrage | auf Anfrage | US | 85444290
Phoenix Contact | 1409563 | Phoenix Contact SAC-HZ-4P-M12MS/ 5,0-542 BK - Sensor-/Aktor-Kabel - 1409563 | auf Anfrage | 10 | 41 | auf Anfrage | auf Anfrage | US | 85444290
Phoenix Contact | 1409564 | Phoenix Contact SAC-HZ-4P-M12MS/ 2,0-542 BK - Sensor-/Aktor-Kabel - 1409564 | auf Anfrage | 10 | 41 | auf Anfrage | auf Anfrage | US | 85444290
Phoenix Contact | 1409569 | Phoenix Contact SAC-HZ-4P-M12MR/10,0-542 BK - Sensor-/Aktor-Kabel - 1409569 | auf Anfrage | 10 | 41 | auf Anfrage | auf Anfrage | US | 85444290
Phoenix Contact | 1409572 | Phoenix Contact SAC-HZ-4P-10,0-542/FS SCO BK - Sensor-/Aktor-Kabel - 1409572 | auf Anfrage | 10 | 41 | auf Anfrage | auf Anfrage | US | 85444290
Phoenix Contact | 1409573 | Phoenix Contact SAC-HZ-4P-5,0-542/FS SCO BK - Sensor-/Aktor-Kabel - 1409573 | auf Anfrage | 10 | 41 | auf Anfrage | auf Anfrage | US | 85444290
Phoenix Contact | 1409565 | Phoenix Contact SAC-HZ-4P-M12MR/ 1,5-542/M12FS - Sensor-/Aktor-Kabel - 1409565 | auf Anfrage | 10 | 41 | auf Anfrage | auf Anfrage | US | 85444290
Phoenix Contact | 1409567 | Phoenix Contact SAC-HZ-4P-M12MR/ 1,5-542/M12FR - Sensor-/Aktor-Kabel - 1409567 | auf Anfrage | 10 | 41 | auf Anfrage | auf Anfrage | US | 85444290
Phoenix Contact | 1409570 | Phoenix Contact SAC-HZ-4P-M12MR/ 5,0-542 BK - Sensor-/Aktor-Kabel - 1409570 | auf Anfrage | 10 | 41 | auf Anfrage | auf Anfrage | US | 85444290
Phoenix Contact | 1409574 | Phoenix Contact SAC-HZ-4P-2,0-542/FS SCO BK - Sensor-/Aktor-Kabel - 1409574 | auf Anfrage | 10 | 41 | auf Anfrage | auf Anfrage | US | 85444290
Phoenix Contact | 1409575 | Phoenix Contact SAC-HZ-4P-10,0-542/FR SCO BK - Sensor-/Aktor-Kabel - 1409575 | auf Anfrage | 10 | 41 | auf Anfrage | auf Anfrage | US | 85444290
Phoenix Contact | 1409576 | Phoenix Contact SAC-HZ-4P-5,0-542/FR SCO BK - Sensor-/Aktor-Kabel - 1409576 | auf Anfrage | 10 | 41 | auf Anfrage | auf Anfrage | US | 85444290
Phoenix Contact | 1409592 | Phoenix Contact SAC-HZ-5P-10,0-542/FSSHSCO BK - Sensor-/Aktor-Kabel - 1409592 | auf Anfrage | 10 | 41 | auf Anfrage | auf Anfrage | US | 85444290
Phoenix Contact | 1409577 | Phoenix Contact SAC-HZ-4P-2,0-542/FR SCO BK - Sensor-/Aktor-Kabel - 1409577 | auf Anfrage | 10 | 41 | auf Anfrage | auf Anfrage | US | 85444290
Phoenix Contact | 1409579 | Phoenix Contact SAC-HZ-5P-M12MS/0,5-542/M12FSSH - Sensor-/Aktor-Kabel - 1409579 | auf Anfrage | 10 | 41 | auf Anfrage | auf Anfrage | US | 85444290
Phoenix Contact | 1409578 | Phoenix Contact SAC-HZ-5P-M12MS/1,5-542/M12FSSH - Sensor-/Aktor-Kabel - 1409578 | auf Anfrage | 10 | 41 | auf Anfrage | auf Anfrage | US | 85444290
Phoenix Contact | 1409582 | Phoenix Contact SAC-HZ-5P-M12MS/10,0-542 SH BK - Sensor-/Aktor-Kabel - 1409582 | auf Anfrage | 10 | 41 | auf Anfrage | auf Anfrage | US | 85444290
Phoenix Contact | 1409590 | Phoenix Contact SAC-HZ-5P-M12MR/ 5,0-542 SH BK - Sensor-/Aktor-Kabel - 1409590 | auf Anfrage | 10 | 41 | auf Anfrage | auf Anfrage | US | 85444290
Phoenix Contact | 1409593 | Phoenix Contact SAC-HZ-5P-5,0-542/FS SH SCO BK - Sensor-/Aktor-Kabel - 1409593 | auf Anfrage | 10 | 41 | auf Anfrage | auf Anfrage | US | 85444290
Phoenix Contact | 1409594 | Phoenix Contact SAC-HZ-5P-2,0-542/FS SH SCO BK - Sensor-/Aktor-Kabel - 1409594 | auf Anfrage | 10 | 41 | auf Anfrage | auf Anfrage | US | 85444290
Phoenix Contact | 1409595 | Phoenix Contact SAC-HZ-5P-10,0-542/FRSHSCO BK - Sensor-/Aktor-Kabel - 1409595 | auf Anfrage | 10 | 41 | auf Anfrage | auf Anfrage | US | 85444290
Phoenix Contact | 1409598 | Phoenix Contact SAC-HZ-5P-M12MS/ 1,5-542/M12FS - Sensor-/Aktor-Kabel - 1409598 | auf Anfrage | 10 | 41 | auf Anfrage | auf Anfrage | US | 85444290
Phoenix Contact | 1409604 | Phoenix Contact SAC-HZ-5P-M12MS/10,0-542 BK - Sensor-/Aktor-Kabel - 1409604 | auf Anfrage | 10 | 41 | auf Anfrage | auf Anfrage | US | 85444290
Phoenix Contact | 1409605 | Phoenix Contact SAC-HZ-5P-M12MS/ 5,0-542 BK - Sensor-/Aktor-Kabel - 1409605 | auf Anfrage | 10 | 41 | auf Anfrage | auf Anfrage | US | 85444290
Phoenix Contact | 1409606 | Phoenix Contact SAC-HZ-5P-M12MS/ 2,0-542 BK - Sensor-/Aktor-Kabel - 1409606 | auf Anfrage | 10 | 41 | auf Anfrage | auf Anfrage | US | 85444290
Phoenix Contact | 1409608 | Phoenix Contact SAC-HZ-5P-M12MR/ 1,5-542/M12FS - Sensor-/Aktor-Kabel - 1409608 | auf Anfrage | 10 | 41 | auf Anfrage | auf Anfrage | US | 85444290
Phoenix Contact | 1409624 | Phoenix Contact SAC-HZ-5P-M12MR/ 1,5-542/M12FR - Sensor-/Aktor-Kabel - 1409624 | auf Anfrage | 10 | 41 | auf Anfrage | auf Anfrage | US | 85444290
Phoenix Contact | 1409626 | Phoenix Contact SAC-HZ-5P-M12MR/ 0,5-542/M12FR - Sensor-/Aktor-Kabel - 1409626 | auf Anfrage | 10 | 41 | auf Anfrage | auf Anfrage | US | 85444290
Phoenix Contact | 1409632 | Phoenix Contact SAC-HZ-5P-M12MR/ 5,0-542 BK - Sensor-/Aktor-Kabel - 1409632 | auf Anfrage | 10 | 41 | auf Anfrage | auf Anfrage | US | 85444290
Phoenix Contact | 1409635 | Phoenix Contact SAC-HZ-5P-10,0-542/M12FS BK - Sensor-/Aktor-Kabel - 1409635 | auf Anfrage | 10 | 41 | auf Anfrage | auf Anfrage | US | 85444290
Phoenix Contact | 1409636 | Phoenix Contact SAC-HZ-5P- 5,0-542/M12FS BK - Sensor-/Aktor-Kabel - 1409636 | auf Anfrage | 10 | 41 | auf Anfrage | auf Anfrage | US | 85444290
Phoenix Contact | 1409637 | Phoenix Contact SAC-HZ-5P- 2,0-542/M12FS BK - Sensor-/Aktor-Kabel - 1409637 | auf Anfrage | 10 | 41 | auf Anfrage | auf Anfrage | US | 85444290
Phoenix Contact | 1409638 | Phoenix Contact SAC-HZ-5P-10,0-542/FR SCO BK - Sensor-/Aktor-Kabel - 1409638 | auf Anfrage | 10 | 41 | auf Anfrage | auf Anfrage | US | 85444290
Phoenix Contact | 1409650 | Phoenix Contact SAC-HZ-5P-2,0-542/FR SCO BK - Sensor-/Aktor-Kabel - 1409650 | auf Anfrage | 10 | 41 | auf Anfrage | auf Anfrage | US | 85444290
Phoenix Contact | 1409724 | Phoenix Contact SAC-3P-MR/BI-1L-Z SCO 180 - Ventilstecker - 1409724 | auf Anfrage | 25 | 66 | auf Anfrage | auf Anfrage | PL | 85444290
Phoenix Contact | 1410125 | Phoenix Contact PROT-MINMS-PA VPE100 - Verschlussschraube - 1410125 | auf Anfrage | 500 | 27 | auf Anfrage | auf Anfrage | DE | 39269097
Phoenix Contact | 1410472 | Phoenix Contact SAC-5P-M12MS/ 5,0-92X SH OD - Bussystem-Kabel - 1410472 | 1 | 1 | 1 | auf Anfrage | auf Anfrage | PL | 85444290
Phoenix Contact | 1410467 | Phoenix Contact SAC-5P-M12MS/2,0-92X/M12FSSHOD - Bussystem-Kabel - 1410467 | 31 | 1 | 1 | auf Anfrage | auf Anfrage | PL | 85444290
Phoenix Contact | 1410470 | Phoenix Contact SAC-5P-M12MS/5,0-92X/M12FSSHOD - Bussystem-Kabel - 1410470 | 3 | 1 | 1 | auf Anfrage | auf Anfrage | PL | 85444290
Phoenix Contact | 1410471 | Phoenix Contact SAC-5P-M12MS/ 2,0-92X SH OD - Bussystem-Kabel - 1410471 | 65 | 1 | 1 | auf Anfrage | auf Anfrage | PL | 85444290
Phoenix Contact | 1410473 | Phoenix Contact SAC-5P-M12MS/10,0-92X SH OD - Bussystem-Kabel - 1410473 | auf Anfrage | 1 | 21 | auf Anfrage | auf Anfrage | PL | 85444290
Phoenix Contact | 1410474 | Phoenix Contact SAC-5P- 2,0-92X/M12FS SH OD - Bussystem-Kabel - 1410474 | 43 | 1 | 1 | auf Anfrage | auf Anfrage | PL | 85444290
Phoenix Contact | 1410494 | Phoenix Contact SAC-5P- 5,0-92X/M12FS SH OD - Bussystem-Kabel - 1410494 | 47 | 1 | 1 | auf Anfrage | auf Anfrage | PL | 85444290
Phoenix Contact | 1410496 | Phoenix Contact SAC-5P-10,0-92X/M12FS SH OD - Bussystem-Kabel - 1410496 | 4 | 1 | 3 | auf Anfrage | auf Anfrage | PL | 85444290
Phoenix Contact | 1410630 | Phoenix Contact SAC-8PY-MY/M-FD SH - Y-Verteiler - 1410630 | 17 | 1 | 3 | auf Anfrage | auf Anfrage | PL | 85366990
Phoenix Contact | 1410604 | Phoenix Contact PROT-MINMS-PA - Verschlussschraube - 1410604 | 100 | 10 | 3 | auf Anfrage | auf Anfrage | DE | 39269097
Phoenix Contact | 1410605 | Phoenix Contact PROT-MINFS-PA - Verschlusskappe - 1410605 | 130 | 10 | 1 | auf Anfrage | auf Anfrage | DE | 39269097
Phoenix Contact | 1410632 | Phoenix Contact SAC-4PY-MT/2XFT VP - Y-Verteiler - 1410632 | 300 | 5 | 3 | auf Anfrage | auf Anfrage | PL | 85366990
Phoenix Contact | 1410665 | Phoenix Contact SACC-M12FS-8CON-PG11-M - Steckverbinder - 1410665 | 9 | 1 | 1 | auf Anfrage | auf Anfrage | CN | 85366990
Phoenix Contact | 1410666 | Phoenix Contact SACC-M12MS-8CON-PG11-M - Steckverbinder - 1410666 | 1 | 1 | 1 | auf Anfrage | auf Anfrage | CN | 85366990
Phoenix Contact | 1410695 | Phoenix Contact SAC-VP-SEAL-SIL/RD OD - Dichtung - 1410695 | 110 | 10 | 3 | auf Anfrage | auf Anfrage | PL | 39269097
Phoenix Contact | 1410723 | Phoenix Contact SAC-2P- 1,5-PUR/DTFS - Sensor-/Aktor-Kabel - 1410723 | 1023 | 1 | 3 | auf Anfrage | auf Anfrage | CZ | 85444290
Phoenix Contact | 1410724 | Phoenix Contact SAC-2P- 3,0-PUR/DTFS - Sensor-/Aktor-Kabel - 1410724 | 1437 | 1 | 1 | auf Anfrage | auf Anfrage | CZ | 85444290
Phoenix Contact | 1410726 | Phoenix Contact SAC-2P- 5,0-PUR/DTFS - Sensor-/Aktor-Kabel - 1410726 | 1371 | 1 | 1 | auf Anfrage | auf Anfrage | CZ | 85444290
Phoenix Contact | 1410727 | Phoenix Contact SAC-2P-10,0-PUR/DTFS - Sensor-/Aktor-Kabel - 1410727 | 1681 | 1 | 1 | auf Anfrage | auf Anfrage | CZ | 85444290
Phoenix Contact | 1410728 | Phoenix Contact SAC-2P- 1,5-PUR/DTFS-1L - Sensor-/Aktor-Kabel - 1410728 | 1189 | 1 | 1 | auf Anfrage | auf Anfrage | CZ | 85444290
Phoenix Contact | 1410729 | Phoenix Contact SAC-2P- 3,0-PUR/DTFS-1L - Sensor-/Aktor-Kabel - 1410729 | 368 | 1 | 1 | auf Anfrage | auf Anfrage | CZ | 85444290
Phoenix Contact | 1410730 | Phoenix Contact SAC-2P- 5,0-PUR/DTFS-1L - Sensor-/Aktor-Kabel - 1410730 | 295 | 1 | 1 | auf Anfrage | auf Anfrage | CZ | 85444290
Phoenix Contact | 1410731 | Phoenix Contact SAC-2P-10,0-PUR/DTFS-1L - Sensor-/Aktor-Kabel - 1410731 | 205 | 1 | 1 | auf Anfrage | auf Anfrage | CZ | 85444290
Phoenix Contact | 1410732 | Phoenix Contact SAC-2P- 1,5-PUR/DTFS-1L-S - Sensor-/Aktor-Kabel - 1410732 | 1442 | 1 | 3 | auf Anfrage | auf Anfrage | CZ | 85444290
Phoenix Contact | 1410733 | Phoenix Contact SAC-2P- 3,0-PUR/DTFS-1L-S - Sensor-/Aktor-Kabel - 1410733 | 280 | 1 | 1 | auf Anfrage | auf Anfrage | CZ | 85444290
Phoenix Contact | 1410735 | Phoenix Contact SAC-2P-10,0-PUR/DTFS-1L-S - Sensor-/Aktor-Kabel - 1410735 | 69 | 1 | 1 | auf Anfrage | auf Anfrage | CZ | 85444290
Phoenix Contact | 1410734 | Phoenix Contact SAC-2P- 5,0-PUR/DTFS-1L-S - Sensor-/Aktor-Kabel - 1410734 | 1 | 1 | 3 | auf Anfrage | auf Anfrage | CZ | 85444290
Phoenix Contact | 1410748 | Phoenix Contact SAC-2P- 1,5-PUR/SUSFS - Sensor-/Aktor-Kabel - 1410748 | 138 | 1 | 1 | auf Anfrage | auf Anfrage | DE | 85444290
Phoenix Contact | 1410749 | Phoenix Contact SAC-2P- 3,0-PUR/SUSFS - Sensor-/Aktor-Kabel - 1410749 | 194 | 1 | 3 | auf Anfrage | auf Anfrage | DE | 85444290
Phoenix Contact | 1410750 | Phoenix Contact SAC-2P- 5,0-PUR/SUSFS - Sensor-/Aktor-Kabel - 1410750 | 6 | 1 | 1 | auf Anfrage | auf Anfrage | DE | 85444290
Phoenix Contact | 1410751 | Phoenix Contact SAC-2P-10,0-PUR/SUSFS - Sensor-/Aktor-Kabel - 1410751 | 49 | 1 | 1 | auf Anfrage | auf Anfrage | DE | 85444290
Phoenix Contact | 1410755 | Phoenix Contact SAC-2P-SUSMS/ 5,0-PUR - Sensor-/Aktor-Kabel - 1410755 | 11 | 1 | 3 | auf Anfrage | auf Anfrage | DE | 85444290
Phoenix Contact | 1410756 | Phoenix Contact SAC-2P-SUSMS/10,0-PUR - Sensor-/Aktor-Kabel - 1410756 | auf Anfrage | 1 | 116 | auf Anfrage | auf Anfrage | DE | 85444290
Phoenix Contact | 1410752 | Phoenix Contact SAC-2P-SUSMS/ 1,5-PUR - Sensor-/Aktor-Kabel - 1410752 | auf Anfrage | 1 | 51 | auf Anfrage | auf Anfrage | DE | 85444290
Phoenix Contact | 1410753 | Phoenix Contact SAC-2P-SUSMS/ 3,0-PUR - Sensor-/Aktor-Kabel - 1410753 | auf Anfrage | 1 | 71 | auf Anfrage | auf Anfrage | DE | 85444290
Phoenix Contact | 1410757 | Phoenix Contact SAC-2P-SUSMS/ 0,3-PUR/SUSFS - Sensor-/Aktor-Kabel - 1410757 | 33 | 1 | 3 | auf Anfrage | auf Anfrage | DE | 85444290
Phoenix Contact | 1410760 | Phoenix Contact SAC-2P-SUSMS/ 1,5-PUR/SUSFS - Sensor-/Aktor-Kabel - 1410760 | 6 | 1 | 3 | auf Anfrage | auf Anfrage | PL | 85444290
Phoenix Contact | 1410761 | Phoenix Contact SAC-2P-SUSMS/ 3,0-PUR/SUSFS - Sensor-/Aktor-Kabel - 1410761 | auf Anfrage | 1 | 114 | auf Anfrage | auf Anfrage | DE | 85444290
Phoenix Contact | 1410759 | Phoenix Contact SAC-2P-SUSMS/ 0,6-PUR/SUSFS - Sensor-/Aktor-Kabel - 1410759 | 49 | 1 | 3 | auf Anfrage | auf Anfrage | PL | 85444290
Phoenix Contact | 1410777 | Phoenix Contact SACC-DSI-FS-4CON-L180/12 SCO - Gerätesteckverbinder Hinterwand - 1410777 | auf Anfrage | 20 | 35 | auf Anfrage | auf Anfrage | DE | 85366990
Phoenix Contact | 1411043 | Phoenix Contact SACC-M12MSX-8QO SH ETH - Datensteckverbinder - 1411043 | 3143 | 1 | 3 | auf Anfrage | auf Anfrage | DE | 85366990
Phoenix Contact | 1411044 | Phoenix Contact SACC-M12MSX-8QO SH PN - Datensteckverbinder - 1411044 | 210 | 1 | 3 | auf Anfrage | auf Anfrage | DE | 85366990
Phoenix Contact | 1411048 | Phoenix Contact SACB-4/T-L-8FUSE DIAG CT AXL - Powerverteiler - 1411048 | 7 | 1 | 1 | auf Anfrage | auf Anfrage | DE | 85366990
Phoenix Contact | 1411069 | Phoenix Contact SACC-M12FSD-4QO SH ETH - Datensteckverbinder - 1411069 | 40 | 1 | 3 | auf Anfrage | auf Anfrage | DE | 85366990
Phoenix Contact | 1411066 | Phoenix Contact SACC-M12MSD-4QO SH ETH - Datensteckverbinder - 1411066 | 986 | 1 | 1 | auf Anfrage | auf Anfrage | DE | 85366990
Phoenix Contact | 1411068 | Phoenix Contact SACC-M12MSD-4QO SH PN - Datensteckverbinder - 1411068 | auf Anfrage | 1 | 6 | auf Anfrage | auf Anfrage | DE | 85366990
Phoenix Contact | 1411071 | Phoenix Contact SACC-M12FSD-4QO SH PN - Datensteckverbinder - 1411071 | 177 | 1 | 1 | auf Anfrage | auf Anfrage | DE | 85366990
Phoenix Contact | 1411509 | Phoenix Contact NBC-MSD/ 1,0-93K/R4AC SCO - Netzwerkkabel - 1411509 | auf Anfrage | 1 | 18 | auf Anfrage | auf Anfrage | PL | 85444290
Phoenix Contact | 1411507 | Phoenix Contact NBC-MSD/10,0-93K SCO - Netzwerkkabel - 1411507 | auf Anfrage | 1 | 16 | auf Anfrage | auf Anfrage | PL | 85444210
Phoenix Contact | 1411515 | Phoenix Contact NBC-MSD/ 2,0-93K/R4AC SCO - Netzwerkkabel - 1411515 | auf Anfrage | 25 | 16 | auf Anfrage | auf Anfrage | PL | 85444290
Phoenix Contact | 1411518 | Phoenix Contact NBC-MSD/ 5,0-93K/R4AC SCO - Netzwerkkabel - 1411518 | auf Anfrage | 1 | 18 | auf Anfrage | auf Anfrage | PL | 85444290
Phoenix Contact | 1411539 | Phoenix Contact NBC-FSD/ 1,0-93K/R4AC SCO - Netzwerkkabel - 1411539 | auf Anfrage | 10 | 18 | auf Anfrage | auf Anfrage | PL | 85444290
Phoenix Contact | 1411540 | Phoenix Contact NBC-FSD/ 2,0-93K/R4AC SCO - Netzwerkkabel - 1411540 | auf Anfrage | 1 | 16 | auf Anfrage | auf Anfrage | PL | 85444290
Phoenix Contact | 1411521 | Phoenix Contact NBC-MSD/10,0-93K/R4AC SCO - Netzwerkkabel - 1411521 | auf Anfrage | 1 | 16 | auf Anfrage | auf Anfrage | PL | 85444290
Phoenix Contact | 1411531 | Phoenix Contact NBC-MSD/ 2,0-93K/MSD SCO - Netzwerkkabel - 1411531 | 169 | 1 | 4 | auf Anfrage | auf Anfrage | PL | 85444290
Phoenix Contact | 1411536 | Phoenix Contact NBC-MSD/10,0-93K/MSD SCO - Netzwerkkabel - 1411536 | auf Anfrage | 1 | 16 | auf Anfrage | auf Anfrage | PL | 85444290
Phoenix Contact | 1411541 | Phoenix Contact NBC-FSD/ 5,0-93K/R4AC SCO - Netzwerkkabel - 1411541 | auf Anfrage | 1 | 18 | auf Anfrage | auf Anfrage | PL | 85444290
Phoenix Contact | 1411542 | Phoenix Contact NBC-FSD/10,0-93K/R4AC SCO - Netzwerkkabel - 1411542 | auf Anfrage | 1 | 18 | auf Anfrage | auf Anfrage | PL | 85444290
Phoenix Contact | 1411547 | Phoenix Contact NBC-MSD/ 5,0-93K/FSD SCO - Netzwerkkabel - 1411547 | auf Anfrage | 25 | 18 | auf Anfrage | auf Anfrage | PL | 85444210
Phoenix Contact | 1411548 | Phoenix Contact NBC-MSD/10,0-93K/FSD SCO - Netzwerkkabel - 1411548 | auf Anfrage | 1 | 18 | auf Anfrage | auf Anfrage | PL | 85444210
Phoenix Contact | 1411568 | Phoenix Contact SACC-E-M12FS-4P-M16XL/0,5 - Gerätesteckverbinder Vorderwand - 1411568 | 27 | 1 | 3 | auf Anfrage | auf Anfrage | DE | 85444290
Phoenix Contact | 1411569 | Phoenix Contact SACC-E-M12FSD-4P-M16XL/0,5 - Gerätesteckverbinder Vorderwand - 1411569 | 16 | 1 | 3 | auf Anfrage | auf Anfrage | DE | 85444290
Phoenix Contact | 1411574 | Phoenix Contact SACC-E-M12FS-12P-M16XL/0,5 - Gerätesteckverbinder Vorderwand - 1411574 | 3 | 1 | 3 | auf Anfrage | auf Anfrage | DE | 85444290
Phoenix Contact | 1411576 | Phoenix Contact SACC-E-M12FS-17P-M16XL/0,5 - Gerätesteckverbinder Vorderwand - 1411576 | 5 | 1 | 4 | auf Anfrage | auf Anfrage | DE | 85366990
Phoenix Contact | 1411571 | Phoenix Contact SACC-E-M12FS-5P-M16XL/0,5 - Gerätesteckverbinder Vorderwand - 1411571 | 12 | 1 | 3 | auf Anfrage | auf Anfrage | DE | 85444290
Phoenix Contact | 1411572 | Phoenix Contact SACC-E-M12FSB-5P-M16XL/0,5 - Gerätesteckverbinder Vorderwand - 1411572 | 16 | 1 | 3 | auf Anfrage | auf Anfrage | DE | 85444290
Phoenix Contact | 1411573 | Phoenix Contact SACC-E-M12FS-8P-M16XL/0,5 - Gerätesteckverbinder Vorderwand - 1411573 | auf Anfrage | 1 | 14 | auf Anfrage | auf Anfrage | DE | 85444290
Phoenix Contact | 1411577 | Phoenix Contact SACC-E-M12MS-4P-M16XL/0,5 - Gerätesteckverbinder Vorderwand - 1411577 | 3 | 1 | 1 | auf Anfrage | auf Anfrage | DE | 85444290
Phoenix Contact | 1411581 | Phoenix Contact SACC-E-M12MS-8P-M16XL/0,5 - Gerätesteckverbinder Vorderwand - 1411581 | 5 | 1 | 3 | auf Anfrage | auf Anfrage | DE | 85444290
Phoenix Contact | 1411579 | Phoenix Contact SACC-E-M12MS-5P-M16XL/0,5 - Gerätesteckverbinder Vorderwand - 1411579 | auf Anfrage | 1 | 21 | auf Anfrage | auf Anfrage | DE | 85444290
Phoenix Contact | 1411580 | Phoenix Contact SACC-E-M12MSB-5P-M16XL/0,5 - Gerätesteckverbinder Vorderwand - 1411580 | 1 | 1 | 3 | auf Anfrage | auf Anfrage | DE | 85444290
Phoenix Contact | 1411583 | Phoenix Contact SACC-E-M12MS-17P-M16XL/0,5 - Gerätesteckverbinder Vorderwand - 1411583 | auf Anfrage | 1 | 24 | auf Anfrage | auf Anfrage | DE | 85444290
Phoenix Contact | 1411587 | Phoenix Contact SACC-DSI-M12FSB-5P-M16XL/0,5 - Gerätesteckverbinder Hinterwand - 1411587 | 21 | 1 | 1 | auf Anfrage | auf Anfrage | DE | 85444290
Phoenix Contact | 1411582 | Phoenix Contact SACC-E-M12MS-12P-M16XL/0,5 - Gerätesteckverbinder Vorderwand - 1411582 | 23 | 1 | 1 | auf Anfrage | auf Anfrage | DE | 85444290
Phoenix Contact | 1411586 | Phoenix Contact SACC-DSI-M12FS-5P-M16XL/0,5 - Gerätesteckverbinder Hinterwand - 1411586 | 15 | 1 | 3 | auf Anfrage | auf Anfrage | DE | 85444290
Phoenix Contact | 1411584 | Phoenix Contact SACC-DSI-M12FS-4P-M16XL/0,5 - Gerätesteckverbinder Hinterwand - 1411584 | auf Anfrage | 1 | 35 | auf Anfrage | auf Anfrage | DE | 85444290
Phoenix Contact | 1411585 | Phoenix Contact SACC-DSI-M12FSD-4P-M16XL/0,5 - Gerätesteckverbinder Hinterwand - 1411585 | 86 | 1 | 3 | auf Anfrage | auf Anfrage | DE | 85444290
Phoenix Contact | 1411588 | Phoenix Contact SACC-DSI-M12FS-8P-M16XL/0,5 - Gerätesteckverbinder Hinterwand - 1411588 | 35 | 1 | 3 | auf Anfrage | auf Anfrage | DE | 85444290
Phoenix Contact | 1411589 | Phoenix Contact SACC-DSI-M12FS-12P-M16XL/0,5 - Gerätesteckverbinder Hinterwand - 1411589 | auf Anfrage | 1 | 24 | auf Anfrage | auf Anfrage | DE | 85444290
Phoenix Contact | 1411590 | Phoenix Contact SACC-DSI-M12FS-17P-M16XL/0,5 - Gerätesteckverbinder Hinterwand - 1411590 | auf Anfrage | 1 | 32 | auf Anfrage | auf Anfrage | DE | 85444290
Phoenix Contact | 1411594 | Phoenix Contact SACC-DSI-M12MSB-5P-M16XL/0,5 - Gerätesteckverbinder Hinterwand - 1411594 | 3 | 1 | 3 | auf Anfrage | auf Anfrage | DE | 85444290
Phoenix Contact | 1411591 | Phoenix Contact SACC-DSI-M12MS-4P-M16XL/0,5 - Gerätesteckverbinder Hinterwand - 1411591 | auf Anfrage | 1 | 51 | auf Anfrage | auf Anfrage | DE | 85444290
Phoenix Contact | 1411592 | Phoenix Contact SACC-DSI-M12MSD-4P-M16XL/0,5 - Gerätesteckverbinder Hinterwand - 1411592 | 1 | 1 | 3 | auf Anfrage | auf Anfrage | DE | 85366990
Phoenix Contact | 1411593 | Phoenix Contact SACC-DSI-M12MS-5P-M16XL/0,5 - Gerätesteckverbinder Hinterwand - 1411593 | auf Anfrage | 1 | 39 | auf Anfrage | auf Anfrage | DE | 85444290
Phoenix Contact | 1411595 | Phoenix Contact SACC-DSI-M12MS-8P-M16XL/0,5 - Gerätesteckverbinder Hinterwand - 1411595 | 289 | 1 | 3 | auf Anfrage | auf Anfrage | DE | 85444290
Phoenix Contact | 1411599 | Phoenix Contact SACC-DSI-M12FST-4P-M16XL/0,5 - Gerätesteckverbinder Hinterwand - 1411599 | 33 | 1 | 3 | auf Anfrage | auf Anfrage | DE | 85444290
Phoenix Contact | 1411596 | Phoenix Contact SACC-DSI-M12MS-12P-M16XL/0,5 - Gerätesteckverbinder Hinterwand - 1411596 | 71 | 1 | 1 | auf Anfrage | auf Anfrage | DE | 85444290
Phoenix Contact | 1411597 | Phoenix Contact SACC-DSI-M12MS-17P-M16XL/0,5 - Gerätesteckverbinder Hinterwand - 1411597 | auf Anfrage | 1 | 49 | auf Anfrage | auf Anfrage | DE | 85444290
Phoenix Contact | 1411598 | Phoenix Contact SACC-DSI-M12FSS-4P-M16XL/0,5PE - Gerätesteckverbinder Hinterwand - 1411598 | 34 | 1 | 1 | auf Anfrage | auf Anfrage | DE | 85366990
Phoenix Contact | 1411603 | Phoenix Contact SACC-DSI-M12MSS-4P-M16XL/0,5PE - Gerätesteckverbinder Hinterwand - 1411603 | auf Anfrage | 1 | 28 | auf Anfrage | auf Anfrage | DE | 85444290
Phoenix Contact | 1411604 | Phoenix Contact SACC-DSI-M12MST-4P-M16XL/0,5 - Gerätesteckverbinder Hinterwand - 1411604 | auf Anfrage | 1 | 49 | auf Anfrage | auf Anfrage | DE | 85444290
Phoenix Contact | 1411605 | Phoenix Contact SACC-E-M12FSS-4P-M16XL/0,5 PE - Gerätesteckverbinder Vorderwand - 1411605 | auf Anfrage | 1 | 36 | auf Anfrage | auf Anfrage | DE | 85444290
Phoenix Contact | 1411606 | Phoenix Contact SACC-E-M12FST-4P-M16XL/0,5 - Gerätesteckverbinder Vorderwand - 1411606 | 34 | 1 | 1 | auf Anfrage | auf Anfrage | DE | 85444290
Phoenix Contact | 1411607 | Phoenix Contact SACC-E-M12MSS-4P-M16XL/0,5 PE - Gerätesteckverbinder Vorderwand - 1411607 | 72 | 1 | 3 | auf Anfrage | auf Anfrage | DE | 85444290
Phoenix Contact | 1411608 | Phoenix Contact SACC-E-M12MST-4P-M16XL/0,5 - Gerätesteckverbinder Vorderwand - 1411608 | 3 | 1 | 3 | auf Anfrage | auf Anfrage | DE | 85444290
Phoenix Contact | 1411639 | Phoenix Contact SAC-3P-M12MSS/10,0-PVC PE - Powerleitung - 1411639 | auf Anfrage | 1 | 18 | auf Anfrage | auf Anfrage | PL | 85444290
Phoenix Contact | 1411636 | Phoenix Contact SAC-3P-M12MSS/ 1,0-PVC PE - Powerleitung - 1411636 | 62 | 1 | 4 | auf Anfrage | auf Anfrage | PL | 85444290
Phoenix Contact | 1411637 | Phoenix Contact SAC-3P-M12MSS/ 2,0-PVC PE - Powerleitung - 1411637 | 50 | 1 | 1 | auf Anfrage | auf Anfrage | PL | 85444290
Phoenix Contact | 1411638 | Phoenix Contact SAC-3P-M12MSS/ 5,0-PVC PE - Powerleitung - 1411638 | 10 | 1 | 1 | auf Anfrage | auf Anfrage | PL | 85444290
Phoenix Contact | 1411640 | Phoenix Contact SAC-3P-M12MRS/ 1,0-PVC PE - Powerleitung - 1411640 | auf Anfrage | 1 | 19 | auf Anfrage | auf Anfrage | PL | 85444290
Phoenix Contact | 1411641 | Phoenix Contact SAC-3P-M12MRS/ 2,0-PVC PE - Powerleitung - 1411641 | auf Anfrage | 1 | 18 | auf Anfrage | auf Anfrage | PL | 85444290
Phoenix Contact | 1411642 | Phoenix Contact SAC-3P-M12MRS/ 5,0-PVC PE - Powerleitung - 1411642 | auf Anfrage | 1 | 19 | auf Anfrage | auf Anfrage | PL | 85444290
Phoenix Contact | 1411644 | Phoenix Contact SAC-3P- 1,0-PVC/M12FSS PE - Powerleitung - 1411644 | 28 | 1 | 3 | auf Anfrage | auf Anfrage | PL | 85444290
Phoenix Contact | 1411645 | Phoenix Contact SAC-3P- 2,0-PVC/M12FSS PE - Powerleitung - 1411645 | 14 | 1 | 1 | auf Anfrage | auf Anfrage | PL | 85444290
Phoenix Contact | 1411649 | Phoenix Contact SAC-3P- 2,0-PVC/M12FRS PE - Powerleitung - 1411649 | 100 | 1 | 4 | auf Anfrage | auf Anfrage | PL | 85444290
Phoenix Contact | 1411650 | Phoenix Contact SAC-3P- 5,0-PVC/M12FRS PE - Powerleitung - 1411650 | 72 | 1 | 1 | auf Anfrage | auf Anfrage | PL | 85444290
Phoenix Contact | 1411651 | Phoenix Contact SAC-3P-10,0-PVC/M12FRS PE - Powerleitung - 1411651 | auf Anfrage | 1 | 18 | auf Anfrage | auf Anfrage | PL | 85444290
Phoenix Contact | 1411652 | Phoenix Contact SACC-DSI-M12FSS-3P-M16/0,5 PE - Gerätesteckverbinder Hinterwand - 1411652 | 10 | 1 | 3 | auf Anfrage | auf Anfrage | DE | 85444290
Phoenix Contact | 1411653 | Phoenix Contact SACC-DSI-M12MSS-3P-M16/0,5 PE - Gerätesteckverbinder Hinterwand - 1411653 | 1084 | 1 | 3 | auf Anfrage | auf Anfrage | DE | 85444290
Phoenix Contact | 1411654 | Phoenix Contact SACC-E-M12FSS-3P-M16/0,5 PE - Gerätesteckverbinder Vorderwand - 1411654 | 76 | 1 | 1 | auf Anfrage | auf Anfrage | DE | 85444290
Phoenix Contact | 1411646 | Phoenix Contact SAC-3P- 5,0-PVC/M12FSS PE - Powerleitung - 1411646 | 233 | 1 | 1 | auf Anfrage | auf Anfrage | PL | 85444290
Phoenix Contact | 1411647 | Phoenix Contact SAC-3P-10,0-PVC/M12FSS PE - Powerleitung - 1411647 | auf Anfrage | 1 | 14 | auf Anfrage | auf Anfrage | PL | 85444290
Phoenix Contact | 1411648 | Phoenix Contact SAC-3P- 1,0-PVC/M12FRS PE - Powerleitung - 1411648 | auf Anfrage | 1 | 16 | auf Anfrage | auf Anfrage | PL | 85444290
Phoenix Contact | 1411655 | Phoenix Contact SACC-E-M12MSS-3P-M16/0,5 PE - Gerätesteckverbinder Vorderwand - 1411655 | 203 | 1 | 1 | auf Anfrage | auf Anfrage | DE | 85444290
Phoenix Contact | 1411820 | Phoenix Contact SACC-DSIV-FSX-8CON-L180 SCO - Gerätesteckverbinder Hinterwand - 1411820 | auf Anfrage | 20 | 37 | auf Anfrage | auf Anfrage | DE | 85366990
Phoenix Contact | 1411906 | Phoenix Contact SACC-M12MS-8CON-DM 3-5 SH VA - Steckverbinder - 1411906 | auf Anfrage | 10 | 18 | auf Anfrage | auf Anfrage | DE | 85366990
Phoenix Contact | 1411907 | Phoenix Contact SACC-CI-M12FS-4P SMD T - Kontaktträger - 1411907 | auf Anfrage | 60 | 37 | auf Anfrage | auf Anfrage | DE | 85366990
Phoenix Contact | 1411912 | Phoenix Contact SACC-CI-M12FSD-4P SMD T - Kontaktträger - 1411912 | 1440 | 60 | 4 | auf Anfrage | auf Anfrage | DE | 85366990
Phoenix Contact | 1411913 | Phoenix Contact SACC-CI-M12FS-5P SMD T - Kontaktträger - 1411913 | auf Anfrage | 60 | 25 | auf Anfrage | auf Anfrage | DE | 85366990
Phoenix Contact | 1411914 | Phoenix Contact SACC-CI-M12FSB-5P SMD T - Kontaktträger - 1411914 | auf Anfrage | 60 | 37 | auf Anfrage | auf Anfrage | DE | 85366990
Phoenix Contact | 1411915 | Phoenix Contact SACC-CI-M12FS-8P SMD T - Kontaktträger - 1411915 | auf Anfrage | 60 | 63 | auf Anfrage | auf Anfrage | DE | 85366990
Phoenix Contact | 1411924 | Phoenix Contact SACC-CI-M12MS-4P SMD T - Kontaktträger - 1411924 | auf Anfrage | 60 | 35 | auf Anfrage | auf Anfrage | DE | 85366990
Phoenix Contact | 1411926 | Phoenix Contact SACC-CI-M12MS-5P SMD T - Kontaktträger - 1411926 | auf Anfrage | 60 | 34 | auf Anfrage | auf Anfrage | DE | 85366990
Phoenix Contact | 1411927 | Phoenix Contact SACC-CI-M12MSB-5P SMD T - Kontaktträger - 1411927 | auf Anfrage | 60 | 37 | auf Anfrage | auf Anfrage | DE | 85366990
Phoenix Contact | 1411928 | Phoenix Contact SACC-CI-M12MS-8P SMD T - Kontaktträger - 1411928 | auf Anfrage | 60 | 65 | auf Anfrage | auf Anfrage | DE | 85366990
Phoenix Contact | 1411929 | Phoenix Contact SACC-CI-M12MS-12P SMD T - Kontaktträger - 1411929 | 60 | 60 | 3 | auf Anfrage | auf Anfrage | DE | 85366990
Phoenix Contact | 1411916 | Phoenix Contact SACC-CI-M12FS-12P SMD T - Kontaktträger - 1411916 | auf Anfrage | 60 | 63 | auf Anfrage | auf Anfrage | DE | 85366990
Phoenix Contact | 1411917 | Phoenix Contact SACC-CI-M12FS-17P SMD T - Kontaktträger - 1411917 | auf Anfrage | 60 | 63 | auf Anfrage | auf Anfrage | DE | 85366990
Phoenix Contact | 1411918 | Phoenix Contact SACC-CI-M12FST-4P SMD T - Kontaktträger - 1411918 | auf Anfrage | 60 | 35 | auf Anfrage | auf Anfrage | DE | 85366990
Phoenix Contact | 1411925 | Phoenix Contact SACC-CI-M12MSD-4P SMD T - Kontaktträger - 1411925 | auf Anfrage | 60 | 35 | auf Anfrage | auf Anfrage | DE | 85366990
Phoenix Contact | 1411930 | Phoenix Contact SACC-CI-M12MS-17P SMD T - Kontaktträger - 1411930 | auf Anfrage | 60 | 65 | auf Anfrage | auf Anfrage | DE | 85366990
Phoenix Contact | 1411931 | Phoenix Contact SACC-CI-M12MST-4P SMD T - Kontaktträger - 1411931 | auf Anfrage | 60 | 37 | auf Anfrage | auf Anfrage | DE | 85366990
Phoenix Contact | 1411935 | Phoenix Contact SACC-CIP-M12FS-4P SMD T - Kontaktträger - 1411935 | auf Anfrage | 60 | 35 | auf Anfrage | auf Anfrage | DE | 85366990
Phoenix Contact | 1411936 | Phoenix Contact SACC-CIP-M12FSD-4P SMD T - Kontaktträger - 1411936 | 840 | 60 | 4 | auf Anfrage | auf Anfrage | DE | 85366990
Phoenix Contact | 1411939 | Phoenix Contact SACC-CIP-M12FS-8P SMD T - Kontaktträger - 1411939 | 120 | 60 | 1 | auf Anfrage | auf Anfrage | DE | 85366990
Phoenix Contact | 1411940 | Phoenix Contact SACC-CIP-M12FS-12P SMD T - Kontaktträger - 1411940 | auf Anfrage | 60 | 65 | auf Anfrage | auf Anfrage | DE | 85366990
Phoenix Contact | 1411937 | Phoenix Contact SACC-CIP-M12FS-5P SMD T - Kontaktträger - 1411937 | auf Anfrage | 60 | 35 | auf Anfrage | auf Anfrage | DE | 85366990
Phoenix Contact | 1411938 | Phoenix Contact SACC-CIP-M12FSB-5P SMD T - Kontaktträger - 1411938 | auf Anfrage | 60 | 35 | auf Anfrage | auf Anfrage | DE | 85366990
Phoenix Contact | 1411941 | Phoenix Contact SACC-CIP-M12MS-4P SMD T - Kontaktträger - 1411941 | auf Anfrage | 60 | 37 | auf Anfrage | auf Anfrage | DE | 85366990
Phoenix Contact | 1411942 | Phoenix Contact SACC-CIP-M12MSD-4P SMD T - Kontaktträger - 1411942 | auf Anfrage | 60 | 37 | auf Anfrage | auf Anfrage | DE | 85366990
Phoenix Contact | 1411943 | Phoenix Contact SACC-CIP-M12MS-5P SMD T - Kontaktträger - 1411943 | auf Anfrage | 60 | 37 | auf Anfrage | auf Anfrage | DE | 85366990
Phoenix Contact | 1411944 | Phoenix Contact SACC-CIP-M12MSB-5P SMD T - Kontaktträger - 1411944 | auf Anfrage | 60 | 37 | auf Anfrage | auf Anfrage | DE | 85366990
Phoenix Contact | 1411947 | Phoenix Contact SACC-CIP-M12MS-17P SMD T - Kontaktträger - 1411947 | auf Anfrage | 60 | 65 | auf Anfrage | auf Anfrage | DE | 85366990
Phoenix Contact | 1411948 | Phoenix Contact SACC-CIP-M12MST-4P SMD T - Kontaktträger - 1411948 | auf Anfrage | 60 | 35 | auf Anfrage | auf Anfrage | DE | 85366990
Phoenix Contact | 1411949 | Phoenix Contact SACC-CIP-M12FS-4P SMD SH T - Kontaktträger - 1411949 | auf Anfrage | 60 | 37 | auf Anfrage | auf Anfrage | DE | 85366990
Phoenix Contact | 1411950 | Phoenix Contact SACC-CIP-M12FSD-4P SMD SH T - Kontaktträger - 1411950 | auf Anfrage | 60 | 35 | auf Anfrage | auf Anfrage | DE | 85366990
Phoenix Contact | 1411945 | Phoenix Contact SACC-CIP-M12MS-8P SMD T - Kontaktträger - 1411945 | auf Anfrage | 60 | 49 | auf Anfrage | auf Anfrage | DE | 85366990
Phoenix Contact | 1411946 | Phoenix Contact SACC-CIP-M12MS-12P SMD T - Kontaktträger - 1411946 | auf Anfrage | 60 | 65 | auf Anfrage | auf Anfrage | DE | 85366990
Phoenix Contact | 1411951 | Phoenix Contact SACC-CIP-M12FS-5P SMD SH T - Kontaktträger - 1411951 | 240 | 60 | 4 | auf Anfrage | auf Anfrage | DE | 85366990
Phoenix Contact | 1411952 | Phoenix Contact SACC-CIP-M12FSB-5P SMD SH T - Kontaktträger - 1411952 | auf Anfrage | 60 | 37 | auf Anfrage | auf Anfrage | DE | 85366990
Phoenix Contact | 1411953 | Phoenix Contact SACC-CIP-M12FS-8P SMD SH T - Kontaktträger - 1411953 | auf Anfrage | 60 | 63 | auf Anfrage | auf Anfrage | DE | 85366990
Phoenix Contact | 1411957 | Phoenix Contact SACC-CIP-M12MS-5P SMD SH T - Kontaktträger - 1411957 | auf Anfrage | 60 | 35 | auf Anfrage | auf Anfrage | DE | 85366990
Phoenix Contact | 1411954 | Phoenix Contact SACC-CIP-M12FS-12P SMD SH T - Kontaktträger - 1411954 | auf Anfrage | 60 | 63 | auf Anfrage | auf Anfrage | DE | 85366990
Phoenix Contact | 1411955 | Phoenix Contact SACC-CIP-M12MS-4P SMD SH T - Kontaktträger - 1411955 | auf Anfrage | 60 | 37 | auf Anfrage | auf Anfrage | DE | 85366990
Phoenix Contact | 1411956 | Phoenix Contact SACC-CIP-M12MSD-4P SMD SH T - Kontaktträger - 1411956 | 120 | 60 | 4 | auf Anfrage | auf Anfrage | DE | 85366990
Phoenix Contact | 1411958 | Phoenix Contact SACC-CIP-M12MSB-5P SMD SH T - Kontaktträger - 1411958 | auf Anfrage | 60 | 35 | auf Anfrage | auf Anfrage | DE | 85366990
Phoenix Contact | 1411959 | Phoenix Contact SACC-CIP-M12MS-8P SMD SH T - Kontaktträger - 1411959 | auf Anfrage | 60 | 63 | auf Anfrage | auf Anfrage | DE | 85366990
Phoenix Contact | 1411960 | Phoenix Contact SACC-CIP-M12MS-12P SMD SH T - Kontaktträger - 1411960 | auf Anfrage | 60 | 63 | auf Anfrage | auf Anfrage | DE | 85366990
Phoenix Contact | 1411965 | Phoenix Contact SACC-CI-M12FSY-8P SMD SH T - Kontaktträger - 1411965 | auf Anfrage | 60 | 65 | auf Anfrage | auf Anfrage | DE | 85366990
Phoenix Contact | 1411961 | Phoenix Contact SACC-CIP-M12MS-17P SMD SH T - Kontaktträger - 1411961 | auf Anfrage | 60 | 65 | auf Anfrage | auf Anfrage | DE | 85366990
Phoenix Contact | 1411962 | Phoenix Contact SACC-CIP-M12MST-4P SMD SH T - Kontaktträger - 1411962 | auf Anfrage | 60 | 37 | auf Anfrage | auf Anfrage | DE | 85366990
Phoenix Contact | 1411964 | Phoenix Contact SACC-CI-M12FSX-8P SMD SH T - Kontaktträger - 1411964 | 1560 | 60 | 4 | auf Anfrage | auf Anfrage | DE | 85366990
Phoenix Contact | 1411966 | Phoenix Contact SACC-CI-M12FS-17P SMD SH T - Kontaktträger - 1411966 | auf Anfrage | 60 | 65 | auf Anfrage | auf Anfrage | DE | 85366990
Phoenix Contact | 1411967 | Phoenix Contact SACC-CI-M12FST-4P SMD SH T - Kontaktträger - 1411967 | 60 | 60 | 3 | auf Anfrage | auf Anfrage | DE | 85366990
Phoenix Contact | 1411976 | Phoenix Contact SACC-CI-M12FS-5P SMD R32 - Kontaktträger - 1411976 | 500 | 100 | 4 | auf Anfrage | auf Anfrage | DE | 85366990
Phoenix Contact | 1411974 | Phoenix Contact SACC-CI-M12FS-4P SMD R32 - Kontaktträger - 1411974 | auf Anfrage | 100 | 35 | auf Anfrage | auf Anfrage | DE | 85366990
Phoenix Contact | 1411975 | Phoenix Contact SACC-CI-M12FSD-4P SMD R32 - Kontaktträger - 1411975 | 15300 | 100 | 4 | auf Anfrage | auf Anfrage | DE | 85366990
Phoenix Contact | 1411977 | Phoenix Contact SACC-CI-M12FSB-5P SMD R32 - Kontaktträger - 1411977 | auf Anfrage | 100 | 34 | auf Anfrage | auf Anfrage | DE | 85366990
Phoenix Contact | 1411978 | Phoenix Contact SACC-CI-M12FS-8P SMD R32 - Kontaktträger - 1411978 | auf Anfrage | 100 | 49 | auf Anfrage | auf Anfrage | DE | 85366990
Phoenix Contact | 1411979 | Phoenix Contact SACC-CI-M12FS-12P SMD R32 - Kontaktträger - 1411979 | auf Anfrage | 100 | 65 | auf Anfrage | auf Anfrage | DE | 85366990
Phoenix Contact | 1411980 | Phoenix Contact SACC-CI-M12FS-17P SMD R32 - Kontaktträger - 1411980 | auf Anfrage | 100 | 63 | auf Anfrage | auf Anfrage | DE | 85366990
Phoenix Contact | 1411981 | Phoenix Contact SACC-CI-M12FST-4P SMD R32 - Kontaktträger - 1411981 | auf Anfrage | 100 | 37 | auf Anfrage | auf Anfrage | DE | 85366990
Phoenix Contact | 1411982 | Phoenix Contact SACC-CI-M12MS-4P SMD R32 - Kontaktträger - 1411982 | auf Anfrage | 100 | 15 | auf Anfrage | auf Anfrage | DE | 85366990
Phoenix Contact | 1411983 | Phoenix Contact SACC-CI-M12MSD-4P SMD R32 - Kontaktträger - 1411983 | auf Anfrage | 100 | 35 | auf Anfrage | auf Anfrage | DE | 85366990
Phoenix Contact | 1411984 | Phoenix Contact SACC-CI-M12MS-5P SMD R32 - Kontaktträger - 1411984 | auf Anfrage | 100 | 25 | auf Anfrage | auf Anfrage | DE | 85366990
Phoenix Contact | 1411985 | Phoenix Contact SACC-CI-M12MSB-5P SMD R32 - Kontaktträger - 1411985 | 1500 | 100 | 3 | auf Anfrage | auf Anfrage | DE | 85366990
Phoenix Contact | 1411986 | Phoenix Contact SACC-CI-M12MS-8P SMD R32 - Kontaktträger - 1411986 | 100 | 100 | 3 | auf Anfrage | auf Anfrage | DE | 85366990
Phoenix Contact | 1411990 | Phoenix Contact SACC-CIP-M12FS-4P SMD R32 - Kontaktträger - 1411990 | auf Anfrage | 100 | 35 | auf Anfrage | auf Anfrage | DE | 85366990
Phoenix Contact | 1411987 | Phoenix Contact SACC-CI-M12MS-12P SMD R32 - Kontaktträger - 1411987 | auf Anfrage | 100 | 63 | auf Anfrage | auf Anfrage | DE | 85366990
Phoenix Contact | 1411988 | Phoenix Contact SACC-CI-M12MS-17P SMD R32 - Kontaktträger - 1411988 | auf Anfrage | 100 | 63 | auf Anfrage | auf Anfrage | DE | 85366990
Phoenix Contact | 1411989 | Phoenix Contact SACC-CI-M12MST-4P SMD R32 - Kontaktträger - 1411989 | auf Anfrage | 100 | 37 | auf Anfrage | auf Anfrage | DE | 85366990
Phoenix Contact | 1411991 | Phoenix Contact SACC-CIP-M12FSD-4P SMD R32 - Kontaktträger - 1411991 | 2200 | 100 | 3 | auf Anfrage | auf Anfrage | DE | 85366990
Phoenix Contact | 1411992 | Phoenix Contact SACC-CIP-M12FS-5P SMD R32 - Kontaktträger - 1411992 | auf Anfrage | 100 | 35 | auf Anfrage | auf Anfrage | DE | 85366990
Phoenix Contact | 1411996 | Phoenix Contact SACC-CIP-M12MS-4P SMD R32 - Kontaktträger - 1411996 | 200 | 100 | 3 | auf Anfrage | auf Anfrage | DE | 85366990
Phoenix Contact | 1411993 | Phoenix Contact SACC-CIP-M12FSB-5P SMD R32 - Kontaktträger - 1411993 | auf Anfrage | 100 | 35 | auf Anfrage | auf Anfrage | DE | 85366990
Phoenix Contact | 1411994 | Phoenix Contact SACC-CIP-M12FS-8P SMD R32 - Kontaktträger - 1411994 | auf Anfrage | 100 | 63 | auf Anfrage | auf Anfrage | DE | 85366990
Phoenix Contact | 1411995 | Phoenix Contact SACC-CIP-M12FS-12P SMD R32 - Kontaktträger - 1411995 | auf Anfrage | 100 | 65 | auf Anfrage | auf Anfrage | DE | 85366990
Phoenix Contact | 1411997 | Phoenix Contact SACC-CIP-M12MSD-4P SMD R32 - Kontaktträger - 1411997 | auf Anfrage | 100 | 37 | auf Anfrage | auf Anfrage | DE | 85366990
Phoenix Contact | 1411998 | Phoenix Contact SACC-CIP-M12MS-5P SMD R32 - Kontaktträger - 1411998 | 2600 | 100 | 1 | auf Anfrage | auf Anfrage | DE | 85366990
Phoenix Contact | 1412001 | Phoenix Contact SACC-CIP-M12MS-12P SMD R32 - Kontaktträger - 1412001 | 100 | 100 | 1 | auf Anfrage | auf Anfrage | DE | 85366990
Phoenix Contact | 1411999 | Phoenix Contact SACC-CIP-M12MSB-5P SMD R32 - Kontaktträger - 1411999 | auf Anfrage | 100 | 37 | auf Anfrage | auf Anfrage | DE | 85366990
Phoenix Contact | 1412000 | Phoenix Contact SACC-CIP-M12MS-8P SMD R32 - Kontaktträger - 1412000 | auf Anfrage | 100 | 55 | auf Anfrage | auf Anfrage | DE | 85366990
Phoenix Contact | 1412002 | Phoenix Contact SACC-CIP-M12MS-17P SMD R32 - Kontaktträger - 1412002 | auf Anfrage | 100 | 63 | auf Anfrage | auf Anfrage | DE | 85366990
Phoenix Contact | 1412004 | Phoenix Contact SACC-CIP-M12FS-4P SMD SH R32 - Kontaktträger - 1412004 | auf Anfrage | 100 | 37 | auf Anfrage | auf Anfrage | DE | 85366990
Phoenix Contact | 1412005 | Phoenix Contact SACC-CIP-M12FSD-4P SMD SH R32 - Kontaktträger - 1412005 | 1100 | 100 | 3 | auf Anfrage | auf Anfrage | DE | 85366990
Phoenix Contact | 1412006 | Phoenix Contact SACC-CIP-M12FS-5P SMD SH R32 - Kontaktträger - 1412006 | auf Anfrage | 100 | 35 | auf Anfrage | auf Anfrage | DE | 85366990
Phoenix Contact | 1412003 | Phoenix Contact SACC-CIP-M12MST-4P SMD R32 - Kontaktträger - 1412003 | auf Anfrage | 100 | 37 | auf Anfrage | auf Anfrage | DE | 85366990
Phoenix Contact | 1412007 | Phoenix Contact SACC-CIP-M12FSB-5P SMD SH R32 - Kontaktträger - 1412007 | auf Anfrage | 100 | 35 | auf Anfrage | auf Anfrage | DE | 85366990
Phoenix Contact | 1412008 | Phoenix Contact SACC-CIP-M12FS-8P SMD SH R32 - Kontaktträger - 1412008 | auf Anfrage | 100 | 63 | auf Anfrage | auf Anfrage | DE | 85366990
Phoenix Contact | 1412009 | Phoenix Contact SACC-CIP-M12FS-12P SMD SH R32 - Kontaktträger - 1412009 | auf Anfrage | 100 | 63 | auf Anfrage | auf Anfrage | DE | 85366990
Phoenix Contact | 1412010 | Phoenix Contact SACC-CIP-M12MS-4P SMD SH R32 - Kontaktträger - 1412010 | 100 | 100 | 3 | auf Anfrage | auf Anfrage | DE | 85366990
Phoenix Contact | 1412011 | Phoenix Contact SACC-CIP-M12MSD-4P SMD SH R32 - Kontaktträger - 1412011 | auf Anfrage | 100 | 37 | auf Anfrage | auf Anfrage | DE | 85366990
Phoenix Contact | 1412012 | Phoenix Contact SACC-CIP-M12MS-5P SMD SH R32 - Kontaktträger - 1412012 | 1400 | 100 | 3 | auf Anfrage | auf Anfrage | DE | 85366990
Phoenix Contact | 1412016 | Phoenix Contact SACC-CIP-M12MS-17P SMD SH R32 - Kontaktträger - 1412016 | auf Anfrage | 100 | 65 | auf Anfrage | auf Anfrage | DE | 85366990
Phoenix Contact | 1412013 | Phoenix Contact SACC-CIP-M12MSB-5P SMD SH R32 - Kontaktträger - 1412013 | auf Anfrage | 100 | 35 | auf Anfrage | auf Anfrage | DE | 85366990
Phoenix Contact | 1412014 | Phoenix Contact SACC-CIP-M12MS-8P SMD SH R32 - Kontaktträger - 1412014 | 500 | 100 | 1 | auf Anfrage | auf Anfrage | DE | 85366990
Phoenix Contact | 1412015 | Phoenix Contact SACC-CIP-M12MS-12P SMD SH R32 - Kontaktträger - 1412015 | auf Anfrage | 100 | 65 | auf Anfrage | auf Anfrage | DE | 85366990
Phoenix Contact | 1412017 | Phoenix Contact SACC-CIP-M12MST-4P SMD SH R32 - Kontaktträger - 1412017 | 2900 | 100 | 3 | auf Anfrage | auf Anfrage | DE | 85366990
Phoenix Contact | 1412018 | Phoenix Contact SACC-CI-M12FS-17P SMD SH R32 - Kontaktträger - 1412018 | auf Anfrage | 100 | 65 | auf Anfrage | auf Anfrage | DE | 85366990
Phoenix Contact | 1412019 | Phoenix Contact SACC-CI-M12FST-4P SMD SH R32 - Kontaktträger - 1412019 | auf Anfrage | 100 | 37 | auf Anfrage | auf Anfrage | DE | 85366990
Phoenix Contact | 1412058 | Phoenix Contact SACB-4/ 8-L-PT SCO P - Verteilerbox - 1412058 | 15 | 1 | 3 | auf Anfrage | auf Anfrage | DE | 85366990
Phoenix Contact | 1412059 | Phoenix Contact SACB-6/12-L-PT SCO P - Verteilerbox - 1412059 | 5 | 1 | 4 | auf Anfrage | auf Anfrage | DE | 85366990
Phoenix Contact | 1412060 | Phoenix Contact SACB-8/16-L-PT SCO P - Verteilerbox - 1412060 | 25 | 1 | 1 | auf Anfrage | auf Anfrage | DE | 85366990
Phoenix Contact | 1412077 | Phoenix Contact SACC-M14-NUT - Flachmutter - 1412077 | 200 | 10 | 3 | auf Anfrage | auf Anfrage | DE | 74153300
Phoenix Contact | 1412079 | Phoenix Contact SACC-FP-F-M12/M14 SMD - Gehäuseverschraubung - 1412079 | 2680 | 10 | 1 | auf Anfrage | auf Anfrage | DE | 74153300
Phoenix Contact | 1412081 | Phoenix Contact SACC-FP-F-M12/PRESS SMD - Gehäuseverschraubung - 1412081 | 620 | 10 | 1 | auf Anfrage | auf Anfrage | DE | 74153300
Phoenix Contact | 1412078 | Phoenix Contact SACC-FP-M-M12/M14 SMD - Gehäuseverschraubung - 1412078 | 1490 | 10 | 4 | auf Anfrage | auf Anfrage | DE | 74153300
Phoenix Contact | 1412080 | Phoenix Contact SACC-FP-M-M12/PRESS SMD - Gehäuseverschraubung - 1412080 | auf Anfrage | 10 | 26 | auf Anfrage | auf Anfrage | DE | 74153300
Phoenix Contact | 1412220 | Phoenix Contact SACC-CI-M8FS-3P SMD T - Kontaktträger - 1412220 | 300 | 60 | 3 | auf Anfrage | auf Anfrage | DE | 85366990
Phoenix Contact | 1412221 | Phoenix Contact SACC-CI-M8FS-4P SMD T - Kontaktträger - 1412221 | auf Anfrage | 60 | 24 | auf Anfrage | auf Anfrage | DE | 85366990
Phoenix Contact | 1412222 | Phoenix Contact SACC-CI-M8FSB-5P SMD T - Kontaktträger - 1412222 | auf Anfrage | 60 | 37 | auf Anfrage | auf Anfrage | DE | 85366990
Phoenix Contact | 1412225 | Phoenix Contact SACC-CI-M8MS-3P SMD T - Kontaktträger - 1412225 | auf Anfrage | 60 | 35 | auf Anfrage | auf Anfrage | DE | 85366990
Phoenix Contact | 1412223 | Phoenix Contact SACC-CI-M8FS-6P SMD T - Kontaktträger - 1412223 | auf Anfrage | 60 | 35 | auf Anfrage | auf Anfrage | DE | 85366990
Phoenix Contact | 1412224 | Phoenix Contact SACC-CI-M8FS-8P SMD T - Kontaktträger - 1412224 | auf Anfrage | 60 | 65 | auf Anfrage | auf Anfrage | DE | 85366990
Phoenix Contact | 1412226 | Phoenix Contact SACC-CI-M8MS-4P SMD T - Kontaktträger - 1412226 | auf Anfrage | 60 | 35 | auf Anfrage | auf Anfrage | DE | 85366990
Phoenix Contact | 1412227 | Phoenix Contact SACC-CIP-M8FS-3P SMD T - Kontaktträger - 1412227 | auf Anfrage | 60 | 35 | auf Anfrage | auf Anfrage | DE | 85366990
Phoenix Contact | 1412228 | Phoenix Contact SACC-CIP-M8FS-4P SMD T - Kontaktträger - 1412228 | auf Anfrage | 60 | 35 | auf Anfrage | auf Anfrage | DE | 85366990
Phoenix Contact | 1412229 | Phoenix Contact SACC-CIP-M8FSB-5P SMD T - Kontaktträger - 1412229 | auf Anfrage | 60 | 37 | auf Anfrage | auf Anfrage | DE | 85366990
Phoenix Contact | 1412230 | Phoenix Contact SACC-CIP-M8FS-6P SMD T - Kontaktträger - 1412230 | auf Anfrage | 60 | 35 | auf Anfrage | auf Anfrage | DE | 85366990
Phoenix Contact | 1412232 | Phoenix Contact SACC-CIP-M8FS-8P SMD T - Kontaktträger - 1412232 | auf Anfrage | 60 | 65 | auf Anfrage | auf Anfrage | DE | 85366990
Phoenix Contact | 1412233 | Phoenix Contact SACC-CIP-M8MS-3P SMD T - Kontaktträger - 1412233 | auf Anfrage | 60 | 35 | auf Anfrage | auf Anfrage | DE | 85366990
Phoenix Contact | 1412234 | Phoenix Contact SACC-CIP-M8MS-4P SMD T - Kontaktträger - 1412234 | auf Anfrage | 60 | 35 | auf Anfrage | auf Anfrage | DE | 85366990
Phoenix Contact | 1412235 | Phoenix Contact SACC-CIP-M8FS-3P SMD SH T - Kontaktträger - 1412235 | auf Anfrage | 60 | 35 | auf Anfrage | auf Anfrage | DE | 85366990
Phoenix Contact | 1412236 | Phoenix Contact SACC-CIP-M8FS-4P SMD SH T - Kontaktträger - 1412236 | auf Anfrage | 60 | 35 | auf Anfrage | auf Anfrage | DE | 85366990
Phoenix Contact | 1412237 | Phoenix Contact SACC-CIP-M8FSB-5P SMD SH T - Kontaktträger - 1412237 | auf Anfrage | 60 | 35 | auf Anfrage | auf Anfrage | DE | 85366990
Phoenix Contact | 1412238 | Phoenix Contact SACC-CIP-M8FS-6P SMD SH T - Kontaktträger - 1412238 | 60 | 60 | 3 | auf Anfrage | auf Anfrage | DE | 85366990
Phoenix Contact | 1412239 | Phoenix Contact SACC-CIP-M8FS-8P SMD SH T - Kontaktträger - 1412239 | auf Anfrage | 60 | 63 | auf Anfrage | auf Anfrage | DE | 85366990
Phoenix Contact | 1412240 | Phoenix Contact SACC-CIP-M8MS-3P SMD SH T - Kontaktträger - 1412240 | auf Anfrage | 60 | 35 | auf Anfrage | auf Anfrage | DE | 85366990
Phoenix Contact | 1412241 | Phoenix Contact SACC-CIP-M8MS-4P SMD SH T - Kontaktträger - 1412241 | auf Anfrage | 60 | 35 | auf Anfrage | auf Anfrage | DE | 85366990
Phoenix Contact | 1412243 | Phoenix Contact SACC-CI-M8FS-3P SMD R32 - Kontaktträger - 1412243 | auf Anfrage | 100 | 35 | auf Anfrage | auf Anfrage | DE | 85366990
Phoenix Contact | 1412244 | Phoenix Contact SACC-CI-M8FS-4P SMD R32 - Kontaktträger - 1412244 | auf Anfrage | 100 | 37 | auf Anfrage | auf Anfrage | DE | 85366990
Phoenix Contact | 1412246 | Phoenix Contact SACC-CI-M8FS-6P SMD R32 - Kontaktträger - 1412246 | auf Anfrage | 100 | 37 | auf Anfrage | auf Anfrage | DE | 85366990
Phoenix Contact | 1412247 | Phoenix Contact SACC-CI-M8FS-8P SMD R32 - Kontaktträger - 1412247 | 800 | 100 | 3 | auf Anfrage | auf Anfrage | DE | 85366990
Phoenix Contact | 1412248 | Phoenix Contact SACC-CI-M8MS-3P SMD R32 - Kontaktträger - 1412248 | auf Anfrage | 100 | 35 | auf Anfrage | auf Anfrage | DE | 85366990
Phoenix Contact | 1412249 | Phoenix Contact SACC-CI-M8MS-4P SMD R32 - Kontaktträger - 1412249 | 200 | 100 | 4 | auf Anfrage | auf Anfrage | DE | 85366990
Phoenix Contact | 1412250 | Phoenix Contact SACC-CIP-M8FS-3P SMD R32 - Kontaktträger - 1412250 | 400 | 100 | 4 | auf Anfrage | auf Anfrage | DE | 85366990
Phoenix Contact | 1412252 | Phoenix Contact SACC-CIP-M8FSB-5P SMD R32 - Kontaktträger - 1412252 | auf Anfrage | 100 | 35 | auf Anfrage | auf Anfrage | DE | 85366990
Phoenix Contact | 1412253 | Phoenix Contact SACC-CIP-M8FS-6P SMD R32 - Kontaktträger - 1412253 | auf Anfrage | 100 | 63 | auf Anfrage | auf Anfrage | DE | 85366990
Phoenix Contact | 1412255 | Phoenix Contact SACC-CIP-M8MS-3P SMD R32 - Kontaktträger - 1412255 | auf Anfrage | 100 | 35 | auf Anfrage | auf Anfrage | DE | 85366990
Phoenix Contact | 1412245 | Phoenix Contact SACC-CI-M8FSB-5P SMD R32 - Kontaktträger - 1412245 | auf Anfrage | 100 | 35 | auf Anfrage | auf Anfrage | DE | 85366990
Phoenix Contact | 1412251 | Phoenix Contact SACC-CIP-M8FS-4P SMD R32 - Kontaktträger - 1412251 | auf Anfrage | 100 | 37 | auf Anfrage | auf Anfrage | DE | 85366990
Phoenix Contact | 1412254 | Phoenix Contact SACC-CIP-M8FS-8P SMD R32 - Kontaktträger - 1412254 | auf Anfrage | 100 | 63 | auf Anfrage | auf Anfrage | DE | 85366990
Phoenix Contact | 1412256 | Phoenix Contact SACC-CIP-M8MS-4P SMD R32 - Kontaktträger - 1412256 | auf Anfrage | 100 | 35 | auf Anfrage | auf Anfrage | DE | 85366990
Phoenix Contact | 1412257 | Phoenix Contact SACC-CIP-M8FS-3P SMD SH R32 - Kontaktträger - 1412257 | auf Anfrage | 100 | 35 | auf Anfrage | auf Anfrage | DE | 85366990
Phoenix Contact | 1412262 | Phoenix Contact SACC-CIP-M8FS-8P SMD SH R32 - Kontaktträger - 1412262 | 600 | 100 | 3 | auf Anfrage | auf Anfrage | DE | 85366990
Phoenix Contact | 1412258 | Phoenix Contact SACC-CIP-M8FS-4P SMD SH R32 - Kontaktträger - 1412258 | auf Anfrage | 100 | 35 | auf Anfrage | auf Anfrage | DE | 85366990
Phoenix Contact | 1412259 | Phoenix Contact SACC-CIP-M8FSB-5P SMD SH R32 - Kontaktträger - 1412259 | 100 | 100 | 3 | auf Anfrage | auf Anfrage | DE | 85366990
Phoenix Contact | 1412261 | Phoenix Contact SACC-CIP-M8FS-6P SMD SH R32 - Kontaktträger - 1412261 | auf Anfrage | 100 | 35 | auf Anfrage | auf Anfrage | DE | 85366990
Phoenix Contact | 1412263 | Phoenix Contact SACC-CIP-M8MS-3P SMD SH R32 - Kontaktträger - 1412263 | auf Anfrage | 100 | 35 | auf Anfrage | auf Anfrage | DE | 85366990
Phoenix Contact | 1412264 | Phoenix Contact SACC-CIP-M8MS-4P SMD SH R32 - Kontaktträger - 1412264 | auf Anfrage | 100 | 37 | auf Anfrage | auf Anfrage | DE | 85366990
Phoenix Contact | 1412505 | Phoenix Contact SACC-BP-M-M8/M12 SMD - Gehäuseverschraubung - 1412505 | 360 | 20 | 4 | auf Anfrage | auf Anfrage | DE | 74198090
Phoenix Contact | 1412501 | Phoenix Contact SACC-FP-F-M8/PRESS SMD - Gehäuseverschraubung - 1412501 | 80 | 10 | 4 | auf Anfrage | auf Anfrage | DE | 74198090
Phoenix Contact | 1412502 | Phoenix Contact SACC-FP-M-M8/M10 SMD - Gehäuseverschraubung - 1412502 | 50 | 10 | 4 | auf Anfrage | auf Anfrage | DE | 74198090
Phoenix Contact | 1412504 | Phoenix Contact SACC-FP-F-M8/M10 SMD - Gehäuseverschraubung - 1412504 | 900 | 10 | 1 | auf Anfrage | auf Anfrage | DE | 85366990
Phoenix Contact | 1412500 | Phoenix Contact SACC-FP-M-M8/PRESS SMD - Gehäuseverschraubung - 1412500 | auf Anfrage | 10 | 30 | auf Anfrage | auf Anfrage | DE | 74198090
Phoenix Contact | 1412506 | Phoenix Contact SACC-BP-F-M8/M12 SMD - Gehäuseverschraubung - 1412506 | 2680 | 20 | 4 | auf Anfrage | auf Anfrage | DE | 74198090
Phoenix Contact | 1412508 | Phoenix Contact SACC-M10-NUT - Flachmutter - 1412508 | 130 | 10 | 4 | auf Anfrage | auf Anfrage | DE | 74153300
Phoenix Contact | 1412794 | Phoenix Contact VS-M12MS-OE-94C-LI/2,0 - Netzwerkkabel - 1412794 | auf Anfrage | 1 | 16 | auf Anfrage | auf Anfrage | PL | 85444210
Phoenix Contact | 1413007 | Phoenix Contact VS-M12MS-IP20-94C-LI/2,0 - Netzwerkkabel - 1413007 | auf Anfrage | 1 | 18 | auf Anfrage | auf Anfrage | PL | 85444210
Phoenix Contact | 1413445 | Phoenix Contact SACC-CI-M12FSY-8CON-L180 TOR32 - Kontaktträger - 1413445 | auf Anfrage | 100 | 49 | auf Anfrage | auf Anfrage | DE | 85366930
Phoenix Contact | 1413446 | Phoenix Contact SACC-CI-M12FSX-8CON-L180 TOR32 - Kontaktträger - 1413446 | 500 | 100 | 3 | auf Anfrage | auf Anfrage | DE | 85366990
Phoenix Contact | 1413929 | Phoenix Contact SACB-4/T-L-8FUSE CT AXL - Powerverteiler - 1413929 | 1 | 1 | 4 | auf Anfrage | auf Anfrage | DE | 85444290
Phoenix Contact | 1413931 | Phoenix Contact SACC-M12MSB-2QO SH PB - Datensteckverbinder - 1413931 | auf Anfrage | 1 | 7 | auf Anfrage | auf Anfrage | DE | 85366990
Phoenix Contact | 1413932 | Phoenix Contact SACC-M12FSB-2QO SH PB - Datensteckverbinder - 1413932 | 65 | 1 | 3 | auf Anfrage | auf Anfrage | DE | 85366990
Phoenix Contact | 1413933 | Phoenix Contact SACC-M12MS-4QO SH PBPA - Datensteckverbinder - 1413933 | auf Anfrage | 1 | 33 | auf Anfrage | auf Anfrage | DE | 85366990
Phoenix Contact | 1413996 | Phoenix Contact SACC-BP-M-M12/M15-7-THR - Gehäuseverschraubung - 1413996 | 540 | 20 | 3 | auf Anfrage | auf Anfrage | DE | 79070000
Phoenix Contact | 1413934 | Phoenix Contact SACC-M12FS-4QO SH PBPA - Datensteckverbinder - 1413934 | auf Anfrage | 1 | 31 | auf Anfrage | auf Anfrage | DE | 85366990
Phoenix Contact | 1413994 | Phoenix Contact SACC-M12FS-4QO-0,75 SH - Steckverbinder - 1413994 | 103 | 1 | 3 | auf Anfrage | auf Anfrage | DE | 85366990
Phoenix Contact | 1413991 | Phoenix Contact SACC-M12MS-5QO-0,75 SH - Steckverbinder - 1413991 | 318 | 1 | 4 | auf Anfrage | auf Anfrage | DE | 85366990
Phoenix Contact | 1413992 | Phoenix Contact SACC-M12FS-5QO-0,75 SH - Steckverbinder - 1413992 | 15 | 1 | 4 | auf Anfrage | auf Anfrage | DE | 85366990
Phoenix Contact | 1413993 | Phoenix Contact SACC-M12MS-4QO-0,75 SH - Steckverbinder - 1413993 | auf Anfrage | 1 | 24 | auf Anfrage | auf Anfrage | DE | 85366990
Phoenix Contact | 1413997 | Phoenix Contact SACC-BP-M-M12/M15-6-THR - Gehäuseverschraubung - 1413997 | 1240 | 20 | 3 | auf Anfrage | auf Anfrage | DE | 79070000
Phoenix Contact | 1413998 | Phoenix Contact SACC-BP-M-M12/M15-7-THR SCO - Gehäuseverschraubung - 1413998 | 1300 | 20 | 3 | auf Anfrage | auf Anfrage | DE | 79070000
Phoenix Contact | 1413999 | Phoenix Contact SACC-BP-M-M12/M15-6-THR SCO - Gehäuseverschraubung - 1413999 | 1140 | 20 | 3 | auf Anfrage | auf Anfrage | DE | 79070000
Phoenix Contact | 1414000 | Phoenix Contact SACC-BP-M-M12/M15-6-SMD - Gehäuseverschraubung - 1414000 | 20 | 20 | 4 | auf Anfrage | auf Anfrage | DE | 79070000
Phoenix Contact | 1414003 | Phoenix Contact SACC-BP-F-M12/M15-7-THR - Gehäuseverschraubung - 1414003 | 1620 | 20 | 3 | auf Anfrage | auf Anfrage | DE | 79070000
Phoenix Contact | 1414020 | Phoenix Contact SACC-BP-F-M12/M15-6-THR SCO - Gehäuseverschraubung - 1414020 | 180 | 20 | 4 | auf Anfrage | auf Anfrage | DE | 79070000
Phoenix Contact | 1414021 | Phoenix Contact SACC-BP-F-M12/M15-6-SMD - Gehäuseverschraubung - 1414021 | 40 | 20 | 1 | auf Anfrage | auf Anfrage | DE | 79070000
Phoenix Contact | 1414002 | Phoenix Contact SACC-BP-M-M12/M15-6-SMD SCO - Gehäuseverschraubung - 1414002 | 160 | 20 | 3 | auf Anfrage | auf Anfrage | DE | 79070000
Phoenix Contact | 1414004 | Phoenix Contact SACC-BP-F-M12/M15-6-THR - Gehäuseverschraubung - 1414004 | 8380 | 20 | 4 | auf Anfrage | auf Anfrage | DE | 79070000
Phoenix Contact | 1414005 | Phoenix Contact SACC-BP-F-M12/M15-7-THR SCO - Gehäuseverschraubung - 1414005 | 12680 | 20 | 4 | auf Anfrage | auf Anfrage | DE | 79070000
Phoenix Contact | 1414023 | Phoenix Contact SACC-BP-F-M12/M15-6-SMD SCO - Gehäuseverschraubung - 1414023 | 520 | 20 | 3 | auf Anfrage | auf Anfrage | DE | 79070000
Phoenix Contact | 1414233 | Phoenix Contact SACC-BP-F-M12/VAR-2,4/3,2-9TIP - Gehäuseverschraubung - 1414233 | auf Anfrage | 10 | 23 | auf Anfrage | auf Anfrage | DE | 79070000
Phoenix Contact | 1414231 | Phoenix Contact SACC-BP-F-M12/VAR-1,0/1,8-9TIP - Gehäuseverschraubung - 1414231 | 870 | 10 | 3 | auf Anfrage | auf Anfrage | DE | 79070000
Phoenix Contact | 1414234 | Phoenix Contact SACC-BP-F-M12/VAR-3,1/3,9-9TIP - Gehäuseverschraubung - 1414234 | auf Anfrage | 10 | 23 | auf Anfrage | auf Anfrage | DE | 79070000
Phoenix Contact | 1414412 | Phoenix Contact SACC-CC-8QO SH ETH - Leitungsverbinder - 1414412 | auf Anfrage | 1 | 33 | auf Anfrage | auf Anfrage | DE | 85366990
Phoenix Contact | 1414413 | Phoenix Contact SACC-CC-8QO SH PN - Leitungsverbinder - 1414413 | auf Anfrage | 1 | 17 | auf Anfrage | auf Anfrage | DE | 85366990
Phoenix Contact | 1414415 | Phoenix Contact SACC-CC-4QO SH ETH - Leitungsverbinder - 1414415 | auf Anfrage | 1 | 19 | auf Anfrage | auf Anfrage | DE | 85366990
Phoenix Contact | 1414416 | Phoenix Contact SACC-CC-4QO SH PN - Leitungsverbinder - 1414416 | auf Anfrage | 1 | 19 | auf Anfrage | auf Anfrage | DE | 85366990
Phoenix Contact | 1414417 | Phoenix Contact SACC-CC-5QO-0,75 SH - Leitungsverbinder - 1414417 | auf Anfrage | 1 | 19 | auf Anfrage | auf Anfrage | DE | 85366990
Phoenix Contact | 1414418 | Phoenix Contact SACC-CC-4QO-0,75 SH - Leitungsverbinder - 1414418 | auf Anfrage | 1 | 19 | auf Anfrage | auf Anfrage | DE | 85366990
Phoenix Contact | 1414434 | Phoenix Contact SAC-3P-M12MS/1,5-PVC - Sensor-/Aktor-Kabel - 1414434 | 30 | 1 | 3 | auf Anfrage | auf Anfrage | DE | 85444290
Phoenix Contact | 1414448 | Phoenix Contact SAC-3P-M12MR/3,0-PVC - Sensor-/Aktor-Kabel - 1414448 | 7 | 1 | 4 | auf Anfrage | auf Anfrage | DE | 85444290
Phoenix Contact | 1414435 | Phoenix Contact SAC-3P-M12MS/3,0-PVC - Sensor-/Aktor-Kabel - 1414435 | 193 | 1 | 1 | auf Anfrage | auf Anfrage | DE | 85444290
Phoenix Contact | 1414437 | Phoenix Contact SAC-3P-M12MS/10,0-PVC - Sensor-/Aktor-Kabel - 1414437 | auf Anfrage | 1 | 18 | auf Anfrage | auf Anfrage | DE | 85444290
Phoenix Contact | 1414447 | Phoenix Contact SAC-3P-M12MR/1,5-PVC - Sensor-/Aktor-Kabel - 1414447 | 31 | 1 | 1 | auf Anfrage | auf Anfrage | DE | 85444290
Phoenix Contact | 1414449 | Phoenix Contact SAC-3P-M12MR/5,0-PVC - Sensor-/Aktor-Kabel - 1414449 | 9 | 1 | 4 | auf Anfrage | auf Anfrage | DE | 85444290
Phoenix Contact | 1414450 | Phoenix Contact SAC-3P-M12MR/10,0-PVC - Sensor-/Aktor-Kabel - 1414450 | 4 | 1 | 1 | auf Anfrage | auf Anfrage | DE | 85444290
Phoenix Contact | 1414451 | Phoenix Contact SAC-3P- 1,5-PVC/M12FS - Sensor-/Aktor-Kabel - 1414451 | 190 | 1 | 1 | auf Anfrage | auf Anfrage | DE | 85444290
Phoenix Contact | 1414556 | Phoenix Contact SAC-3P- 1,5-PVC/M12FS-2L - Sensor-/Aktor-Kabel - 1414556 | auf Anfrage | 1 | 18 | auf Anfrage | auf Anfrage | PL | 85444290
Phoenix Contact | 1414452 | Phoenix Contact SAC-3P- 3,0-PVC/M12FS - Sensor-/Aktor-Kabel - 1414452 | 35 | 1 | 3 | auf Anfrage | auf Anfrage | DE | 85444290
Phoenix Contact | 1414552 | Phoenix Contact SAC-3P- 1,5-PVC/M12FR - Sensor-/Aktor-Kabel - 1414552 | 40 | 1 | 4 | auf Anfrage | auf Anfrage | DE | 85444290
Phoenix Contact | 1414553 | Phoenix Contact SAC-3P- 3,0-PVC/M12FR - Sensor-/Aktor-Kabel - 1414553 | 8 | 1 | 1 | auf Anfrage | auf Anfrage | DE | 85444290
Phoenix Contact | 1414561 | Phoenix Contact SAC-3P- 3,0-PVC/M12FS-2L - Sensor-/Aktor-Kabel - 1414561 | auf Anfrage | 1 | 18 | auf Anfrage | auf Anfrage | PL | 85444290
Phoenix Contact | 1414571 | Phoenix Contact SAC-3P- 1,5-PVC/M12FR-2L - Sensor-/Aktor-Kabel - 1414571 | auf Anfrage | 1 | 18 | auf Anfrage | auf Anfrage | PL | 85444290
Phoenix Contact | 1414573 | Phoenix Contact SAC-3P- 3,0-PVC/M12FR-2L - Sensor-/Aktor-Kabel - 1414573 | auf Anfrage | 1 | 16 | auf Anfrage | auf Anfrage | PL | 85444290
Phoenix Contact | 1414565 | Phoenix Contact SAC-3P-10,0-PVC/M12FS-2L - Sensor-/Aktor-Kabel - 1414565 | auf Anfrage | 1 | 19 | auf Anfrage | auf Anfrage | PL | 85444290
Phoenix Contact | 1414575 | Phoenix Contact SAC-3P-10,0-PVC/M12FR-2L - Sensor-/Aktor-Kabel - 1414575 | auf Anfrage | 1 | 19 | auf Anfrage | auf Anfrage | PL | 85444290
Phoenix Contact | 1414576 | Phoenix Contact SAC-3P-M12MS/0,3-PVC/M12FS - Sensor-/Aktor-Kabel - 1414576 | 187 | 1 | 3 | auf Anfrage | auf Anfrage | DE | 85444290
Phoenix Contact | 1414577 | Phoenix Contact SAC-3P-M12MS/0,6-PVC/M12FS - Sensor-/Aktor-Kabel - 1414577 | 60 | 1 | 4 | auf Anfrage | auf Anfrage | DE | 85444290
Phoenix Contact | 1414578 | Phoenix Contact SAC-3P-M12MS/1,5-PVC/M12FS - Sensor-/Aktor-Kabel - 1414578 | 70 | 1 | 1 | auf Anfrage | auf Anfrage | DE | 85444290
Phoenix Contact | 1414579 | Phoenix Contact SAC-3P-M12MS/3,0-PVC/M12FS - Sensor-/Aktor-Kabel - 1414579 | 72 | 1 | 1 | auf Anfrage | auf Anfrage | DE | 85444290
Phoenix Contact | 1414580 | Phoenix Contact SAC-3P-M12MS/ 0,3-PVC/M12FR - Sensor-/Aktor-Kabel - 1414580 | 3 | 1 | 3 | auf Anfrage | auf Anfrage | DE | 85444290
Phoenix Contact | 1414587 | Phoenix Contact SACC-M12FSX-8QO SH PN - Datensteckverbinder - 1414587 | 40 | 1 | 4 | auf Anfrage | auf Anfrage | DE | 85366990
Phoenix Contact | 1414581 | Phoenix Contact SAC-3P-M12MS/ 0,6-PVC/M12FR - Sensor-/Aktor-Kabel - 1414581 | 19 | 1 | 4 | auf Anfrage | auf Anfrage | DE | 85444290
Phoenix Contact | 1414586 | Phoenix Contact SACC-M12FSX-8QO SH ETH - Datensteckverbinder - 1414586 | 446 | 1 | 3 | auf Anfrage | auf Anfrage | DE | 85366990
Phoenix Contact | 1414610 | Phoenix Contact SACC-M12MS-8QO-0,5 SH - Steckverbinder - 1414610 | 315 | 1 | 1 | auf Anfrage | auf Anfrage | DE | 85366990
Phoenix Contact | 1414611 | Phoenix Contact SACC-M12FS-8QO-0,5 SH - Steckverbinder - 1414611 | 250 | 1 | 1 | auf Anfrage | auf Anfrage | DE | 85366990
Phoenix Contact | 1414612 | Phoenix Contact SACC-CC-8QO-0,5 SH - Leitungsverbinder - 1414612 | auf Anfrage | 1 | 33 | auf Anfrage | auf Anfrage | DE | 85366990
Phoenix Contact | 1414767 | Phoenix Contact SAC-5P- 1,5-PUR/M12FRK PE SH - Powerleitung - 1414767 | auf Anfrage | 1 | 20 | auf Anfrage | auf Anfrage | PL | 85444290
Phoenix Contact | 1414769 | Phoenix Contact SAC-5P- 1,5-280/M12FRL FE SH - Powerleitung - 1414769 | auf Anfrage | 1 | 20 | auf Anfrage | auf Anfrage | PL | 85444290
Phoenix Contact | 1414770 | Phoenix Contact SAC-5P- 1,5-PUR/M12FSK PE - Powerleitung - 1414770 | auf Anfrage | 1 | 20 | auf Anfrage | auf Anfrage | PL | 85444290
Phoenix Contact | 1414768 | Phoenix Contact SAC-5P- 1,5-280/M12FRL FE - Powerleitung - 1414768 | auf Anfrage | 1 | 20 | auf Anfrage | auf Anfrage | PL | 85444290
Phoenix Contact | 1414771 | Phoenix Contact SAC-5P- 1,5-PUR/M12FSK PE SH - Powerleitung - 1414771 | auf Anfrage | 1 | 20 | auf Anfrage | auf Anfrage | PL | 85444290
Phoenix Contact | 1414772 | Phoenix Contact SAC-5P- 1,5-280/M12FSL FE - Powerleitung - 1414772 | auf Anfrage | 1 | 20 | auf Anfrage | auf Anfrage | PL | 85444290
Phoenix Contact | 1414773 | Phoenix Contact SAC-5P- 1,5-280/M12FSL FE SH - Powerleitung - 1414773 | auf Anfrage | 1 | 20 | auf Anfrage | auf Anfrage | PL | 85444290
Phoenix Contact | 1414774 | Phoenix Contact SAC-5P- 1,5-PVC/M12FRK PE - Powerleitung - 1414774 | auf Anfrage | 1 | 20 | auf Anfrage | auf Anfrage | PL | 85444290
Phoenix Contact | 1414778 | Phoenix Contact SAC-5P- 1,5-500/M12FRL FE SH - Powerleitung - 1414778 | auf Anfrage | 1 | 20 | auf Anfrage | auf Anfrage | PL | 85444290
Phoenix Contact | 1414785 | Phoenix Contact SAC-5P- 3,0-PUR/M12FRK PE SH - Powerleitung - 1414785 | auf Anfrage | 1 | 20 | auf Anfrage | auf Anfrage | PL | 85444290
Phoenix Contact | 1414777 | Phoenix Contact SAC-5P- 1,5-500/M12FRL FE - Powerleitung - 1414777 | auf Anfrage | 1 | 20 | auf Anfrage | auf Anfrage | PL | 85444290
Phoenix Contact | 1414780 | Phoenix Contact SAC-5P- 1,5-PVC/M12FSK PE - Powerleitung - 1414780 | auf Anfrage | 1 | 20 | auf Anfrage | auf Anfrage | PL | 85444290
Phoenix Contact | 1414782 | Phoenix Contact SAC-5P- 1,5-500/M12FSL FE - Powerleitung - 1414782 | auf Anfrage | 1 | 20 | auf Anfrage | auf Anfrage | PL | 85444290
Phoenix Contact | 1414786 | Phoenix Contact SAC-5P- 3,0-280/M12FRL FE - Powerleitung - 1414786 | auf Anfrage | 1 | 20 | auf Anfrage | auf Anfrage | PL | 85444290
Phoenix Contact | 1414788 | Phoenix Contact SAC-5P- 3,0-PUR/M12FSK PE - Powerleitung - 1414788 | auf Anfrage | 1 | 20 | auf Anfrage | auf Anfrage | PL | 85444290
Phoenix Contact | 1414796 | Phoenix Contact SAC-5P- 3,0-PVC/M12FSK PE - Powerleitung - 1414796 | auf Anfrage | 1 | 20 | auf Anfrage | auf Anfrage | PL | 85444290
Phoenix Contact | 1414787 | Phoenix Contact SAC-5P- 3,0-280/M12FRL FE SH - Powerleitung - 1414787 | auf Anfrage | 1 | 20 | auf Anfrage | auf Anfrage | PL | 85444290
Phoenix Contact | 1414795 | Phoenix Contact SAC-5P- 3,0-500/M12FRL FE SH - Powerleitung - 1414795 | auf Anfrage | 1 | 20 | auf Anfrage | auf Anfrage | PL | 85444290
Phoenix Contact | 1414789 | Phoenix Contact SAC-5P- 3,0-PUR/M12FSK PE SH - Powerleitung - 1414789 | auf Anfrage | 1 | 20 | auf Anfrage | auf Anfrage | PL | 85444290
Phoenix Contact | 1414790 | Phoenix Contact SAC-5P- 3,0-280/M12FSL FE - Powerleitung - 1414790 | auf Anfrage | 1 | 20 | auf Anfrage | auf Anfrage | PL | 85444290
Phoenix Contact | 1414791 | Phoenix Contact SAC-5P- 3,0-280/M12FSL FE SH - Powerleitung - 1414791 | auf Anfrage | 1 | 20 | auf Anfrage | auf Anfrage | PL | 85444290
Phoenix Contact | 1414792 | Phoenix Contact SAC-5P- 3,0-PVC/M12FRK PE - Powerleitung - 1414792 | auf Anfrage | 1 | 20 | auf Anfrage | auf Anfrage | PL | 85444290
Phoenix Contact | 1414794 | Phoenix Contact SAC-5P- 3,0-500/M12FRL FE - Powerleitung - 1414794 | auf Anfrage | 1 | 20 | auf Anfrage | auf Anfrage | PL | 85444290
Phoenix Contact | 1414798 | Phoenix Contact SAC-5P- 3,0-500/M12FSL FE - Powerleitung - 1414798 | auf Anfrage | 1 | 20 | auf Anfrage | auf Anfrage | PL | 85444290
Phoenix Contact | 1414801 | Phoenix Contact SAC-5P- 5,0-PUR/M12FRK PE SH - Powerleitung - 1414801 | 1 | 1 | 1 | auf Anfrage | auf Anfrage | PL | 85444290
Phoenix Contact | 1414802 | Phoenix Contact SAC-5P- 5,0-280/M12FRL FE - Powerleitung - 1414802 | auf Anfrage | 1 | 20 | auf Anfrage | auf Anfrage | PL | 85444290
Phoenix Contact | 1414803 | Phoenix Contact SAC-5P- 5,0-280/M12FRL FE SH - Powerleitung - 1414803 | auf Anfrage | 1 | 20 | auf Anfrage | auf Anfrage | PL | 85444290
Phoenix Contact | 1414804 | Phoenix Contact SAC-5P- 5,0-PUR/M12FSK PE - Powerleitung - 1414804 | auf Anfrage | 1 | 20 | auf Anfrage | auf Anfrage | PL | 85444290
Phoenix Contact | 1414805 | Phoenix Contact SAC-5P- 5,0-PUR/M12FSK PE SH - Powerleitung - 1414805 | auf Anfrage | 1 | 20 | auf Anfrage | auf Anfrage | PL | 85444290
Phoenix Contact | 1414806 | Phoenix Contact SAC-5P- 5,0-280/M12FSL FE - Powerleitung - 1414806 | auf Anfrage | 1 | 20 | auf Anfrage | auf Anfrage | PL | 85444290
Phoenix Contact | 1414807 | Phoenix Contact SAC-5P- 5,0-280/M12FSL FE SH - Powerleitung - 1414807 | auf Anfrage | 1 | 20 | auf Anfrage | auf Anfrage | PL | 85444290
Phoenix Contact | 1414808 | Phoenix Contact SAC-5P- 5,0-PVC/M12FRK PE - Powerleitung - 1414808 | auf Anfrage | 1 | 20 | auf Anfrage | auf Anfrage | PL | 85444290
Phoenix Contact | 1414810 | Phoenix Contact SAC-5P- 5,0-500/M12FRL FE - Powerleitung - 1414810 | auf Anfrage | 1 | 20 | auf Anfrage | auf Anfrage | PL | 85444290
Phoenix Contact | 1414811 | Phoenix Contact SAC-5P- 5,0-500/M12FRL FE SH - Powerleitung - 1414811 | auf Anfrage | 1 | 20 | auf Anfrage | auf Anfrage | PL | 85444290
Phoenix Contact | 1414812 | Phoenix Contact SAC-5P- 5,0-PVC/M12FSK PE - Powerleitung - 1414812 | auf Anfrage | 1 | 20 | auf Anfrage | auf Anfrage | PL | 85444290
Phoenix Contact | 1414814 | Phoenix Contact SAC-5P- 5,0-500/M12FSL FE - Powerleitung - 1414814 | auf Anfrage | 1 | 20 | auf Anfrage | auf Anfrage | PL | 85444290
Phoenix Contact | 1414818 | Phoenix Contact SAC-5P-10,0-PUR/M12FRK PE SH - Powerleitung - 1414818 | auf Anfrage | 1 | 20 | auf Anfrage | auf Anfrage | PL | 85444290
Phoenix Contact | 1414819 | Phoenix Contact SAC-5P-10,0-280/M12FRL FE - Powerleitung - 1414819 | auf Anfrage | 1 | 20 | auf Anfrage | auf Anfrage | PL | 85444290
Phoenix Contact | 1414821 | Phoenix Contact SAC-5P-10,0-PUR/M12FSK PE - Powerleitung - 1414821 | auf Anfrage | 1 | 20 | auf Anfrage | auf Anfrage | PL | 85444290
Phoenix Contact | 1414823 | Phoenix Contact SAC-5P-10,0-280/M12FSL FE - Powerleitung - 1414823 | 92 | 1 | 4 | auf Anfrage | auf Anfrage | PL | 85444290
Phoenix Contact | 1414825 | Phoenix Contact SAC-5P-10,0-PVC/M12FRK PE - Powerleitung - 1414825 | auf Anfrage | 1 | 20 | auf Anfrage | auf Anfrage | PL | 85444290
Phoenix Contact | 1414820 | Phoenix Contact SAC-5P-10,0-280/M12FRL FE SH - Powerleitung - 1414820 | auf Anfrage | 1 | 20 | auf Anfrage | auf Anfrage | PL | 85444290
Phoenix Contact | 1414824 | Phoenix Contact SAC-5P-10,0-280/M12FSL FE SH - Powerleitung - 1414824 | auf Anfrage | 1 | 20 | auf Anfrage | auf Anfrage | PL | 85444290
Phoenix Contact | 1414827 | Phoenix Contact SAC-5P-10,0-500/M12FRL FE - Powerleitung - 1414827 | auf Anfrage | 1 | 20 | auf Anfrage | auf Anfrage | PL | 85444290
Phoenix Contact | 1414828 | Phoenix Contact SAC-5P-10,0-500/M12FRL FE SH - Powerleitung - 1414828 | auf Anfrage | 1 | 20 | auf Anfrage | auf Anfrage | PL | 85444290
Phoenix Contact | 1414839 | Phoenix Contact SAC-5P-M12MRK/ 3,0-PVC PE - Powerleitung - 1414839 | auf Anfrage | 1 | 19 | auf Anfrage | auf Anfrage | PL | 85444290
Phoenix Contact | 1414829 | Phoenix Contact SAC-5P-10,0-PVC/M12FSK PE - Powerleitung - 1414829 | auf Anfrage | 1 | 20 | auf Anfrage | auf Anfrage | PL | 85444290
Phoenix Contact | 1414834 | Phoenix Contact SAC-5P-M12MRK/ 1,5-PUR PE SH - Powerleitung - 1414834 | auf Anfrage | 1 | 18 | auf Anfrage | auf Anfrage | PL | 85444290
Phoenix Contact | 1414835 | Phoenix Contact SAC-5P-M12MRK/ 1,5-PVC PE - Powerleitung - 1414835 | auf Anfrage | 1 | 16 | auf Anfrage | auf Anfrage | PL | 85444290
Phoenix Contact | 1414838 | Phoenix Contact SAC-5P-M12MRK/ 3,0-PUR PE SH - Powerleitung - 1414838 | auf Anfrage | 1 | 19 | auf Anfrage | auf Anfrage | PL | 85444290
Phoenix Contact | 1414831 | Phoenix Contact SAC-5P-10,0-500/M12FSL FE - Powerleitung - 1414831 | auf Anfrage | 1 | 20 | auf Anfrage | auf Anfrage | PL | 85444290
Phoenix Contact | 1414842 | Phoenix Contact SAC-5P-M12MRK/ 5,0-PUR PE SH - Powerleitung - 1414842 | auf Anfrage | 1 | 18 | auf Anfrage | auf Anfrage | PL | 85444290
Phoenix Contact | 1414843 | Phoenix Contact SAC-5P-M12MRK/ 5,0-PVC PE - Powerleitung - 1414843 | auf Anfrage | 1 | 18 | auf Anfrage | auf Anfrage | PL | 85444290
Phoenix Contact | 1414848 | Phoenix Contact SAC-5P-M12MRK/10,0-PVC PE - Powerleitung - 1414848 | auf Anfrage | 1 | 18 | auf Anfrage | auf Anfrage | PL | 85444290
Phoenix Contact | 1414850 | Phoenix Contact SAC-5P-M12MRL/ 1,5-280 FE - Powerleitung - 1414850 | auf Anfrage | 1 | 18 | auf Anfrage | auf Anfrage | PL | 85444290
Phoenix Contact | 1414851 | Phoenix Contact SAC-5P-M12MRL/ 1,5-280 FE SH - Powerleitung - 1414851 | auf Anfrage | 1 | 18 | auf Anfrage | auf Anfrage | PL | 85444290
Phoenix Contact | 1414852 | Phoenix Contact SAC-5P-M12MRL/ 1,5-500 FE - Powerleitung - 1414852 | auf Anfrage | 1 | 18 | auf Anfrage | auf Anfrage | PL | 85444290
Phoenix Contact | 1414853 | Phoenix Contact SAC-5P-M12MRL/ 1,5-500 FE SH - Powerleitung - 1414853 | auf Anfrage | 1 | 18 | auf Anfrage | auf Anfrage | PL | 85444290
Phoenix Contact | 1414855 | Phoenix Contact SAC-5P-M12MRL/ 3,0-280 FE SH - Powerleitung - 1414855 | auf Anfrage | 1 | 18 | auf Anfrage | auf Anfrage | PL | 85444290
Phoenix Contact | 1414857 | Phoenix Contact SAC-5P-M12MRL/ 3,0-500 FE SH - Powerleitung - 1414857 | auf Anfrage | 1 | 18 | auf Anfrage | auf Anfrage | PL | 85444290
Phoenix Contact | 1414858 | Phoenix Contact SAC-5P-M12MRL/ 5,0-280 FE - Powerleitung - 1414858 | auf Anfrage | 1 | 18 | auf Anfrage | auf Anfrage | PL | 85444290
Phoenix Contact | 1414854 | Phoenix Contact SAC-5P-M12MRL/ 3,0-280 FE - Powerleitung - 1414854 | auf Anfrage | 1 | 18 | auf Anfrage | auf Anfrage | PL | 85444290
Phoenix Contact | 1414856 | Phoenix Contact SAC-5P-M12MRL/ 3,0-500 FE - Powerleitung - 1414856 | auf Anfrage | 1 | 18 | auf Anfrage | auf Anfrage | PL | 85444290
Phoenix Contact | 1414859 | Phoenix Contact SAC-5P-M12MRL/ 5,0-280 FE SH - Powerleitung - 1414859 | auf Anfrage | 1 | 18 | auf Anfrage | auf Anfrage | PL | 85444290
Phoenix Contact | 1414860 | Phoenix Contact SAC-5P-M12MRL/ 5,0-500 FE - Powerleitung - 1414860 | auf Anfrage | 1 | 19 | auf Anfrage | auf Anfrage | PL | 85444290
Phoenix Contact | 1414861 | Phoenix Contact SAC-5P-M12MRL/ 5,0-500 FE SH - Powerleitung - 1414861 | auf Anfrage | 1 | 18 | auf Anfrage | auf Anfrage | PL | 85444290
Phoenix Contact | 1414862 | Phoenix Contact SAC-5P-M12MRL/10,0-280 FE - Powerleitung - 1414862 | auf Anfrage | 1 | 19 | auf Anfrage | auf Anfrage | PL | 85444290
Phoenix Contact | 1414866 | Phoenix Contact SAC-5P-M12MSK/ 1,5-PUR PE - Powerleitung - 1414866 | auf Anfrage | 1 | 19 | auf Anfrage | auf Anfrage | PL | 85444290
Phoenix Contact | 1414870 | Phoenix Contact SAC-5P-M12MSK/ 3,0-PUR PE - Powerleitung - 1414870 | auf Anfrage | 1 | 16 | auf Anfrage | auf Anfrage | PL | 85444290
Phoenix Contact | 1414863 | Phoenix Contact SAC-5P-M12MRL/10,0-280 FE SH - Powerleitung - 1414863 | auf Anfrage | 1 | 18 | auf Anfrage | auf Anfrage | PL | 85444290
Phoenix Contact | 1414865 | Phoenix Contact SAC-5P-M12MRL/10,0-500 FE SH - Powerleitung - 1414865 | auf Anfrage | 1 | 18 | auf Anfrage | auf Anfrage | PL | 85444290
Phoenix Contact | 1414868 | Phoenix Contact SAC-5P-M12MSK/ 1,5-PVC PE - Powerleitung - 1414868 | 1 | 1 | 3 | auf Anfrage | auf Anfrage | PL | 85444290
Phoenix Contact | 1414867 | Phoenix Contact SAC-5P-M12MSK/ 1,5-PUR PE SH - Powerleitung - 1414867 | auf Anfrage | 1 | 16 | auf Anfrage | auf Anfrage | PL | 85444290
Phoenix Contact | 1414871 | Phoenix Contact SAC-5P-M12MSK/ 3,0-PUR PE SH - Powerleitung - 1414871 | auf Anfrage | 1 | 16 | auf Anfrage | auf Anfrage | PL | 85444290
Phoenix Contact | 1414872 | Phoenix Contact SAC-5P-M12MSK/ 3,0-PVC PE - Powerleitung - 1414872 | auf Anfrage | 1 | 18 | auf Anfrage | auf Anfrage | PL | 85444290
Phoenix Contact | 1414875 | Phoenix Contact SAC-5P-M12MSK/ 5,0-PUR PE - Powerleitung - 1414875 | auf Anfrage | 1 | 18 | auf Anfrage | auf Anfrage | PL | 85444290
Phoenix Contact | 1414879 | Phoenix Contact SAC-5P-M12MSK/10,0-PUR PE - Powerleitung - 1414879 | auf Anfrage | 1 | 18 | auf Anfrage | auf Anfrage | PL | 85444290
Phoenix Contact | 1414881 | Phoenix Contact SAC-5P-M12MSK/10,0-PVC PE - Powerleitung - 1414881 | auf Anfrage | 1 | 18 | auf Anfrage | auf Anfrage | PL | 85444290
Phoenix Contact | 1414883 | Phoenix Contact SAC-5P-M12MSL/ 1,5-280 FE - Powerleitung - 1414883 | 2 | 1 | 3 | auf Anfrage | auf Anfrage | PL | 85444290
Phoenix Contact | 1414884 | Phoenix Contact SAC-5P-M12MSL/ 1,5-280 FE SH - Powerleitung - 1414884 | auf Anfrage | 1 | 16 | auf Anfrage | auf Anfrage | PL | 85444290
Phoenix Contact | 1414885 | Phoenix Contact SAC-5P-M12MSL/ 1,5-500 FE - Powerleitung - 1414885 | auf Anfrage | 1 | 18 | auf Anfrage | auf Anfrage | PL | 85444290
Phoenix Contact | 1414876 | Phoenix Contact SAC-5P-M12MSK/ 5,0-PUR PE SH - Powerleitung - 1414876 | auf Anfrage | 1 | 19 | auf Anfrage | auf Anfrage | PL | 85444290
Phoenix Contact | 1414877 | Phoenix Contact SAC-5P-M12MSK/ 5,0-PVC PE - Powerleitung - 1414877 | auf Anfrage | 1 | 19 | auf Anfrage | auf Anfrage | PL | 85444290
Phoenix Contact | 1414880 | Phoenix Contact SAC-5P-M12MSK/10,0-PUR PE SH - Powerleitung - 1414880 | auf Anfrage | 1 | 18 | auf Anfrage | auf Anfrage | PL | 85444290
Phoenix Contact | 1414887 | Phoenix Contact SAC-5P-M12MSL/ 3,0-280 FE - Powerleitung - 1414887 | auf Anfrage | 1 | 19 | auf Anfrage | auf Anfrage | PL | 85444290
Phoenix Contact | 1414888 | Phoenix Contact SAC-5P-M12MSL/ 3,0-280 FE SH - Powerleitung - 1414888 | auf Anfrage | 1 | 18 | auf Anfrage | auf Anfrage | PL | 85444290
Phoenix Contact | 1414889 | Phoenix Contact SAC-5P-M12MSL/ 3,0-500 FE - Powerleitung - 1414889 | auf Anfrage | 1 | 18 | auf Anfrage | auf Anfrage | PL | 85444290
Phoenix Contact | 1414895 | Phoenix Contact SAC-5P-M12MSL/10,0-280 FE - Powerleitung - 1414895 | auf Anfrage | 1 | 18 | auf Anfrage | auf Anfrage | PL | 85444290
Phoenix Contact | 1414891 | Phoenix Contact SAC-5P-M12MSL/ 5,0-280 FE - Powerleitung - 1414891 | auf Anfrage | 1 | 18 | auf Anfrage | auf Anfrage | PL | 85444290
Phoenix Contact | 1414892 | Phoenix Contact SAC-5P-M12MSL/ 5,0-280 FE SH - Powerleitung - 1414892 | auf Anfrage | 1 | 16 | auf Anfrage | auf Anfrage | PL | 85444290
Phoenix Contact | 1414893 | Phoenix Contact SAC-5P-M12MSL/ 5,0-500 FE - Powerleitung - 1414893 | auf Anfrage | 1 | 18 | auf Anfrage | auf Anfrage | PL | 85444290
Phoenix Contact | 1414897 | Phoenix Contact SAC-5P-M12MSL/10,0-500 FE - Powerleitung - 1414897 | auf Anfrage | 1 | 18 | auf Anfrage | auf Anfrage | PL | 85444290
Phoenix Contact | 1414900 | Phoenix Contact SAC-6P- 1,5-PUR/M12FRM PE SH - Powerleitung - 1414900 | auf Anfrage | 1 | 28 | auf Anfrage | auf Anfrage | PL | 85444290
Phoenix Contact | 1414896 | Phoenix Contact SAC-5P-M12MSL/10,0-280 FE SH - Powerleitung - 1414896 | auf Anfrage | 1 | 16 | auf Anfrage | auf Anfrage | PL | 85444290
Phoenix Contact | 1414901 | Phoenix Contact SAC-6P- 1,5-PUR/M12FSM PE - Powerleitung - 1414901 | auf Anfrage | 1 | 30 | auf Anfrage | auf Anfrage | PL | 85444290
Phoenix Contact | 1414902 | Phoenix Contact SAC-6P- 1,5-PUR/M12FSM PE SH - Powerleitung - 1414902 | auf Anfrage | 1 | 30 | auf Anfrage | auf Anfrage | PL | 85444290
Phoenix Contact | 1414903 | Phoenix Contact SAC-6P- 1,5-PVC/M12FRM PE - Powerleitung - 1414903 | auf Anfrage | 1 | 30 | auf Anfrage | auf Anfrage | PL | 85444290
Phoenix Contact | 1414905 | Phoenix Contact SAC-6P- 1,5-PVC/M12FSM PE - Powerleitung - 1414905 | auf Anfrage | 1 | 30 | auf Anfrage | auf Anfrage | PL | 85444290
Phoenix Contact | 1414908 | Phoenix Contact SAC-6P- 3,0-PUR/M12FRM PE SH - Powerleitung - 1414908 | auf Anfrage | 1 | 30 | auf Anfrage | auf Anfrage | PL | 85444290
Phoenix Contact | 1414910 | Phoenix Contact SAC-6P- 3,0-PUR/M12FSM PE - Powerleitung - 1414910 | auf Anfrage | 1 | 28 | auf Anfrage | auf Anfrage | PL | 85444290
Phoenix Contact | 1414914 | Phoenix Contact SAC-6P- 3,0-PVC/M12FSM PE - Powerleitung - 1414914 | auf Anfrage | 1 | 30 | auf Anfrage | auf Anfrage | PL | 85444290
Phoenix Contact | 1414906 | Phoenix Contact SAC-6P- 1,5-PVC/M12FSM PE SH - Powerleitung - 1414906 | auf Anfrage | 1 | 30 | auf Anfrage | auf Anfrage | PL | 85444290
Phoenix Contact | 1414911 | Phoenix Contact SAC-6P- 3,0-PUR/M12FSM PE SH - Powerleitung - 1414911 | auf Anfrage | 1 | 28 | auf Anfrage | auf Anfrage | PL | 85444290
Phoenix Contact | 1414915 | Phoenix Contact SAC-6P- 3,0-PVC/M12FSM PE SH - Powerleitung - 1414915 | auf Anfrage | 1 | 30 | auf Anfrage | auf Anfrage | PL | 85444290
Phoenix Contact | 1414917 | Phoenix Contact SAC-6P- 5,0-PUR/M12FRM PE SH - Powerleitung - 1414917 | auf Anfrage | 1 | 30 | auf Anfrage | auf Anfrage | PL | 85444290
Phoenix Contact | 1414918 | Phoenix Contact SAC-6P- 5,0-PUR/M12FSM PE - Powerleitung - 1414918 | auf Anfrage | 1 | 28 | auf Anfrage | auf Anfrage | PL | 85444290
Phoenix Contact | 1414919 | Phoenix Contact SAC-6P- 5,0-PUR/M12FSM PE SH - Powerleitung - 1414919 | auf Anfrage | 1 | 28 | auf Anfrage | auf Anfrage | PL | 85444290
Phoenix Contact | 1414920 | Phoenix Contact SAC-6P- 5,0-PVC/M12FRM PE - Powerleitung - 1414920 | auf Anfrage | 1 | 28 | auf Anfrage | auf Anfrage | PL | 85444290
Phoenix Contact | 1414922 | Phoenix Contact SAC-6P- 5,0-PVC/M12FSM PE - Powerleitung - 1414922 | auf Anfrage | 1 | 30 | auf Anfrage | auf Anfrage | PL | 85444290
Phoenix Contact | 1414923 | Phoenix Contact SAC-6P- 5,0-PVC/M12FSM PE SH - Powerleitung - 1414923 | auf Anfrage | 1 | 30 | auf Anfrage | auf Anfrage | PL | 85444290
Phoenix Contact | 1414927 | Phoenix Contact SAC-6P-10,0-PUR/M12FSM PE SH - Powerleitung - 1414927 | auf Anfrage | 1 | 28 | auf Anfrage | auf Anfrage | PL | 85444290
Phoenix Contact | 1414925 | Phoenix Contact SAC-6P-10,0-PUR/M12FRM PE SH - Powerleitung - 1414925 | auf Anfrage | 1 | 28 | auf Anfrage | auf Anfrage | PL | 85444290
Phoenix Contact | 1414926 | Phoenix Contact SAC-6P-10,0-PUR/M12FSM PE - Powerleitung - 1414926 | auf Anfrage | 1 | 30 | auf Anfrage | auf Anfrage | PL | 85444290
Phoenix Contact | 1414928 | Phoenix Contact SAC-6P-10,0-PVC/M12FRM PE - Powerleitung - 1414928 | auf Anfrage | 1 | 30 | auf Anfrage | auf Anfrage | PL | 85444290
Phoenix Contact | 1414930 | Phoenix Contact SAC-6P-10,0-PVC/M12FSM PE - Powerleitung - 1414930 | auf Anfrage | 1 | 30 | auf Anfrage | auf Anfrage | PL | 85444290
Phoenix Contact | 1414931 | Phoenix Contact SAC-6P-10,0-PVC/M12FSM PE SH - Powerleitung - 1414931 | auf Anfrage | 1 | 28 | auf Anfrage | auf Anfrage | PL | 85444290
Phoenix Contact | 1414933 | Phoenix Contact SAC-6P-M12MRM/ 1,5-PUR PE SH - Powerleitung - 1414933 | auf Anfrage | 1 | 24 | auf Anfrage | auf Anfrage | PL | 85444290
Phoenix Contact | 1414934 | Phoenix Contact SAC-6P-M12MRM/ 1,5-PVC PE - Powerleitung - 1414934 | auf Anfrage | 1 | 26 | auf Anfrage | auf Anfrage | PL | 85444290
Phoenix Contact | 1414937 | Phoenix Contact SAC-6P-M12MRM/ 3,0-PUR PE SH - Powerleitung - 1414937 | auf Anfrage | 1 | 26 | auf Anfrage | auf Anfrage | PL | 85444290
Phoenix Contact | 1414939 | Phoenix Contact SAC-6P-M12MRM/ 3,0-PVC PE - Powerleitung - 1414939 | auf Anfrage | 1 | 26 | auf Anfrage | auf Anfrage | PL | 85444290
Phoenix Contact | 1414942 | Phoenix Contact SAC-6P-M12MRM/ 5,0-PUR PE SH - Powerleitung - 1414942 | auf Anfrage | 1 | 24 | auf Anfrage | auf Anfrage | PL | 85444290
Phoenix Contact | 1414943 | Phoenix Contact SAC-6P-M12MRM/ 5,0-PVC PE - Powerleitung - 1414943 | auf Anfrage | 1 | 26 | auf Anfrage | auf Anfrage | PL | 85444290
Phoenix Contact | 1414946 | Phoenix Contact SAC-6P-M12MRM/10,0-PUR PE SH - Powerleitung - 1414946 | auf Anfrage | 1 | 24 | auf Anfrage | auf Anfrage | PL | 85444290
Phoenix Contact | 1414947 | Phoenix Contact SAC-6P-M12MRM/10,0-PVC PE - Powerleitung - 1414947 | auf Anfrage | 1 | 26 | auf Anfrage | auf Anfrage | PL | 85444290
Phoenix Contact | 1414951 | Phoenix Contact SAC-6P-M12MSM/ 1,5-PVC PE - Powerleitung - 1414951 | auf Anfrage | 1 | 26 | auf Anfrage | auf Anfrage | PL | 85444290
Phoenix Contact | 1414952 | Phoenix Contact SAC-6P-M12MSM/ 1,5-PVC PE SH - Powerleitung - 1414952 | auf Anfrage | 1 | 26 | auf Anfrage | auf Anfrage | PL | 85444290
Phoenix Contact | 1414953 | Phoenix Contact SAC-6P-M12MSM/ 3,0-PUR PE - Powerleitung - 1414953 | auf Anfrage | 1 | 26 | auf Anfrage | auf Anfrage | PL | 85444290
Phoenix Contact | 1414955 | Phoenix Contact SAC-6P-M12MSM/ 3,0-PVC PE - Powerleitung - 1414955 | auf Anfrage | 1 | 26 | auf Anfrage | auf Anfrage | PL | 85444290
Phoenix Contact | 1414949 | Phoenix Contact SAC-6P-M12MSM/ 1,5-PUR PE - Powerleitung - 1414949 | auf Anfrage | 1 | 26 | auf Anfrage | auf Anfrage | PL | 85444290
Phoenix Contact | 1414950 | Phoenix Contact SAC-6P-M12MSM/ 1,5-PUR PE SH - Powerleitung - 1414950 | auf Anfrage | 1 | 26 | auf Anfrage | auf Anfrage | PL | 85444290
Phoenix Contact | 1414954 | Phoenix Contact SAC-6P-M12MSM/ 3,0-PUR PE SH - Powerleitung - 1414954 | auf Anfrage | 1 | 26 | auf Anfrage | auf Anfrage | PL | 85444290
Phoenix Contact | 1414956 | Phoenix Contact SAC-6P-M12MSM/ 3,0-PVC PE SH - Powerleitung - 1414956 | auf Anfrage | 1 | 26 | auf Anfrage | auf Anfrage | PL | 85444290
Phoenix Contact | 1414957 | Phoenix Contact SAC-6P-M12MSM/ 5,0-PUR PE - Powerleitung - 1414957 | auf Anfrage | 1 | 26 | auf Anfrage | auf Anfrage | PL | 85444290
Phoenix Contact | 1414958 | Phoenix Contact SAC-6P-M12MSM/ 5,0-PUR PE SH - Powerleitung - 1414958 | auf Anfrage | 1 | 26 | auf Anfrage | auf Anfrage | PL | 85444290
Phoenix Contact | 1414959 | Phoenix Contact SAC-6P-M12MSM/ 5,0-PVC PE - Powerleitung - 1414959 | auf Anfrage | 1 | 26 | auf Anfrage | auf Anfrage | PL | 85444290
Phoenix Contact | 1414961 | Phoenix Contact SAC-6P-M12MSM/10,0-PUR PE - Powerleitung - 1414961 | auf Anfrage | 1 | 26 | auf Anfrage | auf Anfrage | PL | 85444290
Phoenix Contact | 1414964 | Phoenix Contact SAC-6P-M12MSM/10,0-PVC PE SH - Powerleitung - 1414964 | auf Anfrage | 1 | 26 | auf Anfrage | auf Anfrage | PL | 85444290
Phoenix Contact | 1414960 | Phoenix Contact SAC-6P-M12MSM/ 5,0-PVC PE SH - Powerleitung - 1414960 | auf Anfrage | 1 | 26 | auf Anfrage | auf Anfrage | PL | 85444290
Phoenix Contact | 1414962 | Phoenix Contact SAC-6P-M12MSM/10,0-PUR PE SH - Powerleitung - 1414962 | auf Anfrage | 1 | 26 | auf Anfrage | auf Anfrage | PL | 85444290
Phoenix Contact | 1414963 | Phoenix Contact SAC-6P-M12MSM/10,0-PVC PE - Powerleitung - 1414963 | auf Anfrage | 1 | 26 | auf Anfrage | auf Anfrage | PL | 85444290
Phoenix Contact | 1414995 | Phoenix Contact SAC-3P- 1,5-PUR/DTFS - Sensor-/Aktor-Kabel - 1414995 | 18 | 1 | 3 | auf Anfrage | auf Anfrage | DE | 85444290
Phoenix Contact | 1414991 | Phoenix Contact SAC-2P-DTMS/ 0,3-PUR/DTFS - Sensor-/Aktor-Kabel - 1414991 | auf Anfrage | 1 | 93 | auf Anfrage | auf Anfrage | CZ | 85444290
Phoenix Contact | 1414992 | Phoenix Contact SAC-2P-DTMS/ 0,6-PUR/DTFS - Sensor-/Aktor-Kabel - 1414992 | 17 | 1 | 1 | auf Anfrage | auf Anfrage | CZ | 85444290
Phoenix Contact | 1414993 | Phoenix Contact SAC-2P-DTMS/ 1,5-PUR/DTFS - Sensor-/Aktor-Kabel - 1414993 | 221 | 1 | 3 | auf Anfrage | auf Anfrage | CZ | 85444290
Phoenix Contact | 1414994 | Phoenix Contact SAC-2P-DTMS/ 3,0-PUR/DTFS - Sensor-/Aktor-Kabel - 1414994 | 534 | 1 | 3 | auf Anfrage | auf Anfrage | CZ | 85444290
Phoenix Contact | 1414996 | Phoenix Contact SAC-3P- 3,0-PUR/DTFS - Sensor-/Aktor-Kabel - 1414996 | 102 | 1 | 3 | auf Anfrage | auf Anfrage | DE | 85444290
Phoenix Contact | 1414997 | Phoenix Contact SAC-3P- 5,0-PUR/DTFS - Sensor-/Aktor-Kabel - 1414997 | 250 | 1 | 3 | auf Anfrage | auf Anfrage | DE | 85444290
Phoenix Contact | 1414998 | Phoenix Contact SAC-3P-10,0-PUR/DTFS - Sensor-/Aktor-Kabel - 1414998 | 323 | 1 | 4 | auf Anfrage | auf Anfrage | DE | 85444290
Phoenix Contact | 1414999 | Phoenix Contact SAC-3P-DTMS/ 1,5-PUR - Sensor-/Aktor-Kabel - 1414999 | 36 | 1 | 1 | auf Anfrage | auf Anfrage | PL | 85444290
Phoenix Contact | 1415002 | Phoenix Contact SAC-3P-DTMS/10,0-PUR - Sensor-/Aktor-Kabel - 1415002 | auf Anfrage | 1 | 116 | auf Anfrage | auf Anfrage | DE | 85444290
Phoenix Contact | 1415003 | Phoenix Contact SAC-3P-DTMS/ 0,3-PUR/DTFS - Sensor-/Aktor-Kabel - 1415003 | 48 | 1 | 3 | auf Anfrage | auf Anfrage | PL | 85444290
Phoenix Contact | 1415005 | Phoenix Contact SAC-3P-DTMS/ 1,5-PUR/DTFS - Sensor-/Aktor-Kabel - 1415005 | 14 | 1 | 3 | auf Anfrage | auf Anfrage | DE | 85444290
Phoenix Contact | 1415000 | Phoenix Contact SAC-3P-DTMS/ 3,0-PUR - Sensor-/Aktor-Kabel - 1415000 | auf Anfrage | 1 | 25 | auf Anfrage | auf Anfrage | DE | 85444290
Phoenix Contact | 1415001 | Phoenix Contact SAC-3P-DTMS/ 5,0-PUR - Sensor-/Aktor-Kabel - 1415001 | 32 | 1 | 3 | auf Anfrage | auf Anfrage | PL | 85444290
Phoenix Contact | 1415004 | Phoenix Contact SAC-3P-DTMS/ 0,6-PUR/DTFS - Sensor-/Aktor-Kabel - 1415004 | 38 | 1 | 4 | auf Anfrage | auf Anfrage | PL | 85444290
Phoenix Contact | 1415006 | Phoenix Contact SAC-3P-DTMS/ 3,0-PUR/DTFS - Sensor-/Aktor-Kabel - 1415006 | auf Anfrage | 1 | 69 | auf Anfrage | auf Anfrage | DE | 85444290
Phoenix Contact | 1415007 | Phoenix Contact SAC-4P- 1,5-PUR/DTFS - Sensor-/Aktor-Kabel - 1415007 | 772 | 1 | 1 | auf Anfrage | auf Anfrage | DE | 85444290
Phoenix Contact | 1415008 | Phoenix Contact SAC-4P- 3,0-PUR/DTFS - Sensor-/Aktor-Kabel - 1415008 | 5 | 1 | 3 | auf Anfrage | auf Anfrage | DE | 85444290
Phoenix Contact | 1415013 | Phoenix Contact SAC-4P-DTMS/ 3,0-PUR - Sensor-/Aktor-Kabel - 1415013 | 37 | 1 | 3 | auf Anfrage | auf Anfrage | DE | 85444290
Phoenix Contact | 1415010 | Phoenix Contact SAC-4P- 5,0-PUR/DTFS - Sensor-/Aktor-Kabel - 1415010 | 17 | 1 | 3 | auf Anfrage | auf Anfrage | DE | 85444290
Phoenix Contact | 1415011 | Phoenix Contact SAC-4P-10,0-PUR/DTFS - Sensor-/Aktor-Kabel - 1415011 | 158 | 1 | 3 | auf Anfrage | auf Anfrage | DE | 85444290
Phoenix Contact | 1415012 | Phoenix Contact SAC-4P-DTMS/ 1,5-PUR - Sensor-/Aktor-Kabel - 1415012 | 653 | 1 | 4 | auf Anfrage | auf Anfrage | DE | 85444290
Phoenix Contact | 1415016 | Phoenix Contact SAC-4P-DTMS/ 0,3-PUR/DTFS - Sensor-/Aktor-Kabel - 1415016 | 29 | 1 | 3 | auf Anfrage | auf Anfrage | PL | 85444290
Phoenix Contact | 1415017 | Phoenix Contact SAC-4P-DTMS/ 0,6-PUR/DTFS - Sensor-/Aktor-Kabel - 1415017 | 76 | 1 | 3 | auf Anfrage | auf Anfrage | PL | 85444290
Phoenix Contact | 1415014 | Phoenix Contact SAC-4P-DTMS/ 5,0-PUR - Sensor-/Aktor-Kabel - 1415014 | 2 | 1 | 3 | auf Anfrage | auf Anfrage | DE | 85444290
Phoenix Contact | 1415015 | Phoenix Contact SAC-4P-DTMS/10,0-PUR - Sensor-/Aktor-Kabel - 1415015 | 35 | 1 | 3 | auf Anfrage | auf Anfrage | DE | 85444290
Phoenix Contact | 1415019 | Phoenix Contact SAC-4P-DTMS/ 1,5-PUR/DTFS - Sensor-/Aktor-Kabel - 1415019 | 25 | 1 | 3 | auf Anfrage | auf Anfrage | DE | 85444290
Phoenix Contact | 1415025 | Phoenix Contact SAC-4P-DTMS/ 3,0-PUR/DTFS - Sensor-/Aktor-Kabel - 1415025 | auf Anfrage | 1 | 38 | auf Anfrage | auf Anfrage | DE | 85444290
Phoenix Contact | 1415026 | Phoenix Contact SAC-6P- 1,5-PUR/DTFS - Sensor-/Aktor-Kabel - 1415026 | 63 | 1 | 3 | auf Anfrage | auf Anfrage | DE | 85444290
Phoenix Contact | 1415028 | Phoenix Contact SAC-6P- 5,0-PUR/DTFS - Sensor-/Aktor-Kabel - 1415028 | 15 | 1 | 3 | auf Anfrage | auf Anfrage | DE | 85444290
Phoenix Contact | 1415031 | Phoenix Contact SAC-6P-DTMS/ 3,0-PUR - Sensor-/Aktor-Kabel - 1415031 | auf Anfrage | 1 | 95 | auf Anfrage | auf Anfrage | PL | 85444290
Phoenix Contact | 1415027 | Phoenix Contact SAC-6P- 3,0-PUR/DTFS - Sensor-/Aktor-Kabel - 1415027 | 28 | 1 | 1 | auf Anfrage | auf Anfrage | DE | 85444290
Phoenix Contact | 1415029 | Phoenix Contact SAC-6P-10,0-PUR/DTFS - Sensor-/Aktor-Kabel - 1415029 | 396 | 1 | 1 | auf Anfrage | auf Anfrage | DE | 85444290
Phoenix Contact | 1415030 | Phoenix Contact SAC-6P-DTMS/ 1,5-PUR - Sensor-/Aktor-Kabel - 1415030 | 50 | 1 | 1 | auf Anfrage | auf Anfrage | DE | 85444290
Phoenix Contact | 1415032 | Phoenix Contact SAC-6P-DTMS/ 5,0-PUR - Sensor-/Aktor-Kabel - 1415032 | 37 | 1 | 3 | auf Anfrage | auf Anfrage | DE | 85444290
Phoenix Contact | 1415033 | Phoenix Contact SAC-6P-DTMS/10,0-PUR - Sensor-/Aktor-Kabel - 1415033 | 14 | 1 | 4 | auf Anfrage | auf Anfrage | DE | 85444290
Phoenix Contact | 1415035 | Phoenix Contact SAC-6P-DTMS/ 0,3-PUR/DTFS - Sensor-/Aktor-Kabel - 1415035 | 36 | 1 | 1 | auf Anfrage | auf Anfrage | PL | 85444290
Phoenix Contact | 1415036 | Phoenix Contact SAC-6P-DTMS/ 0,6-PUR/DTFS - Sensor-/Aktor-Kabel - 1415036 | 8 | 1 | 4 | auf Anfrage | auf Anfrage | PL | 85444290
Phoenix Contact | 1415037 | Phoenix Contact SAC-6P-DTMS/ 1,5-PUR/DTFS - Sensor-/Aktor-Kabel - 1415037 | 45 | 1 | 4 | auf Anfrage | auf Anfrage | PL | 85444290
Phoenix Contact | 1415038 | Phoenix Contact SAC-6P-DTMS/ 3,0-PUR/DTFS - Sensor-/Aktor-Kabel - 1415038 | 31 | 1 | 3 | auf Anfrage | auf Anfrage | DE | 85444290
Phoenix Contact | 1415196 | Phoenix Contact SAC-4P-M12MRT/ 1,0-PUR/M12FRT - Powerleitung - 1415196 | auf Anfrage | 1 | 18 | auf Anfrage | auf Anfrage | PL | 85444290
Phoenix Contact | 1415197 | Phoenix Contact SAC-4P-M12MRT/ 2,0-PUR/M12FRT - Powerleitung - 1415197 | auf Anfrage | 1 | 19 | auf Anfrage | auf Anfrage | PL | 85444290
Phoenix Contact | 1415199 | Phoenix Contact SAC-4P-M12MRT/10,0-PUR/M12FRT - Powerleitung - 1415199 | auf Anfrage | 1 | 19 | auf Anfrage | auf Anfrage | PL | 85444290
Phoenix Contact | 1415198 | Phoenix Contact SAC-4P-M12MRT/ 5,0-PUR/M12FRT - Powerleitung - 1415198 | auf Anfrage | 1 | 18 | auf Anfrage | auf Anfrage | PL | 85444290
Phoenix Contact | 1415202 | Phoenix Contact SAC-4P-M12MRT/ 1,5-PUR/FRT SH - Powerleitung - 1415202 | auf Anfrage | 1 | 18 | auf Anfrage | auf Anfrage | PL | 85444290
Phoenix Contact | 1415203 | Phoenix Contact SAC-4P-M12MRT/ 3,0-PUR/FRT SH - Powerleitung - 1415203 | auf Anfrage | 1 | 19 | auf Anfrage | auf Anfrage | PL | 85444290
Phoenix Contact | 1415204 | Phoenix Contact SAC-4P-M12MRT/ 5,0-PUR/FRT SH - Powerleitung - 1415204 | auf Anfrage | 1 | 19 | auf Anfrage | auf Anfrage | PL | 85444290
Phoenix Contact | 1415205 | Phoenix Contact SAC-4P-M12MRT/ 10,0-PUR/FRT SH - Powerleitung - 1415205 | auf Anfrage | 1 | 19 | auf Anfrage | auf Anfrage | PL | 85444290
Phoenix Contact | 1415302 | Phoenix Contact SACC-DSI-M12MSM-5PE-M16XL/0,2 - Gerätesteckverbinder Hinterwand - 1415302 | 21 | 1 | 4 | auf Anfrage | auf Anfrage | DE | 85444290
Phoenix Contact | 1415519 | Phoenix Contact SAC-3P-M12MS/ 1,5-PVC/M12FR - Sensor-/Aktor-Kabel - 1415519 | 52 | 1 | 3 | auf Anfrage | auf Anfrage | DE | 85444290
Phoenix Contact | 1415520 | Phoenix Contact SAC-3P-M12MS/ 3,0-PVC/M12FR - Sensor-/Aktor-Kabel - 1415520 | 28 | 1 | 3 | auf Anfrage | auf Anfrage | DE | 85444290
Phoenix Contact | 1415522 | Phoenix Contact SAC-3P-M12MS/ 0,6-PVC/M12FR-2L - Sensor-/Aktor-Kabel - 1415522 | auf Anfrage | 1 | 18 | auf Anfrage | auf Anfrage | PL | 85444290
Phoenix Contact | 1415523 | Phoenix Contact SAC-3P-M12MS/ 1,5-PVC/M12FR-2L - Sensor-/Aktor-Kabel - 1415523 | auf Anfrage | 1 | 16 | auf Anfrage | auf Anfrage | PL | 85444290
Phoenix Contact | 1415524 | Phoenix Contact SAC-3P-M12MS/ 3,0-PVC/M12FR-2L - Sensor-/Aktor-Kabel - 1415524 | auf Anfrage | 1 | 19 | auf Anfrage | auf Anfrage | PL | 85444290
Phoenix Contact | 1415525 | Phoenix Contact SAC-3P-M12MS/0,3-PVC/M 8FS - Sensor-/Aktor-Kabel - 1415525 | 27 | 1 | 3 | auf Anfrage | auf Anfrage | DE | 85444290
Phoenix Contact | 1415527 | Phoenix Contact SAC-3P-M12MS/0,6-PVC/M 8FS - Sensor-/Aktor-Kabel - 1415527 | 10 | 1 | 3 | auf Anfrage | auf Anfrage | DE | 85444290
Phoenix Contact | 1415528 | Phoenix Contact SAC-3P-M12MS/1,5-PVC/M 8FS - Sensor-/Aktor-Kabel - 1415528 | 18 | 1 | 4 | auf Anfrage | auf Anfrage | DE | 85444290
Phoenix Contact | 1415529 | Phoenix Contact SAC-3P-M12MS/3,0-PVC/M 8FS - Sensor-/Aktor-Kabel - 1415529 | auf Anfrage | 1 | 16 | auf Anfrage | auf Anfrage | DE | 85444290
Phoenix Contact | 1415530 | Phoenix Contact SAC-3P-M12MS/0,3-PVC/M 8FR - Sensor-/Aktor-Kabel - 1415530 | auf Anfrage | 1 | 18 | auf Anfrage | auf Anfrage | DE | 85444290
Phoenix Contact | 1415533 | Phoenix Contact SAC-3P-M12MS/3,0-PVC/M 8FR - Sensor-/Aktor-Kabel - 1415533 | 11 | 1 | 3 | auf Anfrage | auf Anfrage | DE | 85444290
Phoenix Contact | 1415534 | Phoenix Contact SAC-3P-M12MR/0,3-PVC/M 8FS - Sensor-/Aktor-Kabel - 1415534 | auf Anfrage | 1 | 15 | auf Anfrage | auf Anfrage | DE | 85444290
Phoenix Contact | 1415531 | Phoenix Contact SAC-3P-M12MS/0,6-PVC/M 8FR - Sensor-/Aktor-Kabel - 1415531 | 6 | 1 | 3 | auf Anfrage | auf Anfrage | DE | 85444290
Phoenix Contact | 1415532 | Phoenix Contact SAC-3P-M12MS/1,5-PVC/M 8FR - Sensor-/Aktor-Kabel - 1415532 | 12 | 1 | 4 | auf Anfrage | auf Anfrage | DE | 85444290
Phoenix Contact | 1415535 | Phoenix Contact SAC-3P-M12MR/0,6-PVC/M 8FS - Sensor-/Aktor-Kabel - 1415535 | auf Anfrage | 1 | 18 | auf Anfrage | auf Anfrage | DE | 85444290
Phoenix Contact | 1415537 | Phoenix Contact SAC-3P-M12MR/3,0-PVC/M 8FS - Sensor-/Aktor-Kabel - 1415537 | 16 | 1 | 3 | auf Anfrage | auf Anfrage | DE | 85444290
Phoenix Contact | 1415538 | Phoenix Contact SAC-3P-M12MR/0,3-PVC/M 8FR - Sensor-/Aktor-Kabel - 1415538 | auf Anfrage | 1 | 18 | auf Anfrage | auf Anfrage | DE | 85444290
Phoenix Contact | 1415539 | Phoenix Contact SAC-3P-M12MR/0,6-PVC/M 8FR - Sensor-/Aktor-Kabel - 1415539 | auf Anfrage | 1 | 18 | auf Anfrage | auf Anfrage | DE | 85444290
Phoenix Contact | 1415543 | Phoenix Contact SAC-4P-M 8MS/3,0-PVC - Sensor-/Aktor-Kabel - 1415543 | 135 | 1 | 4 | auf Anfrage | auf Anfrage | DE | 85444290
Phoenix Contact | 1415545 | Phoenix Contact SAC-4P-M 8MS/10,0-PVC - Sensor-/Aktor-Kabel - 1415545 | 16 | 1 | 4 | auf Anfrage | auf Anfrage | DE | 85444290
Phoenix Contact | 1415540 | Phoenix Contact SAC-3P-M12MR/1,5-PVC/M 8FR - Sensor-/Aktor-Kabel - 1415540 | auf Anfrage | 1 | 18 | auf Anfrage | auf Anfrage | DE | 85444290
Phoenix Contact | 1415542 | Phoenix Contact SAC-4P-M 8MS/1,5-PVC - Sensor-/Aktor-Kabel - 1415542 | 145 | 1 | 4 | auf Anfrage | auf Anfrage | DE | 85444290
Phoenix Contact | 1415544 | Phoenix Contact SAC-4P-M 8MS/5,0-PVC - Sensor-/Aktor-Kabel - 1415544 | 100 | 1 | 4 | auf Anfrage | auf Anfrage | DE | 85444290
Phoenix Contact | 1415546 | Phoenix Contact SAC-4P-M 8MR/1,5-PVC - Sensor-/Aktor-Kabel - 1415546 | 18 | 1 | 4 | auf Anfrage | auf Anfrage | DE | 85444290
Phoenix Contact | 1415548 | Phoenix Contact SAC-4P-M 8MR/5,0-PVC - Sensor-/Aktor-Kabel - 1415548 | 15 | 1 | 4 | auf Anfrage | auf Anfrage | DE | 85444290
Phoenix Contact | 1415550 | Phoenix Contact SAC-4P- 1,5-PVC/M 8FS - Sensor-/Aktor-Kabel - 1415550 | 725 | 1 | 4 | auf Anfrage | auf Anfrage | DE | 85444290
Phoenix Contact | 1415554 | Phoenix Contact SAC-4P- 3,0-PVC/M 8FR - Sensor-/Aktor-Kabel - 1415554 | auf Anfrage | 1 | 17 | auf Anfrage | auf Anfrage | DE | 85444290
Phoenix Contact | 1415549 | Phoenix Contact SAC-4P-M 8MR/10,0-PVC - Sensor-/Aktor-Kabel - 1415549 | auf Anfrage | 1 | 18 | auf Anfrage | auf Anfrage | DE | 85444290
Phoenix Contact | 1415551 | Phoenix Contact SAC-4P- 3,0-PVC/M 8FS - Sensor-/Aktor-Kabel - 1415551 | 88 | 1 | 4 | auf Anfrage | auf Anfrage | DE | 85444290
Phoenix Contact | 1415552 | Phoenix Contact SAC-4P- 1,5-PVC/M 8FR - Sensor-/Aktor-Kabel - 1415552 | 24 | 1 | 3 | auf Anfrage | auf Anfrage | DE | 85444290
Phoenix Contact | 1415556 | Phoenix Contact SAC-4P-M 8MS/0,3-PVC/M 8FS - Sensor-/Aktor-Kabel - 1415556 | 18 | 1 | 4 | auf Anfrage | auf Anfrage | DE | 85444290
Phoenix Contact | 1415557 | Phoenix Contact SAC-4P-M 8MS/0,6-PVC/M 8FS - Sensor-/Aktor-Kabel - 1415557 | 16 | 1 | 4 | auf Anfrage | auf Anfrage | DE | 85444290
Phoenix Contact | 1415558 | Phoenix Contact SAC-4P-M 8MS/1,5-PVC/M 8FS - Sensor-/Aktor-Kabel - 1415558 | 135 | 1 | 3 | auf Anfrage | auf Anfrage | DE | 85444290
Phoenix Contact | 1415573 | Phoenix Contact SAC-4P-M 8MS/1,5-PVC/M 8FR - Sensor-/Aktor-Kabel - 1415573 | auf Anfrage | 1 | 18 | auf Anfrage | auf Anfrage | DE | 85444290
Phoenix Contact | 1415560 | Phoenix Contact SAC-4P-M 8MS/3,0-PVC/M 8FS - Sensor-/Aktor-Kabel - 1415560 | 33 | 1 | 4 | auf Anfrage | auf Anfrage | DE | 85444290
Phoenix Contact | 1415562 | Phoenix Contact SAC-4P-M 8MS/0,3-PVC/M 8FR - Sensor-/Aktor-Kabel - 1415562 | 6 | 1 | 3 | auf Anfrage | auf Anfrage | DE | 85444290
Phoenix Contact | 1415572 | Phoenix Contact SAC-4P-M 8MS/0,6-PVC/M 8FR - Sensor-/Aktor-Kabel - 1415572 | auf Anfrage | 1 | 18 | auf Anfrage | auf Anfrage | DE | 85444290
Phoenix Contact | 1415574 | Phoenix Contact SAC-4P-M 8MS/3,0-PVC/M 8FR - Sensor-/Aktor-Kabel - 1415574 | 5 | 1 | 4 | auf Anfrage | auf Anfrage | DE | 85444290
Phoenix Contact | 1415576 | Phoenix Contact SAC-4P-M 8MR/0,3-PVC/M 8FS - Sensor-/Aktor-Kabel - 1415576 | 9 | 1 | 3 | auf Anfrage | auf Anfrage | DE | 85444290
Phoenix Contact | 1415577 | Phoenix Contact SAC-4P-M 8MR/0,6-PVC/M 8FS - Sensor-/Aktor-Kabel - 1415577 | auf Anfrage | 1 | 18 | auf Anfrage | auf Anfrage | DE | 85444290
Phoenix Contact | 1415578 | Phoenix Contact SAC-4P-M 8MR/1,5-PVC/M 8FS - Sensor-/Aktor-Kabel - 1415578 | 20 | 1 | 4 | auf Anfrage | auf Anfrage | DE | 85444290
Phoenix Contact | 1415579 | Phoenix Contact SAC-4P-M 8MR/3,0-PVC/M 8FS - Sensor-/Aktor-Kabel - 1415579 | auf Anfrage | 1 | 18 | auf Anfrage | auf Anfrage | DE | 85444290
Phoenix Contact | 1415580 | Phoenix Contact SAC-4P-M 8MR/0,3-PVC/M 8FR - Sensor-/Aktor-Kabel - 1415580 | 19 | 1 | 3 | auf Anfrage | auf Anfrage | DE | 85444290
Phoenix Contact | 1415581 | Phoenix Contact SAC-4P-M 8MR/0,6-PVC/M 8FR - Sensor-/Aktor-Kabel - 1415581 | auf Anfrage | 1 | 18 | auf Anfrage | auf Anfrage | DE | 85444290
Phoenix Contact | 1415582 | Phoenix Contact SAC-4P-M 8MR/1,5-PVC/M 8FR - Sensor-/Aktor-Kabel - 1415582 | 13 | 1 | 3 | auf Anfrage | auf Anfrage | DE | 85444290
Phoenix Contact | 1415583 | Phoenix Contact SAC-4P-M 8MR/3,0-PVC/M 8FR - Sensor-/Aktor-Kabel - 1415583 | 3 | 1 | 3 | auf Anfrage | auf Anfrage | DE | 85444290
Phoenix Contact | 1415589 | Phoenix Contact SAC-4P-M12MS/ 5,0-PVC - Sensor-/Aktor-Kabel - 1415589 | 170 | 1 | 3 | auf Anfrage | auf Anfrage | DE | 85444290
Phoenix Contact | 1415591 | Phoenix Contact SAC-4P-M12MR/1,5-PVC - Sensor-/Aktor-Kabel - 1415591 | 11 | 1 | 4 | auf Anfrage | auf Anfrage | DE | 85444290
Phoenix Contact | 1415585 | Phoenix Contact SAC-4P-M12MS/ 1,5-PVC - Sensor-/Aktor-Kabel - 1415585 | 69 | 1 | 3 | auf Anfrage | auf Anfrage | DE | 85444290
Phoenix Contact | 1415588 | Phoenix Contact SAC-4P-M12MS/ 3,0-PVC - Sensor-/Aktor-Kabel - 1415588 | 673 | 1 | 4 | auf Anfrage | auf Anfrage | DE | 85444290
Phoenix Contact | 1415590 | Phoenix Contact SAC-4P-M12MS/10,0-PVC - Sensor-/Aktor-Kabel - 1415590 | 68 | 1 | 4 | auf Anfrage | auf Anfrage | DE | 85444290
Phoenix Contact | 1415592 | Phoenix Contact SAC-4P-M12MR/3,0-PVC - Sensor-/Aktor-Kabel - 1415592 | 16 | 1 | 4 | auf Anfrage | auf Anfrage | DE | 85444290
Phoenix Contact | 1415593 | Phoenix Contact SAC-4P-M12MR/5,0-PVC - Sensor-/Aktor-Kabel - 1415593 | 60 | 1 | 4 | auf Anfrage | auf Anfrage | DE | 85444290
Phoenix Contact | 1415595 | Phoenix Contact NBC-MSX/ 2,0-94S/MSX SCO RAIL - Netzwerkkabel - 1415595 | auf Anfrage | 1 | 21 | auf Anfrage | auf Anfrage | PL | 85444290
Phoenix Contact | 1415600 | Phoenix Contact NBC-MSX/ 5,0-94S SCO RAIL - Netzwerkkabel - 1415600 | auf Anfrage | 1 | 21 | auf Anfrage | auf Anfrage | PL | 85444210
Phoenix Contact | 1415594 | Phoenix Contact SAC-4P-M12MR/10,0-PVC - Sensor-/Aktor-Kabel - 1415594 | 24 | 1 | 4 | auf Anfrage | auf Anfrage | DE | 85444290
Phoenix Contact | 1415596 | Phoenix Contact SAC-4P- 1,5-PVC/M12FS-2L - Sensor-/Aktor-Kabel - 1415596 | auf Anfrage | 1 | 19 | auf Anfrage | auf Anfrage | PL | 85444290
Phoenix Contact | 1415599 | Phoenix Contact NBC-MSX/ 2,0-94S SCO RAIL - Netzwerkkabel - 1415599 | auf Anfrage | 1 | 23 | auf Anfrage | auf Anfrage | PL | 85444210
Phoenix Contact | 1415597 | Phoenix Contact SAC-4P- 3,0-PVC/M12FS-2L - Sensor-/Aktor-Kabel - 1415597 | auf Anfrage | 1 | 19 | auf Anfrage | auf Anfrage | PL | 85444290
Phoenix Contact | 1415598 | Phoenix Contact NBC-MSX/ 5,0-94S/MSX SCO RAIL - Netzwerkkabel - 1415598 | auf Anfrage | 1 | 21 | auf Anfrage | auf Anfrage | PL | 85444210
Phoenix Contact | 1415601 | Phoenix Contact NBC-MSX/10,0-94S SCO RAIL - Netzwerkkabel - 1415601 | auf Anfrage | 1 | 21 | auf Anfrage | auf Anfrage | PL | 85444210
Phoenix Contact | 1415602 | Phoenix Contact SAC-4P- 5,0-PVC/M12FS-2L - Sensor-/Aktor-Kabel - 1415602 | auf Anfrage | 1 | 18 | auf Anfrage | auf Anfrage | PL | 85444290
Phoenix Contact | 1415605 | Phoenix Contact SAC-4P-10,0-PVC/M12FS-2L - Sensor-/Aktor-Kabel - 1415605 | auf Anfrage | 1 | 19 | auf Anfrage | auf Anfrage | PL | 85444290
Phoenix Contact | 1415606 | Phoenix Contact SAC-4P- 1,5-PVC/M12FR - Sensor-/Aktor-Kabel - 1415606 | 172 | 1 | 4 | auf Anfrage | auf Anfrage | DE | 85444290
Phoenix Contact | 1415608 | Phoenix Contact SAC-4P-10,0-PVC/M12FR - Sensor-/Aktor-Kabel - 1415608 | 1934 | 1 | 3 | auf Anfrage | auf Anfrage | DE | 85444290
Phoenix Contact | 1415612 | Phoenix Contact SAC-4P-M12MS/ 0,6-PVC/M12FS - Sensor-/Aktor-Kabel - 1415612 | 9 | 1 | 4 | auf Anfrage | auf Anfrage | DE | 85444290
Phoenix Contact | 1415613 | Phoenix Contact SAC-4P-M12MS/ 1,5-PVC/M12FS - Sensor-/Aktor-Kabel - 1415613 | 48 | 1 | 4 | auf Anfrage | auf Anfrage | DE | 85444290
Phoenix Contact | 1415609 | Phoenix Contact SAC-4P- 1,5-PVC/M12FR-3L - Sensor-/Aktor-Kabel - 1415609 | auf Anfrage | 1 | 19 | auf Anfrage | auf Anfrage | PL | 85444290
Phoenix Contact | 1415610 | Phoenix Contact SAC-4P- 3,0-PVC/M12FR-3L - Sensor-/Aktor-Kabel - 1415610 | auf Anfrage | 1 | 19 | auf Anfrage | auf Anfrage | PL | 85444290
Phoenix Contact | 1415611 | Phoenix Contact SAC-4P-M12MS/ 0,3-PVC/M12FS - Sensor-/Aktor-Kabel - 1415611 | 2 | 1 | 3 | auf Anfrage | auf Anfrage | DE | 85444290
Phoenix Contact | 1415614 | Phoenix Contact SAC-4P-M12MS/ 3,0-PVC/M12FS - Sensor-/Aktor-Kabel - 1415614 | 246 | 1 | 4 | auf Anfrage | auf Anfrage | DE | 85444290
Phoenix Contact | 1415617 | Phoenix Contact SAC-4P-M12MS/ 0,3-PVC/M12FR - Sensor-/Aktor-Kabel - 1415617 | auf Anfrage | 1 | 13 | auf Anfrage | auf Anfrage | DE | 85444290
Phoenix Contact | 1415618 | Phoenix Contact SAC-4P-M12MS/1,5-PVC/M12FR - Sensor-/Aktor-Kabel - 1415618 | 40 | 1 | 4 | auf Anfrage | auf Anfrage | DE | 85444290
Phoenix Contact | 1415619 | Phoenix Contact SAC-4P-M12MS/3,0-PVC/M12FR - Sensor-/Aktor-Kabel - 1415619 | 19 | 1 | 4 | auf Anfrage | auf Anfrage | DE | 85444290
Phoenix Contact | 1415620 | Phoenix Contact SAC-4P-M12MS/0,3-PVC/M12FR-3L - Sensor-/Aktor-Kabel - 1415620 | auf Anfrage | 1 | 18 | auf Anfrage | auf Anfrage | PL | 85444290
Phoenix Contact | 1415627 | Phoenix Contact SAC-4P-M12MR/0,3-PVC/M12FS - Sensor-/Aktor-Kabel - 1415627 | auf Anfrage | 1 | 18 | auf Anfrage | auf Anfrage | DE | 85444290
Phoenix Contact | 1415623 | Phoenix Contact SAC-4P-M12MS/0,6-PVC/M12FR-3L - Sensor-/Aktor-Kabel - 1415623 | auf Anfrage | 1 | 19 | auf Anfrage | auf Anfrage | PL | 85444290
Phoenix Contact | 1415624 | Phoenix Contact SAC-4P-M12MS/1,5-PVC/M12FR-3L - Sensor-/Aktor-Kabel - 1415624 | auf Anfrage | 1 | 19 | auf Anfrage | auf Anfrage | PL | 85444290
Phoenix Contact | 1415625 | Phoenix Contact SAC-4P-M12MS/3,0-PVC/M12FR-3L - Sensor-/Aktor-Kabel - 1415625 | auf Anfrage | 1 | 19 | auf Anfrage | auf Anfrage | PL | 85444290
Phoenix Contact | 1415628 | Phoenix Contact SAC-4P-M12MR/0,6-PVC/M12FS - Sensor-/Aktor-Kabel - 1415628 | 4 | 1 | 3 | auf Anfrage | auf Anfrage | DE | 85444290
Phoenix Contact | 1415635 | Phoenix Contact SAC-4P-M12MR/1,5-PVC/M12FS - Sensor-/Aktor-Kabel - 1415635 | 14 | 1 | 4 | auf Anfrage | auf Anfrage | DE | 85444290
Phoenix Contact | 1415636 | Phoenix Contact SAC-4P-M12MR/3,0-PVC/M12FS - Sensor-/Aktor-Kabel - 1415636 | 6 | 1 | 4 | auf Anfrage | auf Anfrage | DE | 85444290
Phoenix Contact | 1415644 | Phoenix Contact SAC-4P-M12MR/1,5-PVC/M12FR - Sensor-/Aktor-Kabel - 1415644 | 18 | 1 | 3 | auf Anfrage | auf Anfrage | DE | 85444290
Phoenix Contact | 1415646 | Phoenix Contact SAC-4P-M12MR/0,3-PVC/M12FR-3L - Sensor-/Aktor-Kabel - 1415646 | auf Anfrage | 1 | 19 | auf Anfrage | auf Anfrage | PL | 85444290
Phoenix Contact | 1415642 | Phoenix Contact SAC-4P-M12MR/0,3-PVC/M12FR - Sensor-/Aktor-Kabel - 1415642 | 3 | 1 | 4 | auf Anfrage | auf Anfrage | DE | 85444290
Phoenix Contact | 1415643 | Phoenix Contact SAC-4P-M12MR/0,6-PVC/M12FR - Sensor-/Aktor-Kabel - 1415643 | 6 | 1 | 4 | auf Anfrage | auf Anfrage | DE | 85444290
Phoenix Contact | 1415645 | Phoenix Contact SAC-4P-M12MR/3,0-PVC/M12FR - Sensor-/Aktor-Kabel - 1415645 | 24 | 1 | 3 | auf Anfrage | auf Anfrage | DE | 85444290
Phoenix Contact | 1415647 | Phoenix Contact SAC-4P-M12MR/0,6-PVC/M12FR-3L - Sensor-/Aktor-Kabel - 1415647 | auf Anfrage | 1 | 19 | auf Anfrage | auf Anfrage | PL | 85444290
Phoenix Contact | 1415648 | Phoenix Contact SAC-4P-M12MR/1,5-PVC/M12FR-3L - Sensor-/Aktor-Kabel - 1415648 | auf Anfrage | 1 | 18 | auf Anfrage | auf Anfrage | PL | 85444290
Phoenix Contact | 1415650 | Phoenix Contact SAC-4P-M12MR/3,0-PVC/M12FR-3L - Sensor-/Aktor-Kabel - 1415650 | auf Anfrage | 1 | 18 | auf Anfrage | auf Anfrage | PL | 85444290
Phoenix Contact | 1415667 | Phoenix Contact SAC-4P-M12MR/0,3-PVC/M 8FR - Sensor-/Aktor-Kabel - 1415667 | auf Anfrage | 1 | 18 | auf Anfrage | auf Anfrage | DE | 85444290
Phoenix Contact | 1415668 | Phoenix Contact SAC-4P-M12MR/0,6-PVC/M 8FR - Sensor-/Aktor-Kabel - 1415668 | 14 | 1 | 3 | auf Anfrage | auf Anfrage | DE | 85444290
Phoenix Contact | 1415669 | Phoenix Contact SAC-4P-M12MR/1,5-PVC/M 8FR - Sensor-/Aktor-Kabel - 1415669 | 19 | 1 | 3 | auf Anfrage | auf Anfrage | DE | 85444290
Phoenix Contact | 1415670 | Phoenix Contact SAC-4P-M12MR/3,0-PVC/M 8FR - Sensor-/Aktor-Kabel - 1415670 | 18 | 1 | 3 | auf Anfrage | auf Anfrage | DE | 85444290
Phoenix Contact | 1415676 | Phoenix Contact SAC-5P-M12MS/3,0-PVC - Sensor-/Aktor-Kabel - 1415676 | 87 | 1 | 4 | auf Anfrage | auf Anfrage | DE | 85444290
Phoenix Contact | 1415671 | Phoenix Contact SAC-4P-M12MS/0,3-PVC/M 8FS - Sensor-/Aktor-Kabel - 1415671 | 42 | 10 | 4 | auf Anfrage | auf Anfrage | DE | 85444290
Phoenix Contact | 1415673 | Phoenix Contact SAC-4P-M12MS/1,5-PVC/M 8FS - Sensor-/Aktor-Kabel - 1415673 | 45 | 1 | 3 | auf Anfrage | auf Anfrage | DE | 85444290
Phoenix Contact | 1415675 | Phoenix Contact SAC-5P-M12MS/1,5-PVC - Sensor-/Aktor-Kabel - 1415675 | 150 | 1 | 4 | auf Anfrage | auf Anfrage | DE | 85444290
Phoenix Contact | 1415677 | Phoenix Contact SAC-5P-M12MS/5,0-PVC - Sensor-/Aktor-Kabel - 1415677 | 90 | 1 | 4 | auf Anfrage | auf Anfrage | DE | 85444290
Phoenix Contact | 1415678 | Phoenix Contact SAC-5P-M12MS/10,0-PVC - Sensor-/Aktor-Kabel - 1415678 | 19 | 1 | 4 | auf Anfrage | auf Anfrage | DE | 85444290
Phoenix Contact | 1415679 | Phoenix Contact SAC-5P-M12MR/1,5-PVC - Sensor-/Aktor-Kabel - 1415679 | 32 | 1 | 3 | auf Anfrage | auf Anfrage | DE | 85444290
Phoenix Contact | 1415680 | Phoenix Contact SAC-5P-M12MR/3,0-PVC - Sensor-/Aktor-Kabel - 1415680 | 12 | 1 | 4 | auf Anfrage | auf Anfrage | DE | 85444290
Phoenix Contact | 1415681 | Phoenix Contact SAC-5P-M12MR/5,0-PVC - Sensor-/Aktor-Kabel - 1415681 | 5 | 1 | 4 | auf Anfrage | auf Anfrage | DE | 85444290
Phoenix Contact | 1415682 | Phoenix Contact SAC-5P-M12MR/10,0-PVC - Sensor-/Aktor-Kabel - 1415682 | 21 | 1 | 4 | auf Anfrage | auf Anfrage | DE | 85444290
Phoenix Contact | 1415683 | Phoenix Contact SAC-5P- 1,5-PVC/M12FS - Sensor-/Aktor-Kabel - 1415683 | 84 | 1 | 4 | auf Anfrage | auf Anfrage | DE | 85444290
Phoenix Contact | 1415686 | Phoenix Contact SAC-5P- 1,5-PVC/M12FR - Sensor-/Aktor-Kabel - 1415686 | 126 | 1 | 2 | auf Anfrage | auf Anfrage | DE | 85444290
Phoenix Contact | 1415687 | Phoenix Contact SAC-5P- 3,0-PVC/M12FR - Sensor-/Aktor-Kabel - 1415687 | 377 | 1 | 4 | auf Anfrage | auf Anfrage | DE | 85444290
Phoenix Contact | 1415688 | Phoenix Contact SAC-5P- 5,0-PVC/M12FR - Sensor-/Aktor-Kabel - 1415688 | 434 | 1 | 4 | auf Anfrage | auf Anfrage | DE | 85444290
Phoenix Contact | 1415689 | Phoenix Contact SAC-5P-10,0-PVC/M12FR - Sensor-/Aktor-Kabel - 1415689 | 102 | 1 | 4 | auf Anfrage | auf Anfrage | DE | 85444290
Phoenix Contact | 1415690 | Phoenix Contact SAC-5P- 1,5-PVC/M12FR-3L - Sensor-/Aktor-Kabel - 1415690 | auf Anfrage | 1 | 19 | auf Anfrage | auf Anfrage | PL | 85444290
Phoenix Contact | 1415691 | Phoenix Contact SAC-5P- 3,0-PVC/M12FR-3L - Sensor-/Aktor-Kabel - 1415691 | auf Anfrage | 1 | 19 | auf Anfrage | auf Anfrage | PL | 85444290
Phoenix Contact | 1415696 | Phoenix Contact SAC-5P-M12MS/0,6-PVC/M12FS - Sensor-/Aktor-Kabel - 1415696 | 2 | 1 | 3 | auf Anfrage | auf Anfrage | DE | 85444290
Phoenix Contact | 1415693 | Phoenix Contact SAC-5P- 5,0-PVC/M12FR-3L - Sensor-/Aktor-Kabel - 1415693 | auf Anfrage | 1 | 19 | auf Anfrage | auf Anfrage | PL | 85444290
Phoenix Contact | 1415694 | Phoenix Contact SAC-5P-10,0-PVC/M12FR-3L - Sensor-/Aktor-Kabel - 1415694 | auf Anfrage | 1 | 19 | auf Anfrage | auf Anfrage | PL | 85444290
Phoenix Contact | 1415695 | Phoenix Contact SAC-5P-M12MS/0,3-PVC/M12FS - Sensor-/Aktor-Kabel - 1415695 | 2 | 1 | 4 | auf Anfrage | auf Anfrage | DE | 85444290
Phoenix Contact | 1415697 | Phoenix Contact SAC-5P-M12MS/1,5-PVC/M12FS - Sensor-/Aktor-Kabel - 1415697 | 34 | 1 | 4 | auf Anfrage | auf Anfrage | DE | 85444290
Phoenix Contact | 1415698 | Phoenix Contact SAC-5P-M12MS/3,0-PVC/M12FS - Sensor-/Aktor-Kabel - 1415698 | auf Anfrage | 1 | 5 | auf Anfrage | auf Anfrage | DE | 85444290
Phoenix Contact | 1415699 | Phoenix Contact SAC-5P-M12MS/0,3-PVC/M12FR - Sensor-/Aktor-Kabel - 1415699 | 25 | 1 | 4 | auf Anfrage | auf Anfrage | DE | 85444290
Phoenix Contact | 1415703 | Phoenix Contact SAC-5P-M12MS/0,3-PVC/M12FR-3L - Sensor-/Aktor-Kabel - 1415703 | auf Anfrage | 1 | 19 | auf Anfrage | auf Anfrage | PL | 85444290
Phoenix Contact | 1415700 | Phoenix Contact SAC-5P-M12MS/0,6-PVC/M12FR - Sensor-/Aktor-Kabel - 1415700 | 24 | 1 | 3 | auf Anfrage | auf Anfrage | DE | 85444290
Phoenix Contact | 1415701 | Phoenix Contact SAC-5P-M12MS/1,5-PVC/M12FR - Sensor-/Aktor-Kabel - 1415701 | 19 | 1 | 4 | auf Anfrage | auf Anfrage | DE | 85444290
Phoenix Contact | 1415702 | Phoenix Contact SAC-5P-M12MS/3,0-PVC/M12FR - Sensor-/Aktor-Kabel - 1415702 | 7 | 1 | 4 | auf Anfrage | auf Anfrage | DE | 85444290
Phoenix Contact | 1415704 | Phoenix Contact SAC-5P-M12MS/0,6-PVC/M12FR-3L - Sensor-/Aktor-Kabel - 1415704 | auf Anfrage | 1 | 19 | auf Anfrage | auf Anfrage | PL | 85444290
Phoenix Contact | 1415716 | Phoenix Contact SAC-8P-M12MS/ 1,5-PVC - Sensor-/Aktor-Kabel - 1415716 | auf Anfrage | 1 | 19 | auf Anfrage | auf Anfrage | PL | 85444290
Phoenix Contact | 1415705 | Phoenix Contact SAC-5P-M12MS/1,5-PVC/M12FR-3L - Sensor-/Aktor-Kabel - 1415705 | auf Anfrage | 1 | 19 | auf Anfrage | auf Anfrage | PL | 85444290
Phoenix Contact | 1415706 | Phoenix Contact SAC-5P-M12MS/3,0-PVC/M12FR-3L - Sensor-/Aktor-Kabel - 1415706 | auf Anfrage | 1 | 19 | auf Anfrage | auf Anfrage | PL | 85444290
Phoenix Contact | 1415717 | Phoenix Contact SAC-8P-M12MS/ 3,0-PVC - Sensor-/Aktor-Kabel - 1415717 | auf Anfrage | 1 | 18 | auf Anfrage | auf Anfrage | PL | 85444290
Phoenix Contact | 1415718 | Phoenix Contact SAC-8P-M12MS/ 5,0-PVC - Sensor-/Aktor-Kabel - 1415718 | 37 | 1 | 4 | auf Anfrage | auf Anfrage | PL | 85444290
Phoenix Contact | 1415719 | Phoenix Contact SAC-8P-M12MS/10,0-PVC - Sensor-/Aktor-Kabel - 1415719 | 65 | 1 | 3 | auf Anfrage | auf Anfrage | PL | 85444290
Phoenix Contact | 1415720 | Phoenix Contact SAC-8P-M12MR/ 1,5-PVC - Sensor-/Aktor-Kabel - 1415720 | auf Anfrage | 1 | 18 | auf Anfrage | auf Anfrage | PL | 85444290
Phoenix Contact | 1415721 | Phoenix Contact SAC-8P-M12MR/ 3,0-PVC - Sensor-/Aktor-Kabel - 1415721 | auf Anfrage | 1 | 18 | auf Anfrage | auf Anfrage | PL | 85444290
Phoenix Contact | 1415722 | Phoenix Contact SAC-8P-M12MR/ 5,0-PVC - Sensor-/Aktor-Kabel - 1415722 | auf Anfrage | 1 | 19 | auf Anfrage | auf Anfrage | PL | 85444290
Phoenix Contact | 1415723 | Phoenix Contact SAC-8P-M12MR/10,0-PVC - Sensor-/Aktor-Kabel - 1415723 | auf Anfrage | 1 | 18 | auf Anfrage | auf Anfrage | PL | 85444290
Phoenix Contact | 1415725 | Phoenix Contact SAC-8P- 3,0-PVC/M12FS - Sensor-/Aktor-Kabel - 1415725 | 251 | 1 | 4 | auf Anfrage | auf Anfrage | PL | 85444290
Phoenix Contact | 1415724 | Phoenix Contact SAC-8P- 1,5-PVC/M12FS - Sensor-/Aktor-Kabel - 1415724 | auf Anfrage | 1 | 17 | auf Anfrage | auf Anfrage | PL | 85444290
Phoenix Contact | 1415732 | Phoenix Contact SAC-8P- 1,5-PVC/M12FR - Sensor-/Aktor-Kabel - 1415732 | auf Anfrage | 1 | 18 | auf Anfrage | auf Anfrage | PL | 85444290
Phoenix Contact | 1415734 | Phoenix Contact SAC-8P- 3,0-PVC/M12FR - Sensor-/Aktor-Kabel - 1415734 | auf Anfrage | 1 | 18 | auf Anfrage | auf Anfrage | PL | 85444290
Phoenix Contact | 1415735 | Phoenix Contact SAC-8P- 5,0-PVC/M12FR - Sensor-/Aktor-Kabel - 1415735 | auf Anfrage | 1 | 19 | auf Anfrage | auf Anfrage | PL | 85444290
Phoenix Contact | 1415736 | Phoenix Contact SAC-8P-10,0-PVC/M12FR - Sensor-/Aktor-Kabel - 1415736 | auf Anfrage | 1 | 19 | auf Anfrage | auf Anfrage | PL | 85444290
Phoenix Contact | 1415739 | Phoenix Contact SAC-8P-M12MS/ 1,5-PVC/M12FS - Sensor-/Aktor-Kabel - 1415739 | auf Anfrage | 1 | 19 | auf Anfrage | auf Anfrage | PL | 85444290
Phoenix Contact | 1415745 | Phoenix Contact SAC-8P-M12MS/ 0,3-PVC/M12FR - Sensor-/Aktor-Kabel - 1415745 | auf Anfrage | 1 | 18 | auf Anfrage | auf Anfrage | PL | 85444290
Phoenix Contact | 1415746 | Phoenix Contact SAC-8P-M12MS/ 0,6-PVC/M12FR - Sensor-/Aktor-Kabel - 1415746 | auf Anfrage | 1 | 18 | auf Anfrage | auf Anfrage | PL | 85444290
Phoenix Contact | 1415747 | Phoenix Contact SAC-8P-M12MS/ 1,5-PVC/M12FR - Sensor-/Aktor-Kabel - 1415747 | auf Anfrage | 1 | 19 | auf Anfrage | auf Anfrage | PL | 85444290
Phoenix Contact | 1415737 | Phoenix Contact SAC-8P-M12MS/ 0,3-PVC/M12FS - Sensor-/Aktor-Kabel - 1415737 | auf Anfrage | 1 | 19 | auf Anfrage | auf Anfrage | PL | 85444290
Phoenix Contact | 1415738 | Phoenix Contact SAC-8P-M12MS/ 0,6-PVC/M12FS - Sensor-/Aktor-Kabel - 1415738 | auf Anfrage | 1 | 18 | auf Anfrage | auf Anfrage | PL | 85444290
Phoenix Contact | 1415740 | Phoenix Contact SAC-8P-M12MS/ 3,0-PVC/M12FS - Sensor-/Aktor-Kabel - 1415740 | auf Anfrage | 1 | 18 | auf Anfrage | auf Anfrage | PL | 85444290
Phoenix Contact | 1415748 | Phoenix Contact SAC-8P-M12MS/ 3,0-PVC/M12FR - Sensor-/Aktor-Kabel - 1415748 | auf Anfrage | 1 | 19 | auf Anfrage | auf Anfrage | PL | 85444290
Phoenix Contact | 1415861 | Phoenix Contact SAC-3P-M 8MS/1,5-PVC - Sensor-/Aktor-Kabel - 1415861 | 168 | 1 | 4 | auf Anfrage | auf Anfrage | DE | 85444290
Phoenix Contact | 1415863 | Phoenix Contact SAC-3P-M 8MS/5,0-PVC - Sensor-/Aktor-Kabel - 1415863 | 87 | 1 | 3 | auf Anfrage | auf Anfrage | DE | 85444290
Phoenix Contact | 1415866 | Phoenix Contact SAC-3P-M 8MR/3,0-PVC - Sensor-/Aktor-Kabel - 1415866 | 1 | 1 | 4 | auf Anfrage | auf Anfrage | DE | 85444290
Phoenix Contact | 1415867 | Phoenix Contact SAC-3P-M 8MR/5,0-PVC - Sensor-/Aktor-Kabel - 1415867 | auf Anfrage | 1 | 18 | auf Anfrage | auf Anfrage | DE | 85444290
Phoenix Contact | 1415862 | Phoenix Contact SAC-3P-M 8MS/3,0-PVC - Sensor-/Aktor-Kabel - 1415862 | 58 | 1 | 4 | auf Anfrage | auf Anfrage | DE | 85444290
Phoenix Contact | 1415865 | Phoenix Contact SAC-3P-M 8MR/1,5-PVC - Sensor-/Aktor-Kabel - 1415865 | 60 | 1 | 4 | auf Anfrage | auf Anfrage | DE | 85444290
Phoenix Contact | 1415869 | Phoenix Contact SAC-3P-M 8MR/10,0-PVC - Sensor-/Aktor-Kabel - 1415869 | 21 | 1 | 3 | auf Anfrage | auf Anfrage | DE | 85444290
Phoenix Contact | 1415870 | Phoenix Contact SAC-3P- 1,5-PVC/M 8FS - Sensor-/Aktor-Kabel - 1415870 | 382 | 1 | 3 | auf Anfrage | auf Anfrage | DE | 85444290
Phoenix Contact | 1415871 | Phoenix Contact SAC-3P- 3,0-PVC/M 8FS - Sensor-/Aktor-Kabel - 1415871 | 7 | 1 | 4 | auf Anfrage | auf Anfrage | DE | 85444290
Phoenix Contact | 1415874 | Phoenix Contact SAC-3P- 1,5-PVC/M 8FR-2L - Sensor-/Aktor-Kabel - 1415874 | auf Anfrage | 1 | 19 | auf Anfrage | auf Anfrage | PL | 85444290
Phoenix Contact | 1415877 | Phoenix Contact SAC-3P-M 8MS/ 0,3-PVC/M 8FS - Sensor-/Aktor-Kabel - 1415877 | 140 | 1 | 4 | auf Anfrage | auf Anfrage | DE | 85444290
Phoenix Contact | 1415872 | Phoenix Contact SAC-3P- 1,5-PVC/M 8FR - Sensor-/Aktor-Kabel - 1415872 | 174 | 1 | 4 | auf Anfrage | auf Anfrage | DE | 85444290
Phoenix Contact | 1415875 | Phoenix Contact SAC-3P- 3,0-PVC/M 8FR-2L - Sensor-/Aktor-Kabel - 1415875 | auf Anfrage | 1 | 19 | auf Anfrage | auf Anfrage | PL | 85444290
Phoenix Contact | 1415876 | Phoenix Contact SAC-3P-10,0-PVC/M 8FR-2L - Sensor-/Aktor-Kabel - 1415876 | auf Anfrage | 1 | 19 | auf Anfrage | auf Anfrage | PL | 85444290
Phoenix Contact | 1415878 | Phoenix Contact SAC-3P-M 8MS/ 0,6-PVC/M 8FS - Sensor-/Aktor-Kabel - 1415878 | 38 | 1 | 4 | auf Anfrage | auf Anfrage | DE | 85444290
Phoenix Contact | 1415879 | Phoenix Contact SAC-3P-M 8MS/ 1,5-PVC/M 8FS - Sensor-/Aktor-Kabel - 1415879 | 18 | 1 | 4 | auf Anfrage | auf Anfrage | DE | 85444290
Phoenix Contact | 1415884 | Phoenix Contact SAC-3P-M 8MR/3,0-PVC/M 8FS - Sensor-/Aktor-Kabel - 1415884 | auf Anfrage | 1 | 18 | auf Anfrage | auf Anfrage | DE | 85444290
Phoenix Contact | 1415881 | Phoenix Contact SAC-3P-M 8MR/0,3-PVC/M 8FS - Sensor-/Aktor-Kabel - 1415881 | auf Anfrage | 1 | 18 | auf Anfrage | auf Anfrage | DE | 85444290
Phoenix Contact | 1415882 | Phoenix Contact SAC-3P-M 8MR/0,6-PVC/M 8FS - Sensor-/Aktor-Kabel - 1415882 | auf Anfrage | 1 | 18 | auf Anfrage | auf Anfrage | DE | 85444290
Phoenix Contact | 1415883 | Phoenix Contact SAC-3P-M 8MR/1,5-PVC/M 8FS - Sensor-/Aktor-Kabel - 1415883 | auf Anfrage | 1 | 18 | auf Anfrage | auf Anfrage | DE | 85444290
Phoenix Contact | 1415886 | Phoenix Contact SAC-3P-M 8MS/0,3-PVC/M 8FR - Sensor-/Aktor-Kabel - 1415886 | 5 | 1 | 4 | auf Anfrage | auf Anfrage | DE | 85444290
Phoenix Contact | 1415888 | Phoenix Contact SAC-3P-M 8MS/0,6-PVC/M 8FR - Sensor-/Aktor-Kabel - 1415888 | 5 | 1 | 4 | auf Anfrage | auf Anfrage | DE | 85444290
Phoenix Contact | 1415890 | Phoenix Contact SAC-3P-M 8MS/3,0-PVC/M 8FR - Sensor-/Aktor-Kabel - 1415890 | auf Anfrage | 1 | 18 | auf Anfrage | auf Anfrage | DE | 85444290
Phoenix Contact | 1415891 | Phoenix Contact SAC-3P-M 8MR/ 0,3-PVC/M 8FR - Sensor-/Aktor-Kabel - 1415891 | 14 | 1 | 3 | auf Anfrage | auf Anfrage | DE | 85444290
Phoenix Contact | 1415892 | Phoenix Contact SAC-3P-M 8MR/ 0,6-PVC/M 8FR - Sensor-/Aktor-Kabel - 1415892 | 13 | 1 | 3 | auf Anfrage | auf Anfrage | DE | 85444290
Phoenix Contact | 1415893 | Phoenix Contact SAC-3P-M 8MR/ 1,5-PVC/M 8FR - Sensor-/Aktor-Kabel - 1415893 | auf Anfrage | 1 | 18 | auf Anfrage | auf Anfrage | DE | 85444290
Phoenix Contact | 1415894 | Phoenix Contact SAC-3P-M 8MR/ 3,0-PVC/M 8FR - Sensor-/Aktor-Kabel - 1415894 | 21 | 1 | 1 | auf Anfrage | auf Anfrage | DE | 85444290
Phoenix Contact | 1415896 | Phoenix Contact SAC-3P-M 8MS/0,3-PVC/M 8FR-2L - Sensor-/Aktor-Kabel - 1415896 | auf Anfrage | 1 | 18 | auf Anfrage | auf Anfrage | PL | 85444290
Phoenix Contact | 1415901 | Phoenix Contact SAC-3P-M 8MR/0,3-PVC/M 8FR-2L - Sensor-/Aktor-Kabel - 1415901 | auf Anfrage | 1 | 19 | auf Anfrage | auf Anfrage | PL | 85444290
Phoenix Contact | 1415897 | Phoenix Contact SAC-3P-M 8MS/0,6-PVC/M 8FR-2L - Sensor-/Aktor-Kabel - 1415897 | auf Anfrage | 1 | 18 | auf Anfrage | auf Anfrage | PL | 85444290
Phoenix Contact | 1415898 | Phoenix Contact SAC-3P-M 8MS/1,5-PVC/M 8FR-2L - Sensor-/Aktor-Kabel - 1415898 | auf Anfrage | 1 | 19 | auf Anfrage | auf Anfrage | PL | 85444290
Phoenix Contact | 1415899 | Phoenix Contact SAC-3P-M 8MS/3,0-PVC/M 8FR-2L - Sensor-/Aktor-Kabel - 1415899 | auf Anfrage | 1 | 19 | auf Anfrage | auf Anfrage | PL | 85444290
Phoenix Contact | 1415903 | Phoenix Contact SAC-3P-M 8MR/1,5-PVC/M 8FR-2L - Sensor-/Aktor-Kabel - 1415903 | auf Anfrage | 1 | 18 | auf Anfrage | auf Anfrage | PL | 85444290
Phoenix Contact | 1415904 | Phoenix Contact SAC-3P-M 8MR/3,0-PVC/M 8FR-2L - Sensor-/Aktor-Kabel - 1415904 | auf Anfrage | 1 | 19 | auf Anfrage | auf Anfrage | PL | 85444290
Phoenix Contact | 1415905 | Phoenix Contact SAC-3P- 3,0-PVC/A-1L-Z - Sensor-/Aktor-Kabel - 1415905 | 410 | 1 | 4 | auf Anfrage | auf Anfrage | PL | 85444290
Phoenix Contact | 1415913 | Phoenix Contact SAC-3P- 3,0-PVC/A-1L-V 230V - Sensor-/Aktor-Kabel - 1415913 | auf Anfrage | 1 | 12 | auf Anfrage | auf Anfrage | PL | 85444290
Phoenix Contact | 1415908 | Phoenix Contact SAC-3P- 1,5-PVC/A-1L-V - Sensor-/Aktor-Kabel - 1415908 | auf Anfrage | 1 | 19 | auf Anfrage | auf Anfrage | PL | 85444290
Phoenix Contact | 1415910 | Phoenix Contact SAC-3P- 5,0-PVC/A-1L-V - Sensor-/Aktor-Kabel - 1415910 | auf Anfrage | 1 | 19 | auf Anfrage | auf Anfrage | PL | 85444290
Phoenix Contact | 1415911 | Phoenix Contact SAC-3P-10,0-PVC/A-1L-V - Sensor-/Aktor-Kabel - 1415911 | auf Anfrage | 1 | 18 | auf Anfrage | auf Anfrage | PL | 85444290
Phoenix Contact | 1415912 | Phoenix Contact SAC-3P- 1,5-PVC/A-1L-V 230V - Sensor-/Aktor-Kabel - 1415912 | auf Anfrage | 1 | 19 | auf Anfrage | auf Anfrage | PL | 85444290
Phoenix Contact | 1415909 | Phoenix Contact SAC-3P- 3,0-PVC/A-1L-V - Sensor-/Aktor-Kabel - 1415909 | auf Anfrage | 1 | 19 | auf Anfrage | auf Anfrage | PL | 85444290
Phoenix Contact | 1415914 | Phoenix Contact SAC-3P-5,0-PVC/A-1L-V 230V - Sensor-/Aktor-Kabel - 1415914 | auf Anfrage | 1 | 19 | auf Anfrage | auf Anfrage | PL | 85444290
Phoenix Contact | 1415915 | Phoenix Contact SAC-3P-10,0-PVC/A-1L-V 230V - Sensor-/Aktor-Kabel - 1415915 | auf Anfrage | 1 | 18 | auf Anfrage | auf Anfrage | PL | 85444290
Phoenix Contact | 1415916 | Phoenix Contact SAC-3P-1,5-PVC/A-1L-R - Sensor-/Aktor-Kabel - 1415916 | 40 | 1 | 4 | auf Anfrage | auf Anfrage | PL | 85444290
Phoenix Contact | 1415917 | Phoenix Contact SAC-3P-3,0-PVC/A-1L-R - Sensor-/Aktor-Kabel - 1415917 | auf Anfrage | 1 | 19 | auf Anfrage | auf Anfrage | PL | 85444290
Phoenix Contact | 1415918 | Phoenix Contact SAC-3P- 5,0-PVC/A-1L-R - Sensor-/Aktor-Kabel - 1415918 | auf Anfrage | 1 | 19 | auf Anfrage | auf Anfrage | PL | 85444290
Phoenix Contact | 1415919 | Phoenix Contact SAC-3P-10,0-PVC/A-1L-R - Sensor-/Aktor-Kabel - 1415919 | auf Anfrage | 1 | 18 | auf Anfrage | auf Anfrage | PL | 85444290
Phoenix Contact | 1415920 | Phoenix Contact SAC-3P- 1,5-PVC/A - Sensor-/Aktor-Kabel - 1415920 | auf Anfrage | 1 | 18 | auf Anfrage | auf Anfrage | PL | 85444290
Phoenix Contact | 1415921 | Phoenix Contact SAC-3P- 3,0-PVC/A - Sensor-/Aktor-Kabel - 1415921 | auf Anfrage | 1 | 19 | auf Anfrage | auf Anfrage | PL | 85444290
Phoenix Contact | 1415925 | Phoenix Contact SAC-3P- 1,5-PVC/B-1L-V - Sensor-/Aktor-Kabel - 1415925 | auf Anfrage | 1 | 18 | auf Anfrage | auf Anfrage | PL | 85444290
Phoenix Contact | 1415922 | Phoenix Contact SAC-3P- 1,5-PVC/B-1L-Z - Sensor-/Aktor-Kabel - 1415922 | auf Anfrage | 1 | 19 | auf Anfrage | auf Anfrage | PL | 85444290
Phoenix Contact | 1415923 | Phoenix Contact SAC-3P- 3,0-PVC/B-1L-Z - Sensor-/Aktor-Kabel - 1415923 | auf Anfrage | 1 | 18 | auf Anfrage | auf Anfrage | PL | 85444290
Phoenix Contact | 1415924 | Phoenix Contact SAC-3P- 5,0-PVC/B-1L-Z - Sensor-/Aktor-Kabel - 1415924 | auf Anfrage | 1 | 19 | auf Anfrage | auf Anfrage | PL | 85444290
Phoenix Contact | 1415926 | Phoenix Contact SAC-3P- 3,0-PVC/B-1L-V - Sensor-/Aktor-Kabel - 1415926 | auf Anfrage | 1 | 19 | auf Anfrage | auf Anfrage | PL | 85444290
Phoenix Contact | 1415927 | Phoenix Contact SAC-3P- 5,0-PVC/B-1L-V - Sensor-/Aktor-Kabel - 1415927 | auf Anfrage | 1 | 18 | auf Anfrage | auf Anfrage | PL | 85444290
Phoenix Contact | 1415928 | Phoenix Contact SAC-3P-10,0-PVC/B-1L-V - Sensor-/Aktor-Kabel - 1415928 | auf Anfrage | 1 | 18 | auf Anfrage | auf Anfrage | PL | 85444290
Phoenix Contact | 1415932 | Phoenix Contact SAC-3P- 3,0-PVC/BI-1L-V - Sensor-/Aktor-Kabel - 1415932 | auf Anfrage | 1 | 19 | auf Anfrage | auf Anfrage | PL | 85444290
Phoenix Contact | 1415929 | Phoenix Contact SAC-3P- 1,5-PVC/BI-1L-Z - Sensor-/Aktor-Kabel - 1415929 | auf Anfrage | 1 | 19 | auf Anfrage | auf Anfrage | PL | 85444290
Phoenix Contact | 1415930 | Phoenix Contact SAC-3P- 5,0-PVC/BI-1L-Z - Sensor-/Aktor-Kabel - 1415930 | 29 | 1 | 3 | auf Anfrage | auf Anfrage | PL | 85444290
Phoenix Contact | 1415931 | Phoenix Contact SAC-3P- 1,5-PVC/BI-1L-V - Sensor-/Aktor-Kabel - 1415931 | auf Anfrage | 1 | 18 | auf Anfrage | auf Anfrage | PL | 85444290
Phoenix Contact | 1415933 | Phoenix Contact SAC-3P- 5,0-PVC/BI-1L-V - Sensor-/Aktor-Kabel - 1415933 | auf Anfrage | 1 | 19 | auf Anfrage | auf Anfrage | PL | 85444290
Phoenix Contact | 1415934 | Phoenix Contact SAC-3P-10,0-PVC/BI-1L-V - Sensor-/Aktor-Kabel - 1415934 | auf Anfrage | 1 | 18 | auf Anfrage | auf Anfrage | PL | 85444290
Phoenix Contact | 1415935 | Phoenix Contact SAC-3P- 1,5-PVC/C-1L-V - Sensor-/Aktor-Kabel - 1415935 | auf Anfrage | 1 | 19 | auf Anfrage | auf Anfrage | PL | 85444290
Phoenix Contact | 1415939 | Phoenix Contact SAC-3P- 3,0-PVC/CI-1L-Z - Sensor-/Aktor-Kabel - 1415939 | auf Anfrage | 1 | 18 | auf Anfrage | auf Anfrage | PL | 85444290
Phoenix Contact | 1415936 | Phoenix Contact SAC-3P- 3,0-PVC/C-1L-V - Sensor-/Aktor-Kabel - 1415936 | auf Anfrage | 1 | 16 | auf Anfrage | auf Anfrage | PL | 85444290
Phoenix Contact | 1415937 | Phoenix Contact SAC-3P- 5,0-PVC/C-1L-V - Sensor-/Aktor-Kabel - 1415937 | auf Anfrage | 1 | 18 | auf Anfrage | auf Anfrage | PL | 85444290
Phoenix Contact | 1415938 | Phoenix Contact SAC-3P-10,0-PVC/C-1L-V - Sensor-/Aktor-Kabel - 1415938 | auf Anfrage | 1 | 19 | auf Anfrage | auf Anfrage | PL | 85444290
Phoenix Contact | 1415940 | Phoenix Contact SAC-3P- 5,0-PVC/CI-1L-Z - Sensor-/Aktor-Kabel - 1415940 | auf Anfrage | 1 | 19 | auf Anfrage | auf Anfrage | PL | 85444290
Phoenix Contact | 1415941 | Phoenix Contact SAC-3P- 1,5-PVC/CI-1L-V - Sensor-/Aktor-Kabel - 1415941 | auf Anfrage | 1 | 18 | auf Anfrage | auf Anfrage | PL | 85444290
Phoenix Contact | 1415942 | Phoenix Contact SAC-3P- 3,0-PVC/CI-1L-V - Sensor-/Aktor-Kabel - 1415942 | auf Anfrage | 1 | 18 | auf Anfrage | auf Anfrage | PL | 85444290
Phoenix Contact | 1415945 | Phoenix Contact SAC-5P- 1,5-PVC/AD-2L - Sensor-/Aktor-Kabel - 1415945 | auf Anfrage | 1 | 18 | auf Anfrage | auf Anfrage | PL | 85444290
Phoenix Contact | 1415944 | Phoenix Contact SAC-3P-10,0-PVC/CI-1L-V - Sensor-/Aktor-Kabel - 1415944 | auf Anfrage | 1 | 18 | auf Anfrage | auf Anfrage | PL | 85444290
Phoenix Contact | 1415946 | Phoenix Contact SAC-5P- 3,0-PVC/AD-2L - Sensor-/Aktor-Kabel - 1415946 | auf Anfrage | 1 | 19 | auf Anfrage | auf Anfrage | PL | 85444290
Phoenix Contact | 1416100 | Phoenix Contact SAC-5P-M12MS/0,3-810/M12FS - Sensor-/Aktor-Kabel - 1416100 | auf Anfrage | 1 | 42 | auf Anfrage | auf Anfrage | PL | 85444290
Phoenix Contact | 1416101 | Phoenix Contact SAC-5P-M12MS/0,6-810/M12FS - Sensor-/Aktor-Kabel - 1416101 | auf Anfrage | 1 | 44 | auf Anfrage | auf Anfrage | PL | 85444290
Phoenix Contact | 1416102 | Phoenix Contact SAC-5P-M12MS/1,0-810/M12FS - Sensor-/Aktor-Kabel - 1416102 | auf Anfrage | 1 | 19 | auf Anfrage | auf Anfrage | PL | 85444290
Phoenix Contact | 1416104 | Phoenix Contact SAC-5P-M12MS/1,5-810/M12FS - Sensor-/Aktor-Kabel - 1416104 | 29 | 1 | 4 | auf Anfrage | auf Anfrage | PL | 85444290
Phoenix Contact | 1416130 | Phoenix Contact SAC-2P-100,0-913 - Bussystem-Leitung - 1416130 | auf Anfrage | 1 | 17 | auf Anfrage | auf Anfrage | NL | 85444995
Phoenix Contact | 1416140 | Phoenix Contact SAC-5P-M12MS/5,0-810/M12FS - Sensor-/Aktor-Kabel - 1416140 | auf Anfrage | 1 | 42 | auf Anfrage | auf Anfrage | PL | 85444290
Phoenix Contact | 1416137 | Phoenix Contact SAC-5P-M12MS/2,0-810/M12FS - Sensor-/Aktor-Kabel - 1416137 | auf Anfrage | 1 | 19 | auf Anfrage | auf Anfrage | PL | 85444290
Phoenix Contact | 1416139 | Phoenix Contact SAC-5P-M12MS/3,0-810/M12FS - Sensor-/Aktor-Kabel - 1416139 | auf Anfrage | 1 | 42 | auf Anfrage | auf Anfrage | PL | 85444290
Phoenix Contact | 1416142 | Phoenix Contact SAC-5P-M12MS/0,3-810/M12FR-3L - Sensor-/Aktor-Kabel - 1416142 | 20 | 1 | 4 | auf Anfrage | auf Anfrage | PL | 85444290
Phoenix Contact | 1416145 | Phoenix Contact SACC-DSIV-M12-PLUG - Gehäuseverschraubung - 1416145 | 10 | 10 | 3 | auf Anfrage | auf Anfrage | DE | 85366990
Phoenix Contact | 1416149 | Phoenix Contact SAC-5P-M12MS/1,5-810/M12FR-3L - Sensor-/Aktor-Kabel - 1416149 | auf Anfrage | 1 | 19 | auf Anfrage | auf Anfrage | PL | 85444290
Phoenix Contact | 1416144 | Phoenix Contact SACC-DSIV-M12-NUT - Gehäuseverschraubung - 1416144 | 450 | 10 | 3 | auf Anfrage | auf Anfrage | DE | 79070000
Phoenix Contact | 1416147 | Phoenix Contact SAC-5P-M12MS/0,6-810/M12FR-3L - Sensor-/Aktor-Kabel - 1416147 | 13 | 1 | 4 | auf Anfrage | auf Anfrage | PL | 85444290
Phoenix Contact | 1416148 | Phoenix Contact SAC-5P-M12MS/1,0-810/M12FR-3L - Sensor-/Aktor-Kabel - 1416148 | 26 | 1 | 4 | auf Anfrage | auf Anfrage | PL | 85444290
Phoenix Contact | 1416154 | Phoenix Contact SAC-5P-M12MS/5,0-810/M12FR-3L - Sensor-/Aktor-Kabel - 1416154 | 5 | 1 | 4 | auf Anfrage | auf Anfrage | PL | 85444290
Phoenix Contact | 1416151 | Phoenix Contact SAC-5P-M12MS/2,0-810/M12FR-3L - Sensor-/Aktor-Kabel - 1416151 | 9 | 1 | 4 | auf Anfrage | auf Anfrage | PL | 85444290
Phoenix Contact | 1416152 | Phoenix Contact SAC-5P-M12MS/3,0-810/M12FR-3L - Sensor-/Aktor-Kabel - 1416152 | 182 | 1 | 4 | auf Anfrage | auf Anfrage | PL | 85444290
Phoenix Contact | 1416200 | Phoenix Contact NBC-M12MSD/ 2,0-93C/M12MSD - Netzwerkkabel - 1416200 | auf Anfrage | 1 | 19 | auf Anfrage | auf Anfrage | PL | 85444210
Phoenix Contact | 1416188 | Phoenix Contact NBC-M12MSD/ 2,0-93C/R4AQ - Netzwerkkabel - 1416188 | auf Anfrage | 1 | 18 | auf Anfrage | auf Anfrage | PL | 85444210
Phoenix Contact | 1416196 | Phoenix Contact SAC-5P-M12MS/0,3-810/M12FS-3L - Sensor-/Aktor-Kabel - 1416196 | auf Anfrage | 1 | 18 | auf Anfrage | auf Anfrage | PL | 85444290
Phoenix Contact | 1416204 | Phoenix Contact NBC-M12MSD/ 5,0-93C/R4RC - Netzwerkkabel - 1416204 | auf Anfrage | 1 | 19 | auf Anfrage | auf Anfrage | PL | 85444290
Phoenix Contact | 1416218 | Phoenix Contact SAC-5P-M12MS/0,6-810/M12FS-3L - Sensor-/Aktor-Kabel - 1416218 | auf Anfrage | 1 | 19 | auf Anfrage | auf Anfrage | PL | 85444290
Phoenix Contact | 1416220 | Phoenix Contact SAC-5P-M12MS/1,0-810/M12FS-3L - Sensor-/Aktor-Kabel - 1416220 | auf Anfrage | 1 | 19 | auf Anfrage | auf Anfrage | PL | 85444290
Phoenix Contact | 1416242 | Phoenix Contact VS-M12MS-IP20-93R-LI/2,0 - Netzwerkkabel - 1416242 | auf Anfrage | 1 | 18 | auf Anfrage | auf Anfrage | PL | 85444210
Phoenix Contact | 1416251 | Phoenix Contact VS-OE-M12MS-93R-LI/2,0 - Netzwerkkabel - 1416251 | auf Anfrage | 1 | 17 | auf Anfrage | auf Anfrage | PL | 85444210
Phoenix Contact | 1416254 | Phoenix Contact VS-M12MS-M12MS-93R-LI/2,0 - Netzwerkkabel - 1416254 | auf Anfrage | 1 | 18 | auf Anfrage | auf Anfrage | PL | 85444210
Phoenix Contact | 1416305 | Phoenix Contact VS-OE-OE-94A-100,0 - Datenkabel - 1416305 | 4 | 1 | 4 | auf Anfrage | auf Anfrage | DE | 85444290
Phoenix Contact | 1416334 | Phoenix Contact VS-OE-OE-94D-100,0 - Datenkabel - 1416334 | auf Anfrage | 1 | 7 | auf Anfrage | auf Anfrage | DE | 85444290
Phoenix Contact | 1416258 | Phoenix Contact VS-PPC/ME-M12MS-93R-LI/5,0 - Netzwerkkabel - 1416258 | auf Anfrage | 1 | 18 | auf Anfrage | auf Anfrage | PL | 85444210
Phoenix Contact | 1416295 | Phoenix Contact VS-OE-OE-93E-100,0 - Datenkabel - 1416295 | 7 | 1 | 1 | auf Anfrage | auf Anfrage | DE | 85444995
Phoenix Contact | 1416318 | Phoenix Contact VS-OE-OE-94C-100,0 - Datenkabel - 1416318 | 9 | 1 | 4 | auf Anfrage | auf Anfrage | DE | 85444995
Phoenix Contact | 1416347 | Phoenix Contact VS-OE-OE-94F-100,0 - Datenkabel - 1416347 | 11 | 1 | 3 | auf Anfrage | auf Anfrage | DE | 85444995
Phoenix Contact | 1416350 | Phoenix Contact VS-OE-OE-94E-100,0 - Datenkabel - 1416350 | auf Anfrage | 1 | 9 | auf Anfrage | auf Anfrage | DE | 85444290
Phoenix Contact | 1416376 | Phoenix Contact VS-OE-OE-93C-100,0 - Datenkabel - 1416376 | 5 | 1 | 4 | auf Anfrage | auf Anfrage | DE | 85444290
Phoenix Contact | 1416360 | Phoenix Contact SAC-3P-500,0-PUR/0,25 - Kabelring - 1416360 | 9 | 1 | 3 | auf Anfrage | auf Anfrage | DE | 85444995
Phoenix Contact | 1416363 | Phoenix Contact VS-OE-OE-93R-100,0 - Datenkabel - 1416363 | auf Anfrage | 1 | 7 | auf Anfrage | auf Anfrage | DE | 85366910
Phoenix Contact | 1416389 | Phoenix Contact VS-OE-OE-93B-100,0 - Datenkabel - 1416389 | 23 | 1 | 4 | auf Anfrage | auf Anfrage | DE | 85444290
Phoenix Contact | 1416392 | Phoenix Contact VS-OE-OE-93A-100,0 - Datenkabel - 1416392 | auf Anfrage | 1 | 7 | auf Anfrage | auf Anfrage | DE | 85444290
Phoenix Contact | 1416448 | Phoenix Contact SAC-5P-M12MS/10,0-PUR/M12FR - Sensor-/Aktor-Kabel - 1416448 | auf Anfrage | 50 | 17 | auf Anfrage | auf Anfrage | DE | 85444290
Phoenix Contact | 1416567 | Phoenix Contact VS-OE-OE-94B-100,0 - Datenkabel - 1416567 | 8 | 1 | 3 | auf Anfrage | auf Anfrage | DE | 85444995
Phoenix Contact | 1416570 | Phoenix Contact VS-OE-OE-936-100,0 - Datenkabel - 1416570 | auf Anfrage | 1 | 9 | auf Anfrage | auf Anfrage | DE | 85444290
Phoenix Contact | 1416743 | Phoenix Contact NBC-M12MRD/ 5,0-93C - Netzwerkkabel - 1416743 | auf Anfrage | 1 | 19 | auf Anfrage | auf Anfrage | PL | 85444290
Phoenix Contact | 1416741 | Phoenix Contact NBC-M12MRD/ 2,0-93C - Netzwerkkabel - 1416741 | auf Anfrage | 1 | 19 | auf Anfrage | auf Anfrage | PL | 85444290
Phoenix Contact | 1416744 | Phoenix Contact NBC-M12MRD/10,0-93C - Netzwerkkabel - 1416744 | 6 | 1 | 3 | auf Anfrage | auf Anfrage | PL | 85444290
Phoenix Contact | 1416746 | Phoenix Contact NBC-M12MRD/ 2,0-93C/M12MRD - Netzwerkkabel - 1416746 | auf Anfrage | 1 | 19 | auf Anfrage | auf Anfrage | PL | 85444290
Phoenix Contact | 1416751 | Phoenix Contact NBC-M12MRD/ 5,0-93C/M12FSD - Netzwerkkabel - 1416751 | auf Anfrage | 1 | 19 | auf Anfrage | auf Anfrage | PL | 85444290
Phoenix Contact | 1416749 | Phoenix Contact NBC-M12MRD/ 5,0-93C/M12MRD - Netzwerkkabel - 1416749 | auf Anfrage | 1 | 18 | auf Anfrage | auf Anfrage | PL | 85444290
Phoenix Contact | 1416750 | Phoenix Contact NBC-M12MRD/ 2,0-93C/M12FSD - Netzwerkkabel - 1416750 | auf Anfrage | 1 | 19 | auf Anfrage | auf Anfrage | PL | 85444290
Phoenix Contact | 1417430 | Phoenix Contact VS-08-M12MS-10G-P SCO - Datensteckverbinder - 1417430 | auf Anfrage | 1 | 5 | auf Anfrage | auf Anfrage | DE | 85366990
Phoenix Contact | 1417414 | Phoenix Contact SAC-5PH-M-F/2XF SH1 SCO - H-Verteiler - 1417414 | 426 | 1 | 4 | auf Anfrage | auf Anfrage | PL | 85366990
Phoenix Contact | 1417443 | Phoenix Contact VS-08-M12MR-10G-P SCO - Datensteckverbinder - 1417443 | auf Anfrage | 1 | 7 | auf Anfrage | auf Anfrage | DE | 85366990
Phoenix Contact | 1417698 | Phoenix Contact SAC-3P- 3,0-PUR/M 8SIFS AE - Sensor-/Aktor-Kabel - 1417698 | 1971 | 1 | 3 | auf Anfrage | auf Anfrage | PL | 85444290
Phoenix Contact | 1417699 | Phoenix Contact SAC-3P-M 8MS/ 0,6-PUR/M 8SIFS - Sensor-/Aktor-Kabel - 1417699 | 4 | 1 | 4 | auf Anfrage | auf Anfrage | PL | 85444290
Phoenix Contact | 1417700 | Phoenix Contact SAC-3P-M 8MS/ 1,0-PUR/M 8SIFS - Sensor-/Aktor-Kabel - 1417700 | 7 | 1 | 3 | auf Anfrage | auf Anfrage | PL | 85444290
Phoenix Contact | 1417784 | Phoenix Contact SACC-BP-F-FIX/NUT-RD-THR - Fixierhülse - 1417784 | auf Anfrage | 10 | 21 | auf Anfrage | auf Anfrage | DE | 39269097
Phoenix Contact | 1417701 | Phoenix Contact SAC-3P-M 8MS/ 3,0-PUR/M 8SIFS - Sensor-/Aktor-Kabel - 1417701 | 10 | 1 | 4 | auf Anfrage | auf Anfrage | PL | 85444290
Phoenix Contact | 1417782 | Phoenix Contact SACC-BP-F-FIX/NUT-BL-THR - Fixierhülse - 1417782 | auf Anfrage | 10 | 21 | auf Anfrage | auf Anfrage | DE | 39269097
Phoenix Contact | 1417783 | Phoenix Contact SACC-BP-F-FIX/NUT-CY-THR - Fixierhülse - 1417783 | auf Anfrage | 10 | 23 | auf Anfrage | auf Anfrage | DE | 39269097
Phoenix Contact | 1417703 | Phoenix Contact SAC-3P- 0,6-PUR/M 8SIFS - Sensor-/Aktor-Kabel - 1417703 | auf Anfrage | 50 | 18 | auf Anfrage | auf Anfrage | PL | 85444290
Phoenix Contact | 1417785 | Phoenix Contact SACC-BP-F-FIX/NUT-YE-THR - Fixierhülse - 1417785 | auf Anfrage | 10 | 23 | auf Anfrage | auf Anfrage | DE | 39269097
Phoenix Contact | 1417787 | Phoenix Contact SACC-BP-F-FIX/NUT-GN-THR - Fixierhülse - 1417787 | auf Anfrage | 10 | 21 | auf Anfrage | auf Anfrage | DE | 39269097
Phoenix Contact | 1417788 | Phoenix Contact SACC-BP-F-FIX/NUT-VT-THR - Fixierhülse - 1417788 | auf Anfrage | 10 | 21 | auf Anfrage | auf Anfrage | DE | 39269097
Phoenix Contact | 1417789 | Phoenix Contact SACC-BP-F-FIX/NUT-OR-THR - Fixierhülse - 1417789 | auf Anfrage | 10 | 21 | auf Anfrage | auf Anfrage | DE | 39269097
Phoenix Contact | 1417877 | Phoenix Contact SACC-M12FS-5CON-PG11 SH - Steckverbinder - 1417877 | 587 | 1 | 4 | auf Anfrage | auf Anfrage | HU | 85366990
Phoenix Contact | 1417915 | Phoenix Contact SAC-8P-M12MS/15,0-542/M12FS BK - Sensor-/Aktor-Kabel - 1417915 | auf Anfrage | 1 | 41 | auf Anfrage | auf Anfrage | US | 85444290
Phoenix Contact | 1417914 | Phoenix Contact SAC-8P-M12MS/10,0-542/M12FS BK - Sensor-/Aktor-Kabel - 1417914 | auf Anfrage | 1 | 41 | auf Anfrage | auf Anfrage | US | 85444290
Phoenix Contact | 1417916 | Phoenix Contact SAC-8P-M12MS/20,0-542/M12FS BK - Sensor-/Aktor-Kabel - 1417916 | auf Anfrage | 1 | 41 | auf Anfrage | auf Anfrage | US | 85444290
Phoenix Contact | 1417921 | Phoenix Contact SAC-8P-M12MS/ 3,0-542/M12FSSH - Sensor-/Aktor-Kabel - 1417921 | auf Anfrage | 1 | 41 | auf Anfrage | auf Anfrage | US | 85444290
Phoenix Contact | 1417925 | Phoenix Contact SAC-8P-M12MS/15,0-542/M12FSSH - Sensor-/Aktor-Kabel - 1417925 | auf Anfrage | 1 | 41 | auf Anfrage | auf Anfrage | US | 85444290
Phoenix Contact | 1417926 | Phoenix Contact SAC-8P-M12MS/20,0-542/M12FSSH - Sensor-/Aktor-Kabel - 1417926 | auf Anfrage | 50 | 41 | auf Anfrage | auf Anfrage | US | 85444290
Phoenix Contact | 1417923 | Phoenix Contact SAC-8P-M12MS/ 5,0-542/M12FSSH - Sensor-/Aktor-Kabel - 1417923 | auf Anfrage | 1 | 41 | auf Anfrage | auf Anfrage | US | 85444290
Phoenix Contact | 1417924 | Phoenix Contact SAC-8P-M12MS/10,0-542/M12FSSH - Sensor-/Aktor-Kabel - 1417924 | auf Anfrage | 50 | 41 | auf Anfrage | auf Anfrage | US | 85444290
Phoenix Contact | 1417984 | Phoenix Contact SACC-DSIV-M12-PLUG-9 THR - Gehäuseverschraubung - 1417984 | 200 | 100 | 4 | auf Anfrage | auf Anfrage | DE | 85366990
Phoenix Contact | 1417989 | Phoenix Contact SACC-DSIV-M12-NUT-9 THR - Gehäuseverschraubung - 1417989 | 1300 | 100 | 3 | auf Anfrage | auf Anfrage | DE | 85366990
Phoenix Contact | 1418052 | Phoenix Contact SACC-M12FST-4CON-PG 9-M - Power-Steckverbinder - 1418052 | 491 | 1 | 4 | auf Anfrage | auf Anfrage | DE | 85369010
Phoenix Contact | 1418339 | Phoenix Contact SACC-CI-M12MST-4CON-L180 TOR - Kontaktträger - 1418339 | auf Anfrage | 60 | 28 | auf Anfrage | auf Anfrage | DE | 85366990
Phoenix Contact | 1418340 | Phoenix Contact SACC-CI-M12FST-4CON-L180 TOR - Kontaktträger - 1418340 | auf Anfrage | 60 | 28 | auf Anfrage | auf Anfrage | DE | 85366990
Phoenix Contact | 1418341 | Phoenix Contact SACC-CI-M12MST-4CON-L180 TOR SH - Kontaktträger - 1418341 | auf Anfrage | 100 | 30 | auf Anfrage | auf Anfrage | DE | 85366990
Phoenix Contact | 1418342 | Phoenix Contact SACC-CI-M12FST-4CON-L180 TOR SH - Kontaktträger - 1418342 | auf Anfrage | 100 | 30 | auf Anfrage | auf Anfrage | DE | 85366990
Phoenix Contact | 1418343 | Phoenix Contact SACC-CI-M12MSS-4CON-L180 TOR PE - Kontaktträger - 1418343 | auf Anfrage | 60 | 30 | auf Anfrage | auf Anfrage | DE | 85366990
Phoenix Contact | 1418344 | Phoenix Contact SACC-CI-M12FSS-4CON-L180 TOR PE - Kontaktträger - 1418344 | 180 | 60 | 4 | auf Anfrage | auf Anfrage | DE | 85366990
Phoenix Contact | 1418548 | Phoenix Contact SACC-CIP-M12FS-4P SMD-SP - Muster-Set - 1418548 | auf Anfrage | 5 | 37 | auf Anfrage | auf Anfrage | DE | 85366990
Phoenix Contact | 1418629 | Phoenix Contact SACC-CIP-M12FS-4P SMD SH-SP - Muster-Set - 1418629 | auf Anfrage | 5 | 37 | auf Anfrage | auf Anfrage | DE | 85366990
Phoenix Contact | 1418630 | Phoenix Contact SACC-CIP-M12FSD-4P SMD SH-SP - Kontaktträger - 1418630 | auf Anfrage | 5 | 37 | auf Anfrage | auf Anfrage | DE | 85366990
Phoenix Contact | 1418636 | Phoenix Contact SACC-CIP-M12FS-8P SMD SH-SP - Muster-Set - 1418636 | auf Anfrage | 5 | 65 | auf Anfrage | auf Anfrage | DE | 85366990
Phoenix Contact | 1418632 | Phoenix Contact SACC-CIP-M12FS-5P SMD-SP - Muster-Set - 1418632 | auf Anfrage | 5 | 35 | auf Anfrage | auf Anfrage | DE | 85366990
Phoenix Contact | 1418634 | Phoenix Contact SACC-CIP-M12FS-5P SMD SH-SP - Muster-Set - 1418634 | auf Anfrage | 5 | 37 | auf Anfrage | auf Anfrage | DE | 85366990
Phoenix Contact | 1418635 | Phoenix Contact SACC-CIP-M12FSB-5P SMD SH-SP - Muster-Set - 1418635 | auf Anfrage | 5 | 37 | auf Anfrage | auf Anfrage | DE | 85366990
Phoenix Contact | 1418637 | Phoenix Contact SACC-CI-M12FSX-8P SMD SH-SP - Muster-Set - 1418637 | auf Anfrage | 5 | 65 | auf Anfrage | auf Anfrage | DE | 85366990
Phoenix Contact | 1418638 | Phoenix Contact SACC-CI-M12FSY-8P SMD SH-SP - Muster-Set - 1418638 | auf Anfrage | 5 | 63 | auf Anfrage | auf Anfrage | DE | 85366990
Phoenix Contact | 1418639 | Phoenix Contact SACC-CIP-M12FS-12P SMD SH-SP - Muster-Set - 1418639 | 5 | 5 | 4 | auf Anfrage | auf Anfrage | DE | 85366990
Phoenix Contact | 1418641 | Phoenix Contact SACC-CI-M12FS-17P SMD SH-SP - Muster-Set - 1418641 | auf Anfrage | 5 | 63 | auf Anfrage | auf Anfrage | DE | 85366990
Phoenix Contact | 1418642 | Phoenix Contact SACC-CIP-M12MS-4P SMD SH-SP - Muster-Set - 1418642 | auf Anfrage | 5 | 37 | auf Anfrage | auf Anfrage | DE | 85366990
Phoenix Contact | 1418643 | Phoenix Contact SACC-CIP-M12MS-4P SMD-SP - Muster-Set - 1418643 | auf Anfrage | 5 | 35 | auf Anfrage | auf Anfrage | DE | 85366990
Phoenix Contact | 1418644 | Phoenix Contact SACC-CIP-M12MST-4P SMD SH-SP - Muster-Set - 1418644 | auf Anfrage | 5 | 37 | auf Anfrage | auf Anfrage | DE | 85366990
Phoenix Contact | 1418645 | Phoenix Contact SACC-CIP-M12MS-5P SMD SH-SP - Kontaktträger - 1418645 | auf Anfrage | 5 | 35 | auf Anfrage | auf Anfrage | DE | 85366990
Phoenix Contact | 1418647 | Phoenix Contact SACC-CIP-M12MS-5P SMD-SP - Kontaktträger - 1418647 | auf Anfrage | 5 | 37 | auf Anfrage | auf Anfrage | DE | 85366990
Phoenix Contact | 1418648 | Phoenix Contact SACC-CIP-M12MSB-5P SMD SH-SP - Kontaktträger - 1418648 | auf Anfrage | 5 | 37 | auf Anfrage | auf Anfrage | DE | 85366990
Phoenix Contact | 1418649 | Phoenix Contact SACC-CIP-M12MS-8P SMD SH-SP - Muster-Set - 1418649 | auf Anfrage | 5 | 64 | auf Anfrage | auf Anfrage | DE | 85366990
Phoenix Contact | 1418650 | Phoenix Contact SACC-CIP-M12MS-12P SMD SH-SP - Muster-Set - 1418650 | auf Anfrage | 5 | 63 | auf Anfrage | auf Anfrage | DE | 85366990
Phoenix Contact | 1418651 | Phoenix Contact SACC-CIP-M12MS-17P SMD SH-SP - Muster-Set - 1418651 | auf Anfrage | 5 | 65 | auf Anfrage | auf Anfrage | DE | 85366990
Phoenix Contact | 1418658 | Phoenix Contact SACC-CIP-M8FS-3P SMD-SP - Muster-Set - 1418658 | auf Anfrage | 5 | 35 | auf Anfrage | auf Anfrage | DE | 85366990
Phoenix Contact | 1418660 | Phoenix Contact SACC-CIP-M8FS-4P SMD-SP - Muster-Set - 1418660 | auf Anfrage | 5 | 35 | auf Anfrage | auf Anfrage | DE | 85366990
Phoenix Contact | 1418661 | Phoenix Contact SACC-CIP-M8FSB-5P SMD SH-SP - Muster-Set - 1418661 | auf Anfrage | 5 | 37 | auf Anfrage | auf Anfrage | DE | 85366990
Phoenix Contact | 1418666 | Phoenix Contact SACC-CIP-M8MS-4P SMD-SP - Muster-Set - 1418666 | auf Anfrage | 5 | 35 | auf Anfrage | auf Anfrage | DE | 85366990
Phoenix Contact | 1418663 | Phoenix Contact SACC-CIP-M8FS-6P SMD-SP - Muster-Set - 1418663 | 5 | 5 | 4 | auf Anfrage | auf Anfrage | DE | 85366990
Phoenix Contact | 1418664 | Phoenix Contact SACC-CIP-M8FS-8P SMD-SP - Muster-Set - 1418664 | auf Anfrage | 5 | 63 | auf Anfrage | auf Anfrage | DE | 85366990
Phoenix Contact | 1418665 | Phoenix Contact SACC-CIP-M8MS-3P SMD-SP - Muster-Set - 1418665 | 15 | 5 | 3 | auf Anfrage | auf Anfrage | DE | 85366990
Phoenix Contact | 1419033 | Phoenix Contact SAC-5P-20,0-923/FS CAN SCO - Bussystem-Kabel - 1419033 | auf Anfrage | 1 | 19 | auf Anfrage | auf Anfrage | PL | 85444290
Phoenix Contact | 1419030 | Phoenix Contact SAC-5P- 5,0-923/FS CAN SCO - Bussystem-Kabel - 1419030 | 21 | 1 | 3 | auf Anfrage | auf Anfrage | PL | 85444290
Phoenix Contact | 1419032 | Phoenix Contact SAC-5P-15,0-923/FS CAN SCO - Bussystem-Kabel - 1419032 | auf Anfrage | 1 | 17 | auf Anfrage | auf Anfrage | PL | 85444290
Phoenix Contact | 1419031 | Phoenix Contact SAC-5P-10,0-923/FS CAN SCO - Bussystem-Kabel - 1419031 | auf Anfrage | 1 | 18 | auf Anfrage | auf Anfrage | PL | 85444290
Phoenix Contact | 1419034 | Phoenix Contact SAC-5P- 2,0-923/FR CAN SCO - Bussystem-Kabel - 1419034 | 52 | 1 | 3 | auf Anfrage | auf Anfrage | PL | 85444290
Phoenix Contact | 1419035 | Phoenix Contact SAC-5P- 5,0-923/FR CAN SCO - Bussystem-Kabel - 1419035 | 258 | 1 | 4 | auf Anfrage | auf Anfrage | PL | 85444290
Phoenix Contact | 1419037 | Phoenix Contact SAC-5P-15,0-923/FR CAN SCO - Bussystem-Kabel - 1419037 | auf Anfrage | 1 | 18 | auf Anfrage | auf Anfrage | PL | 85444290
Phoenix Contact | 1419038 | Phoenix Contact SAC-5P-20,0-923/FR CAN SCO - Bussystem-Kabel - 1419038 | auf Anfrage | 1 | 19 | auf Anfrage | auf Anfrage | PL | 85444290
Phoenix Contact | 1419040 | Phoenix Contact SAC-5P-MS/ 5,0-923 CAN SCO - Bussystem-Kabel - 1419040 | 57 | 1 | 4 | auf Anfrage | auf Anfrage | PL | 85444290
Phoenix Contact | 1419045 | Phoenix Contact SAC-5P-MR/ 5,0-923 CAN SCO - Bussystem-Kabel - 1419045 | auf Anfrage | 1 | 18 | auf Anfrage | auf Anfrage | PL | 85444290
Phoenix Contact | 1419036 | Phoenix Contact SAC-5P-10,0-923/FR CAN SCO - Bussystem-Kabel - 1419036 | auf Anfrage | 1 | 18 | auf Anfrage | auf Anfrage | PL | 85444290
Phoenix Contact | 1419039 | Phoenix Contact SAC-5P-MS/ 2,0-923 CAN SCO - Bussystem-Kabel - 1419039 | 139 | 1 | 3 | auf Anfrage | auf Anfrage | PL | 85444290
Phoenix Contact | 1419041 | Phoenix Contact SAC-5P-MS/10,0-923 CAN SCO - Bussystem-Kabel - 1419041 | auf Anfrage | 1 | 18 | auf Anfrage | auf Anfrage | PL | 85444290
Phoenix Contact | 1419043 | Phoenix Contact SAC-5P-MS/20,0-923 CAN SCO - Bussystem-Kabel - 1419043 | auf Anfrage | 1 | 19 | auf Anfrage | auf Anfrage | PL | 85444290
Phoenix Contact | 1419044 | Phoenix Contact SAC-5P-MR/ 2,0-923 CAN SCO - Bussystem-Kabel - 1419044 | 80 | 1 | 3 | auf Anfrage | auf Anfrage | PL | 85444290
Phoenix Contact | 1419046 | Phoenix Contact SAC-5P-MR/10,0-923 CAN SCO - Bussystem-Kabel - 1419046 | auf Anfrage | 1 | 19 | auf Anfrage | auf Anfrage | PL | 85444290
Phoenix Contact | 1419048 | Phoenix Contact SAC-5P-MR/20,0-923 CAN SCO - Bussystem-Kabel - 1419048 | auf Anfrage | 1 | 18 | auf Anfrage | auf Anfrage | PL | 85444290
Phoenix Contact | 1419049 | Phoenix Contact SAC-5P-MS/ 0,3-923/FS CAN SCO - Bussystem-Kabel - 1419049 | 129 | 1 | 4 | auf Anfrage | auf Anfrage | PL | 85444290
Phoenix Contact | 1419050 | Phoenix Contact SAC-5P-MS/ 0,5-923/FS CAN SCO - Bussystem-Kabel - 1419050 | 4 | 1 | 4 | auf Anfrage | auf Anfrage | PL | 85444290
Phoenix Contact | 1419052 | Phoenix Contact SAC-5P-MS/ 2,0-923/FS CAN SCO - Bussystem-Kabel - 1419052 | 38 | 1 | 4 | auf Anfrage | auf Anfrage | PL | 85444290
Phoenix Contact | 1419053 | Phoenix Contact SAC-5P-MS/ 5,0-923/FS CAN SCO - Bussystem-Kabel - 1419053 | 230 | 1 | 3 | auf Anfrage | auf Anfrage | PL | 85444290
Phoenix Contact | 1419054 | Phoenix Contact SAC-5P-MS/10,0-923/FS CAN SCO - Bussystem-Kabel - 1419054 | 102 | 1 | 2 | auf Anfrage | auf Anfrage | PL | 85444290
Phoenix Contact | 1419056 | Phoenix Contact SAC-5P-MS/20,0-923/FS CAN SCO - Bussystem-Kabel - 1419056 | auf Anfrage | 1 | 18 | auf Anfrage | auf Anfrage | PL | 85444290
Phoenix Contact | 1419051 | Phoenix Contact SAC-5P-MS/ 1,0-923/FS CAN SCO - Bussystem-Kabel - 1419051 | 205 | 1 | 4 | auf Anfrage | auf Anfrage | PL | 85444290
Phoenix Contact | 1419055 | Phoenix Contact SAC-5P-MS/15,0-923/FS CAN SCO - Bussystem-Kabel - 1419055 | auf Anfrage | 1 | 19 | auf Anfrage | auf Anfrage | PL | 85444290
Phoenix Contact | 1419057 | Phoenix Contact SAC-5P-MR/ 0,3-923/FS CAN SCO - Bussystem-Kabel - 1419057 | auf Anfrage | 1 | 18 | auf Anfrage | auf Anfrage | PL | 85444290
Phoenix Contact | 1419058 | Phoenix Contact SAC-5P-MR/ 0,5-923/FS CAN SCO - Bussystem-Kabel - 1419058 | auf Anfrage | 1 | 19 | auf Anfrage | auf Anfrage | PL | 85444290
Phoenix Contact | 1419059 | Phoenix Contact SAC-5P-MR/ 1,0-923/FS CAN SCO - Bussystem-Kabel - 1419059 | auf Anfrage | 1 | 18 | auf Anfrage | auf Anfrage | PL | 85444290
Phoenix Contact | 1419060 | Phoenix Contact SAC-5P-MR/ 2,0-923/FS CAN SCO - Bussystem-Kabel - 1419060 | auf Anfrage | 1 | 18 | auf Anfrage | auf Anfrage | PL | 85444290
Phoenix Contact | 1419061 | Phoenix Contact SAC-5P-MR/ 5,0-923/FS CAN SCO - Bussystem-Kabel - 1419061 | auf Anfrage | 1 | 17 | auf Anfrage | auf Anfrage | PL | 85444290
Phoenix Contact | 1419062 | Phoenix Contact SAC-5P-MR/10,0-923/FS CAN SCO - Bussystem-Kabel - 1419062 | auf Anfrage | 1 | 19 | auf Anfrage | auf Anfrage | PL | 85444290
Phoenix Contact | 1419065 | Phoenix Contact SAC-5P-MS/ 0,3-923/FR CAN SCO - Bussystem-Kabel - 1419065 | auf Anfrage | 1 | 18 | auf Anfrage | auf Anfrage | PL | 85444290
Phoenix Contact | 1419067 | Phoenix Contact SAC-5P-MS/ 1,0-923/FR CAN SCO - Bussystem-Kabel - 1419067 | auf Anfrage | 1 | 19 | auf Anfrage | auf Anfrage | PL | 85444290
Phoenix Contact | 1419068 | Phoenix Contact SAC-5P-MS/ 2,0-923/FR CAN SCO - Bussystem-Kabel - 1419068 | auf Anfrage | 1 | 19 | auf Anfrage | auf Anfrage | PL | 85444290
Phoenix Contact | 1419069 | Phoenix Contact SAC-5P-MS/ 5,0-923/FR CAN SCO - Bussystem-Kabel - 1419069 | auf Anfrage | 1 | 18 | auf Anfrage | auf Anfrage | PL | 85444290
Phoenix Contact | 1419070 | Phoenix Contact SAC-5P-MS/10,0-923/FR CAN SCO - Bussystem-Kabel - 1419070 | auf Anfrage | 1 | 18 | auf Anfrage | auf Anfrage | PL | 85444290
Phoenix Contact | 1419071 | Phoenix Contact SAC-5P-MS/15,0-923/FR CAN SCO - Bussystem-Kabel - 1419071 | auf Anfrage | 1 | 18 | auf Anfrage | auf Anfrage | PL | 85444290
Phoenix Contact | 1419072 | Phoenix Contact SAC-5P-MS/20,0-923/FR CAN SCO - Bussystem-Kabel - 1419072 | auf Anfrage | 1 | 19 | auf Anfrage | auf Anfrage | PL | 85444290
Phoenix Contact | 1419073 | Phoenix Contact SAC-5P-MR/ 0,3-923/FR CAN SCO - Bussystem-Kabel - 1419073 | auf Anfrage | 1 | 19 | auf Anfrage | auf Anfrage | PL | 85444290
Phoenix Contact | 1419074 | Phoenix Contact SAC-5P-MR/ 0,5-923/FR CAN SCO - Bussystem-Kabel - 1419074 | auf Anfrage | 1 | 19 | auf Anfrage | auf Anfrage | PL | 85444290
Phoenix Contact | 1419078 | Phoenix Contact SAC-5P-MR/10,0-923/FR CAN SCO - Bussystem-Kabel - 1419078 | auf Anfrage | 1 | 18 | auf Anfrage | auf Anfrage | PL | 85444290
Phoenix Contact | 1419075 | Phoenix Contact SAC-5P-MR/ 1,0-923/FR CAN SCO - Bussystem-Kabel - 1419075 | auf Anfrage | 1 | 19 | auf Anfrage | auf Anfrage | PL | 85444290
Phoenix Contact | 1419076 | Phoenix Contact SAC-5P-MR/ 2,0-923/FR CAN SCO - Bussystem-Kabel - 1419076 | 75 | 1 | 4 | auf Anfrage | auf Anfrage | PL | 85444290
Phoenix Contact | 1419077 | Phoenix Contact SAC-5P-MR/ 5,0-923/FR CAN SCO - Bussystem-Kabel - 1419077 | auf Anfrage | 1 | 19 | auf Anfrage | auf Anfrage | PL | 85444290
Phoenix Contact | 1419079 | Phoenix Contact SAC-5P-MR/15,0-923/FR CAN SCO - Bussystem-Kabel - 1419079 | auf Anfrage | 1 | 18 | auf Anfrage | auf Anfrage | PL | 85444290
Phoenix Contact | 1419080 | Phoenix Contact SAC-5P-MR/20,0-923/FR CAN SCO - Bussystem-Kabel - 1419080 | auf Anfrage | 1 | 18 | auf Anfrage | auf Anfrage | PL | 85444290
Phoenix Contact | 1419081 | Phoenix Contact SAC-5P- 2,0-923/FS CAN SCO - Bussystem-Kabel - 1419081 | 72 | 1 | 4 | auf Anfrage | auf Anfrage | PL | 85444290
Phoenix Contact | 1419082 | Phoenix Contact SAC-3P- 2,0-961/M12FS VA - Bussystem-Kabel - 1419082 | auf Anfrage | 1 | 42 | auf Anfrage | auf Anfrage | PL | 85444290
Phoenix Contact | 1419083 | Phoenix Contact SAC-3P- 5,0-961/M12FS VA - Bussystem-Kabel - 1419083 | auf Anfrage | 1 | 44 | auf Anfrage | auf Anfrage | PL | 85444290
Phoenix Contact | 1419084 | Phoenix Contact SAC-3P-10,0-961/M12FS VA - Bussystem-Kabel - 1419084 | auf Anfrage | 1 | 42 | auf Anfrage | auf Anfrage | PL | 85444290
Phoenix Contact | 1419085 | Phoenix Contact SAC-3P-15,0-961/M12FS VA - Bussystem-Kabel - 1419085 | auf Anfrage | 1 | 44 | auf Anfrage | auf Anfrage | PL | 85444290
Phoenix Contact | 1419086 | Phoenix Contact SAC-3P-20,0-961/M12FS VA - Bussystem-Kabel - 1419086 | auf Anfrage | 1 | 18 | auf Anfrage | auf Anfrage | PL | 85444290
Phoenix Contact | 1419087 | Phoenix Contact SAC-3P- 2,0-961/M12FR VA - Bussystem-Kabel - 1419087 | 6 | 1 | 3 | auf Anfrage | auf Anfrage | PL | 85444290
Phoenix Contact | 1419088 | Phoenix Contact SAC-3P- 5,0-961/M12FR VA - Bussystem-Kabel - 1419088 | auf Anfrage | 1 | 44 | auf Anfrage | auf Anfrage | PL | 85444290
Phoenix Contact | 1419089 | Phoenix Contact SAC-3P-10,0-961/M12FR VA - Bussystem-Kabel - 1419089 | auf Anfrage | 1 | 42 | auf Anfrage | auf Anfrage | PL | 85444290
Phoenix Contact | 1419105 | Phoenix Contact SAC-3P-M12MS/ 2,0-961/M12FS VA - Bussystem-Kabel - 1419105 | auf Anfrage | 1 | 42 | auf Anfrage | auf Anfrage | PL | 85444290
Phoenix Contact | 1419092 | Phoenix Contact SAC-3P-M12MS/ 2,0-961 VA - Bussystem-Kabel - 1419092 | auf Anfrage | 1 | 43 | auf Anfrage | auf Anfrage | PL | 85444290
Phoenix Contact | 1419093 | Phoenix Contact SAC-3P-M12MS/ 5,0-961 VA - Bussystem-Kabel - 1419093 | auf Anfrage | 1 | 44 | auf Anfrage | auf Anfrage | PL | 85444290
Phoenix Contact | 1419106 | Phoenix Contact SAC-3P-M12MS/ 5,0-961/M12FS VA - Bussystem-Kabel - 1419106 | auf Anfrage | 1 | 42 | auf Anfrage | auf Anfrage | PL | 85444290
Phoenix Contact | 1419107 | Phoenix Contact SAC-3P-M12MS/10,0-961/M12FS VA - Bussystem-Kabel - 1419107 | auf Anfrage | 1 | 44 | auf Anfrage | auf Anfrage | PL | 85444290
Phoenix Contact | 1419115 | Phoenix Contact SAC-3P-M12MR/10,0-961/M12FS VA - Bussystem-Kabel - 1419115 | 10 | 1 | 3 | auf Anfrage | auf Anfrage | PL | 85444290
Phoenix Contact | 1419109 | Phoenix Contact SAC-3P-M12MS/20,0-961/M12FS VA - Bussystem-Kabel - 1419109 | auf Anfrage | 1 | 19 | auf Anfrage | auf Anfrage | PL | 85444290
Phoenix Contact | 1419112 | Phoenix Contact SAC-3P-M12MR/ 1,0-961/M12FS VA - Bussystem-Kabel - 1419112 | 20 | 1 | 3 | auf Anfrage | auf Anfrage | PL | 85444290
Phoenix Contact | 1419120 | Phoenix Contact SAC-3P-M12MS/ 1,0-961/M12FR VA - Bussystem-Kabel - 1419120 | auf Anfrage | 1 | 44 | auf Anfrage | auf Anfrage | PL | 85444290
Phoenix Contact | 1419129 | Phoenix Contact SAC-3P-M12MR/ 2,0-961/M12FR VA - Bussystem-Kabel - 1419129 | auf Anfrage | 1 | 42 | auf Anfrage | auf Anfrage | PL | 85444290
Phoenix Contact | 1419130 | Phoenix Contact SAC-3P-M12MR/ 5,0-961/M12FR VA - Bussystem-Kabel - 1419130 | auf Anfrage | 1 | 42 | auf Anfrage | auf Anfrage | PL | 85444290
Phoenix Contact | 1419134 | Phoenix Contact VS-FSDBPS-OE-93G-LI/0,5 - Gerätesteckverbinder Hinterwand - 1419134 | 14 | 1 | 3 | auf Anfrage | auf Anfrage | DE | 85444290
Phoenix Contact | 1419137 | Phoenix Contact VS-FSDBPS-OE-93G-LI/5,0 - Gerätesteckverbinder Hinterwand - 1419137 | auf Anfrage | 1 | 51 | auf Anfrage | auf Anfrage | DE | 85444290
Phoenix Contact | 1419139 | Phoenix Contact VS-MSDBPS-OE-93G-LI/1,0 - Gerätesteckverbinder Hinterwand - 1419139 | 3 | 1 | 4 | auf Anfrage | auf Anfrage | DE | 85444290
Phoenix Contact | 1419135 | Phoenix Contact VS-FSDBPS-OE-93G-LI/1,0 - Gerätesteckverbinder Hinterwand - 1419135 | 5 | 1 | 4 | auf Anfrage | auf Anfrage | DE | 85444290
Phoenix Contact | 1419136 | Phoenix Contact VS-FSDBPS-OE-93G-LI/2,0 - Gerätesteckverbinder Hinterwand - 1419136 | 1 | 1 | 3 | auf Anfrage | auf Anfrage | DE | 85444290
Phoenix Contact | 1419138 | Phoenix Contact VS-MSDBPS-OE-93G-LI/0,5 - Gerätesteckverbinder Hinterwand - 1419138 | 4 | 1 | 3 | auf Anfrage | auf Anfrage | DE | 85444290
Phoenix Contact | 1419140 | Phoenix Contact VS-MSDBPS-OE-93G-LI/2,0 - Gerätesteckverbinder Hinterwand - 1419140 | auf Anfrage | 1 | 51 | auf Anfrage | auf Anfrage | DE | 85444290
Phoenix Contact | 1419141 | Phoenix Contact VS-MSDBPS-OE-93G-LI/5,0 - Gerätesteckverbinder Hinterwand - 1419141 | 4 | 1 | 3 | auf Anfrage | auf Anfrage | DE | 85444290
Phoenix Contact | 1419152 | Phoenix Contact VS-OE-OE-93G-100,0 - Datenkabel - 1419152 | auf Anfrage | 1 | 9 | auf Anfrage | auf Anfrage | DE | 85444290
Phoenix Contact | 1419168 | Phoenix Contact VS-MSDS-IP20-93K-LI/2,0 - Bussystem-Kabel - 1419168 | auf Anfrage | 1 | 18 | auf Anfrage | auf Anfrage | PL | 85444210
Phoenix Contact | 1419169 | Phoenix Contact VS-MSDS-MSDS-93K-LI/2,0 - Bussystem-Kabel - 1419169 | auf Anfrage | 1 | 19 | auf Anfrage | auf Anfrage | PL | 85444210
Phoenix Contact | 1419172 | Phoenix Contact VS-MSDS-OE-93K-LI/2,0 - Bussystem-Kabel - 1419172 | auf Anfrage | 1 | 18 | auf Anfrage | auf Anfrage | PL | 85444210
Phoenix Contact | 1419173 | Phoenix Contact VS-OE-OE-93K-100,0 - Datenkabel - 1419173 | auf Anfrage | 1 | 9 | auf Anfrage | auf Anfrage | DE | 85444995
Phoenix Contact | 1419331 | Phoenix Contact SACCBP-FS-5CON-M16/2,0-PUR SCO - Gerätesteckverbinder Hinterwand - 1419331 | 73 | 1 | 3 | auf Anfrage | auf Anfrage | DE | 85444290
Phoenix Contact | 1419302 | Phoenix Contact SACCBP-FS-4CON-M16/1,0-PUR SCO - Gerätesteckverbinder Hinterwand - 1419302 | 224 | 1 | 4 | auf Anfrage | auf Anfrage | DE | 85444290
Phoenix Contact | 1419315 | Phoenix Contact SACCBP-FS-4CON-M16/2,0-PUR SCO - Gerätesteckverbinder Hinterwand - 1419315 | 97 | 1 | 4 | auf Anfrage | auf Anfrage | DE | 85444290
Phoenix Contact | 1419328 | Phoenix Contact SACCBP-FS-5CON-M16/1,0-PUR SCO - Gerätesteckverbinder Hinterwand - 1419328 | 573 | 1 | 3 | auf Anfrage | auf Anfrage | DE | 85444290
Phoenix Contact | 1419344 | Phoenix Contact SACCBP-FS-8CON-M16/2,0-PUR SCO - Gerätesteckverbinder Hinterwand - 1419344 | 45 | 1 | 4 | auf Anfrage | auf Anfrage | DE | 85444290
Phoenix Contact | 1419425 | Phoenix Contact SACCBP-MS-8CON-M16/1,0-PUR SCO - Gerätesteckverbinder Hinterwand - 1419425 | 103 | 1 | 2 | auf Anfrage | auf Anfrage | DE | 85444290
Phoenix Contact | 1419357 | Phoenix Contact SACCBP-FS-8CON-M16/1,0-PUR SCO - Gerätesteckverbinder Hinterwand - 1419357 | 265 | 1 | 4 | auf Anfrage | auf Anfrage | DE | 85444290
Phoenix Contact | 1419386 | Phoenix Contact SACCBP-MS-4CON-M16/2,0-PUR SCO - Gerätesteckverbinder Hinterwand - 1419386 | 75 | 1 | 3 | auf Anfrage | auf Anfrage | DE | 85444290
Phoenix Contact | 1419409 | Phoenix Contact SACCBP-MS-5CON-M16/1,0-PUR SCO - Gerätesteckverbinder Hinterwand - 1419409 | 788 | 1 | 4 | auf Anfrage | auf Anfrage | DE | 85444290
Phoenix Contact | 1419399 | Phoenix Contact SACCBP-MS-4CON-M16/1,0-PUR SCO - Gerätesteckverbinder Hinterwand - 1419399 | 114 | 1 | 3 | auf Anfrage | auf Anfrage | DE | 85444290
Phoenix Contact | 1419412 | Phoenix Contact SACCBP-MS-5CON-M16/2,0-PUR SCO - Gerätesteckverbinder Hinterwand - 1419412 | 180 | 1 | 4 | auf Anfrage | auf Anfrage | DE | 85444290
Phoenix Contact | 1419438 | Phoenix Contact SACCBP-MS-8CON-M16/2,0-PUR SCO - Gerätesteckverbinder Hinterwand - 1419438 | 22 | 1 | 4 | auf Anfrage | auf Anfrage | DE | 85444290
Phoenix Contact | 1419565 | Phoenix Contact SACC-BP-F-FIX/NUT-CY-SMD - Fixierhülse - 1419565 | auf Anfrage | 10 | 25 | auf Anfrage | auf Anfrage | DE | 39269097
Phoenix Contact | 1419567 | Phoenix Contact SACC-BP-F-FIX/NUT-VT-SMD - Fixierhülse - 1419567 | 20 | 10 | 3 | auf Anfrage | auf Anfrage | DE | 39269097
Phoenix Contact | 1419570 | Phoenix Contact SACC-BP-F-M12/SMD-1,6/2,3-9TIP - Gehäuseverschraubung - 1419570 | auf Anfrage | 10 | 21 | auf Anfrage | auf Anfrage | DE | 79070000
Phoenix Contact | 1419566 | Phoenix Contact SACC-BP-F-FIX/NUT-GN-SMD - Fixierhülse - 1419566 | auf Anfrage | 10 | 33 | auf Anfrage | auf Anfrage | DE | 39269097
Phoenix Contact | 1419568 | Phoenix Contact SACC-BP-F-FIX/NUT-BK-SMD - Fixierhülse - 1419568 | auf Anfrage | 10 | 31 | auf Anfrage | auf Anfrage | DE | 39269097
Phoenix Contact | 1419569 | Phoenix Contact SACC-BP-F-M12/SMD-0,9/1,6-9TIP - Gehäuseverschraubung - 1419569 | 900 | 10 | 4 | auf Anfrage | auf Anfrage | DE | 79070000
Phoenix Contact | 1419571 | Phoenix Contact SACC-BP-F-M12/SMD-2,3/3,0-9TIP - Gehäuseverschraubung - 1419571 | 60 | 10 | 4 | auf Anfrage | auf Anfrage | DE | 74198090
Phoenix Contact | 1419629 | Phoenix Contact SACC-DSI-M12MS-4CON-M16/0,5 - Gerätesteckverbinder Hinterwand - 1419629 | auf Anfrage | 1 | 32 | auf Anfrage | auf Anfrage | DE | 85444290
Phoenix Contact | 1419630 | Phoenix Contact SACC-BP-F-M12/THR-1,0/1,8-9TIP - Gehäuseverschraubung - 1419630 | 60 | 10 | 3 | auf Anfrage | auf Anfrage | DE | 79070000
Phoenix Contact | 1419616 | Phoenix Contact SACC-DSI-M12FSD-4CON-M16/0,5 - Gerätesteckverbinder Hinterwand - 1419616 | 245 | 1 | 4 | auf Anfrage | auf Anfrage | DE | 85444290
Phoenix Contact | 1419631 | Phoenix Contact SACC-BP-F-M12/THR-1,7/2,5-9TIP - Gehäuseverschraubung - 1419631 | auf Anfrage | 10 | 41 | auf Anfrage | auf Anfrage | DE | 79070000
Phoenix Contact | 1419632 | Phoenix Contact SACC-DSI-M12FS-4CON-M16/0,5 - Gerätesteckverbinder Hinterwand - 1419632 | auf Anfrage | 1 | 25 | auf Anfrage | auf Anfrage | DE | 85444290
Phoenix Contact | 1419633 | Phoenix Contact SACC-BP-F-M12/THR-2,4/3,2-9TIP - Gehäuseverschraubung - 1419633 | auf Anfrage | 10 | 23 | auf Anfrage | auf Anfrage | DE | 79070000
Phoenix Contact | 1419639 | Phoenix Contact SACC-M12MSS-2PECON-PG 9-M - Power-Steckverbinder - 1419639 | 196 | 1 | 4 | auf Anfrage | auf Anfrage | DE | 85366990
Phoenix Contact | 1419634 | Phoenix Contact SACC-BP-F-M12/THR-3,1/3,9-9TIP - Gehäuseverschraubung - 1419634 | auf Anfrage | 10 | 23 | auf Anfrage | auf Anfrage | DE | 79070000
Phoenix Contact | 1419640 | Phoenix Contact SACC-M12FSS-2PECON-PG 9-M - Power-Steckverbinder - 1419640 | 415 | 1 | 4 | auf Anfrage | auf Anfrage | DE | 85366990
Phoenix Contact | 1419641 | Phoenix Contact SACC-M12MRS-2PECON-PG 9-M - Power-Steckverbinder - 1419641 | 2 | 1 | 3 | auf Anfrage | auf Anfrage | DE | 85366990
Phoenix Contact | 1419642 | Phoenix Contact SACC-M12FRS-2PECON-PG 9-M - Power-Steckverbinder - 1419642 | 72 | 1 | 3 | auf Anfrage | auf Anfrage | DE | 85366990
Phoenix Contact | 1419690 | Phoenix Contact SACC-DSI-M12FS-8CON-M16/0,5 - Gerätesteckverbinder Hinterwand - 1419690 | auf Anfrage | 1 | 11 | auf Anfrage | auf Anfrage | DE | 85444290
Phoenix Contact | 1419697 | Phoenix Contact SACC-BP-F-FIX/NUT-BK-THR - Fixierhülse - 1419697 | 710 | 10 | 4 | auf Anfrage | auf Anfrage | DE | 39269097
Phoenix Contact | 1419700 | Phoenix Contact SACC-DSI-M12MS-12CON-M16/0,5 - Gerätesteckverbinder Hinterwand - 1419700 | auf Anfrage | 1 | 30 | auf Anfrage | auf Anfrage | DE | 85444290
Phoenix Contact | 1419645 | Phoenix Contact SACC-DSI-M12MS-5CON-M16/0,5 - Gerätesteckverbinder Hinterwand - 1419645 | auf Anfrage | 1 | 32 | auf Anfrage | auf Anfrage | DE | 85444290
Phoenix Contact | 1419658 | Phoenix Contact SACC-DSI-M12FS-5CON-M16/0,5 - Gerätesteckverbinder Hinterwand - 1419658 | auf Anfrage | 1 | 21 | auf Anfrage | auf Anfrage | DE | 85444290
Phoenix Contact | 1419661 | Phoenix Contact SACC-DSI-M12MSB-5CON-M16/0,5 - Gerätesteckverbinder Hinterwand - 1419661 | auf Anfrage | 1 | 49 | auf Anfrage | auf Anfrage | DE | 85444290
Phoenix Contact | 1419687 | Phoenix Contact SACC-DSI-M12MS-8CON-M16/0,5 - Gerätesteckverbinder Hinterwand - 1419687 | auf Anfrage | 1 | 45 | auf Anfrage | auf Anfrage | DE | 85444290
Phoenix Contact | 1419674 | Phoenix Contact SACC-DSI-M12FSB-5CON-M16/0,5 - Gerätesteckverbinder Hinterwand - 1419674 | 2 | 1 | 4 | auf Anfrage | auf Anfrage | DE | 85444290
Phoenix Contact | 1419713 | Phoenix Contact SACC-DSI-M12FS-12CON-M16/0,5 - Gerätesteckverbinder Hinterwand - 1419713 | auf Anfrage | 1 | 26 | auf Anfrage | auf Anfrage | DE | 85444290
Phoenix Contact | 1419726 | Phoenix Contact SACC-DSI-M12MS-17CON-M16/0,5 - Gerätesteckverbinder Hinterwand - 1419726 | auf Anfrage | 1 | 30 | auf Anfrage | auf Anfrage | DE | 85444290
Phoenix Contact | 1419739 | Phoenix Contact SACC-DSI-M12FS-17CON-M16/0,5 - Gerätesteckverbinder Hinterwand - 1419739 | 13 | 1 | 3 | auf Anfrage | auf Anfrage | DE | 85444290
Phoenix Contact | 1419742 | Phoenix Contact SACC-DSI-M12MS-4CON-M16 - Gerätesteckverbinder Hinterwand - 1419742 | auf Anfrage | 20 | 38 | auf Anfrage | auf Anfrage | DE | 85366990
Phoenix Contact | 1419755 | Phoenix Contact SACC-DSI-M12FS-4CON-M16 - Gerätesteckverbinder Hinterwand - 1419755 | auf Anfrage | 20 | 19 | auf Anfrage | auf Anfrage | DE | 85366990
Phoenix Contact | 1419768 | Phoenix Contact SACC-DSI-M12MS-4CON-M16 SH - Gerätesteckverbinder Hinterwand - 1419768 | auf Anfrage | 20 | 20 | auf Anfrage | auf Anfrage | DE | 85366990
Phoenix Contact | 1419771 | Phoenix Contact SACC-DSI-M12FS-4CON-M16 SH - Gerätesteckverbinder Hinterwand - 1419771 | auf Anfrage | 20 | 17 | auf Anfrage | auf Anfrage | DE | 85366990
Phoenix Contact | 1419784 | Phoenix Contact SACC-SQ-M12MS-4CON-20/0,5 - Gerätesteckverbinder Vorderwand - 1419784 | 190 | 1 | 3 | auf Anfrage | auf Anfrage | DE | 85444290
Phoenix Contact | 1419797 | Phoenix Contact SACC-SQ-M12FS-4CON-20/0,5 - Gerätesteckverbinder Vorderwand - 1419797 | 98 | 1 | 3 | auf Anfrage | auf Anfrage | DE | 85444290
Phoenix Contact | 1419920 | Phoenix Contact SAC-5PY-M/2XF VP SH - Y-Verteiler - 1419920 | 230 | 5 | 3 | auf Anfrage | auf Anfrage | PL | 85366990
Phoenix Contact | 1419946 | Phoenix Contact SAC-5PY-F/2XM VP SH - Y-Verteiler - 1419946 | 475 | 5 | 4 | auf Anfrage | auf Anfrage | PL | 85366990
Phoenix Contact | 1419933 | Phoenix Contact SAC-5PY-F/M-F VP SH - Y-Verteiler - 1419933 | 485 | 5 | 3 | auf Anfrage | auf Anfrage | PL | 85366990
Phoenix Contact | 1419959 | Phoenix Contact SACC-MSQ-M12MS-25-3,2 SCO - Gehäuseverschraubung - 1419959 | 190 | 10 | 3 | auf Anfrage | auf Anfrage | DE | 85389099
Phoenix Contact | 1420003 | Phoenix Contact SACC-SQ-M12FS-4CON-25F/0,5 - Gerätesteckverbinder Vorderwand - 1420003 | 72 | 1 | 4 | auf Anfrage | auf Anfrage | DE | 85444290
Phoenix Contact | 1419988 | Phoenix Contact SACC-MCI-M12MS-5CON - Kontaktträger - 1419988 | auf Anfrage | 10 | 23 | auf Anfrage | auf Anfrage | DE | 85366990
Phoenix Contact | 1419991 | Phoenix Contact SACC-SQ-M12MS-4CON-25F/0,5 - Gerätesteckverbinder Vorderwand - 1419991 | 124 | 1 | 4 | auf Anfrage | auf Anfrage | DE | 85444290
Phoenix Contact | 1420168 | Phoenix Contact VS-FSDB-IP20SDA/981/1,0 SCO - Patch-Kabel - 1420168 | 112 | 1 | 3 | auf Anfrage | auf Anfrage | PL | 85444290
Phoenix Contact | 1420171 | Phoenix Contact VS-FSDB-IP20SDA/981/2,0 SCO - Patch-Kabel - 1420171 | 120 | 1 | 4 | auf Anfrage | auf Anfrage | PL | 85444290
Phoenix Contact | 1420184 | Phoenix Contact VS-FSDB-IP20SDA/981/5,0 SCO - Patch-Kabel - 1420184 | 24 | 1 | 3 | auf Anfrage | auf Anfrage | PL | 85444290
Phoenix Contact | 1420575 | Phoenix Contact SAC-4P-M12MS/0,3-PUR/M12FR-3LW - Sensor-/Aktor-Kabel - 1420575 | auf Anfrage | 50 | 18 | auf Anfrage | auf Anfrage | PL | 85444290
Phoenix Contact | 1420547 | Phoenix Contact SAC-4P-M 8MS/5,0-PUR/M 8FS - Sensor-/Aktor-Kabel - 1420547 | auf Anfrage | 250 | 18 | auf Anfrage | auf Anfrage | PL | 85444290
Phoenix Contact | 1420576 | Phoenix Contact SAC-4P-M12MS/0,6-PUR/M12FR-3LW - Sensor-/Aktor-Kabel - 1420576 | auf Anfrage | 50 | 18 | auf Anfrage | auf Anfrage | PL | 85444290
Phoenix Contact | 1420578 | Phoenix Contact SAC-4P-M12MS/2,0-PUR/M12FR-3LW - Sensor-/Aktor-Kabel - 1420578 | auf Anfrage | 50 | 19 | auf Anfrage | auf Anfrage | PL | 85444290
Phoenix Contact | 1420579 | Phoenix Contact SAC-4P-M12MS/3,0-PUR/M12FR-3LW - Sensor-/Aktor-Kabel - 1420579 | auf Anfrage | 50 | 19 | auf Anfrage | auf Anfrage | PL | 85444290
Phoenix Contact | 1420581 | Phoenix Contact SAC-4P-M12MS/5,0-PUR/M12FR-3LW - Sensor-/Aktor-Kabel - 1420581 | auf Anfrage | 50 | 19 | auf Anfrage | auf Anfrage | PL | 85444290
Phoenix Contact | 1420817 | Phoenix Contact SACC-CI-M12MSL-4FE-L180 THR T - Kontaktträger - 1420817 | 960 | 60 | 10 | auf Anfrage | auf Anfrage | DE | 85366990
Phoenix Contact | 1420818 | Phoenix Contact SACC-CI-M12FSL-4FE-L180 THR T - Kontaktträger - 1420818 | auf Anfrage | 60 | 28 | auf Anfrage | auf Anfrage | DE | 85366990
Phoenix Contact | 1420819 | Phoenix Contact SACC-CI-M12MSK-4PE-L180 THR T - Kontaktträger - 1420819 | auf Anfrage | 60 | 30 | auf Anfrage | auf Anfrage | DE | 85366990
Phoenix Contact | 1420823 | Phoenix Contact SACC-CI-M12FSM-5PE-L180 THR T - Kontaktträger - 1420823 | auf Anfrage | 60 | 28 | auf Anfrage | auf Anfrage | DE | 85366990
Phoenix Contact | 1420824 | Phoenix Contact SACC-FP-M-M12/M14 THR PW - Gehäuseverschraubung - 1420824 | 20 | 10 | 3 | auf Anfrage | auf Anfrage | DE | 85366990
Phoenix Contact | 1420825 | Phoenix Contact SACC-FP-F-M12/M14 THR PW - Gehäuseverschraubung - 1420825 | auf Anfrage | 10 | 28 | auf Anfrage | auf Anfrage | DE | 85366990
Phoenix Contact | 1420826 | Phoenix Contact SACC-BP-M-M12/M15-6-THR PW - Gehäuseverschraubung - 1420826 | 40 | 20 | 3 | auf Anfrage | auf Anfrage | DE | 85366990
Phoenix Contact | 1420827 | Phoenix Contact SACC-BP-F-M12/M15-6-THR PW - Gehäuseverschraubung - 1420827 | 400 | 20 | 4 | auf Anfrage | auf Anfrage | DE | 85366990
Phoenix Contact | 1420821 | Phoenix Contact SACC-CI-M12FSK-4PE-L180 THR T - Kontaktträger - 1420821 | auf Anfrage | 60 | 28 | auf Anfrage | auf Anfrage | DE | 85366990
Phoenix Contact | 1420822 | Phoenix Contact SACC-CI-M12MSM-5PE-L180 THR T - Kontaktträger - 1420822 | auf Anfrage | 60 | 28 | auf Anfrage | auf Anfrage | DE | 85366990
Phoenix Contact | 1420828 | Phoenix Contact SACC-CI-M12MSL-4FE-L180 THR R - Kontaktträger - 1420828 | auf Anfrage | 60 | 28 | auf Anfrage | auf Anfrage | DE | 85366990
Phoenix Contact | 1420829 | Phoenix Contact SACC-CI-M12FSL-4FE-L180 THR R - Kontaktträger - 1420829 | 780 | 60 | 4 | auf Anfrage | auf Anfrage | DE | 85366990
Phoenix Contact | 1420830 | Phoenix Contact SACC-CI-M12MSK-4PE-L180 THR R - Kontaktträger - 1420830 | auf Anfrage | 60 | 16 | auf Anfrage | auf Anfrage | DE | 85366990
Phoenix Contact | 1420831 | Phoenix Contact SACC-CI-M12FSK-4PE-L180 THR R - Kontaktträger - 1420831 | auf Anfrage | 60 | 28 | auf Anfrage | auf Anfrage | DE | 85366990
Phoenix Contact | 1420832 | Phoenix Contact SACC-CI-M12MSM-5PE-L180 THR R - Kontaktträger - 1420832 | auf Anfrage | 60 | 30 | auf Anfrage | auf Anfrage | DE | 85366990
Phoenix Contact | 1420833 | Phoenix Contact SACC-CI-M12FSM-5PE-L180 THR R - Kontaktträger - 1420833 | auf Anfrage | 60 | 30 | auf Anfrage | auf Anfrage | DE | 85366990
Phoenix Contact | 1421318 | Phoenix Contact SACC-CI-M12FSL-4FE-L180 THR SH R - Kontaktträger - 1421318 | 780 | 60 | 3 | auf Anfrage | auf Anfrage | DE | 85366990
Phoenix Contact | 1421314 | Phoenix Contact SACC-CI-M12MSL-4FE-L180 THR SH T - Kontaktträger - 1421314 | auf Anfrage | 60 | 28 | auf Anfrage | auf Anfrage | DE | 85366990
Phoenix Contact | 1421315 | Phoenix Contact SACC-CI-M12FSL-4FE-L180 THR SH T - Kontaktträger - 1421315 | auf Anfrage | 60 | 30 | auf Anfrage | auf Anfrage | DE | 85366990
Phoenix Contact | 1421317 | Phoenix Contact SACC-CI-M12MSL-4FE-L180 THR SH R - Kontaktträger - 1421317 | auf Anfrage | 60 | 28 | auf Anfrage | auf Anfrage | DE | 85366990
Phoenix Contact | 1421679 | Phoenix Contact SACC-M12MS-8QO SH ETH - Datensteckverbinder - 1421679 | 129 | 1 | 3 | auf Anfrage | auf Anfrage | DE | 85366990
Phoenix Contact | 1421680 | Phoenix Contact SACC-M12FS-8QO SH ETH - Datensteckverbinder - 1421680 | 77 | 1 | 4 | auf Anfrage | auf Anfrage | DE | 85366990
Phoenix Contact | 1422415 | Phoenix Contact SAC-5P-100,0-92X - Bussystem-Leitung - 1422415 | auf Anfrage | 1 | 18 | auf Anfrage | auf Anfrage | DE | 85444995
Phoenix Contact | 1422844 | Phoenix Contact SACC-M12MSX-8CT-CL SH - Datensteckverbinder - 1422844 | 945 | 1 | 4 | auf Anfrage | auf Anfrage | DE | 85366990
Phoenix Contact | 1422845 | Phoenix Contact SACC-M12MRX-8CT-CL SH - Datensteckverbinder - 1422845 | 485 | 1 | 3 | auf Anfrage | auf Anfrage | DE | 85366990
Phoenix Contact | 1422846 | Phoenix Contact SACC-M12MSD-4CT-CM SH PN - Datensteckverbinder - 1422846 | 787 | 1 | 3 | auf Anfrage | auf Anfrage | DE | 85366990
Phoenix Contact | 1422848 | Phoenix Contact SACC-M12FSD-4CT-CM SH PN - Datensteckverbinder - 1422848 | 6 | 1 | 3 | auf Anfrage | auf Anfrage | DE | 85366990
Phoenix Contact | 1422849 | Phoenix Contact SACC-M12FRD-4CT-CM SH PN - Datensteckverbinder - 1422849 | 1 | 1 | 3 | auf Anfrage | auf Anfrage | DE | 85366990
Phoenix Contact | 1422850 | Phoenix Contact SACC-M12MS-5CT-CM SH - Steckverbinder - 1422850 | 88 | 1 | 4 | auf Anfrage | auf Anfrage | DE | 85366990
Phoenix Contact | 1422852 | Phoenix Contact SACC-M12FS-5CT-CM SH - Steckverbinder - 1422852 | 191 | 1 | 4 | auf Anfrage | auf Anfrage | DE | 85366990
Phoenix Contact | 1422851 | Phoenix Contact SACC-M12MR-5CT-CM SH - Steckverbinder - 1422851 | auf Anfrage | 1 | 20 | auf Anfrage | auf Anfrage | DE | 85366990
Phoenix Contact | 1422853 | Phoenix Contact SACC-M12FR-5CT-CM SH - Steckverbinder - 1422853 | 30 | 1 | 3 | auf Anfrage | auf Anfrage | PL | 85366990
Phoenix Contact | 1422884 | Phoenix Contact WP-CTA POM 13,0 BK - Schutzschlauchadapter - 1422884 | 220 | 10 | 4 | auf Anfrage | auf Anfrage | CZ | 39269097
Phoenix Contact | 1423514 | Phoenix Contact NBC-100,0-94S - Datenkabel - 1423514 | auf Anfrage | 1 | 9 | auf Anfrage | auf Anfrage | DE | 85444995
Phoenix Contact | 1423643 | Phoenix Contact CC0,6-TS-0,34M AU - Crimpkontakt - 1423643 | 8100 | 100 | 3 | auf Anfrage | auf Anfrage | DE | 74152900
Phoenix Contact | 1423645 | Phoenix Contact CC1,0-TS-1,00M AU - Crimpkontakt - 1423645 | 2900 | 100 | 4 | auf Anfrage | auf Anfrage | DE | 85366990
Phoenix Contact | 1423706 | Phoenix Contact NBC-M8MSD/10,0-93C - Netzwerkkabel - 1423706 | 9 | 1 | 3 | auf Anfrage | auf Anfrage | PL | 85444290
Phoenix Contact | 1423708 | Phoenix Contact NBC-M8MSD/ 2,0-93C/M8MSD - Netzwerkkabel - 1423708 | auf Anfrage | 1 | 13 | auf Anfrage | auf Anfrage | PL | 85444290
Phoenix Contact | 1423646 | Phoenix Contact CC1,0-TS-1,00F AU - Crimpkontakt - 1423646 | 200 | 100 | 4 | auf Anfrage | auf Anfrage | DE | 85366990
Phoenix Contact | 1423703 | Phoenix Contact NBC-M8MSD/ 1,0-93C - Netzwerkkabel - 1423703 | auf Anfrage | 1 | 12 | auf Anfrage | auf Anfrage | PL | 85444290
Phoenix Contact | 1423705 | Phoenix Contact NBC-M8MSD/ 5,0-93C - Netzwerkkabel - 1423705 | 17 | 1 | 3 | auf Anfrage | auf Anfrage | PL | 85444290
Phoenix Contact | 1423707 | Phoenix Contact NBC-M8MSD/ 1,0-93C/M8MSD - Netzwerkkabel - 1423707 | auf Anfrage | 1 | 6 | auf Anfrage | auf Anfrage | PL | 85444290
Phoenix Contact | 1423704 | Phoenix Contact NBC-M8MSD/ 2,0-93C - Netzwerkkabel - 1423704 | auf Anfrage | 1 | 19 | auf Anfrage | auf Anfrage | PL | 85444290
Phoenix Contact | 1423709 | Phoenix Contact NBC-M8MSD/ 5,0-93C/M8MSD - Netzwerkkabel - 1423709 | 6 | 1 | 4 | auf Anfrage | auf Anfrage | PL | 85444290
Phoenix Contact | 1423710 | Phoenix Contact NBC-M8MSD/10,0-93C/M8MSD - Netzwerkkabel - 1423710 | auf Anfrage | 1 | 19 | auf Anfrage | auf Anfrage | PL | 85444290
Phoenix Contact | 1423711 | Phoenix Contact NBC-M8MSD/ 1,0-93C/R4AC - Netzwerkkabel - 1423711 | 8 | 1 | 3 | auf Anfrage | auf Anfrage | PL | 85444290
Phoenix Contact | 1423712 | Phoenix Contact NBC-M8MSD/ 2,0-93C/R4AC - Netzwerkkabel - 1423712 | 3 | 1 | 4 | auf Anfrage | auf Anfrage | PL | 85444290
Phoenix Contact | 1423713 | Phoenix Contact NBC-M8MSD/ 5,0-93C/R4AC - Netzwerkkabel - 1423713 | auf Anfrage | 1 | 10 | auf Anfrage | auf Anfrage | PL | 85444290
Phoenix Contact | 1423714 | Phoenix Contact NBC-M8MSD/10,0-93C/R4AC - Netzwerkkabel - 1423714 | auf Anfrage | 1 | 6 | auf Anfrage | auf Anfrage | PL | 85444290
Phoenix Contact | 1424023 | Phoenix Contact SACC-EC-M12FSB-5CON-PG9/0,5 VA - Gerätesteckverbinder Vorderwand - 1424023 | auf Anfrage | 1 | 49 | auf Anfrage | auf Anfrage | DE | 85444290
Phoenix Contact | 1424017 | Phoenix Contact SACC-DSIV-M12MS-8CON-L180 - Gerätesteckverbinder Hinterwand - 1424017 | 160 | 10 | 3 | auf Anfrage | auf Anfrage | DE | 85366990
Phoenix Contact | 1424030 | Phoenix Contact SACC-DSI-FS-8CON-PG 9/2,0 SCO - Gerätesteckverbinder Hinterwand - 1424030 | auf Anfrage | 20 | 51 | auf Anfrage | auf Anfrage | DE | 85444290
Phoenix Contact | 1424071 | Phoenix Contact SACC-DSI-M12FSD-4CON-L180 VA - Gerätesteckverbinder Hinterwand - 1424071 | 200 | 20 | 4 | auf Anfrage | auf Anfrage | DE | 85366990
Phoenix Contact | 1424096 | Phoenix Contact SAC-4P- 1,5-PUR/M12FSS PE SH - Powerleitung - 1424096 | auf Anfrage | 1 | 9 | auf Anfrage | auf Anfrage | PL | 85444290
Phoenix Contact | 1424097 | Phoenix Contact SAC-4P- 3,0-PUR/M12FSS PE SH - Powerleitung - 1424097 | 64 | 1 | 4 | auf Anfrage | auf Anfrage | PL | 85444290
Phoenix Contact | 1424100 | Phoenix Contact SAC-4P- 1,5-PUR/M12FRS PE SH - Powerleitung - 1424100 | auf Anfrage | 1 | 19 | auf Anfrage | auf Anfrage | PL | 85444290
Phoenix Contact | 1424101 | Phoenix Contact SAC-4P- 3,0-PUR/M12FRS PE SH - Powerleitung - 1424101 | auf Anfrage | 1 | 18 | auf Anfrage | auf Anfrage | PL | 85444290
Phoenix Contact | 1424102 | Phoenix Contact SAC-4P- 5,0-PUR/M12FRS PE SH - Powerleitung - 1424102 | 41 | 1 | 4 | auf Anfrage | auf Anfrage | PL | 85444290
Phoenix Contact | 1424103 | Phoenix Contact SAC-4P-10,0-PUR/M12FRS PE SH - Powerleitung - 1424103 | auf Anfrage | 1 | 19 | auf Anfrage | auf Anfrage | PL | 85444290
Phoenix Contact | 1424104 | Phoenix Contact SAC-4P-M12MSS/ 1,5-PUR PE SH - Powerleitung - 1424104 | 92 | 1 | 4 | auf Anfrage | auf Anfrage | PL | 85444290
Phoenix Contact | 1424105 | Phoenix Contact SAC-4P-M12MSS/ 3,0-PUR PE SH - Powerleitung - 1424105 | 4 | 1 | 4 | auf Anfrage | auf Anfrage | PL | 85444290
Phoenix Contact | 1424107 | Phoenix Contact SAC-4P-M12MSS/10,0-PUR PE SH - Powerleitung - 1424107 | auf Anfrage | 1 | 18 | auf Anfrage | auf Anfrage | PL | 85444290
Phoenix Contact | 1424108 | Phoenix Contact SAC-4P-M12MRS/ 1,5-PUR PE SH - Powerleitung - 1424108 | auf Anfrage | 1 | 18 | auf Anfrage | auf Anfrage | PL | 85444290
Phoenix Contact | 1424109 | Phoenix Contact SAC-4P-M12MRS/ 3,0-PUR PE SH - Powerleitung - 1424109 | auf Anfrage | 1 | 19 | auf Anfrage | auf Anfrage | PL | 85444290
Phoenix Contact | 1424110 | Phoenix Contact SAC-4P-M12MRS/ 5,0-PUR PE SH - Powerleitung - 1424110 | auf Anfrage | 1 | 18 | auf Anfrage | auf Anfrage | PL | 85444290
Phoenix Contact | 1424111 | Phoenix Contact SAC-4P-M12MRS/10,0-PUR PE SH - Powerleitung - 1424111 | 7 | 1 | 4 | auf Anfrage | auf Anfrage | PL | 85444290
Phoenix Contact | 1424112 | Phoenix Contact SAC-4P-1,5-PUR/M12FST SH - Powerleitung - 1424112 | 23 | 1 | 4 | auf Anfrage | auf Anfrage | PL | 85444290
Phoenix Contact | 1424116 | Phoenix Contact SAC-4P- 1,5-PUR/M12FRT SH - Powerleitung - 1424116 | 7 | 1 | 4 | auf Anfrage | auf Anfrage | PL | 85444290
Phoenix Contact | 1424117 | Phoenix Contact SAC-4P- 3,0-PUR/M12FRT SH - Powerleitung - 1424117 | auf Anfrage | 1 | 18 | auf Anfrage | auf Anfrage | PL | 85444290
Phoenix Contact | 1424114 | Phoenix Contact SAC-4P-5,0-PUR/M12FST SH - Powerleitung - 1424114 | 29 | 1 | 4 | auf Anfrage | auf Anfrage | PL | 85444290
Phoenix Contact | 1424115 | Phoenix Contact SAC-4P-10,0-PUR/M12FST SH - Powerleitung - 1424115 | 108 | 1 | 3 | auf Anfrage | auf Anfrage | PL | 85444290
Phoenix Contact | 1424120 | Phoenix Contact SAC-4P-M12MST/ 1,5-PUR SH - Powerleitung - 1424120 | 182 | 1 | 4 | auf Anfrage | auf Anfrage | PL | 85444290
Phoenix Contact | 1424121 | Phoenix Contact SAC-4P-M12MST/ 3,0-PUR SH - Powerleitung - 1424121 | auf Anfrage | 1 | 19 | auf Anfrage | auf Anfrage | PL | 85444290
Phoenix Contact | 1424122 | Phoenix Contact SAC-4P-M12MST/ 5,0-PUR SH - Powerleitung - 1424122 | auf Anfrage | 1 | 18 | auf Anfrage | auf Anfrage | PL | 85444290
Phoenix Contact | 1424126 | Phoenix Contact SAC-4P-M12MRT/ 5,0-PUR SH - Powerleitung - 1424126 | auf Anfrage | 1 | 19 | auf Anfrage | auf Anfrage | PL | 85444290
Phoenix Contact | 1424123 | Phoenix Contact SAC-4P-M12MST/10,0-PUR SH - Powerleitung - 1424123 | auf Anfrage | 1 | 19 | auf Anfrage | auf Anfrage | PL | 85444290
Phoenix Contact | 1424124 | Phoenix Contact SAC-4P-M12MRT/ 1,5-PUR SH - Powerleitung - 1424124 | auf Anfrage | 1 | 18 | auf Anfrage | auf Anfrage | PL | 85444290
Phoenix Contact | 1424125 | Phoenix Contact SAC-4P-M12MRT/ 3,0-PUR SH - Powerleitung - 1424125 | auf Anfrage | 1 | 18 | auf Anfrage | auf Anfrage | PL | 85444290
Phoenix Contact | 1424127 | Phoenix Contact SAC-4P-M12MRT/10,0-PUR SH - Powerleitung - 1424127 | auf Anfrage | 1 | 18 | auf Anfrage | auf Anfrage | PL | 85444290
Phoenix Contact | 1424128 | Phoenix Contact SAC-4P-10,0-PUR/M12FRT SH - Powerleitung - 1424128 | auf Anfrage | 1 | 19 | auf Anfrage | auf Anfrage | PL | 85444290
Phoenix Contact | 1424132 | Phoenix Contact SACC-DSI-M12MSS-4CON-M16/0,5PE - Gerätesteckverbinder Hinterwand - 1424132 | 637 | 1 | 3 | auf Anfrage | auf Anfrage | DE | 85444290
Phoenix Contact | 1424133 | Phoenix Contact SACC-DSI-M12FSS-4CON-M16/0,5PE - Gerätesteckverbinder Hinterwand - 1424133 | 143 | 1 | 3 | auf Anfrage | auf Anfrage | DE | 85444290
Phoenix Contact | 1424130 | Phoenix Contact SACC-MCI-MST-4CON/0,5 SCO - Kontaktträger - 1424130 | 1 | 1 | 4 | auf Anfrage | auf Anfrage | DE | 85366990
Phoenix Contact | 1424131 | Phoenix Contact SACC-MSQ-P-M12MS-25-2,7 SCO - Gehäuseverschraubung - 1424131 | 470 | 10 | 3 | auf Anfrage | auf Anfrage | DE | 85366990
Phoenix Contact | 1424134 | Phoenix Contact SACC-DSI-M12FST-4CON-M16/0,5 - Gerätesteckverbinder Hinterwand - 1424134 | 58 | 1 | 2 | auf Anfrage | auf Anfrage | DE | 85444290
Phoenix Contact | 1424136 | Phoenix Contact SACC-DSI-M12MST-4CON-M16/0,5 - Gerätesteckverbinder Hinterwand - 1424136 | auf Anfrage | 1 | 19 | auf Anfrage | auf Anfrage | DE | 85444290
Phoenix Contact | 1424137 | Phoenix Contact SACC-E-M12FSS-4CON-M16/0,5 PE - Gerätesteckverbinder Vorderwand - 1424137 | 88 | 1 | 4 | auf Anfrage | auf Anfrage | DE | 85444290
Phoenix Contact | 1424138 | Phoenix Contact SACC-E-M12FST-4CON-M16/0,5 - Gerätesteckverbinder Vorderwand - 1424138 | 214 | 1 | 4 | auf Anfrage | auf Anfrage | DE | 85444290
Phoenix Contact | 1424139 | Phoenix Contact SACC-E-M12MSS-4CON-M16/0,5 PE - Gerätesteckverbinder Vorderwand - 1424139 | 41 | 1 | 4 | auf Anfrage | auf Anfrage | DE | 85444290
Phoenix Contact | 1424140 | Phoenix Contact SACC-E-M12MST-4CON-M16/0,5 - Gerätesteckverbinder Vorderwand - 1424140 | 64 | 1 | 4 | auf Anfrage | auf Anfrage | DE | 85444290
Phoenix Contact | 1424148 | Phoenix Contact VS-FSBPXS-OE-94F/1,0 - Gerätesteckverbinder Hinterwand - 1424148 | auf Anfrage | 1 | 16 | auf Anfrage | auf Anfrage | DE | 85444290
Phoenix Contact | 1424151 | Phoenix Contact VS-FSBPXS-OE-94F/2,0 - Gerätesteckverbinder Hinterwand - 1424151 | 4 | 1 | 4 | auf Anfrage | auf Anfrage | DE | 85444290
Phoenix Contact | 1424164 | Phoenix Contact VS-FSBPXS-OE-94F/5,0 - Gerätesteckverbinder Hinterwand - 1424164 | 9 | 1 | 4 | auf Anfrage | auf Anfrage | DE | 85444290
Phoenix Contact | 1424196 | Phoenix Contact SACC-CI-M12MS-17CON-L90 - Kontaktträger - 1424196 | auf Anfrage | 20 | 50 | auf Anfrage | auf Anfrage | DE | 85366990
Phoenix Contact | 1424198 | Phoenix Contact SACC-CI-M12MS-12CON-L90 SH - Kontaktträger - 1424198 | auf Anfrage | 20 | 19 | auf Anfrage | auf Anfrage | DE | 85366990
Phoenix Contact | 1424194 | Phoenix Contact SACC-CI-M12MS-12CON-L90 - Kontaktträger - 1424194 | auf Anfrage | 20 | 50 | auf Anfrage | auf Anfrage | DE | 85366990
Phoenix Contact | 1424195 | Phoenix Contact SACC-CI-M12FS-12CON-L90 - Kontaktträger - 1424195 | 20 | 20 | 4 | auf Anfrage | auf Anfrage | DE | 85366990
Phoenix Contact | 1424197 | Phoenix Contact SACC-CI-M12FS-17CON-L90 - Kontaktträger - 1424197 | 60 | 20 | 3 | auf Anfrage | auf Anfrage | DE | 85366990
Phoenix Contact | 1424199 | Phoenix Contact SACC-CI-M12FS-12CON-L90 SH - Kontaktträger - 1424199 | 80 | 20 | 3 | auf Anfrage | auf Anfrage | DE | 85366990
Phoenix Contact | 1424200 | Phoenix Contact SACC-CI-M12MS-17CON-L90 SH - Kontaktträger - 1424200 | auf Anfrage | 20 | 51 | auf Anfrage | auf Anfrage | DE | 85366990
Phoenix Contact | 1424201 | Phoenix Contact SACC-CI-M12FS-17CON-L90 SH - Kontaktträger - 1424201 | auf Anfrage | 20 | 49 | auf Anfrage | auf Anfrage | DE | 85366990
Phoenix Contact | 1424233 | Phoenix Contact SACC-E-M8FS-5CON-M10/0,5 DN - Gerätesteckverbinder Vorderwand - 1424233 | auf Anfrage | 1 | 18 | auf Anfrage | auf Anfrage | DE | 85366990
Phoenix Contact | 1424230 | Phoenix Contact SACC-DSI-M8MS-8CON-M8/0,5 - Gerätesteckverbinder Hinterwand - 1424230 | 17 | 1 | 3 | auf Anfrage | auf Anfrage | DE | 85366990
Phoenix Contact | 1424231 | Phoenix Contact SACC-E-M8FS-8CON-M10/0,5 - Gerätesteckverbinder Vorderwand - 1424231 | 396 | 1 | 4 | auf Anfrage | auf Anfrage | DE | 85366990
Phoenix Contact | 1424232 | Phoenix Contact SACC-E-M8MS-8CON-M10/0,5 - Gerätesteckverbinder Vorderwand - 1424232 | 1 | 1 | 4 | auf Anfrage | auf Anfrage | DE | 85366990
Phoenix Contact | 1424234 | Phoenix Contact SACC-E-M8MS-5CON-M10/0,5 DN - Gerätesteckverbinder Vorderwand - 1424234 | auf Anfrage | 1 | 61 | auf Anfrage | auf Anfrage | DE | 85366990
Phoenix Contact | 1424235 | Phoenix Contact SACC-DSI-M8FS-8CON-M10-L180 SH - Gerätesteckverbinder Hinterwand - 1424235 | 40 | 20 | 4 | auf Anfrage | auf Anfrage | DE | 85366990
Phoenix Contact | 1424236 | Phoenix Contact SACC-DSI-M8MS-8CON-M8-L180 SH - Gerätesteckverbinder Hinterwand - 1424236 | auf Anfrage | 20 | 61 | auf Anfrage | auf Anfrage | DE | 85366990
Phoenix Contact | 1424237 | Phoenix Contact SACC-DSI-M8FS-8CON-M10-L180 - Gerätesteckverbinder Hinterwand - 1424237 | 191 | 1 | 3 | auf Anfrage | auf Anfrage | DE | 85366990
Phoenix Contact | 1424240 | Phoenix Contact SACC-DSI-M8MS-5CON-M8-L90 DN - Gerätesteckverbinder Hinterwand - 1424240 | 140 | 20 | 3 | auf Anfrage | auf Anfrage | DE | 85366990
Phoenix Contact | 1424244 | Phoenix Contact SACC-DSI-M8MS-6CON-M8-L90 SH - Gerätesteckverbinder Hinterwand - 1424244 | 20 | 20 | 4 | auf Anfrage | auf Anfrage | DE | 85366990
Phoenix Contact | 1424238 | Phoenix Contact SACC-DSI-M8MS-8CON-M8-L180 - Gerätesteckverbinder Hinterwand - 1424238 | 20 | 20 | 2 | auf Anfrage | auf Anfrage | DE | 85366990
Phoenix Contact | 1424239 | Phoenix Contact SACC-DSI-M8FS-5CON-M10-L90 DN - Gerätesteckverbinder Hinterwand - 1424239 | auf Anfrage | 20 | 76 | auf Anfrage | auf Anfrage | DE | 85366990
Phoenix Contact | 1424241 | Phoenix Contact SACC-DSI-M8FS-5CON-M10-L180 DN - Gerätesteckverbinder Hinterwand - 1424241 | 780 | 20 | 3 | auf Anfrage | auf Anfrage | DE | 85366990
Phoenix Contact | 1424243 | Phoenix Contact SACC-DSI-M8FS-6CON-M10-L90 SH - Gerätesteckverbinder Hinterwand - 1424243 | auf Anfrage | 20 | 19 | auf Anfrage | auf Anfrage | DE | 85366990
Phoenix Contact | 1424242 | Phoenix Contact SACC-DSI-M8MS-5CON-M8-L180 DN - Gerätesteckverbinder Hinterwand - 1424242 | auf Anfrage | 20 | 46 | auf Anfrage | auf Anfrage | DE | 85366990
Phoenix Contact | 1424245 | Phoenix Contact SAC-4P-M12MSS/ 5,0-PUR PE SH - Powerleitung - 1424245 | auf Anfrage | 1 | 19 | auf Anfrage | auf Anfrage | PL | 85444290
Phoenix Contact | 1424275 | Phoenix Contact SACC-M12-SEAL - Flachdichtung - 1424275 | auf Anfrage | 100 | 26 | auf Anfrage | auf Anfrage | DE | 40169300
Phoenix Contact | 1424317 | Phoenix Contact SACC-DSI-M12FS-5CON-M16/0,75 - Gerätesteckverbinder Hinterwand - 1424317 | auf Anfrage | 100 | 92 | auf Anfrage | auf Anfrage | DE | 85444290
Phoenix Contact | 1424326 | Phoenix Contact SACC-4P-DSI-M12FSD/FSD-M16 - Gerätesteckverbinder Hinterwand - 1424326 | 216 | 1 | 3 | auf Anfrage | auf Anfrage | DE | 85366990
Phoenix Contact | 1424368 | Phoenix Contact VC-K-T3-IN (13-25) - Tüllengehäuse - 1424368 | 9 | 1 | 4 | auf Anfrage | auf Anfrage | PL | 85389099
Phoenix Contact | 1424594 | Phoenix Contact SAC-5P-M12MSL/ 3,0-290 FE - Powerleitung - 1424594 | auf Anfrage | 1 | 19 | auf Anfrage | auf Anfrage | PL | 85444290
Phoenix Contact | 1424593 | Phoenix Contact SAC-5P-M12MSL/ 1,5-290 FE - Powerleitung - 1424593 | auf Anfrage | 1 | 18 | auf Anfrage | auf Anfrage | PL | 85444290
Phoenix Contact | 1424595 | Phoenix Contact SAC-5P-M12MSL/ 5,0-290 FE - Powerleitung - 1424595 | auf Anfrage | 1 | 19 | auf Anfrage | auf Anfrage | PL | 85444290
Phoenix Contact | 1424596 | Phoenix Contact SAC-5P-M12MSL/10,0-290 FE - Powerleitung - 1424596 | auf Anfrage | 1 | 19 | auf Anfrage | auf Anfrage | PL | 85444290
Phoenix Contact | 1424597 | Phoenix Contact SAC-5P-M12MRL/ 1,5-290 FE - Powerleitung - 1424597 | auf Anfrage | 1 | 19 | auf Anfrage | auf Anfrage | PL | 85444290
Phoenix Contact | 1424598 | Phoenix Contact SAC-5P-M12MRL/ 3,0-290 FE - Powerleitung - 1424598 | auf Anfrage | 1 | 17 | auf Anfrage | auf Anfrage | PL | 85444290
Phoenix Contact | 1424599 | Phoenix Contact SAC-5P-M12MRL/ 5,0-290 FE - Powerleitung - 1424599 | auf Anfrage | 1 | 19 | auf Anfrage | auf Anfrage | PL | 85444290
Phoenix Contact | 1424600 | Phoenix Contact SAC-5P-M12MRL/10,0-290 FE - Powerleitung - 1424600 | auf Anfrage | 1 | 19 | auf Anfrage | auf Anfrage | PL | 85444290
Phoenix Contact | 1424602 | Phoenix Contact SAC-5P- 3,0-290/M12FSL FE - Powerleitung - 1424602 | auf Anfrage | 1 | 19 | auf Anfrage | auf Anfrage | PL | 85444290
Phoenix Contact | 1424603 | Phoenix Contact SAC-5P- 5,0-290/M12FSL FE - Powerleitung - 1424603 | auf Anfrage | 1 | 20 | auf Anfrage | auf Anfrage | PL | 85444290
Phoenix Contact | 1424604 | Phoenix Contact SAC-5P-10,0-290/M12FSL FE - Powerleitung - 1424604 | auf Anfrage | 1 | 13 | auf Anfrage | auf Anfrage | PL | 85444290
Phoenix Contact | 1424605 | Phoenix Contact SAC-5P- 1,5-290/M12FRL FE - Powerleitung - 1424605 | auf Anfrage | 1 | 20 | auf Anfrage | auf Anfrage | PL | 85444290
Phoenix Contact | 1424607 | Phoenix Contact SAC-5P- 5,0-290/M12FRL FE - Powerleitung - 1424607 | auf Anfrage | 1 | 20 | auf Anfrage | auf Anfrage | PL | 85444290
Phoenix Contact | 1424601 | Phoenix Contact SAC-5P- 1,5-290/M12FSL FE - Powerleitung - 1424601 | auf Anfrage | 1 | 20 | auf Anfrage | auf Anfrage | PL | 85444290
Phoenix Contact | 1424606 | Phoenix Contact SAC-5P- 3,0-290/M12FRL FE - Powerleitung - 1424606 | auf Anfrage | 1 | 19 | auf Anfrage | auf Anfrage | PL | 85444290
Phoenix Contact | 1424608 | Phoenix Contact SAC-5P-10,0-290/M12FRL FE - Powerleitung - 1424608 | auf Anfrage | 1 | 19 | auf Anfrage | auf Anfrage | PL | 85444290
Phoenix Contact | 1424609 | Phoenix Contact SAC-5P-M12MSL/ 1,5-510 FE - Powerleitung - 1424609 | auf Anfrage | 1 | 19 | auf Anfrage | auf Anfrage | PL | 85444290
Phoenix Contact | 1424610 | Phoenix Contact SAC-5P-M12MSL/ 3,0-510 FE - Powerleitung - 1424610 | auf Anfrage | 1 | 18 | auf Anfrage | auf Anfrage | PL | 85444290
Phoenix Contact | 1424615 | Phoenix Contact SAC-5P-M12MRL/ 5,0-510 FE - Powerleitung - 1424615 | auf Anfrage | 1 | 18 | auf Anfrage | auf Anfrage | PL | 85444290
Phoenix Contact | 1424611 | Phoenix Contact SAC-5P-M12MSL/ 5,0-510 FE - Powerleitung - 1424611 | auf Anfrage | 1 | 17 | auf Anfrage | auf Anfrage | PL | 85444290
Phoenix Contact | 1424612 | Phoenix Contact SAC-5P-M12MSL/10,0-510 FE - Powerleitung - 1424612 | auf Anfrage | 1 | 17 | auf Anfrage | auf Anfrage | PL | 85444290
Phoenix Contact | 1424613 | Phoenix Contact SAC-5P-M12MRL/ 1,5-510 FE - Powerleitung - 1424613 | auf Anfrage | 1 | 19 | auf Anfrage | auf Anfrage | PL | 85444290
Phoenix Contact | 1424617 | Phoenix Contact SAC-5P- 1,5-510/M12FSL FE - Powerleitung - 1424617 | auf Anfrage | 1 | 20 | auf Anfrage | auf Anfrage | PL | 85444290
Phoenix Contact | 1424619 | Phoenix Contact SAC-5P- 5,0-510/M12FSL FE - Powerleitung - 1424619 | auf Anfrage | 1 | 19 | auf Anfrage | auf Anfrage | PL | 85444290
Phoenix Contact | 1424618 | Phoenix Contact SAC-5P- 3,0-510/M12FSL FE - Powerleitung - 1424618 | auf Anfrage | 1 | 20 | auf Anfrage | auf Anfrage | PL | 85444290
Phoenix Contact | 1424620 | Phoenix Contact SAC-5P-10,0-510/M12FSL FE - Powerleitung - 1424620 | auf Anfrage | 1 | 19 | auf Anfrage | auf Anfrage | PL | 85444290
Phoenix Contact | 1424621 | Phoenix Contact SAC-5P- 1,5-510/M12FRL FE - Powerleitung - 1424621 | auf Anfrage | 1 | 19 | auf Anfrage | auf Anfrage | PL | 85444290
Phoenix Contact | 1424622 | Phoenix Contact SAC-5P- 3,0-510/M12FRL FE - Powerleitung - 1424622 | auf Anfrage | 1 | 20 | auf Anfrage | auf Anfrage | PL | 85444290
Phoenix Contact | 1424623 | Phoenix Contact SAC-5P- 5,0-510/M12FRL FE - Powerleitung - 1424623 | auf Anfrage | 1 | 20 | auf Anfrage | auf Anfrage | PL | 85444290
Phoenix Contact | 1424624 | Phoenix Contact SAC-5P-10,0-510/M12FRL FE - Powerleitung - 1424624 | auf Anfrage | 1 | 20 | auf Anfrage | auf Anfrage | PL | 85444290
Phoenix Contact | 1424655 | Phoenix Contact SACC-M12FS-4PL M - Steckverbinder - 1424655 | 3528 | 1 | 4 | auf Anfrage | auf Anfrage | DE | 85366990
Phoenix Contact | 1424656 | Phoenix Contact SACC-M12FR-4PL M - Steckverbinder - 1424656 | 3148 | 1 | 4 | auf Anfrage | auf Anfrage | DE | 85366990
Phoenix Contact | 1424649 | Phoenix Contact SACC-M12MS-5PL M - Steckverbinder - 1424649 | 26290 | 1 | 4 | auf Anfrage | auf Anfrage | DE | 85366990
Phoenix Contact | 1424651 | Phoenix Contact SACC-M12MR-5PL M - Steckverbinder - 1424651 | 927 | 1 | 4 | auf Anfrage | auf Anfrage | DE | 85366990
Phoenix Contact | 1424652 | Phoenix Contact SACC-M12FS-5PL M - Steckverbinder - 1424652 | 6346 | 1 | 4 | auf Anfrage | auf Anfrage | DE | 85366990
Phoenix Contact | 1424653 | Phoenix Contact SACC-M12FR-5PL M - Steckverbinder - 1424653 | 1712 | 1 | 4 | auf Anfrage | auf Anfrage | DE | 85366990
Phoenix Contact | 1424654 | Phoenix Contact SACC-M12MR-4PL M - Steckverbinder - 1424654 | 909 | 1 | 4 | auf Anfrage | auf Anfrage | DE | 85366990
Phoenix Contact | 1424657 | Phoenix Contact SACC-M12MS-4PL M - Steckverbinder - 1424657 | 2 | 1 | 4 | auf Anfrage | auf Anfrage | DE | 85366990
Phoenix Contact | 1424658 | Phoenix Contact SACC-M12MS-5PL SH - Steckverbinder - 1424658 | auf Anfrage | 1 | 27 | auf Anfrage | auf Anfrage | DE | 85366990
Phoenix Contact | 1424659 | Phoenix Contact SACC-M12MR-5PL SH - Steckverbinder - 1424659 | 315 | 1 | 4 | auf Anfrage | auf Anfrage | DE | 85366990
Phoenix Contact | 1424662 | Phoenix Contact SACC-M12MSB-5PL SH - Steckverbinder - 1424662 | 728 | 1 | 3 | auf Anfrage | auf Anfrage | DE | 85366990
Phoenix Contact | 1424663 | Phoenix Contact SACC-M12MRB-5PL SH - Steckverbinder - 1424663 | auf Anfrage | 1 | 11 | auf Anfrage | auf Anfrage | DE | 85366990
Phoenix Contact | 1424664 | Phoenix Contact SACC-M12FSB-5PL SH - Steckverbinder - 1424664 | 1257 | 1 | 4 | auf Anfrage | auf Anfrage | DE | 85366990
Phoenix Contact | 1424666 | Phoenix Contact SACC-M12MS-4PL SH - Steckverbinder - 1424666 | 978 | 1 | 4 | auf Anfrage | auf Anfrage | DE | 85366990
Phoenix Contact | 1424660 | Phoenix Contact SACC-M12FS-5PL SH - Steckverbinder - 1424660 | auf Anfrage | 1 | 4 | auf Anfrage | auf Anfrage | DE | 85366990
Phoenix Contact | 1424661 | Phoenix Contact SACC-M12FR-5PL SH - Steckverbinder - 1424661 | 220 | 1 | 4 | auf Anfrage | auf Anfrage | DE | 85366990
Phoenix Contact | 1424665 | Phoenix Contact SACC-M12FRB-5PL SH - Steckverbinder - 1424665 | 454 | 1 | 4 | auf Anfrage | auf Anfrage | DE | 85366990
Phoenix Contact | 1424667 | Phoenix Contact SACC-M12MR-4PL SH - Steckverbinder - 1424667 | 200 | 1 | 2 | auf Anfrage | auf Anfrage | DE | 85366990
Phoenix Contact | 1424668 | Phoenix Contact SACC-M12FS-4PL SH - Steckverbinder - 1424668 | 6102 | 1 | 4 | auf Anfrage | auf Anfrage | DE | 85366990
Phoenix Contact | 1424673 | Phoenix Contact SACC-M12FR-5PL SH DN - Datensteckverbinder - 1424673 | 254 | 1 | 4 | auf Anfrage | auf Anfrage | DE | 85366990
Phoenix Contact | 1424675 | Phoenix Contact SACC-M12MRB-5PL SH IB - Datensteckverbinder - 1424675 | 30 | 1 | 4 | auf Anfrage | auf Anfrage | DE | 85366990
Phoenix Contact | 1424669 | Phoenix Contact SACC-M12FR-4PL SH - Steckverbinder - 1424669 | 1577 | 1 | 4 | auf Anfrage | auf Anfrage | DE | 85366990
Phoenix Contact | 1424671 | Phoenix Contact SACC-M12MR-5PL SH DN - Datensteckverbinder - 1424671 | 210 | 1 | 4 | auf Anfrage | auf Anfrage | DE | 85366990
Phoenix Contact | 1424674 | Phoenix Contact SACC-M12MSB-5PL SH IB - Datensteckverbinder - 1424674 | 45 | 1 | 4 | auf Anfrage | auf Anfrage | DE | 85366990
Phoenix Contact | 1424670 | Phoenix Contact SACC-M12MS-5PL SH DN - Datensteckverbinder - 1424670 | 1449 | 1 | 2 | auf Anfrage | auf Anfrage | DE | 85366990
Phoenix Contact | 1424672 | Phoenix Contact SACC-M12FS-5PL SH DN - Datensteckverbinder - 1424672 | 367 | 1 | 4 | auf Anfrage | auf Anfrage | DE | 85366990
Phoenix Contact | 1424676 | Phoenix Contact SACC-M12FSB-5PL SH IB - Datensteckverbinder - 1424676 | 114 | 1 | 4 | auf Anfrage | auf Anfrage | DE | 85366990
Phoenix Contact | 1424677 | Phoenix Contact SACC-M12FRB-5PL SH IB - Datensteckverbinder - 1424677 | 12 | 1 | 2 | auf Anfrage | auf Anfrage | DE | 85366990
Phoenix Contact | 1424678 | Phoenix Contact SACC-M12MSB-2PL SH PB - Datensteckverbinder - 1424678 | 5 | 1 | 4 | auf Anfrage | auf Anfrage | DE | 85366990
Phoenix Contact | 1424679 | Phoenix Contact SACC-M12MRB-2PL SH PB - Datensteckverbinder - 1424679 | 115 | 1 | 2 | auf Anfrage | auf Anfrage | DE | 85366990
Phoenix Contact | 1424680 | Phoenix Contact SACC-M12FSB-2PL SH PB - Datensteckverbinder - 1424680 | 113 | 1 | 3 | auf Anfrage | auf Anfrage | DE | 85366990
Phoenix Contact | 1424681 | Phoenix Contact SACC-M12FRB-2PL SH PB - Datensteckverbinder - 1424681 | auf Anfrage | 1 | 31 | auf Anfrage | auf Anfrage | DE | 85366990
Phoenix Contact | 1424682 | Phoenix Contact SACC-M12MSD-4PL SH PN - Steckverbinder - 1424682 | 14642 | 1 | 4 | auf Anfrage | auf Anfrage | DE | 85366990
Phoenix Contact | 1424685 | Phoenix Contact SACC-M12FRD-4PL SH PN - Steckverbinder - 1424685 | 103 | 1 | 3 | auf Anfrage | auf Anfrage | DE | 85366990
Phoenix Contact | 1424686 | Phoenix Contact SACC-M12MS-5PL - Steckverbinder - 1424686 | 1172 | 1 | 4 | auf Anfrage | auf Anfrage | DE | 85366990
Phoenix Contact | 1424689 | Phoenix Contact SACC-M12FS-5PL - Steckverbinder - 1424689 | 2208 | 1 | 3 | auf Anfrage | auf Anfrage | DE | 85366990
Phoenix Contact | 1424684 | Phoenix Contact SACC-M12MRD-4PL SH PN - Steckverbinder - 1424684 | 1657 | 1 | 4 | auf Anfrage | auf Anfrage | DE | 85366990
Phoenix Contact | 1424688 | Phoenix Contact SACC-M12MR-5PL - Steckverbinder - 1424688 | 208 | 1 | 4 | auf Anfrage | auf Anfrage | DE | 85366990
Phoenix Contact | 1424690 | Phoenix Contact SACC-M12FR-5PL - Steckverbinder - 1424690 | 629 | 1 | 4 | auf Anfrage | auf Anfrage | DE | 85366990
Phoenix Contact | 1424691 | Phoenix Contact SACC-M12MS-4PL - Steckverbinder - 1424691 | 258 | 1 | 4 | auf Anfrage | auf Anfrage | DE | 85366990
Phoenix Contact | 1424692 | Phoenix Contact SACC-M12MR-4PL - Steckverbinder - 1424692 | 197 | 1 | 4 | auf Anfrage | auf Anfrage | DE | 85366990
Phoenix Contact | 1424693 | Phoenix Contact SACC-M12FS-4PL - Steckverbinder - 1424693 | 242 | 1 | 4 | auf Anfrage | auf Anfrage | DE | 85366990
Phoenix Contact | 1424697 | Phoenix Contact SACC-M12MRB-3PL SH PB - Datensteckverbinder - 1424697 | 15 | 1 | 4 | auf Anfrage | auf Anfrage | DE | 85366990
Phoenix Contact | 1424694 | Phoenix Contact SACC-M12FR-4PL - Steckverbinder - 1424694 | auf Anfrage | 1 | 21 | auf Anfrage | auf Anfrage | DE | 85366990
Phoenix Contact | 1424695 | Phoenix Contact SACC-M12MSB-3PL SH PB - Datensteckverbinder - 1424695 | 101 | 1 | 4 | auf Anfrage | auf Anfrage | DE | 85366990
Phoenix Contact | 1424696 | Phoenix Contact SACC-M12FSB-3PL SH PB - Datensteckverbinder - 1424696 | 46 | 1 | 4 | auf Anfrage | auf Anfrage | DE | 85366990
Phoenix Contact | 1424698 | Phoenix Contact SACC-M12FRB-3PL SH PB - Datensteckverbinder - 1424698 | 9 | 1 | 2 | auf Anfrage | auf Anfrage | DE | 85366990
Phoenix Contact | 1424699 | Phoenix Contact SACC-M12MS-4PL SH CCL - Datensteckverbinder - 1424699 | 272 | 1 | 2 | auf Anfrage | auf Anfrage | DE | 85366990
Phoenix Contact | 1424713 | Phoenix Contact SAC-5PT-FB/MB-MBF PBDP SH - T-Verteiler - 1424713 | 50 | 1 | 2 | auf Anfrage | auf Anfrage | DE | 85366990
Phoenix Contact | 1424700 | Phoenix Contact SACC-M12FS-4PL SH CCL - Datensteckverbinder - 1424700 | 169 | 1 | 3 | auf Anfrage | auf Anfrage | DE | 85366990
Phoenix Contact | 1424711 | Phoenix Contact SAC-5PT-FB/2XMB PBDP SH - T-Verteiler - 1424711 | 458 | 1 | 2 | auf Anfrage | auf Anfrage | DE | 85366990
Phoenix Contact | 1424712 | Phoenix Contact SAC-5PT-F/F-M VP - T-Verteiler - 1424712 | 478 | 1 | 2 | auf Anfrage | auf Anfrage | DE | 85366990
Phoenix Contact | 1424905 | Phoenix Contact SAC-4P- 5,0-547/M12FS BK - Sensor-/Aktor-Kabel - 1424905 | auf Anfrage | 1 | 40 | auf Anfrage | auf Anfrage | US | 85444290
Phoenix Contact | 1425009 | Phoenix Contact SAC-5P-M12MSL/0,3-280/FSL FE - Powerleitung - 1425009 | auf Anfrage | 1 | 20 | auf Anfrage | auf Anfrage | PL | 85444290
Phoenix Contact | 1425010 | Phoenix Contact SAC-5P-M12MSL/0,6-280/FSL FE - Powerleitung - 1425010 | auf Anfrage | 1 | 19 | auf Anfrage | auf Anfrage | PL | 85444290
Phoenix Contact | 1425011 | Phoenix Contact SAC-5P-M12MSL/1,5-280/FSL FE - Powerleitung - 1425011 | auf Anfrage | 1 | 20 | auf Anfrage | auf Anfrage | PL | 85444290
Phoenix Contact | 1425012 | Phoenix Contact SAC-5P-M12MSL/3,0-280/FSL FE - Powerleitung - 1425012 | auf Anfrage | 1 | 19 | auf Anfrage | auf Anfrage | PL | 85444290
Phoenix Contact | 1425016 | Phoenix Contact SAC-5P-M12MSL/3,0-500/FSL FE - Powerleitung - 1425016 | 16 | 1 | 4 | auf Anfrage | auf Anfrage | PL | 85444290
Phoenix Contact | 1425013 | Phoenix Contact SAC-5P-M12MSL/0,3-500/FSL FE - Powerleitung - 1425013 | auf Anfrage | 1 | 20 | auf Anfrage | auf Anfrage | PL | 85444290
Phoenix Contact | 1425014 | Phoenix Contact SAC-5P-M12MSL/0,6-500/FSL FE - Powerleitung - 1425014 | auf Anfrage | 1 | 19 | auf Anfrage | auf Anfrage | PL | 85444290
Phoenix Contact | 1425015 | Phoenix Contact SAC-5P-M12MSL/1,5-500/FSL FE - Powerleitung - 1425015 | auf Anfrage | 1 | 19 | auf Anfrage | auf Anfrage | PL | 85444290
Phoenix Contact | 1425017 | Phoenix Contact SAC-5P-M12MSL/0,3-290/FSL FE - Powerleitung - 1425017 | auf Anfrage | 1 | 20 | auf Anfrage | auf Anfrage | PL | 85444290
Phoenix Contact | 1425018 | Phoenix Contact SAC-5P-M12MSL/0,6-290/FSL FE - Powerleitung - 1425018 | auf Anfrage | 1 | 20 | auf Anfrage | auf Anfrage | PL | 85444290
Phoenix Contact | 1425019 | Phoenix Contact SAC-5P-M12MSL/1,5-290/FSL FE - Powerleitung - 1425019 | auf Anfrage | 1 | 20 | auf Anfrage | auf Anfrage | PL | 85444290
Phoenix Contact | 1425023 | Phoenix Contact SAC-5P-M12MSL/1,5-510/FSL FE - Powerleitung - 1425023 | auf Anfrage | 1 | 19 | auf Anfrage | auf Anfrage | PL | 85444290
Phoenix Contact | 1425020 | Phoenix Contact SAC-5P-M12MSL/3,0-290/FSL FE - Powerleitung - 1425020 | auf Anfrage | 1 | 19 | auf Anfrage | auf Anfrage | PL | 85444290
Phoenix Contact | 1425021 | Phoenix Contact SAC-5P-M12MSL/0,3-510/FSL FE - Powerleitung - 1425021 | auf Anfrage | 1 | 19 | auf Anfrage | auf Anfrage | PL | 85444290
Phoenix Contact | 1425022 | Phoenix Contact SAC-5P-M12MSL/0,6-510/FSL FE - Powerleitung - 1425022 | auf Anfrage | 1 | 19 | auf Anfrage | auf Anfrage | PL | 85444290
Phoenix Contact | 1425024 | Phoenix Contact SAC-5P-M12MSL/3,0-510/FSL FE - Powerleitung - 1425024 | auf Anfrage | 1 | 20 | auf Anfrage | auf Anfrage | PL | 85444290
Phoenix Contact | 1425025 | Phoenix Contact SAC-4P-M12MSL/ 1,5-105 - Powerleitung - 1425025 | auf Anfrage | 1 | 17 | auf Anfrage | auf Anfrage | PL | 85444290
Phoenix Contact | 1425026 | Phoenix Contact SAC-4P-M12MSL/ 3,0-105 - Powerleitung - 1425026 | auf Anfrage | 1 | 17 | auf Anfrage | auf Anfrage | PL | 85444290
Phoenix Contact | 1425027 | Phoenix Contact SAC-4P-M12MSL/ 5,0-105 - Powerleitung - 1425027 | auf Anfrage | 1 | 19 | auf Anfrage | auf Anfrage | PL | 85444290
Phoenix Contact | 1425028 | Phoenix Contact SAC-4P-M12MSL/10,0-105 - Powerleitung - 1425028 | auf Anfrage | 1 | 19 | auf Anfrage | auf Anfrage | PL | 85444290
Phoenix Contact | 1425029 | Phoenix Contact SAC-4P-M12MRL/ 1,5-105 - Powerleitung - 1425029 | auf Anfrage | 1 | 17 | auf Anfrage | auf Anfrage | PL | 85444290
Phoenix Contact | 1425031 | Phoenix Contact SAC-4P-M12MRL/ 5,0-105 - Powerleitung - 1425031 | auf Anfrage | 1 | 17 | auf Anfrage | auf Anfrage | PL | 85444290
Phoenix Contact | 1425032 | Phoenix Contact SAC-4P-M12MRL/10,0-105 - Powerleitung - 1425032 | auf Anfrage | 1 | 17 | auf Anfrage | auf Anfrage | PL | 85444290
Phoenix Contact | 1425035 | Phoenix Contact SAC-4P- 5,0-105/M12FSL - Powerleitung - 1425035 | auf Anfrage | 1 | 19 | auf Anfrage | auf Anfrage | PL | 85444290
Phoenix Contact | 1425030 | Phoenix Contact SAC-4P-M12MRL/ 3,0-105 - Powerleitung - 1425030 | auf Anfrage | 1 | 17 | auf Anfrage | auf Anfrage | PL | 85444290
Phoenix Contact | 1425033 | Phoenix Contact SAC-4P- 1,5-105/M12FSL - Powerleitung - 1425033 | auf Anfrage | 1 | 20 | auf Anfrage | auf Anfrage | PL | 85444290
Phoenix Contact | 1425034 | Phoenix Contact SAC-4P- 3,0-105/M12FSL - Powerleitung - 1425034 | auf Anfrage | 1 | 20 | auf Anfrage | auf Anfrage | PL | 85444290
Phoenix Contact | 1425036 | Phoenix Contact SAC-4P-10,0-105/M12FSL - Powerleitung - 1425036 | auf Anfrage | 1 | 19 | auf Anfrage | auf Anfrage | PL | 85444290
Phoenix Contact | 1425037 | Phoenix Contact SAC-4P- 1,5-105/M12FRL - Powerleitung - 1425037 | auf Anfrage | 1 | 19 | auf Anfrage | auf Anfrage | PL | 85444290
Phoenix Contact | 1425038 | Phoenix Contact SAC-4P- 3,0-105/M12FRL - Powerleitung - 1425038 | auf Anfrage | 1 | 20 | auf Anfrage | auf Anfrage | PL | 85444290
Phoenix Contact | 1425039 | Phoenix Contact SAC-4P- 5,0-105/M12FRL - Powerleitung - 1425039 | auf Anfrage | 1 | 19 | auf Anfrage | auf Anfrage | PL | 85444290
Phoenix Contact | 1425040 | Phoenix Contact SAC-4P-10,0-105/M12FRL - Powerleitung - 1425040 | auf Anfrage | 1 | 19 | auf Anfrage | auf Anfrage | PL | 85444290
Phoenix Contact | 1425041 | Phoenix Contact SAC-4P-M12MSL/0,3-105/FSL - Powerleitung - 1425041 | auf Anfrage | 1 | 20 | auf Anfrage | auf Anfrage | PL | 85444290
Phoenix Contact | 1425042 | Phoenix Contact SAC-4P-M12MSL/0,6-105/FSL - Powerleitung - 1425042 | auf Anfrage | 1 | 19 | auf Anfrage | auf Anfrage | PL | 85444290
Phoenix Contact | 1425043 | Phoenix Contact SAC-4P-M12MSL/1,5-105/FSL - Powerleitung - 1425043 | auf Anfrage | 1 | 20 | auf Anfrage | auf Anfrage | PL | 85444290
Phoenix Contact | 1425044 | Phoenix Contact SAC-4P-M12MSL/3,0-105/FSL - Powerleitung - 1425044 | auf Anfrage | 1 | 20 | auf Anfrage | auf Anfrage | PL | 85444290
Phoenix Contact | 1425045 | Phoenix Contact SAC-4P-M12MSL/ 1,5-110 - Powerleitung - 1425045 | auf Anfrage | 1 | 17 | auf Anfrage | auf Anfrage | PL | 85444290
Phoenix Contact | 1425048 | Phoenix Contact SAC-4P-M12MSL/10,0-110 - Powerleitung - 1425048 | auf Anfrage | 1 | 19 | auf Anfrage | auf Anfrage | PL | 85444290
Phoenix Contact | 1425046 | Phoenix Contact SAC-4P-M12MSL/ 3,0-110 - Powerleitung - 1425046 | auf Anfrage | 1 | 17 | auf Anfrage | auf Anfrage | PL | 85444290
Phoenix Contact | 1425047 | Phoenix Contact SAC-4P-M12MSL/ 5,0-110 - Powerleitung - 1425047 | auf Anfrage | 1 | 17 | auf Anfrage | auf Anfrage | PL | 85444290
Phoenix Contact | 1425049 | Phoenix Contact SAC-4P-M12MRL/ 1,5-110 - Powerleitung - 1425049 | auf Anfrage | 1 | 17 | auf Anfrage | auf Anfrage | PL | 85444290
Phoenix Contact | 1425050 | Phoenix Contact SAC-4P-M12MRL/ 3,0-110 - Powerleitung - 1425050 | auf Anfrage | 1 | 19 | auf Anfrage | auf Anfrage | PL | 85444290
Phoenix Contact | 1425054 | Phoenix Contact SAC-4P- 3,0-110/M12FSL - Powerleitung - 1425054 | auf Anfrage | 1 | 20 | auf Anfrage | auf Anfrage | PL | 85444290
Phoenix Contact | 1425051 | Phoenix Contact SAC-4P-M12MRL/ 5,0-110 - Powerleitung - 1425051 | auf Anfrage | 1 | 17 | auf Anfrage | auf Anfrage | PL | 85444290
Phoenix Contact | 1425052 | Phoenix Contact SAC-4P-M12MRL/10,0-110 - Powerleitung - 1425052 | auf Anfrage | 1 | 17 | auf Anfrage | auf Anfrage | PL | 85444290
Phoenix Contact | 1425053 | Phoenix Contact SAC-4P- 1,5-110/M12FSL - Powerleitung - 1425053 | auf Anfrage | 1 | 20 | auf Anfrage | auf Anfrage | PL | 85444290
Phoenix Contact | 1425056 | Phoenix Contact SAC-4P-10,0-110/M12FSL - Powerleitung - 1425056 | auf Anfrage | 1 | 19 | auf Anfrage | auf Anfrage | PL | 85444290
Phoenix Contact | 1425057 | Phoenix Contact SAC-4P- 1,5-110/M12FRL - Powerleitung - 1425057 | auf Anfrage | 1 | 20 | auf Anfrage | auf Anfrage | PL | 85444290
Phoenix Contact | 1425058 | Phoenix Contact SAC-4P- 3,0-110/M12FRL - Powerleitung - 1425058 | auf Anfrage | 1 | 20 | auf Anfrage | auf Anfrage | PL | 85444290
Phoenix Contact | 1425055 | Phoenix Contact SAC-4P- 5,0-110/M12FSL - Powerleitung - 1425055 | auf Anfrage | 1 | 19 | auf Anfrage | auf Anfrage | PL | 85444290
Phoenix Contact | 1425059 | Phoenix Contact SAC-4P- 5,0-110/M12FRL - Powerleitung - 1425059 | auf Anfrage | 1 | 20 | auf Anfrage | auf Anfrage | PL | 85444290
Phoenix Contact | 1425060 | Phoenix Contact SAC-4P-10,0-110/M12FRL - Powerleitung - 1425060 | auf Anfrage | 1 | 19 | auf Anfrage | auf Anfrage | PL | 85444290
Phoenix Contact | 1425061 | Phoenix Contact SAC-4P-M12MSL/0,3-110/FSL - Powerleitung - 1425061 | auf Anfrage | 1 | 20 | auf Anfrage | auf Anfrage | PL | 85444290
Phoenix Contact | 1425062 | Phoenix Contact SAC-4P-M12MSL/0,6-110/FSL - Powerleitung - 1425062 | auf Anfrage | 1 | 19 | auf Anfrage | auf Anfrage | PL | 85444290
Phoenix Contact | 1425063 | Phoenix Contact SAC-4P-M12MSL/1,5-110/FSL - Powerleitung - 1425063 | auf Anfrage | 1 | 20 | auf Anfrage | auf Anfrage | PL | 85444290
Phoenix Contact | 1425064 | Phoenix Contact SAC-4P-M12MSL/3,0-110/FSL - Powerleitung - 1425064 | auf Anfrage | 1 | 20 | auf Anfrage | auf Anfrage | PL | 85444290
Phoenix Contact | 1425065 | Phoenix Contact SAC-4P-M12MSL/ 1,5-PUR - Powerleitung - 1425065 | auf Anfrage | 1 | 18 | auf Anfrage | auf Anfrage | PL | 85444290
Phoenix Contact | 1425067 | Phoenix Contact SAC-4P-M12MSL/ 5,0-PUR - Powerleitung - 1425067 | auf Anfrage | 1 | 17 | auf Anfrage | auf Anfrage | PL | 85444290
Phoenix Contact | 1425068 | Phoenix Contact SAC-4P-M12MSL/10,0-PUR - Powerleitung - 1425068 | auf Anfrage | 1 | 19 | auf Anfrage | auf Anfrage | PL | 85444290
Phoenix Contact | 1425066 | Phoenix Contact SAC-4P-M12MSL/ 3,0-PUR - Powerleitung - 1425066 | auf Anfrage | 1 | 19 | auf Anfrage | auf Anfrage | PL | 85444290
Phoenix Contact | 1425072 | Phoenix Contact SAC-4P-M12MRL/10,0-PUR - Powerleitung - 1425072 | auf Anfrage | 1 | 19 | auf Anfrage | auf Anfrage | PL | 85444290
Phoenix Contact | 1425073 | Phoenix Contact SAC-4P- 1,5-PUR/M12FSL - Powerleitung - 1425073 | auf Anfrage | 1 | 20 | auf Anfrage | auf Anfrage | PL | 85444290
Phoenix Contact | 1425069 | Phoenix Contact SAC-4P-M12MRL/ 1,5-PUR - Powerleitung - 1425069 | auf Anfrage | 1 | 19 | auf Anfrage | auf Anfrage | PL | 85444290
Phoenix Contact | 1425070 | Phoenix Contact SAC-4P-M12MRL/ 3,0-PUR - Powerleitung - 1425070 | auf Anfrage | 1 | 17 | auf Anfrage | auf Anfrage | PL | 85444290
Phoenix Contact | 1425071 | Phoenix Contact SAC-4P-M12MRL/ 5,0-PUR - Powerleitung - 1425071 | auf Anfrage | 1 | 17 | auf Anfrage | auf Anfrage | PL | 85444290
Phoenix Contact | 1425074 | Phoenix Contact SAC-4P- 3,0-PUR/M12FSL - Powerleitung - 1425074 | auf Anfrage | 1 | 20 | auf Anfrage | auf Anfrage | PL | 85444290
Phoenix Contact | 1425075 | Phoenix Contact SAC-4P- 5,0-PUR/M12FSL - Powerleitung - 1425075 | auf Anfrage | 1 | 20 | auf Anfrage | auf Anfrage | PL | 85444290
Phoenix Contact | 1425076 | Phoenix Contact SAC-4P-10,0-PUR/M12FSL - Powerleitung - 1425076 | auf Anfrage | 1 | 20 | auf Anfrage | auf Anfrage | PL | 85444290
Phoenix Contact | 1425078 | Phoenix Contact SAC-4P- 3,0-PUR/M12FRL - Powerleitung - 1425078 | auf Anfrage | 1 | 19 | auf Anfrage | auf Anfrage | PL | 85444290
Phoenix Contact | 1425079 | Phoenix Contact SAC-4P- 5,0-PUR/M12FRL - Powerleitung - 1425079 | auf Anfrage | 1 | 20 | auf Anfrage | auf Anfrage | PL | 85444290
Phoenix Contact | 1425082 | Phoenix Contact SAC-4P-M12MSL/0,6-PUR/FSL - Powerleitung - 1425082 | auf Anfrage | 1 | 19 | auf Anfrage | auf Anfrage | PL | 85444290
Phoenix Contact | 1425077 | Phoenix Contact SAC-4P- 1,5-PUR/M12FRL - Powerleitung - 1425077 | auf Anfrage | 1 | 19 | auf Anfrage | auf Anfrage | PL | 85444290
Phoenix Contact | 1425080 | Phoenix Contact SAC-4P-10,0-PUR/M12FRL - Powerleitung - 1425080 | auf Anfrage | 1 | 20 | auf Anfrage | auf Anfrage | PL | 85444290
Phoenix Contact | 1425081 | Phoenix Contact SAC-4P-M12MSL/0,3-PUR/FSL - Powerleitung - 1425081 | auf Anfrage | 1 | 20 | auf Anfrage | auf Anfrage | PL | 85444290
Phoenix Contact | 1425084 | Phoenix Contact SAC-4P-M12MSL/3,0-PUR/FSL - Powerleitung - 1425084 | auf Anfrage | 1 | 19 | auf Anfrage | auf Anfrage | PL | 85444290
Phoenix Contact | 1425085 | Phoenix Contact SAC-4P-M12MSL/ 1,5-PVC - Powerleitung - 1425085 | auf Anfrage | 1 | 19 | auf Anfrage | auf Anfrage | PL | 85444290
Phoenix Contact | 1425086 | Phoenix Contact SAC-4P-M12MSL/ 3,0-PVC - Powerleitung - 1425086 | auf Anfrage | 1 | 17 | auf Anfrage | auf Anfrage | PL | 85444290
Phoenix Contact | 1425088 | Phoenix Contact SAC-4P-M12MSL/10,0-PVC - Powerleitung - 1425088 | auf Anfrage | 1 | 18 | auf Anfrage | auf Anfrage | PL | 85444290
Phoenix Contact | 1425089 | Phoenix Contact SAC-4P-M12MRL/ 1,5-PVC - Powerleitung - 1425089 | auf Anfrage | 1 | 18 | auf Anfrage | auf Anfrage | PL | 85444290
Phoenix Contact | 1425083 | Phoenix Contact SAC-4P-M12MSL/1,5-PUR/FSL - Powerleitung - 1425083 | auf Anfrage | 1 | 20 | auf Anfrage | auf Anfrage | PL | 85444290
Phoenix Contact | 1425087 | Phoenix Contact SAC-4P-M12MSL/ 5,0-PVC - Powerleitung - 1425087 | auf Anfrage | 1 | 17 | auf Anfrage | auf Anfrage | PL | 85444290
Phoenix Contact | 1425090 | Phoenix Contact SAC-4P-M12MRL/ 3,0-PVC - Powerleitung - 1425090 | auf Anfrage | 1 | 19 | auf Anfrage | auf Anfrage | PL | 85444290
Phoenix Contact | 1425093 | Phoenix Contact SAC-4P- 1,5-PVC/M12FSL - Powerleitung - 1425093 | auf Anfrage | 1 | 20 | auf Anfrage | auf Anfrage | PL | 85444290
Phoenix Contact | 1425094 | Phoenix Contact SAC-4P- 3,0-PVC/M12FSL - Powerleitung - 1425094 | auf Anfrage | 1 | 20 | auf Anfrage | auf Anfrage | PL | 85444290
Phoenix Contact | 1425095 | Phoenix Contact SAC-4P- 5,0-PVC/M12FSL - Powerleitung - 1425095 | auf Anfrage | 1 | 20 | auf Anfrage | auf Anfrage | PL | 85444290
Phoenix Contact | 1425099 | Phoenix Contact SAC-4P- 5,0-PVC/M12FRL - Powerleitung - 1425099 | auf Anfrage | 1 | 20 | auf Anfrage | auf Anfrage | PL | 85444290
Phoenix Contact | 1425096 | Phoenix Contact SAC-4P-10,0-PVC/M12FSL - Powerleitung - 1425096 | auf Anfrage | 1 | 20 | auf Anfrage | auf Anfrage | PL | 85444290
Phoenix Contact | 1425097 | Phoenix Contact SAC-4P- 1,5-PVC/M12FRL - Powerleitung - 1425097 | auf Anfrage | 1 | 20 | auf Anfrage | auf Anfrage | PL | 85444290
Phoenix Contact | 1425098 | Phoenix Contact SAC-4P- 3,0-PVC/M12FRL - Powerleitung - 1425098 | auf Anfrage | 1 | 20 | auf Anfrage | auf Anfrage | PL | 85444290
Phoenix Contact | 1425100 | Phoenix Contact SAC-4P-10,0-PVC/M12FRL - Powerleitung - 1425100 | auf Anfrage | 1 | 20 | auf Anfrage | auf Anfrage | PL | 85444290
Phoenix Contact | 1425101 | Phoenix Contact SAC-4P-M12MSL/0,3-PVC/FSL - Powerleitung - 1425101 | auf Anfrage | 1 | 19 | auf Anfrage | auf Anfrage | PL | 85444290
Phoenix Contact | 1425102 | Phoenix Contact SAC-4P-M12MSL/0,6-PVC/FSL - Powerleitung - 1425102 | auf Anfrage | 1 | 19 | auf Anfrage | auf Anfrage | PL | 85444290
Phoenix Contact | 1425103 | Phoenix Contact SAC-4P-M12MSL/1,5-PVC/FSL - Powerleitung - 1425103 | auf Anfrage | 1 | 20 | auf Anfrage | auf Anfrage | PL | 85444290
Phoenix Contact | 1425104 | Phoenix Contact SAC-4P-M12MSL/3,0-PVC/FSL - Powerleitung - 1425104 | auf Anfrage | 1 | 20 | auf Anfrage | auf Anfrage | PL | 85444290
Phoenix Contact | 1425126 | Phoenix Contact SAC-5P-M12MS/10,0-547/M12FS BK - Sensor-/Aktor-Kabel - 1425126 | auf Anfrage | 1 | 40 | auf Anfrage | auf Anfrage | US | 85444290
Phoenix Contact | 1425127 | Phoenix Contact SAC-5P-M12MS/15,0-547/M12FS BK - Sensor-/Aktor-Kabel - 1425127 | auf Anfrage | 1 | 41 | auf Anfrage | auf Anfrage | US | 85444290
Phoenix Contact | 1425582 | Phoenix Contact SACC-E-M12MSL-4FE-M16XL/0,2 GR - Gerätesteckverbinder Vorderwand - 1425582 | auf Anfrage | 1 | 9 | auf Anfrage | auf Anfrage | DE | 85444290
Phoenix Contact | 1425583 | Phoenix Contact SACC-E-M12FSL-4FE-M16XL/0,2 GR - Gerätesteckverbinder Vorderwand - 1425583 | auf Anfrage | 1 | 21 | auf Anfrage | auf Anfrage | DE | 85444290
Phoenix Contact | 1425584 | Phoenix Contact SACC-DSI-M12MSL4FE-M16XL/0,2GR - Gerätesteckverbinder Hinterwand - 1425584 | 3 | 1 | 2 | auf Anfrage | auf Anfrage | DE | 85444290
Phoenix Contact | 1425587 | Phoenix Contact SACC-E-M12FSL-4CON-M16XL/0,2 - Gerätesteckverbinder Vorderwand - 1425587 | auf Anfrage | 1 | 49 | auf Anfrage | auf Anfrage | DE | 85444290
Phoenix Contact | 1425588 | Phoenix Contact SACC-DSI-M12MSL-4CON-M16XL/0,2 - Gerätesteckverbinder Hinterwand - 1425588 | 25 | 1 | 2 | auf Anfrage | auf Anfrage | DE | 85444290
Phoenix Contact | 1425585 | Phoenix Contact SACC-DSI-M12FSL4FE-M16XL/0,2GR - Gerätesteckverbinder Hinterwand - 1425585 | 42 | 1 | 4 | auf Anfrage | auf Anfrage | DE | 85444290
Phoenix Contact | 1425586 | Phoenix Contact SACC-E-M12MSL-4CON-M16XL/0,2 - Gerätesteckverbinder Vorderwand - 1425586 | auf Anfrage | 1 | 13 | auf Anfrage | auf Anfrage | DE | 85444290
Phoenix Contact | 1425589 | Phoenix Contact SACC-DSI-M12FSL-4CON-M16XL/0,2 - Gerätesteckverbinder Hinterwand - 1425589 | 10 | 1 | 2 | auf Anfrage | auf Anfrage | DE | 85444290
Phoenix Contact | 1425590 | Phoenix Contact SACC-DSI-M12MSL4FEM16XL-L180GR - Gerätesteckverbinder Hinterwand - 1425590 | 20 | 20 | 2 | auf Anfrage | auf Anfrage | DE | 85366990
Phoenix Contact | 1425591 | Phoenix Contact SACC-DSI-M12FSL4FEM16XL-L180GR - Gerätesteckverbinder Hinterwand - 1425591 | auf Anfrage | 20 | 113 | auf Anfrage | auf Anfrage | DE | 85366990
Phoenix Contact | 1425592 | Phoenix Contact SACC-DSI-M12MSL4CON-M16XL-L180 - Gerätesteckverbinder Hinterwand - 1425592 | auf Anfrage | 20 | 140 | auf Anfrage | auf Anfrage | DE | 85366990
Phoenix Contact | 1425593 | Phoenix Contact SACC-DSI-M12FSL4CON-M16XL-L180 - Gerätesteckverbinder Hinterwand - 1425593 | auf Anfrage | 20 | 64 | auf Anfrage | auf Anfrage | DE | 85366990
Phoenix Contact | 1425594 | Phoenix Contact SACC-CI-M12MSL-4FE-L180 THR GR T - Kontaktträger - 1425594 | auf Anfrage | 60 | 28 | auf Anfrage | auf Anfrage | DE | 85366990
Phoenix Contact | 1425595 | Phoenix Contact SACC-CI-M12FSL-4FE-L180 THR GR T - Kontaktträger - 1425595 | auf Anfrage | 60 | 29 | auf Anfrage | auf Anfrage | DE | 85366990
Phoenix Contact | 1425597 | Phoenix Contact SACC-CI-M12MSL-4FE-L180 THR SH GR T - Kontaktträger - 1425597 | 120 | 60 | 2 | auf Anfrage | auf Anfrage | DE | 85366990
Phoenix Contact | 1425601 | Phoenix Contact SACC-CI-M12MSL-4FE-L180 THR SH GR R - Kontaktträger - 1425601 | auf Anfrage | 60 | 28 | auf Anfrage | auf Anfrage | DE | 85366990
Phoenix Contact | 1425598 | Phoenix Contact SACC-CI-M12FSL-4FE-L180 THR SH GR T - Kontaktträger - 1425598 | 120 | 60 | 2 | auf Anfrage | auf Anfrage | DE | 85366990
Phoenix Contact | 1425599 | Phoenix Contact SACC-CI-M12MSL-4FE-L180 THR GR R - Kontaktträger - 1425599 | auf Anfrage | 60 | 28 | auf Anfrage | auf Anfrage | DE | 85366990
Phoenix Contact | 1425600 | Phoenix Contact SACC-CI-M12FSL-4FE-L180 THR GR R - Kontaktträger - 1425600 | auf Anfrage | 60 | 28 | auf Anfrage | auf Anfrage | DE | 85366990
Phoenix Contact | 1425602 | Phoenix Contact SACC-CI-M12FSL-4FE-L180 THR SH GR R - Kontaktträger - 1425602 | 60 | 60 | 2 | auf Anfrage | auf Anfrage | DE | 85366990
Phoenix Contact | 1425603 | Phoenix Contact SACC-CI-M12MSL-4CON-L180 THR T - Kontaktträger - 1425603 | auf Anfrage | 60 | 29 | auf Anfrage | auf Anfrage | DE | 85366990
Phoenix Contact | 1425604 | Phoenix Contact SACC-CI-M12FSL-4CON-L180 THR T - Kontaktträger - 1425604 | auf Anfrage | 60 | 30 | auf Anfrage | auf Anfrage | DE | 85366990
Phoenix Contact | 1425628 | Phoenix Contact SACC-E-M12FSL4FEM16XL/0,2GR/-1,5 - Gerätesteckverbinder Vorderwand - 1425628 | auf Anfrage | 1 | 49 | auf Anfrage | auf Anfrage | DE | 85444290
Phoenix Contact | 1425605 | Phoenix Contact SACC-CI-M12MSL-4CON-L180 THR R - Kontaktträger - 1425605 | auf Anfrage | 60 | 36 | auf Anfrage | auf Anfrage | DE | 85366990
Phoenix Contact | 1425606 | Phoenix Contact SACC-CI-M12FSL-4CON-L180 THR R - Kontaktträger - 1425606 | auf Anfrage | 60 | 28 | auf Anfrage | auf Anfrage | DE | 85366990
Phoenix Contact | 1425627 | Phoenix Contact SACC-E-M12MSL4FEM16XL/0,2GR-1,5 - Gerätesteckverbinder Vorderwand - 1425627 | 4 | 1 | 4 | auf Anfrage | auf Anfrage | DE | 85444290
Phoenix Contact | 1425629 | Phoenix Contact SACC-DSI-M12MSL4FEM16/0,2GR-1,5 - Gerätesteckverbinder Hinterwand - 1425629 | auf Anfrage | 1 | 18 | auf Anfrage | auf Anfrage | DE | 85444290
Phoenix Contact | 1425630 | Phoenix Contact SACC-DSI-M12FSL4FEM16/0,2GR-1,5 - Gerätesteckverbinder Hinterwand - 1425630 | 7 | 1 | 2 | auf Anfrage | auf Anfrage | DE | 85444290
Phoenix Contact | 1425633 | Phoenix Contact SACC-DSI-M12MSL4CONM16/0,2-1,5 - Gerätesteckverbinder Hinterwand - 1425633 | 3 | 1 | 4 | auf Anfrage | auf Anfrage | DE | 85444290
Phoenix Contact | 1425631 | Phoenix Contact SACC-E-M12MSL4CONM16XL/0,2-1,5 - Gerätesteckverbinder Vorderwand - 1425631 | 1 | 1 | 4 | auf Anfrage | auf Anfrage | DE | 85444290
Phoenix Contact | 1425632 | Phoenix Contact SACC-E-M12FSL4CONM16XL/0,2-1,5 - Gerätesteckverbinder Vorderwand - 1425632 | auf Anfrage | 1 | 50 | auf Anfrage | auf Anfrage | DE | 85444290
Phoenix Contact | 1425634 | Phoenix Contact SACC-DSI-M12FSL4CONM16/0,2-1,5 - Gerätesteckverbinder Hinterwand - 1425634 | 512 | 1 | 1 | auf Anfrage | auf Anfrage | DE | 85444290
Phoenix Contact | 1425635 | Phoenix Contact SACC-E-M12MSK4PE-M16XL/0,2-1,5 - Gerätesteckverbinder Vorderwand - 1425635 | 134 | 1 | 4 | auf Anfrage | auf Anfrage | DE | 85444290
Phoenix Contact | 1425638 | Phoenix Contact SACC-DSI-M12FSK4PE-M16/0,2-1,5 - Gerätesteckverbinder Hinterwand - 1425638 | 1 | 1 | 4 | auf Anfrage | auf Anfrage | DE | 85444290
Phoenix Contact | 1425636 | Phoenix Contact SACC-E-M12FSK4PE-M16XL/0,2-1,5 - Gerätesteckverbinder Vorderwand - 1425636 | 5 | 1 | 4 | auf Anfrage | auf Anfrage | DE | 85444290
Phoenix Contact | 1425639 | Phoenix Contact SACC-CI-M12MSL-4CON-L180 THR SH T - Kontaktträger - 1425639 | auf Anfrage | 60 | 28 | auf Anfrage | auf Anfrage | DE | 85366990
Phoenix Contact | 1425640 | Phoenix Contact SACC-CI-M12FSL-4CON-L180 THR SH T - Kontaktträger - 1425640 | auf Anfrage | 60 | 29 | auf Anfrage | auf Anfrage | DE | 85366990
Phoenix Contact | 1425641 | Phoenix Contact SACC-CI-M12MSL-4CON-L180 THR SH R - Kontaktträger - 1425641 | auf Anfrage | 60 | 28 | auf Anfrage | auf Anfrage | DE | 85366990
Phoenix Contact | 1425642 | Phoenix Contact SACC-CI-M12FSL-4CON-L180 THR SH R - Kontaktträger - 1425642 | auf Anfrage | 60 | 29 | auf Anfrage | auf Anfrage | DE | 85366990
Phoenix Contact | 1426313 | Phoenix Contact SACC-M 8MS-3QO-0,5-VA - Steckverbinder - 1426313 | 106 | 1 | 4 | auf Anfrage | auf Anfrage | DE | 85366990
Phoenix Contact | 1426314 | Phoenix Contact SACC-M 8FS-3QO-0,5-VA - Steckverbinder - 1426314 | 15 | 1 | 4 | auf Anfrage | auf Anfrage | DE | 85366990
Phoenix Contact | 1426315 | Phoenix Contact SACC-M 8MS-4QO-0,5-VA - Steckverbinder - 1426315 | 539 | 1 | 2 | auf Anfrage | auf Anfrage | DE | 85366990
Phoenix Contact | 1426316 | Phoenix Contact SACC-M 8FS-4QO-0,5-VA - Steckverbinder - 1426316 | 298 | 1 | 4 | auf Anfrage | auf Anfrage | DE | 85366990
Phoenix Contact | 1427971 | Phoenix Contact SAC-4P-M8MS/ 3,0-PUR/M12FS SH - Sensor-/Aktor-Kabel - 1427971 | auf Anfrage | 50 | 17 | auf Anfrage | auf Anfrage | PL | 85444290
Phoenix Contact | 1427980 | Phoenix Contact SAC-4P-M8MS/ 2,0-PUR/M12FS SH - Sensor-/Aktor-Kabel - 1427980 | auf Anfrage | 50 | 17 | auf Anfrage | auf Anfrage | PL | 85444290
Phoenix Contact | 1427993 | Phoenix Contact SAC-17P-MS/2,0-35T/FS SH SCO - Sensor-/Aktor-Kabel - 1427993 | auf Anfrage | 25 | 45 | auf Anfrage | auf Anfrage | DE | 85444290
Phoenix Contact | 1428124 | Phoenix Contact NBC-M12MSY/50,0-94H/M12MSY - Hybridkabel - 1428124 | auf Anfrage | 5 | 33 | auf Anfrage | auf Anfrage | PL | 85444290
Phoenix Contact | 1428490 | Phoenix Contact SAC-6P-MS/ 2,0-970 SCO - Bussystem-Kabel - 1428490 | auf Anfrage | 1 | 21 | auf Anfrage | auf Anfrage | PL | 85444290
Phoenix Contact | 1428571 | Phoenix Contact SAC-6P- 2,0-970/FS SCO - Bussystem-Kabel - 1428571 | auf Anfrage | 1 | 22 | auf Anfrage | auf Anfrage | PL | 85444290
Phoenix Contact | 1428584 | Phoenix Contact SAC-6P- 5,0-970/FS SCO - Bussystem-Kabel - 1428584 | 143 | 1 | 3 | auf Anfrage | auf Anfrage | PL | 85444290
Phoenix Contact | 1428607 | Phoenix Contact SAC-6P-15,0-970/FS SCO - Bussystem-Kabel - 1428607 | auf Anfrage | 1 | 30 | auf Anfrage | auf Anfrage | PL | 85444290
Phoenix Contact | 1428597 | Phoenix Contact SAC-6P-10,0-970/FS SCO - Bussystem-Kabel - 1428597 | 62 | 1 | 4 | auf Anfrage | auf Anfrage | PL | 85444290
Phoenix Contact | 1428610 | Phoenix Contact SAC-6P- 2,0-970/FR SCO - Bussystem-Kabel - 1428610 | auf Anfrage | 1 | 21 | auf Anfrage | auf Anfrage | PL | 85444290
Phoenix Contact | 1428623 | Phoenix Contact SAC-6P- 5,0-970/FR SCO - Bussystem-Kabel - 1428623 | 20 | 1 | 2 | auf Anfrage | auf Anfrage | PL | 85444290
Phoenix Contact | 1428636 | Phoenix Contact SAC-6P-10,0-970/FR SCO - Bussystem-Kabel - 1428636 | 66 | 1 | 4 | auf Anfrage | auf Anfrage | PL | 85444290
Phoenix Contact | 1428649 | Phoenix Contact SAC-6P-15,0-970/FR SCO - Bussystem-Kabel - 1428649 | auf Anfrage | 1 | 30 | auf Anfrage | auf Anfrage | PL | 85444290
Phoenix Contact | 1428652 | Phoenix Contact SAC-6P-MS/ 2,0-970/FS SCO - Bussystem-Kabel - 1428652 | auf Anfrage | 1 | 22 | auf Anfrage | auf Anfrage | PL | 85444290
Phoenix Contact | 1428665 | Phoenix Contact SAC-6P-MS/ 5,0-970/FS SCO - Bussystem-Kabel - 1428665 | auf Anfrage | 1 | 31 | auf Anfrage | auf Anfrage | PL | 85444290
Phoenix Contact | 1428678 | Phoenix Contact SAC-6P-MS/10,0-970/FS SCO - Bussystem-Kabel - 1428678 | 10 | 1 | 4 | auf Anfrage | auf Anfrage | PL | 85444290
Phoenix Contact | 1428681 | Phoenix Contact SAC-6P-MS/15,0-970/FS SCO - Bussystem-Kabel - 1428681 | auf Anfrage | 1 | 21 | auf Anfrage | auf Anfrage | PL | 85444290
Phoenix Contact | 1428694 | Phoenix Contact SAC-6P-MR/ 2,0-970/FR SCO - Bussystem-Kabel - 1428694 | 11 | 1 | 2 | auf Anfrage | auf Anfrage | PL | 85444290
Phoenix Contact | 1429075 | Phoenix Contact SACCBP-M12MS-6CON-M16/2,0-970 - Gerätesteckverbinder Hinterwand - 1429075 | 1 | 1 | 2 | auf Anfrage | auf Anfrage | DE | 85444290
Phoenix Contact | 1429059 | Phoenix Contact SACCBP-M12MS-6CON-M16/0,5-970 - Gerätesteckverbinder Hinterwand - 1429059 | 3 | 1 | 2 | auf Anfrage | auf Anfrage | DE | 85444290
Phoenix Contact | 1429062 | Phoenix Contact SACCBP-M12MS-6CON-M16/1,0-970 - Gerätesteckverbinder Hinterwand - 1429062 | auf Anfrage | 1 | 50 | auf Anfrage | auf Anfrage | DE | 85444290
Phoenix Contact | 1429063 | Phoenix Contact SAC-5P-2,4-28R/FS SCO RAIL - Sensor-/Aktor-Kabel - 1429063 | auf Anfrage | 50 | 17 | auf Anfrage | auf Anfrage | PL | 85444290
Phoenix Contact | 1429088 | Phoenix Contact SACCBP-M12MS-6CON-M16/5,0-970 - Gerätesteckverbinder Hinterwand - 1429088 | 8 | 1 | 2 | auf Anfrage | auf Anfrage | DE | 85444290
Phoenix Contact | 1429127 | Phoenix Contact SACCBP-M12FS-6CON-M16/5,0-970 - Gerätesteckverbinder Hinterwand - 1429127 | auf Anfrage | 1 | 50 | auf Anfrage | auf Anfrage | DE | 85444290
Phoenix Contact | 1429091 | Phoenix Contact SACCBP-M12FS-6CON-M16/0,5-970 - Gerätesteckverbinder Hinterwand - 1429091 | 3 | 1 | 2 | auf Anfrage | auf Anfrage | DE | 85444290
Phoenix Contact | 1429101 | Phoenix Contact SACCBP-M12FS-6CON-M16/1,0-970 - Gerätesteckverbinder Hinterwand - 1429101 | auf Anfrage | 1 | 50 | auf Anfrage | auf Anfrage | DE | 85444290
Phoenix Contact | 1429114 | Phoenix Contact SACCBP-M12FS-6CON-M16/2,0-970 - Gerätesteckverbinder Hinterwand - 1429114 | 5 | 1 | 2 | auf Anfrage | auf Anfrage | DE | 85444290
Phoenix Contact | 1429130 | Phoenix Contact SACC-M12MS-6Q SH VARAN - Datensteckverbinder - 1429130 | auf Anfrage | 1 | 33 | auf Anfrage | auf Anfrage | DE | 85366990
Phoenix Contact | 1429156 | Phoenix Contact SACC-M12MR-6Q SH VARAN - Datensteckverbinder - 1429156 | auf Anfrage | 1 | 33 | auf Anfrage | auf Anfrage | DE | 85366990
Phoenix Contact | 1429169 | Phoenix Contact SACC-M12FR-6Q SH VARAN - Datensteckverbinder - 1429169 | auf Anfrage | 1 | 33 | auf Anfrage | auf Anfrage | DE | 85366990
Phoenix Contact | 1429143 | Phoenix Contact SACC-M12FS-6Q SH VARAN - Datensteckverbinder - 1429143 | auf Anfrage | 1 | 33 | auf Anfrage | auf Anfrage | DE | 85366990
Phoenix Contact | 1430077 | Phoenix Contact SAC-12P-MS/10,0-35T SH SCO - Sensor-/Aktor-Kabel - 1430077 | 58 | 1 | 4 | auf Anfrage | auf Anfrage | DE | 85444290
Phoenix Contact | 1430048 | Phoenix Contact SAC-12P-MS/ 1,5-35T SH SCO - Sensor-/Aktor-Kabel - 1430048 | 92 | 1 | 4 | auf Anfrage | auf Anfrage | DE | 85444290
Phoenix Contact | 1430051 | Phoenix Contact SAC-12P-MS/ 3,0-35T SH SCO - Sensor-/Aktor-Kabel - 1430051 | 72 | 1 | 4 | auf Anfrage | auf Anfrage | DE | 85444290
Phoenix Contact | 1430064 | Phoenix Contact SAC-12P-MS/ 5,0-35T SH SCO - Sensor-/Aktor-Kabel - 1430064 | 8 | 1 | 3 | auf Anfrage | auf Anfrage | DE | 85444290
Phoenix Contact | 1430080 | Phoenix Contact SAC-12P-MR/ 1,5-35T SH SCO - Sensor-/Aktor-Kabel - 1430080 | 1 | 1 | 4 | auf Anfrage | auf Anfrage | DE | 85444290
Phoenix Contact | 1430093 | Phoenix Contact SAC-12P-MR/ 3,0-35T SH SCO - Sensor-/Aktor-Kabel - 1430093 | auf Anfrage | 1 | 16 | auf Anfrage | auf Anfrage | DE | 85444290
Phoenix Contact | 1430116 | Phoenix Contact SAC-12P-MR/10,0-35T SH SCO - Sensor-/Aktor-Kabel - 1430116 | 35 | 1 | 2 | auf Anfrage | auf Anfrage | DE | 85444290
Phoenix Contact | 1430129 | Phoenix Contact SAC-12P- 1,5-35T/FS SH SCO - Sensor-/Aktor-Kabel - 1430129 | 40 | 1 | 4 | auf Anfrage | auf Anfrage | DE | 85444290
Phoenix Contact | 1430161 | Phoenix Contact SAC-12P- 1,5-35T/FR SH SCO - Sensor-/Aktor-Kabel - 1430161 | 11 | 1 | 4 | auf Anfrage | auf Anfrage | DE | 85444290
Phoenix Contact | 1430190 | Phoenix Contact SAC-12P-10,0-35T/FR SH SCO - Sensor-/Aktor-Kabel - 1430190 | 28 | 1 | 2 | auf Anfrage | auf Anfrage | DE | 85444290
Phoenix Contact | 1430132 | Phoenix Contact SAC-12P- 3,0-35T/FS SH SCO - Sensor-/Aktor-Kabel - 1430132 | 2 | 1 | 2 | auf Anfrage | auf Anfrage | DE | 85444290
Phoenix Contact | 1430187 | Phoenix Contact SAC-12P- 5,0-35T/FR SH SCO - Sensor-/Aktor-Kabel - 1430187 | 19 | 1 | 4 | auf Anfrage | auf Anfrage | DE | 85444290
Phoenix Contact | 1430145 | Phoenix Contact SAC-12P- 5,0-35T/FS SH SCO - Sensor-/Aktor-Kabel - 1430145 | 104 | 1 | 2 | auf Anfrage | auf Anfrage | DE | 85444290
Phoenix Contact | 1430158 | Phoenix Contact SAC-12P-10,0-35T/FS SH SCO - Sensor-/Aktor-Kabel - 1430158 | 168 | 1 | 4 | auf Anfrage | auf Anfrage | DE | 85444290
Phoenix Contact | 1430174 | Phoenix Contact SAC-12P- 3,0-35T/FR SH SCO - Sensor-/Aktor-Kabel - 1430174 | 69 | 1 | 4 | auf Anfrage | auf Anfrage | DE | 85444290
Phoenix Contact | 1430200 | Phoenix Contact SAC-17P-MS/ 1,5-35T SH SCO - Sensor-/Aktor-Kabel - 1430200 | 141 | 1 | 4 | auf Anfrage | auf Anfrage | DE | 85444290
Phoenix Contact | 1430226 | Phoenix Contact SAC-17P-MS/ 5,0-35T SH SCO - Sensor-/Aktor-Kabel - 1430226 | 27 | 1 | 4 | auf Anfrage | auf Anfrage | DE | 85444290
Phoenix Contact | 1430239 | Phoenix Contact SAC-17P-MS/10,0-35T SH SCO - Sensor-/Aktor-Kabel - 1430239 | auf Anfrage | 1 | 16 | auf Anfrage | auf Anfrage | DE | 85444290
Phoenix Contact | 1430242 | Phoenix Contact SAC-17P-MR/ 1,5-35T SH SCO - Sensor-/Aktor-Kabel - 1430242 | auf Anfrage | 1 | 10 | auf Anfrage | auf Anfrage | DE | 85444290
Phoenix Contact | 1430255 | Phoenix Contact SAC-17P-MR/ 3,0-35T SH SCO - Sensor-/Aktor-Kabel - 1430255 | auf Anfrage | 1 | 4 | auf Anfrage | auf Anfrage | DE | 85444290
Phoenix Contact | 1430268 | Phoenix Contact SAC-17P-MR/ 5,0-35T SH SCO - Sensor-/Aktor-Kabel - 1430268 | 7 | 1 | 4 | auf Anfrage | auf Anfrage | DE | 85444290
Phoenix Contact | 1430284 | Phoenix Contact SAC-17P- 1,5-35T/FS SH SCO - Sensor-/Aktor-Kabel - 1430284 | 13 | 1 | 2 | auf Anfrage | auf Anfrage | DE | 85444290
Phoenix Contact | 1430271 | Phoenix Contact SAC-17P-MR/10,0-35T SH SCO - Sensor-/Aktor-Kabel - 1430271 | auf Anfrage | 1 | 17 | auf Anfrage | auf Anfrage | DE | 85444290
Phoenix Contact | 1430297 | Phoenix Contact SAC-17P- 3,0-35T/FS SH SCO - Sensor-/Aktor-Kabel - 1430297 | 1 | 1 | 2 | auf Anfrage | auf Anfrage | DE | 85444290
Phoenix Contact | 1430307 | Phoenix Contact SAC-17P- 5,0-35T/FS SH SCO - Sensor-/Aktor-Kabel - 1430307 | 116 | 1 | 4 | auf Anfrage | auf Anfrage | DE | 85444290
Phoenix Contact | 1430310 | Phoenix Contact SAC-17P-10,0-35T/FS SH SCO - Sensor-/Aktor-Kabel - 1430310 | 92 | 1 | 4 | auf Anfrage | auf Anfrage | DE | 85444290
Phoenix Contact | 1430323 | Phoenix Contact SAC-17P- 1,5-35T/FR SH SCO - Sensor-/Aktor-Kabel - 1430323 | 233 | 1 | 4 | auf Anfrage | auf Anfrage | DE | 85444290
Phoenix Contact | 1430336 | Phoenix Contact SAC-17P- 3,0-35T/FR SH SCO - Sensor-/Aktor-Kabel - 1430336 | 18 | 1 | 2 | auf Anfrage | auf Anfrage | DE | 85444290
Phoenix Contact | 1430352 | Phoenix Contact SAC-17P-10,0-35T/FR SH SCO - Sensor-/Aktor-Kabel - 1430352 | 37 | 1 | 4 | auf Anfrage | auf Anfrage | DE | 85444290
Phoenix Contact | 1430349 | Phoenix Contact SAC-17P- 5,0-35T/FR SH SCO - Sensor-/Aktor-Kabel - 1430349 | 26 | 1 | 2 | auf Anfrage | auf Anfrage | DE | 85444290
Phoenix Contact | 1430381 | Phoenix Contact SACC-M12FS-4CON-PG7-M SKIN - Steckverbinder - 1430381 | 154 | 1 | 4 | auf Anfrage | auf Anfrage | DE | 85366990
Phoenix Contact | 1430420 | Phoenix Contact SACC-M12FRB-5CON-PG 9-SH - Datensteckverbinder - 1430420 | 57 | 1 | 2 | auf Anfrage | auf Anfrage | CN | 85366990
Phoenix Contact | 1430433 | Phoenix Contact SACC-M12FR-5CON-PG 9-SH - Steckverbinder - 1430433 | 264 | 1 | 4 | auf Anfrage | auf Anfrage | CN | 85366990
Phoenix Contact | 1430475 | Phoenix Contact SACC-DSI-MS-17CON-PG9/0,5 SCO - Gerätesteckverbinder Hinterwand - 1430475 | 12 | 1 | 4 | auf Anfrage | auf Anfrage | DE | 85444290
Phoenix Contact | 1430488 | Phoenix Contact PROT-M12 FS-M - Verschlusskappe - 1430488 | 250 | 10 | 4 | auf Anfrage | auf Anfrage | DE | 74198090
Phoenix Contact | 1430417 | Phoenix Contact SACC-M12MRB-5CON-PG 9-SH - Datensteckverbinder - 1430417 | 61 | 1 | 4 | auf Anfrage | auf Anfrage | CN | 85366990
Phoenix Contact | 1430446 | Phoenix Contact SACC-DSI-FS-12CON-PG9/0,5 SCO - Gerätesteckverbinder Hinterwand - 1430446 | auf Anfrage | 1 | 32 | auf Anfrage | auf Anfrage | DE | 85444290
Phoenix Contact | 1430459 | Phoenix Contact SACC-DSI-MS-12CON-PG9/0,5 SCO - Gerätesteckverbinder Hinterwand - 1430459 | 36 | 1 | 2 | auf Anfrage | auf Anfrage | DE | 85444290
Phoenix Contact | 1430462 | Phoenix Contact SACC-DSI-FS-17CON-PG9/0,5 SCO - Gerätesteckverbinder Hinterwand - 1430462 | 2 | 1 | 4 | auf Anfrage | auf Anfrage | DE | 85444290
Phoenix Contact | 1430491 | Phoenix Contact PROT-M12 FS-M-CHAIN - Verschlusskappe - 1430491 | 480 | 10 | 2 | auf Anfrage | auf Anfrage | DE | 74198090
Phoenix Contact | 1430530 | Phoenix Contact SAC-12P-MS/ 1,5-PUR SCO - Sensor-/Aktor-Kabel - 1430530 | 381 | 1 | 4 | auf Anfrage | auf Anfrage | DE | 85444290
Phoenix Contact | 1430543 | Phoenix Contact SAC-12P-MS/ 3,0-PUR SCO - Sensor-/Aktor-Kabel - 1430543 | 63 | 1 | 4 | auf Anfrage | auf Anfrage | DE | 85444290
Phoenix Contact | 1430585 | Phoenix Contact SAC-12P-MR/ 3,0-PUR SCO - Sensor-/Aktor-Kabel - 1430585 | 15 | 1 | 4 | auf Anfrage | auf Anfrage | DE | 85444290
Phoenix Contact | 1430556 | Phoenix Contact SAC-12P-MS/ 5,0-PUR SCO - Sensor-/Aktor-Kabel - 1430556 | 68 | 1 | 2 | auf Anfrage | auf Anfrage | DE | 85444290
Phoenix Contact | 1430569 | Phoenix Contact SAC-12P-MS/10,0-PUR SCO - Sensor-/Aktor-Kabel - 1430569 | 86 | 1 | 3 | auf Anfrage | auf Anfrage | DE | 85444290
Phoenix Contact | 1430572 | Phoenix Contact SAC-12P-MR/ 1,5-PUR SCO - Sensor-/Aktor-Kabel - 1430572 | 43 | 1 | 2 | auf Anfrage | auf Anfrage | DE | 85444290
Phoenix Contact | 1430586 | Phoenix Contact SAC-8P-25,0-PUR/M12FS SH BK NC - Sensor-/Aktor-Kabel - 1430586 | auf Anfrage | 50 | 17 | auf Anfrage | auf Anfrage | PL | 85444290
Phoenix Contact | 1430598 | Phoenix Contact SAC-12P-MR/ 5,0-PUR SCO - Sensor-/Aktor-Kabel - 1430598 | 28 | 1 | 4 | auf Anfrage | auf Anfrage | DE | 85444290
Phoenix Contact | 1430608 | Phoenix Contact SAC-12P-MR/10,0-PUR SCO - Sensor-/Aktor-Kabel - 1430608 | 5 | 1 | 4 | auf Anfrage | auf Anfrage | DE | 85444290
Phoenix Contact | 1430640 | Phoenix Contact SAC-12P-10,0-PUR/FS SCO - Sensor-/Aktor-Kabel - 1430640 | 442 | 1 | 2 | auf Anfrage | auf Anfrage | DE | 85444290
Phoenix Contact | 1430624 | Phoenix Contact SAC-12P- 3,0-PUR/FS SCO - Sensor-/Aktor-Kabel - 1430624 | 111 | 1 | 4 | auf Anfrage | auf Anfrage | DE | 85444290
Phoenix Contact | 1430611 | Phoenix Contact SAC-12P- 1,5-PUR/FS SCO - Sensor-/Aktor-Kabel - 1430611 | 337 | 1 | 4 | auf Anfrage | auf Anfrage | DE | 85444290
Phoenix Contact | 1430637 | Phoenix Contact SAC-12P- 5,0-PUR/FS SCO - Sensor-/Aktor-Kabel - 1430637 | 349 | 1 | 4 | auf Anfrage | auf Anfrage | DE | 85444290
Phoenix Contact | 1430653 | Phoenix Contact SAC-12P- 1,5-PUR/FR SCO - Sensor-/Aktor-Kabel - 1430653 | auf Anfrage | 1 | 28 | auf Anfrage | auf Anfrage | DE | 85444290
Phoenix Contact | 1430666 | Phoenix Contact SAC-12P- 3,0-PUR/FR SCO - Sensor-/Aktor-Kabel - 1430666 | 1 | 1 | 4 | auf Anfrage | auf Anfrage | DE | 85444290
Phoenix Contact | 1430679 | Phoenix Contact SAC-12P- 5,0-PUR/FR SCO - Sensor-/Aktor-Kabel - 1430679 | 1 | 1 | 4 | auf Anfrage | auf Anfrage | DE | 85444290
Phoenix Contact | 1430682 | Phoenix Contact SAC-12P-10,0-PUR/FR SCO - Sensor-/Aktor-Kabel - 1430682 | 49 | 1 | 4 | auf Anfrage | auf Anfrage | DE | 85444290
Phoenix Contact | 1430695 | Phoenix Contact SAC-17P-MS/ 1,5-PUR SCO - Sensor-/Aktor-Kabel - 1430695 | 45 | 1 | 2 | auf Anfrage | auf Anfrage | DE | 85444290
Phoenix Contact | 1430705 | Phoenix Contact SAC-17P-MS/ 3,0-PUR SCO - Sensor-/Aktor-Kabel - 1430705 | 46 | 1 | 4 | auf Anfrage | auf Anfrage | DE | 85444290
Phoenix Contact | 1430721 | Phoenix Contact SAC-17P-MS/10,0-PUR SCO - Sensor-/Aktor-Kabel - 1430721 | auf Anfrage | 1 | 21 | auf Anfrage | auf Anfrage | DE | 85444290
Phoenix Contact | 1430750 | Phoenix Contact SAC-17P-MR/ 5,0-PUR SCO - Sensor-/Aktor-Kabel - 1430750 | 7 | 1 | 2 | auf Anfrage | auf Anfrage | DE | 85444290
Phoenix Contact | 1430718 | Phoenix Contact SAC-17P-MS/ 5,0-PUR SCO - Sensor-/Aktor-Kabel - 1430718 | 1 | 1 | 4 | auf Anfrage | auf Anfrage | DE | 85444290
Phoenix Contact | 1430734 | Phoenix Contact SAC-17P-MR/ 1,5-PUR SCO - Sensor-/Aktor-Kabel - 1430734 | 53 | 1 | 4 | auf Anfrage | auf Anfrage | DE | 85444290
Phoenix Contact | 1430747 | Phoenix Contact SAC-17P-MR/ 3,0-PUR SCO - Sensor-/Aktor-Kabel - 1430747 | 16 | 1 | 4 | auf Anfrage | auf Anfrage | DE | 85444290
Phoenix Contact | 1430763 | Phoenix Contact SAC-17P-MR/10,0-PUR SCO - Sensor-/Aktor-Kabel - 1430763 | 15 | 1 | 2 | auf Anfrage | auf Anfrage | DE | 85444290
Phoenix Contact | 1430776 | Phoenix Contact SAC-17P- 1,5-PUR/FS SCO - Sensor-/Aktor-Kabel - 1430776 | 37 | 1 | 4 | auf Anfrage | auf Anfrage | DE | 85444290
Phoenix Contact | 1430789 | Phoenix Contact SAC-17P- 3,0-PUR/FS SCO - Sensor-/Aktor-Kabel - 1430789 | 62 | 1 | 2 | auf Anfrage | auf Anfrage | DE | 85444290
Phoenix Contact | 1430792 | Phoenix Contact SAC-17P- 5,0-PUR/FS SCO - Sensor-/Aktor-Kabel - 1430792 | auf Anfrage | 1 | 18 | auf Anfrage | auf Anfrage | DE | 85444290
Phoenix Contact | 1430814 | Phoenix Contact SAC-6P-M 8MS TR 2+3/4+5 - Kurzschlussstecker - 1430814 | auf Anfrage | 100 | 17 | auf Anfrage | auf Anfrage | PL | 85366990
Phoenix Contact | 1430815 | Phoenix Contact SAC-17P- 1,5-PUR/FR SCO - Sensor-/Aktor-Kabel - 1430815 | 14 | 1 | 3 | auf Anfrage | auf Anfrage | DE | 85444290
Phoenix Contact | 1430831 | Phoenix Contact SAC-17P- 5,0-PUR/FR SCO - Sensor-/Aktor-Kabel - 1430831 | 9 | 1 | 4 | auf Anfrage | auf Anfrage | DE | 85444290
Phoenix Contact | 1430844 | Phoenix Contact SAC-17P-10,0-PUR/FR SCO - Sensor-/Aktor-Kabel - 1430844 | 12 | 1 | 2 | auf Anfrage | auf Anfrage | DE | 85444290
Phoenix Contact | 1430857 | Phoenix Contact PROT-M 8 FS-PA-CHAIN - Verschlusskappe - 1430857 | 470 | 10 | 4 | auf Anfrage | auf Anfrage | DE | 39269097
Phoenix Contact | 1430802 | Phoenix Contact SAC-17P-10,0-PUR/FS SCO - Sensor-/Aktor-Kabel - 1430802 | 83 | 1 | 4 | auf Anfrage | auf Anfrage | DE | 85444290
Phoenix Contact | 1430828 | Phoenix Contact SAC-17P- 3,0-PUR/FR SCO - Sensor-/Aktor-Kabel - 1430828 | 1 | 1 | 2 | auf Anfrage | auf Anfrage | DE | 85444290
Phoenix Contact | 1430860 | Phoenix Contact PROT-M 8 MS-PA-CHAIN - Verschlussschraube - 1430860 | 1590 | 10 | 2 | auf Anfrage | auf Anfrage | DE | 39269097
Phoenix Contact | 1430873 | Phoenix Contact PROT-M12 FS-PA-CHAIN - Verschlusskappe - 1430873 | 4145 | 5 | 2 | auf Anfrage | auf Anfrage | DE | 39269097
Phoenix Contact | 1430899 | Phoenix Contact PROT-M12 MS-PA-CHAIN - Verschlussschraube - 1430899 | 170 | 5 | 4 | auf Anfrage | auf Anfrage | DE | 39269097
Phoenix Contact | 1430912 | Phoenix Contact PROT-MINFS-PA-CHAIN - Verschlusskappe - 1430912 | 100 | 10 | 4 | auf Anfrage | auf Anfrage | DE | 39269097
Phoenix Contact | 1430925 | Phoenix Contact PROT-MINMS-PA-CHAIN - Verschlussschraube - 1430925 | 210 | 10 | 4 | auf Anfrage | auf Anfrage | DE | 39269097
Phoenix Contact | 1430938 | Phoenix Contact SACB-16X0,5/ 3X1,0-50,0 VPUR - Stammleitungsring - 1430938 | auf Anfrage | 1 | 7 | auf Anfrage | auf Anfrage | DE | 85444290
Phoenix Contact | 1430954 | Phoenix Contact SAC-4P-M12MS/0,3-PUR 0,08 SN - Sensor-/Aktor-Kabel - 1430954 | auf Anfrage | 50 | 43 | auf Anfrage | auf Anfrage | PL | 85444290
Phoenix Contact | 1431173 | Phoenix Contact SAC-4P-M12MS/ 2,0-960 VA - Bussystem-Kabel - 1431173 | auf Anfrage | 1 | 109 | auf Anfrage | auf Anfrage | PL | 85444290
Phoenix Contact | 1431199 | Phoenix Contact SAC-4P-M12MS/10,0-960 VA - Bussystem-Kabel - 1431199 | auf Anfrage | 1 | 109 | auf Anfrage | auf Anfrage | PL | 85444290
Phoenix Contact | 1431319 | Phoenix Contact SAC-4P-M12MS/15,0-960/M12FS VA - Bussystem-Kabel - 1431319 | auf Anfrage | 1 | 110 | auf Anfrage | auf Anfrage | PL | 85444290
Phoenix Contact | 1431403 | Phoenix Contact SAC-4P-M12MS FF TR VA - Abschlusswiderstand - 1431403 | auf Anfrage | 5 | 19 | auf Anfrage | auf Anfrage | PL | 85332100
Phoenix Contact | 1431416 | Phoenix Contact SAC-4P-M12T/2XM12 FF VA - T-Verteiler - 1431416 | 65 | 5 | 4 | auf Anfrage | auf Anfrage | DE | 85366990
Phoenix Contact | 1431429 | Phoenix Contact SACC-E-M12FS-4CON-PG9/0,5 FFVA - Gerätesteckverbinder Vorderwand - 1431429 | 4 | 1 | 4 | auf Anfrage | auf Anfrage | DE | 85444290
Phoenix Contact | 1431186 | Phoenix Contact SAC-4P-M12MS/ 5,0-960 VA - Bussystem-Kabel - 1431186 | auf Anfrage | 1 | 28 | auf Anfrage | auf Anfrage | PL | 85444290
Phoenix Contact | 1431283 | Phoenix Contact SAC-4P-M12MS/ 2,0-960/M12FS VA - Bussystem-Kabel - 1431283 | auf Anfrage | 1 | 108 | auf Anfrage | auf Anfrage | PL | 85444290
Phoenix Contact | 1431432 | Phoenix Contact SACC-E-M12MS-4CON-PG9/0,5 FFVA - Gerätesteckverbinder Vorderwand - 1431432 | auf Anfrage | 1 | 41 | auf Anfrage | auf Anfrage | DE | 85444290
Phoenix Contact | 1431638 | Phoenix Contact SAC-12P-MS/0,2-PUR/FS SCO - Sensor-/Aktor-Kabel - 1431638 | auf Anfrage | 50 | 44 | auf Anfrage | auf Anfrage | DE | 85444290
Phoenix Contact | 1431643 | Phoenix Contact SAC-12P-MS/0,6-PUR/FS SCO - Sensor-/Aktor-Kabel - 1431643 | auf Anfrage | 50 | 44 | auf Anfrage | auf Anfrage | DE | 85444290
Phoenix Contact | 1431645 | Phoenix Contact SAC-12P-MS/1,0-PUR/FS SCO - Sensor-/Aktor-Kabel - 1431645 | auf Anfrage | 50 | 45 | auf Anfrage | auf Anfrage | DE | 85444290
Phoenix Contact | 1431591 | Phoenix Contact SAC-3P-20,0-PUR/M12FS VC - Sensor-/Aktor-Kabel - 1431591 | auf Anfrage | 50 | 17 | auf Anfrage | auf Anfrage | PL | 85444290
Phoenix Contact | 1431642 | Phoenix Contact SAC-12P-MS/0,4-PUR/FS SCO - Sensor-/Aktor-Kabel - 1431642 | auf Anfrage | 50 | 45 | auf Anfrage | auf Anfrage | DE | 85444290
Phoenix Contact | 1431644 | Phoenix Contact SAC-12P-MS/0,8-PUR/FS SCO - Sensor-/Aktor-Kabel - 1431644 | auf Anfrage | 50 | 43 | auf Anfrage | auf Anfrage | DE | 85444290
Phoenix Contact | 1431646 | Phoenix Contact SAC-12P-MS/2,0-PUR/FS SCO - Sensor-/Aktor-Kabel - 1431646 | auf Anfrage | 50 | 45 | auf Anfrage | auf Anfrage | DE | 85444290
Phoenix Contact | 1432350 | Phoenix Contact SACC-CI-M12MS-5CON-L180-THR SH - Kontaktträger - 1432350 | auf Anfrage | 60 | 30 | auf Anfrage | auf Anfrage | DE | 85366930
Phoenix Contact | 1432248 | Phoenix Contact SACC-DSI-FS-8CON-M16/0,5 PP - Gerätesteckverbinder Hinterwand - 1432248 | auf Anfrage | 1 | 35 | auf Anfrage | auf Anfrage | DE | 85444290
Phoenix Contact | 1432249 | Phoenix Contact SACC-E-FS-8CON-M16/0,5 PP - Gerätesteckverbinder Vorderwand - 1432249 | auf Anfrage | 1 | 8 | auf Anfrage | auf Anfrage | DE | 85444290
Phoenix Contact | 1432363 | Phoenix Contact SACC-CI-M12FS-5CON-L180-THR SH - Kontaktträger - 1432363 | 240 | 60 | 2 | auf Anfrage | auf Anfrage | DE | 85366930
Phoenix Contact | 1432415 | Phoenix Contact VS-ASI-FC-EPDM-BK 100M - Flachleitung - 1432415 | auf Anfrage | 1 | 7 | auf Anfrage | auf Anfrage | DE | 85444995
Phoenix Contact | 1432430 | Phoenix Contact SAC-5P-M12MSB/ 0,2-PUR/M12FS - Sensor-/Aktor-Kabel - 1432430 | auf Anfrage | 100 | 42 | auf Anfrage | auf Anfrage | PL | 85444290
Phoenix Contact | 1432457 | Phoenix Contact SACC-CI-M12FSD-4CON-L90 SCO - Kontaktträger - 1432457 | 420 | 20 | 4 | auf Anfrage | auf Anfrage | DE | 85366990
Phoenix Contact | 1432460 | Phoenix Contact SACC-M12-SCO NUT L 90 - Gehäuseverschraubung - 1432460 | 5310 | 10 | 2 | auf Anfrage | auf Anfrage | DE | 79070000
Phoenix Contact | 1432402 | Phoenix Contact VS-ASI-FC-EPDM-YE 100M - Flachleitung - 1432402 | auf Anfrage | 1 | 7 | auf Anfrage | auf Anfrage | DE | 85444995
Phoenix Contact | 1432431 | Phoenix Contact SACC-CI-FS-5CON-L 90 SH SCO - Kontaktträger - 1432431 | 980 | 20 | 4 | auf Anfrage | auf Anfrage | DE | 85366990
Phoenix Contact | 1432444 | Phoenix Contact SACC-CI-M12FS-4CON-L 90 SH SCO - Kontaktträger - 1432444 | auf Anfrage | 20 | 51 | auf Anfrage | auf Anfrage | DE | 85366990
Phoenix Contact | 1432462 | Phoenix Contact SAC-8P-0,5-285/M12FS SH3 - Sensor-/Aktor-Kabel - 1432462 | auf Anfrage | 50 | 19 | auf Anfrage | auf Anfrage | PL | 85444290
Phoenix Contact | 1432512 | Phoenix Contact SACC-CI-M12FSB-5CON-L90 SH SCO - Kontaktträger - 1432512 | 40 | 20 | 4 | auf Anfrage | auf Anfrage | DE | 85366930
Phoenix Contact | 1433155 | Phoenix Contact VS-ASI-J-Y-N-M12FS-LC - Verteiler - 1433155 | 14 | 1 | 3 | auf Anfrage | auf Anfrage | DE | 85366990
Phoenix Contact | 1433168 | Phoenix Contact VS-ASI-J-Y-N-SWA-LC - Verteiler - 1433168 | 167 | 1 | 4 | auf Anfrage | auf Anfrage | DE | 85366990
Phoenix Contact | 1433574 | Phoenix Contact SACB- 8/4-L-C-M8 HD/5,0 PUR - Verteilerbox - 1433574 | 4 | 1 | 4 | auf Anfrage | auf Anfrage | DE | 85444290
Phoenix Contact | 1434730 | Phoenix Contact SAC-12P- 1,0-35T/FS SH SCO - Sensor-/Aktor-Kabel - 1434730 | 4 | 1 | 2 | auf Anfrage | auf Anfrage | DE | 85444290
Phoenix Contact | 1434879 | Phoenix Contact SACC-DSIV-FS-5CON-L180SCOTHRSH - Gerätesteckverbinder Hinterwand - 1434879 | auf Anfrage | 60 | 36 | auf Anfrage | auf Anfrage | DE | 85366990
Phoenix Contact | 1434866 | Phoenix Contact SACC-DSIV-M12MSD-4CON-L90 - Gerätesteckverbinder Hinterwand - 1434866 | 90 | 10 | 2 | auf Anfrage | auf Anfrage | DE | 85369010
Phoenix Contact | 1434950 | Phoenix Contact SAC-3P-MR/ 1,5-PUR/A-1L-Z SCO - Sensor-/Aktor-Kabel - 1434950 | 295 | 1 | 2 | auf Anfrage | auf Anfrage | PL | 85444290
Phoenix Contact | 1434934 | Phoenix Contact SAC-3P-MR/ 0,3-PUR/A-1L-Z SCO - Sensor-/Aktor-Kabel - 1434934 | auf Anfrage | 1 | 19 | auf Anfrage | auf Anfrage | PL | 85444290
Phoenix Contact | 1434947 | Phoenix Contact SAC-3P-MR/ 0,6-PUR/A-1L-Z SCO - Sensor-/Aktor-Kabel - 1434947 | 111 | 1 | 2 | auf Anfrage | auf Anfrage | PL | 85444290
Phoenix Contact | 1434963 | Phoenix Contact SAC-3P-MR/ 3,0-PUR/A-1L-Z SCO - Sensor-/Aktor-Kabel - 1434963 | 54 | 1 | 4 | auf Anfrage | auf Anfrage | PL | 85444290
Phoenix Contact | 1434989 | Phoenix Contact SAC-3P- 1,5-PUR/A-1L-Z - Sensor-/Aktor-Kabel - 1434989 | 429 | 1 | 4 | auf Anfrage | auf Anfrage | PL | 85444290
Phoenix Contact | 1434992 | Phoenix Contact SAC-3P- 3,0-PUR/A-1L-Z - Sensor-/Aktor-Kabel - 1434992 | 2441 | 1 | 4 | auf Anfrage | auf Anfrage | PL | 85444290
Phoenix Contact | 1435001 | Phoenix Contact SAC-3P- 5,0-PUR/A-1L-Z - Sensor-/Aktor-Kabel - 1435001 | 1190 | 1 | 4 | auf Anfrage | auf Anfrage | PL | 85444290
Phoenix Contact | 1435014 | Phoenix Contact SAC-3P-10,0-PUR/A-1L-Z - Sensor-/Aktor-Kabel - 1435014 | auf Anfrage | 1 | 13 | auf Anfrage | auf Anfrage | PL | 85444290
Phoenix Contact | 1435030 | Phoenix Contact SAC-5P-MS/ 0,3-PUR/AD-2L SCO - Sensor-/Aktor-Kabel - 1435030 | auf Anfrage | 1 | 25 | auf Anfrage | auf Anfrage | PL | 85444290
Phoenix Contact | 1435043 | Phoenix Contact SAC-5P-MS/ 0,6-PUR/AD-2L SCO - Sensor-/Aktor-Kabel - 1435043 | auf Anfrage | 1 | 26 | auf Anfrage | auf Anfrage | PL | 85444290
Phoenix Contact | 1435098 | Phoenix Contact SAC-5P- 3,0-PUR/AD-2L - Sensor-/Aktor-Kabel - 1435098 | 68 | 1 | 4 | auf Anfrage | auf Anfrage | PL | 85444290
Phoenix Contact | 1435069 | Phoenix Contact SAC-5P-MS/ 3,0-PUR/AD-2L SCO - Sensor-/Aktor-Kabel - 1435069 | auf Anfrage | 1 | 28 | auf Anfrage | auf Anfrage | PL | 85444290
Phoenix Contact | 1435085 | Phoenix Contact SAC-5P- 1,5-PUR/AD-2L - Sensor-/Aktor-Kabel - 1435085 | 51 | 1 | 4 | auf Anfrage | auf Anfrage | PL | 85444290
Phoenix Contact | 1435108 | Phoenix Contact SAC-5P- 5,0-PUR/AD-2L - Sensor-/Aktor-Kabel - 1435108 | 11 | 1 | 4 | auf Anfrage | auf Anfrage | PL | 85444290
Phoenix Contact | 1435111 | Phoenix Contact SAC-5P-10,0-PUR/AD-2L - Sensor-/Aktor-Kabel - 1435111 | 117 | 1 | 2 | auf Anfrage | auf Anfrage | PL | 85444290
Phoenix Contact | 1435166 | Phoenix Contact SAC-3P-MS/ 3,0-PUR/BI-1L-Z SCO - Sensor-/Aktor-Kabel - 1435166 | 149 | 1 | 2 | auf Anfrage | auf Anfrage | PL | 85444290
Phoenix Contact | 1435140 | Phoenix Contact SAC-3P-MS/ 0,6-PUR/BI-1L-Z SCO - Sensor-/Aktor-Kabel - 1435140 | 310 | 1 | 2 | auf Anfrage | auf Anfrage | PL | 85444290
Phoenix Contact | 1435153 | Phoenix Contact SAC-3P-MS/ 1,5-PUR/BI-1L-Z SCO - Sensor-/Aktor-Kabel - 1435153 | 706 | 1 | 4 | auf Anfrage | auf Anfrage | PL | 85444290
Phoenix Contact | 1435182 | Phoenix Contact SAC-3P-MR/ 0,3-PUR/BI-1L-Z SCO - Sensor-/Aktor-Kabel - 1435182 | auf Anfrage | 1 | 17 | auf Anfrage | auf Anfrage | PL | 85444290
Phoenix Contact | 1435195 | Phoenix Contact SAC-3P-MR/ 0,6-PUR/BI-1L-Z SCO - Sensor-/Aktor-Kabel - 1435195 | auf Anfrage | 1 | 19 | auf Anfrage | auf Anfrage | PL | 85444290
Phoenix Contact | 1435205 | Phoenix Contact SAC-3P-MR/ 1,5-PUR/BI-1L-Z SCO - Sensor-/Aktor-Kabel - 1435205 | auf Anfrage | 1 | 17 | auf Anfrage | auf Anfrage | PL | 85444290
Phoenix Contact | 1435218 | Phoenix Contact SAC-3P-MR/ 3,0-PUR/BI-1L-Z SCO - Sensor-/Aktor-Kabel - 1435218 | auf Anfrage | 1 | 19 | auf Anfrage | auf Anfrage | PL | 85444290
Phoenix Contact | 1435226 | Phoenix Contact NBC-M12MSD/23,0-93R/R4AQ - Netzwerkkabel - 1435226 | auf Anfrage | 25 | 29 | auf Anfrage | auf Anfrage | PL | 85444290
Phoenix Contact | 1435250 | Phoenix Contact SAC-3P- 5,0-PUR/BI-1L-Z - Sensor-/Aktor-Kabel - 1435250 | 292 | 1 | 4 | auf Anfrage | auf Anfrage | PL | 85444290
Phoenix Contact | 1435234 | Phoenix Contact SAC-3P- 1,5-PUR/BI-1L-Z - Sensor-/Aktor-Kabel - 1435234 | 105 | 1 | 4 | auf Anfrage | auf Anfrage | PL | 85444290
Phoenix Contact | 1435247 | Phoenix Contact SAC-3P- 3,0-PUR/BI-1L-Z - Sensor-/Aktor-Kabel - 1435247 | 831 | 1 | 2 | auf Anfrage | auf Anfrage | PL | 85444290
Phoenix Contact | 1435263 | Phoenix Contact SAC-3P-10,0-PUR/BI-1L-Z - Sensor-/Aktor-Kabel - 1435263 | 146 | 1 | 4 | auf Anfrage | auf Anfrage | PL | 85444290
Phoenix Contact | 1435289 | Phoenix Contact SAC-3P-MS/ 0,3-PUR/B-1L-Z SCO - Sensor-/Aktor-Kabel - 1435289 | auf Anfrage | 1 | 19 | auf Anfrage | auf Anfrage | PL | 85444290
Phoenix Contact | 1435292 | Phoenix Contact SAC-3P-MS/ 0,6-PUR/B-1L-Z SCO - Sensor-/Aktor-Kabel - 1435292 | 70 | 1 | 4 | auf Anfrage | auf Anfrage | PL | 85444290
Phoenix Contact | 1435302 | Phoenix Contact SAC-3P-MS/ 1,5-PUR/B-1L-Z SCO - Sensor-/Aktor-Kabel - 1435302 | 3 | 1 | 2 | auf Anfrage | auf Anfrage | PL | 85444290
Phoenix Contact | 1435331 | Phoenix Contact SAC-3P-MR/ 0,3-PUR/B-1L-Z SCO - Sensor-/Aktor-Kabel - 1435331 | auf Anfrage | 1 | 19 | auf Anfrage | auf Anfrage | PL | 85444290
Phoenix Contact | 1435347 | Phoenix Contact NBC-M12MSY/1,5-94H/M12MSY - Hybridkabel - 1435347 | auf Anfrage | 50 | 31 | auf Anfrage | auf Anfrage | PL | 85444290
Phoenix Contact | 1435344 | Phoenix Contact SAC-3P-MR/ 0,6-PUR/B-1L-Z SCO - Sensor-/Aktor-Kabel - 1435344 | 13 | 1 | 2 | auf Anfrage | auf Anfrage | PL | 85444290
Phoenix Contact | 1435357 | Phoenix Contact SAC-3P-MR/ 1,5-PUR/B-1L-Z SCO - Sensor-/Aktor-Kabel - 1435357 | auf Anfrage | 1 | 17 | auf Anfrage | auf Anfrage | PL | 85444290
Phoenix Contact | 1435360 | Phoenix Contact SAC-3P-MR/ 3,0-PUR/B-1L-Z SCO - Sensor-/Aktor-Kabel - 1435360 | auf Anfrage | 1 | 18 | auf Anfrage | auf Anfrage | PL | 85444290
Phoenix Contact | 1435386 | Phoenix Contact SAC-3P- 1,5-PUR/B-1L-Z - Sensor-/Aktor-Kabel - 1435386 | 77 | 1 | 4 | auf Anfrage | auf Anfrage | PL | 85444290
Phoenix Contact | 1435412 | Phoenix Contact SAC-3P-10,0-PUR/B-1L-Z - Sensor-/Aktor-Kabel - 1435412 | 37 | 1 | 2 | auf Anfrage | auf Anfrage | PL | 85444290
Phoenix Contact | 1435399 | Phoenix Contact SAC-3P- 3,0-PUR/B-1L-Z - Sensor-/Aktor-Kabel - 1435399 | 9 | 1 | 1 | auf Anfrage | auf Anfrage | PL | 85444290
Phoenix Contact | 1435441 | Phoenix Contact SAC-3P-MS/ 0,6-PUR/C-1L-Z SCO - Sensor-/Aktor-Kabel - 1435441 | 146 | 1 | 1 | auf Anfrage | auf Anfrage | PL | 85444290
Phoenix Contact | 1435467 | Phoenix Contact SAC-3P-MS/ 3,0-PUR/C-1L-Z SCO - Sensor-/Aktor-Kabel - 1435467 | 75 | 1 | 4 | auf Anfrage | auf Anfrage | PL | 85444290
Phoenix Contact | 1435483 | Phoenix Contact SAC-3P-MR/ 0,3-PUR/C-1L-Z SCO - Sensor-/Aktor-Kabel - 1435483 | auf Anfrage | 1 | 17 | auf Anfrage | auf Anfrage | PL | 85444290
Phoenix Contact | 1435548 | Phoenix Contact SAC-3P- 3,0-PUR/C-1L-Z - Sensor-/Aktor-Kabel - 1435548 | 12 | 1 | 3 | auf Anfrage | auf Anfrage | PL | 85444290
Phoenix Contact | 1435496 | Phoenix Contact SAC-3P-MR/ 0,6-PUR/C-1L-Z SCO - Sensor-/Aktor-Kabel - 1435496 | auf Anfrage | 1 | 17 | auf Anfrage | auf Anfrage | PL | 85444290
Phoenix Contact | 1435506 | Phoenix Contact SAC-3P-MR/ 1,5-PUR/C-1L-Z SCO - Sensor-/Aktor-Kabel - 1435506 | auf Anfrage | 1 | 17 | auf Anfrage | auf Anfrage | PL | 85444290
Phoenix Contact | 1435519 | Phoenix Contact SAC-3P-MR/ 3,0-PUR/C-1L-Z SCO - Sensor-/Aktor-Kabel - 1435519 | auf Anfrage | 1 | 17 | auf Anfrage | auf Anfrage | PL | 85444290
Phoenix Contact | 1435545 | Phoenix Contact SAC-4P-M12MS/0,15-PUR/FS 5P SH - Sensor-/Aktor-Kabel - 1435545 | auf Anfrage | 100 | 18 | auf Anfrage | auf Anfrage | PL | 85444290
Phoenix Contact | 1435535 | Phoenix Contact SAC-3P- 1,5-PUR/C-1L-Z - Sensor-/Aktor-Kabel - 1435535 | 631 | 1 | 4 | auf Anfrage | auf Anfrage | PL | 85444290
Phoenix Contact | 1435551 | Phoenix Contact SAC-3P- 5,0-PUR/C-1L-Z - Sensor-/Aktor-Kabel - 1435551 | 298 | 1 | 4 | auf Anfrage | auf Anfrage | PL | 85444290
Phoenix Contact | 1435564 | Phoenix Contact SAC-3P-10,0-PUR/C-1L-Z - Sensor-/Aktor-Kabel - 1435564 | 255 | 1 | 4 | auf Anfrage | auf Anfrage | PL | 85444290
Phoenix Contact | 1435580 | Phoenix Contact SAC-3P-MS/ 0,3-PUR/CI-1L-Z SCO - Sensor-/Aktor-Kabel - 1435580 | 100 | 1 | 4 | auf Anfrage | auf Anfrage | PL | 85444290
Phoenix Contact | 1435593 | Phoenix Contact SAC-3P-MS/ 0,6-PUR/CI-1L-Z SCO - Sensor-/Aktor-Kabel - 1435593 | 80 | 1 | 4 | auf Anfrage | auf Anfrage | PL | 85444290
Phoenix Contact | 1435658 | Phoenix Contact SAC-3P-MR/ 1,5-PUR/CI-1L-Z SCO - Sensor-/Aktor-Kabel - 1435658 | 34 | 1 | 4 | auf Anfrage | auf Anfrage | PL | 85444290
Phoenix Contact | 1435603 | Phoenix Contact SAC-3P-MS/ 1,5-PUR/CI-1L-Z SCO - Sensor-/Aktor-Kabel - 1435603 | 24 | 1 | 2 | auf Anfrage | auf Anfrage | PL | 85444290
Phoenix Contact | 1435616 | Phoenix Contact SAC-3P-MS/ 3,0-PUR/CI-1L-Z SCO - Sensor-/Aktor-Kabel - 1435616 | auf Anfrage | 1 | 10 | auf Anfrage | auf Anfrage | PL | 85444290
Phoenix Contact | 1435645 | Phoenix Contact SAC-3P-MR/ 0,6-PUR/CI-1L-Z SCO - Sensor-/Aktor-Kabel - 1435645 | 2 | 1 | 4 | auf Anfrage | auf Anfrage | PL | 85444290
Phoenix Contact | 1435632 | Phoenix Contact SAC-3P-MR/ 0,3-PUR/CI-1L-Z SCO - Sensor-/Aktor-Kabel - 1435632 | auf Anfrage | 1 | 17 | auf Anfrage | auf Anfrage | PL | 85444290
Phoenix Contact | 1435661 | Phoenix Contact SAC-3P-MR/ 3,0-PUR/CI-1L-Z SCO - Sensor-/Aktor-Kabel - 1435661 | auf Anfrage | 1 | 17 | auf Anfrage | auf Anfrage | PL | 85444290
Phoenix Contact | 1435687 | Phoenix Contact SAC-3P- 1,5-PUR/CI-1L-Z - Sensor-/Aktor-Kabel - 1435687 | 28 | 1 | 4 | auf Anfrage | auf Anfrage | PL | 85444290
Phoenix Contact | 1435690 | Phoenix Contact SAC-3P- 3,0-PUR/CI-1L-Z - Sensor-/Aktor-Kabel - 1435690 | 266 | 1 | 4 | auf Anfrage | auf Anfrage | PL | 85444290
Phoenix Contact | 1435700 | Phoenix Contact SAC-3P- 5,0-PUR/CI-1L-Z - Sensor-/Aktor-Kabel - 1435700 | 19 | 1 | 2 | auf Anfrage | auf Anfrage | PL | 85444290
Phoenix Contact | 1436026 | Phoenix Contact SAC-5PY-F/2X 0,5-920-MS-FS - Bussystem-Kabel - 1436026 | 109 | 1 | 2 | auf Anfrage | auf Anfrage | PL | 85444290
Phoenix Contact | 1436013 | Phoenix Contact SAC-5PY-F/2X 0,3-920-MS-FS - Bussystem-Kabel - 1436013 | 94 | 1 | 4 | auf Anfrage | auf Anfrage | PL | 85444290
Phoenix Contact | 1435988 | Phoenix Contact SAC-5P-M 8MS DN TR - Abschlusswiderstand - 1435988 | auf Anfrage | 5 | 19 | auf Anfrage | auf Anfrage | PL | 85332100
Phoenix Contact | 1436039 | Phoenix Contact SAC-5PY-F/2X 1,0-920-MS-FS - Bussystem-Kabel - 1436039 | auf Anfrage | 1 | 26 | auf Anfrage | auf Anfrage | PL | 85444290
Phoenix Contact | 1436042 | Phoenix Contact SAC-5PY-F/2X 2,0-920-MS-FS - Bussystem-Kabel - 1436042 | auf Anfrage | 1 | 27 | auf Anfrage | auf Anfrage | PL | 85444290
Phoenix Contact | 1436055 | Phoenix Contact SAC-5PY-F/2X 5,0-920-MS-FS - Bussystem-Kabel - 1436055 | auf Anfrage | 1 | 26 | auf Anfrage | auf Anfrage | PL | 85444290
Phoenix Contact | 1436084 | Phoenix Contact SAC-5PY-M/2X 2,0-920 - Bussystem-Kabel - 1436084 | auf Anfrage | 1 | 19 | auf Anfrage | auf Anfrage | PL | 85444290
Phoenix Contact | 1436110 | Phoenix Contact SAC-5PY-M/2X15,0-920 - Bussystem-Kabel - 1436110 | auf Anfrage | 1 | 17 | auf Anfrage | auf Anfrage | PL | 85444290
Phoenix Contact | 1436123 | Phoenix Contact SAC-5PY-F/2X 2,0-920 - Bussystem-Kabel - 1436123 | auf Anfrage | 1 | 17 | auf Anfrage | auf Anfrage | PL | 85444290
Phoenix Contact | 1436068 | Phoenix Contact SAC-5PY-F/2X10,0-920-MS-FS - Bussystem-Kabel - 1436068 | 7 | 1 | 2 | auf Anfrage | auf Anfrage | PL | 85444290
Phoenix Contact | 1436071 | Phoenix Contact SAC-5PY-F/2X15,0-920-MS-FS - Bussystem-Kabel - 1436071 | auf Anfrage | 1 | 26 | auf Anfrage | auf Anfrage | PL | 85444290
Phoenix Contact | 1436097 | Phoenix Contact SAC-5PY-M/2X 5,0-920 - Bussystem-Kabel - 1436097 | auf Anfrage | 1 | 17 | auf Anfrage | auf Anfrage | PL | 85444290
Phoenix Contact | 1436136 | Phoenix Contact SAC-5PY-F/2X 5,0-920 - Bussystem-Kabel - 1436136 | auf Anfrage | 1 | 19 | auf Anfrage | auf Anfrage | PL | 85444290
Phoenix Contact | 1436178 | Phoenix Contact SAC-4PY- 3,0-PUR/2XF - Sensor-/Aktor-Kabel - 1436178 | auf Anfrage | 1 | 19 | auf Anfrage | auf Anfrage | PL | 85444290
Phoenix Contact | 1436149 | Phoenix Contact SAC-5PY-F/2X10,0-920 - Bussystem-Kabel - 1436149 | auf Anfrage | 1 | 17 | auf Anfrage | auf Anfrage | PL | 85444290
Phoenix Contact | 1436152 | Phoenix Contact SAC-5PY-F/2X15,0-920 - Bussystem-Kabel - 1436152 | auf Anfrage | 1 | 17 | auf Anfrage | auf Anfrage | PL | 85444290
Phoenix Contact | 1436165 | Phoenix Contact SAC-4PY- 1,5-PUR/2XF - Sensor-/Aktor-Kabel - 1436165 | auf Anfrage | 1 | 17 | auf Anfrage | auf Anfrage | PL | 85444290
Phoenix Contact | 1436181 | Phoenix Contact SAC-4PY- 5,0-PUR/2XF - Sensor-/Aktor-Kabel - 1436181 | auf Anfrage | 1 | 17 | auf Anfrage | auf Anfrage | PL | 85444290
Phoenix Contact | 1436217 | Phoenix Contact SAC-4PY-MS- 0,6-PUR/2XF - Sensor-/Aktor-Kabel - 1436217 | 60 | 1 | 4 | auf Anfrage | auf Anfrage | PL | 85444290
Phoenix Contact | 1436194 | Phoenix Contact SAC-4PY-10,0-PUR/2XF - Sensor-/Aktor-Kabel - 1436194 | auf Anfrage | 1 | 17 | auf Anfrage | auf Anfrage | PL | 85444290
Phoenix Contact | 1436204 | Phoenix Contact SAC-4PY-MS- 0,3-PUR/2XF - Sensor-/Aktor-Kabel - 1436204 | 315 | 1 | 4 | auf Anfrage | auf Anfrage | PL | 85444290
Phoenix Contact | 1436220 | Phoenix Contact SAC-4PY-MS- 1,5-PUR/2XF - Sensor-/Aktor-Kabel - 1436220 | auf Anfrage | 1 | 26 | auf Anfrage | auf Anfrage | PL | 85444290
Phoenix Contact | 1436233 | Phoenix Contact SAC-4PY-MS- 3,0-PUR/2XF - Sensor-/Aktor-Kabel - 1436233 | auf Anfrage | 1 | 26 | auf Anfrage | auf Anfrage | PL | 85444290
Phoenix Contact | 1436314 | Phoenix Contact SACC-DSI-M12FS-5CON-L180PSCUP - Gerätesteckverbinder Hinterwand - 1436314 | auf Anfrage | 20 | 44 | auf Anfrage | auf Anfrage | DE | 85366990
Phoenix Contact | 1436343 | Phoenix Contact SACC-DSI-M12FS-8CON-L180P - Gerätesteckverbinder Hinterwand - 1436343 | auf Anfrage | 20 | 75 | auf Anfrage | auf Anfrage | DE | 85366990
Phoenix Contact | 1436327 | Phoenix Contact SACC-DSI-M12FS-8CON-L180PSCUP - Gerätesteckverbinder Hinterwand - 1436327 | 60 | 20 | 4 | auf Anfrage | auf Anfrage | DE | 85366990
Phoenix Contact | 1436330 | Phoenix Contact SACC-DSI-M12FS-5CON-L180P - Gerätesteckverbinder Hinterwand - 1436330 | 20 | 20 | 4 | auf Anfrage | auf Anfrage | DE | 85366990
Phoenix Contact | 1436356 | Phoenix Contact SACC-DSI-M12FS-5CON-PG9/0,5 P - Gerätesteckverbinder Hinterwand - 1436356 | auf Anfrage | 1 | 56 | auf Anfrage | auf Anfrage | DE | 85444290
Phoenix Contact | 1436408 | Phoenix Contact SACC-E-M12MS-8CON-M16 PSCUP - Gerätesteckverbinder Vorderwand - 1436408 | auf Anfrage | 20 | 76 | auf Anfrage | auf Anfrage | DE | 85366990
Phoenix Contact | 1436411 | Phoenix Contact SACC-E-M12MS-5CON-M16/0,5 P - Gerätesteckverbinder Vorderwand - 1436411 | 201 | 1 | 4 | auf Anfrage | auf Anfrage | DE | 85444290
Phoenix Contact | 1436369 | Phoenix Contact SACC-DSI-M12FS-8CON-PG9/0,5 P - Gerätesteckverbinder Hinterwand - 1436369 | 300 | 1 | 4 | auf Anfrage | auf Anfrage | DE | 85444290
Phoenix Contact | 1436398 | Phoenix Contact SACC-E-M12MS-5CON-M16 PSCUP - Gerätesteckverbinder Vorderwand - 1436398 | 40 | 20 | 3 | auf Anfrage | auf Anfrage | DE | 85366990
Phoenix Contact | 1436424 | Phoenix Contact SACC-E-M12MS-8CON-M16/0,5 P - Gerätesteckverbinder Vorderwand - 1436424 | 1 | 1 | 4 | auf Anfrage | auf Anfrage | DE | 85366990
Phoenix Contact | 1436437 | Phoenix Contact SACC-E-M12MS-5CON-M12 PSCUP - Gerätesteckverbinder Vorderwand - 1436437 | auf Anfrage | 20 | 59 | auf Anfrage | auf Anfrage | DE | 85366990
Phoenix Contact | 1436440 | Phoenix Contact SACC-E-M12MS-8CON-M12 PSCUP - Gerätesteckverbinder Vorderwand - 1436440 | auf Anfrage | 20 | 76 | auf Anfrage | auf Anfrage | DE | 85366990
Phoenix Contact | 1436453 | Phoenix Contact SACC-M 8MR-3CON-SH - Steckverbinder - 1436453 | 102 | 1 | 4 | auf Anfrage | auf Anfrage | DE | 85366990
Phoenix Contact | 1436466 | Phoenix Contact SACC-M 8MR-4CON-SH - Steckverbinder - 1436466 | 61 | 1 | 3 | auf Anfrage | auf Anfrage | DE | 85366990
Phoenix Contact | 1436479 | Phoenix Contact SACC-M 8FR-3CON-SH - Steckverbinder - 1436479 | 53 | 1 | 4 | auf Anfrage | auf Anfrage | DE | 85366990
Phoenix Contact | 1436482 | Phoenix Contact SACC-M 8FR-4CON-SH - Steckverbinder - 1436482 | 1 | 1 | 4 | auf Anfrage | auf Anfrage | DE | 85366990
Phoenix Contact | 1436505 | Phoenix Contact SACC-M12-SET/2,5-3,5 - Steckverbinder - 1436505 | 400 | 5 | 3 | auf Anfrage | auf Anfrage | DE | 40169300
Phoenix Contact | 1436521 | Phoenix Contact SACC-DSI-M 8MS-6CON-L180 - Gerätesteckverbinder Hinterwand - 1436521 | 340 | 20 | 2 | auf Anfrage | auf Anfrage | DE | 85366990
Phoenix Contact | 1436534 | Phoenix Contact SACC-DSI-M 8FS-6CON-L180 - Gerätesteckverbinder Hinterwand - 1436534 | auf Anfrage | 20 | 10 | auf Anfrage | auf Anfrage | DE | 85366990
Phoenix Contact | 1436563 | Phoenix Contact SACC-DSIV-FS-5CON-L90 SCO - Gerätesteckverbinder Hinterwand - 1436563 | 180 | 10 | 2 | auf Anfrage | auf Anfrage | DE | 85366990
Phoenix Contact | 1436564 | Phoenix Contact SACC-DSIV-FS-4CON-L90 SCO - Gerätesteckverbinder Hinterwand - 1436564 | 10 | 10 | 2 | auf Anfrage | auf Anfrage | DE | 85366990
Phoenix Contact | 1436576 | Phoenix Contact SACC-DSIV-FSB-5CON-L90 SCO - Gerätesteckverbinder Hinterwand - 1436576 | 10 | 10 | 2 | auf Anfrage | auf Anfrage | DE | 85366990
Phoenix Contact | 1436592 | Phoenix Contact SACC-DSIV-MSD-4CON-L90 SCO - Gerätesteckverbinder Hinterwand - 1436592 | 10 | 10 | 2 | auf Anfrage | auf Anfrage | DE | 85366990
Phoenix Contact | 1436615 | Phoenix Contact SACC-DSIV-MSB-5CON-L90 SCO - Gerätesteckverbinder Hinterwand - 1436615 | auf Anfrage | 10 | 50 | auf Anfrage | auf Anfrage | DE | 85366990
Phoenix Contact | 1436657 | Phoenix Contact SACC-CI-M12FSB-5CON-L90 SCO - Kontaktträger - 1436657 | 160 | 20 | 2 | auf Anfrage | auf Anfrage | DE | 85366990
Phoenix Contact | 1436673 | Phoenix Contact SACC-CI-M12MSD-4CON-L90 SH SCO - Kontaktträger - 1436673 | auf Anfrage | 20 | 41 | auf Anfrage | auf Anfrage | DE | 85366990
Phoenix Contact | 1436602 | Phoenix Contact SACC-DSIV-MS-5CON-L90 SCO - Gerätesteckverbinder Hinterwand - 1436602 | 100 | 10 | 4 | auf Anfrage | auf Anfrage | DE | 85366990
Phoenix Contact | 1436628 | Phoenix Contact SACC-CI-M12FS-4CON-L90 SCO - Kontaktträger - 1436628 | auf Anfrage | 20 | 38 | auf Anfrage | auf Anfrage | DE | 85366990
Phoenix Contact | 1436644 | Phoenix Contact SACC-CI-M12FS-5CON-L90 SCO - Kontaktträger - 1436644 | 1360 | 20 | 2 | auf Anfrage | auf Anfrage | DE | 85366990
Phoenix Contact | 1436660 | Phoenix Contact SACC-CI-M12MS-4CON-L90 SCO - Kontaktträger - 1436660 | auf Anfrage | 20 | 22 | auf Anfrage | auf Anfrage | DE | 85366990
Phoenix Contact | 1436686 | Phoenix Contact SACC-CI-M12MS-5CON-L90 SCO - Kontaktträger - 1436686 | 700 | 20 | 4 | auf Anfrage | auf Anfrage | DE | 85366990
Phoenix Contact | 1436699 | Phoenix Contact SACC-CI-M12MSB-5CON-L90 SH SCO - Kontaktträger - 1436699 | auf Anfrage | 20 | 50 | auf Anfrage | auf Anfrage | DE | 85366990
Phoenix Contact | 1436709 | Phoenix Contact SACC-M12-SCO PLUG L90 - Gehäuseverschraubung - 1436709 | 1790 | 10 | 4 | auf Anfrage | auf Anfrage | DE | 79070000
Phoenix Contact | 1436753 | Phoenix Contact NBC-M8MSD/ 5,0-93R/M12MSD - Netzwerkkabel - 1436753 | auf Anfrage | 50 | 18 | auf Anfrage | auf Anfrage | PL | 85444290
Phoenix Contact | 1436770 | Phoenix Contact SACC-DSI-FS-12CON-L180 SCO SH - Gerätesteckverbinder Hinterwand - 1436770 | auf Anfrage | 20 | 19 | auf Anfrage | auf Anfrage | DE | 85366990
Phoenix Contact | 1436783 | Phoenix Contact SACC-DSI-MS-12CON-L180 SCO SH - Gerätesteckverbinder Hinterwand - 1436783 | 580 | 20 | 4 | auf Anfrage | auf Anfrage | DE | 85366990
Phoenix Contact | 1436819 | Phoenix Contact SACC-DSI-MS-17CON-L180 SCO SH - Gerätesteckverbinder Hinterwand - 1436819 | 160 | 20 | 4 | auf Anfrage | auf Anfrage | DE | 85366990
Phoenix Contact | 1436806 | Phoenix Contact SACC-DSI-FS-17CON-L180 SCO SH - Gerätesteckverbinder Hinterwand - 1436806 | auf Anfrage | 20 | 38 | auf Anfrage | auf Anfrage | DE | 85366990
Phoenix Contact | 1436945 | Phoenix Contact SACC-M 8-SET/2,2-3,5 - Steckverbinder - 1436945 | 560 | 5 | 4 | auf Anfrage | auf Anfrage | DE | 40169300
Phoenix Contact | 1436974 | Phoenix Contact SACC-DSIV-FS-8CON-L90 SCO - Gerätesteckverbinder Hinterwand - 1436974 | 20 | 10 | 2 | auf Anfrage | auf Anfrage | DE | 85366990
Phoenix Contact | 1436987 | Phoenix Contact SACC-CI-M12MS-8CON-L90 SCO - Kontaktträger - 1436987 | 60 | 20 | 2 | auf Anfrage | auf Anfrage | DE | 85366990
Phoenix Contact | 1436990 | Phoenix Contact SACC-CI-M12FS-8CON-L90 SCO - Kontaktträger - 1436990 | auf Anfrage | 20 | 26 | auf Anfrage | auf Anfrage | DE | 85366990
Phoenix Contact | 1437009 | Phoenix Contact SACC-CI-M12FS-8CON-L90 SH SCO - Kontaktträger - 1437009 | 420 | 20 | 4 | auf Anfrage | auf Anfrage | DE | 85366990
Phoenix Contact | 1437012 | Phoenix Contact SACC-DSIV-MS-8CON-L90 SH SCO - Gerätesteckverbinder Hinterwand - 1437012 | 450 | 10 | 4 | auf Anfrage | auf Anfrage | DE | 85366990
Phoenix Contact | 1437067 | Phoenix Contact SACC-CI-M 8FS-3CON-L90 - Kontaktträger - 1437067 | auf Anfrage | 50 | 75 | auf Anfrage | auf Anfrage | DE | 85366990
Phoenix Contact | 1437070 | Phoenix Contact SACC-M8-SEAL - Dichtring - 1437070 | 26200 | 100 | 2 | auf Anfrage | auf Anfrage | DE | 40169300
Phoenix Contact | 1437083 | Phoenix Contact SAC-12P- 0,5-35T/FS SH SCO - Sensor-/Aktor-Kabel - 1437083 | 80 | 1 | 4 | auf Anfrage | auf Anfrage | DE | 85444290
Phoenix Contact | 1437106 | Phoenix Contact SACC-DSI-MS-12CON-M12 SCO SH - Gerätesteckverbinder Hinterwand - 1437106 | 220 | 20 | 4 | auf Anfrage | auf Anfrage | DE | 85366990
Phoenix Contact | 1437119 | Phoenix Contact SACC-DSI-MS-17CON-M12 SCO SH - Gerätesteckverbinder Hinterwand - 1437119 | 180 | 20 | 2 | auf Anfrage | auf Anfrage | DE | 85366990
Phoenix Contact | 1437038 | Phoenix Contact SACC-CI-M12MS-8CON-L90 SH SCO - Kontaktträger - 1437038 | auf Anfrage | 20 | 25 | auf Anfrage | auf Anfrage | DE | 85366990
Phoenix Contact | 1437122 | Phoenix Contact SACC-DSI-MS-12CON-M12/0,5 SCO - Gerätesteckverbinder Hinterwand - 1437122 | 51 | 1 | 3 | auf Anfrage | auf Anfrage | DE | 85444290
Phoenix Contact | 1437135 | Phoenix Contact SACC-DSI-MS-17CON-M12/0,5 SCO - Gerätesteckverbinder Hinterwand - 1437135 | 7 | 1 | 4 | auf Anfrage | auf Anfrage | DE | 85444290
Phoenix Contact | 1437164 | Phoenix Contact SACC-CI-M12MS-4CON-L180 THR - Kontaktträger - 1437164 | 1260 | 60 | 3 | auf Anfrage | auf Anfrage | DE | 85366990
Phoenix Contact | 1437245 | Phoenix Contact SACB-8/ 8-L-PUR SCO OTB 1,5M - Verteilerbox - 1437245 | 21 | 1 | 4 | auf Anfrage | auf Anfrage | DE | 85444290
Phoenix Contact | 1437180 | Phoenix Contact SACC-DSIV-M12FSB-5CON-L180 SH - Gerätesteckverbinder Hinterwand - 1437180 | 2430 | 60 | 2 | auf Anfrage | auf Anfrage | HU | 85366990
Phoenix Contact | 1437203 | Phoenix Contact SACC-DSIV-M12MSB-5CON-L180 SH - Gerätesteckverbinder Hinterwand - 1437203 | auf Anfrage | 10 | 48 | auf Anfrage | auf Anfrage | HU | 85366990
Phoenix Contact | 1437232 | Phoenix Contact SACB-8/16-L-C SCO OTB - Verteilerbox - 1437232 | 31 | 1 | 4 | auf Anfrage | auf Anfrage | DE | 85366990
Phoenix Contact | 1437193 | Phoenix Contact SACC-DSIV-M12MS-5CON-L180 SH - Gerätesteckverbinder Hinterwand - 1437193 | 30 | 10 | 4 | auf Anfrage | auf Anfrage | HU | 85366990
Phoenix Contact | 1437449 | Phoenix Contact SACCBP-FSB-2CON-PG9/0,5-910SCO - Gerätesteckverbinder Hinterwand - 1437449 | 21 | 1 | 4 | auf Anfrage | auf Anfrage | DE | 85444290
Phoenix Contact | 1437258 | Phoenix Contact SACB-4/ 8-C SCO SELECT - Verteilerbox - 1437258 | 69 | 1 | 4 | auf Anfrage | auf Anfrage | DE | 85366990
Phoenix Contact | 1437452 | Phoenix Contact SACCBP-FSB-2CON-PG9/1,0-910SCO - Gerätesteckverbinder Hinterwand - 1437452 | 2 | 1 | 4 | auf Anfrage | auf Anfrage | DE | 85444290
Phoenix Contact | 1437465 | Phoenix Contact SACCBP-FSB-2CON-PG9/2,0-910SCO - Gerätesteckverbinder Hinterwand - 1437465 | 56 | 1 | 4 | auf Anfrage | auf Anfrage | DE | 85444290
Phoenix Contact | 1437478 | Phoenix Contact SACCBP-FSB-2CON-PG9/5,0-910SCO - Gerätesteckverbinder Hinterwand - 1437478 | 12 | 1 | 4 | auf Anfrage | auf Anfrage | DE | 85444290
Phoenix Contact | 1437481 | Phoenix Contact SACCBP-MSB-2CON-PG9/0,5-910SCO - Gerätesteckverbinder Hinterwand - 1437481 | 3 | 1 | 2 | auf Anfrage | auf Anfrage | DE | 85444290
Phoenix Contact | 1437516 | Phoenix Contact SAC-8P-M12MS/0,65-PUR/MS SH VA - Sensor-/Aktor-Kabel - 1437516 | auf Anfrage | 100 | 17 | auf Anfrage | auf Anfrage | PL | 85444290
Phoenix Contact | 1437546 | Phoenix Contact SACCBP-FS-5CON-PG9/2,0-920SCO - Gerätesteckverbinder Hinterwand - 1437546 | auf Anfrage | 1 | 37 | auf Anfrage | auf Anfrage | DE | 85444290
Phoenix Contact | 1437494 | Phoenix Contact SACCBP-MSB-2CON-PG9/1,0-910SCO - Gerätesteckverbinder Hinterwand - 1437494 | 6 | 1 | 2 | auf Anfrage | auf Anfrage | DE | 85444290
Phoenix Contact | 1437504 | Phoenix Contact SACCBP-MSB-2CON-PG9/2,0-910SCO - Gerätesteckverbinder Hinterwand - 1437504 | 2 | 1 | 2 | auf Anfrage | auf Anfrage | DE | 85444290
Phoenix Contact | 1437517 | Phoenix Contact SACCBP-MSB-2CON-PG9/5,0-910SCO - Gerätesteckverbinder Hinterwand - 1437517 | 44 | 1 | 2 | auf Anfrage | auf Anfrage | DE | 85444290
Phoenix Contact | 1437520 | Phoenix Contact SACCBP-FS-5CON-PG9/0,5-920SCO - Gerätesteckverbinder Hinterwand - 1437520 | 16 | 1 | 2 | auf Anfrage | auf Anfrage | DE | 85444290
Phoenix Contact | 1437533 | Phoenix Contact SACCBP-FS-5CON-PG9/1,0-920SCO - Gerätesteckverbinder Hinterwand - 1437533 | 220 | 1 | 4 | auf Anfrage | auf Anfrage | DE | 85444290
Phoenix Contact | 1437559 | Phoenix Contact SACCBP-FS-5CON-PG9/5,0-920SCO - Gerätesteckverbinder Hinterwand - 1437559 | 11 | 1 | 2 | auf Anfrage | auf Anfrage | DE | 85444290
Phoenix Contact | 1437562 | Phoenix Contact SACCBP-MS-5CON-PG9/0,5-920SCO - Gerätesteckverbinder Hinterwand - 1437562 | 7 | 1 | 4 | auf Anfrage | auf Anfrage | DE | 85444290
Phoenix Contact | 1437601 | Phoenix Contact SACCBP-FSB-5CON-PG9/0,5-900SCO - Gerätesteckverbinder Hinterwand - 1437601 | auf Anfrage | 1 | 50 | auf Anfrage | auf Anfrage | DE | 85444290
Phoenix Contact | 1437614 | Phoenix Contact SACCBP-FSB-5CON-PG9/1,0-900SCO - Gerätesteckverbinder Hinterwand - 1437614 | 1 | 1 | 2 | auf Anfrage | auf Anfrage | DE | 85444290
Phoenix Contact | 1437575 | Phoenix Contact SACCBP-MS-5CON-PG9/1,0-920SCO - Gerätesteckverbinder Hinterwand - 1437575 | 8 | 1 | 4 | auf Anfrage | auf Anfrage | DE | 85444290
Phoenix Contact | 1437588 | Phoenix Contact SACCBP-MS-5CON-PG9/2,0-920SCO - Gerätesteckverbinder Hinterwand - 1437588 | 7 | 1 | 4 | auf Anfrage | auf Anfrage | DE | 85444290
Phoenix Contact | 1437591 | Phoenix Contact SACCBP-MS-5CON-PG9/5,0-920SCO - Gerätesteckverbinder Hinterwand - 1437591 | 1 | 1 | 2 | auf Anfrage | auf Anfrage | DE | 85444290
Phoenix Contact | 1437627 | Phoenix Contact SACCBP-FSB-5CON-PG9/2,0-900SCO - Gerätesteckverbinder Hinterwand - 1437627 | 3 | 1 | 2 | auf Anfrage | auf Anfrage | DE | 85444290
Phoenix Contact | 1437630 | Phoenix Contact SACCBP-FSB-5CON-PG9/5,0-900SCO - Gerätesteckverbinder Hinterwand - 1437630 | auf Anfrage | 1 | 50 | auf Anfrage | auf Anfrage | DE | 85444290
Phoenix Contact | 1437643 | Phoenix Contact SACCBP-MSB-5CON-PG9/0,5-900SCO - Gerätesteckverbinder Hinterwand - 1437643 | auf Anfrage | 1 | 50 | auf Anfrage | auf Anfrage | DE | 85444290
Phoenix Contact | 1437656 | Phoenix Contact SACCBP-MSB-5CON-PG9/1,0-900SCO - Gerätesteckverbinder Hinterwand - 1437656 | 8 | 1 | 2 | auf Anfrage | auf Anfrage | DE | 85444290
Phoenix Contact | 1437669 | Phoenix Contact SACCBP-MSB-5CON-PG9/2,0-900SCO - Gerätesteckverbinder Hinterwand - 1437669 | auf Anfrage | 1 | 50 | auf Anfrage | auf Anfrage | DE | 85444290
Phoenix Contact | 1437685 | Phoenix Contact SACCBP-FSD-4CON-PG9/0,5-931SCO - Gerätesteckverbinder Hinterwand - 1437685 | 68 | 1 | 2 | auf Anfrage | auf Anfrage | DE | 85444290
Phoenix Contact | 1437698 | Phoenix Contact SACCBP-FSD-4CON-PG9/1,0-931SCO - Gerätesteckverbinder Hinterwand - 1437698 | 9 | 1 | 2 | auf Anfrage | auf Anfrage | DE | 85444290
Phoenix Contact | 1437724 | Phoenix Contact SACCBP-MSD-4CON-PG9/0,5-931SCO - Gerätesteckverbinder Hinterwand - 1437724 | 88 | 1 | 2 | auf Anfrage | auf Anfrage | DE | 85444290
Phoenix Contact | 1437708 | Phoenix Contact SACCBP-FSD-4CON-PG9/2,0-931SCO - Gerätesteckverbinder Hinterwand - 1437708 | auf Anfrage | 1 | 38 | auf Anfrage | auf Anfrage | DE | 85444290
Phoenix Contact | 1437711 | Phoenix Contact SACCBP-FSD-4CON-PG9/5,0-931SCO - Gerätesteckverbinder Hinterwand - 1437711 | 12 | 1 | 2 | auf Anfrage | auf Anfrage | DE | 85444290
Phoenix Contact | 1437737 | Phoenix Contact SACCBP-MSD-4CON-PG9/1,0-931SCO - Gerätesteckverbinder Hinterwand - 1437737 | auf Anfrage | 1 | 50 | auf Anfrage | auf Anfrage | DE | 85444290
Phoenix Contact | 1437782 | Phoenix Contact SACCBP-FSD-4CON-PG9/2,0-933SCO - Gerätesteckverbinder Hinterwand - 1437782 | 99 | 1 | 4 | auf Anfrage | auf Anfrage | DE | 85444290
Phoenix Contact | 1437805 | Phoenix Contact SACCBP-MSD-4CON-PG9/0,5-933SCO - Gerätesteckverbinder Hinterwand - 1437805 | 8 | 1 | 4 | auf Anfrage | auf Anfrage | DE | 85444290
Phoenix Contact | 1437766 | Phoenix Contact SACCBP-FSD-4CON-PG9/0,5-933SCO - Gerätesteckverbinder Hinterwand - 1437766 | 31 | 1 | 2 | auf Anfrage | auf Anfrage | DE | 85444290
Phoenix Contact | 1437779 | Phoenix Contact SACCBP-FSD-4CON-PG9/1,0-933SCO - Gerätesteckverbinder Hinterwand - 1437779 | auf Anfrage | 1 | 20 | auf Anfrage | auf Anfrage | DE | 85444290
Phoenix Contact | 1437795 | Phoenix Contact SACCBP-FSD-4CON-PG9/5,0-933SCO - Gerätesteckverbinder Hinterwand - 1437795 | 9 | 1 | 2 | auf Anfrage | auf Anfrage | DE | 85444290
Phoenix Contact | 1437834 | Phoenix Contact SACCBP-MSD-4CON-PG9/5,0-933SCO - Gerätesteckverbinder Hinterwand - 1437834 | auf Anfrage | 1 | 36 | auf Anfrage | auf Anfrage | DE | 85444290
Phoenix Contact | 1437818 | Phoenix Contact SACCBP-MSD-4CON-PG9/1,0-933SCO - Gerätesteckverbinder Hinterwand - 1437818 | 6 | 1 | 2 | auf Anfrage | auf Anfrage | DE | 85444290
Phoenix Contact | 1437821 | Phoenix Contact SACCBP-MSD-4CON-PG9/2,0-933SCO - Gerätesteckverbinder Hinterwand - 1437821 | auf Anfrage | 1 | 28 | auf Anfrage | auf Anfrage | DE | 85444290
Phoenix Contact | 1437889 | Phoenix Contact SACC-M12 NUT PRESS - Gehäuseverschraubung - 1437889 | 5180 | 10 | 2 | auf Anfrage | auf Anfrage | DE | 74198090
Phoenix Contact | 1437892 | Phoenix Contact SACC-M12 PLUG PRESS - Gehäuseverschraubung - 1437892 | 2200 | 10 | 4 | auf Anfrage | auf Anfrage | DE | 74153300
Phoenix Contact | 1438024 | Phoenix Contact SACC-DSIV-FS-5CON-L90 SH SCO - Gerätesteckverbinder Hinterwand - 1438024 | 3 | 1 | 2 | auf Anfrage | auf Anfrage | DE | 85366990
Phoenix Contact | 1438037 | Phoenix Contact SACC-DSIV-MS-5CON-L90 SH SCO - Gerätesteckverbinder Hinterwand - 1438037 | 120 | 10 | 2 | auf Anfrage | auf Anfrage | DE | 85366990
Phoenix Contact | 1438079 | Phoenix Contact SAC-5PY-M/F-M VP SH - Y-Verteiler - 1438079 | 120 | 5 | 4 | auf Anfrage | auf Anfrage | PL | 85366990
Phoenix Contact | 1438159 | Phoenix Contact SACC-P12FS-5PL-CM M - Steckverbinder - 1438159 | 199 | 1 | 4 | auf Anfrage | auf Anfrage | DE | 85366990
Phoenix Contact | 1438156 | Phoenix Contact SACC-P12MS-5PL-CM M - Steckverbinder - 1438156 | 23 | 1 | 4 | auf Anfrage | auf Anfrage | DE | 85366990
Phoenix Contact | 1438158 | Phoenix Contact SACC-P12MR-5PL-CM M - Steckverbinder - 1438158 | 58 | 1 | 2 | auf Anfrage | auf Anfrage | DE | 85366990
Phoenix Contact | 1438162 | Phoenix Contact SACC-P12FR-5PL-CM M - Steckverbinder - 1438162 | 101 | 1 | 4 | auf Anfrage | auf Anfrage | DE | 85366990
Phoenix Contact | 1438165 | Phoenix Contact SACC-P12MS-4PL-CM SH - Steckverbinder - 1438165 | 110 | 1 | 2 | auf Anfrage | auf Anfrage | DE | 85366990
Phoenix Contact | 1438168 | Phoenix Contact SACC-P12MR-4PL-CM SH - Steckverbinder - 1438168 | 87 | 1 | 2 | auf Anfrage | auf Anfrage | DE | 85366990
Phoenix Contact | 1438179 | Phoenix Contact SACC-P12MR-5PL-CM SH - Steckverbinder - 1438179 | 66 | 1 | 4 | auf Anfrage | auf Anfrage | DE | 85366990
Phoenix Contact | 1438169 | Phoenix Contact SACC-P12FS-4PL-CM SH - Steckverbinder - 1438169 | 406 | 1 | 2 | auf Anfrage | auf Anfrage | DE | 85366990
Phoenix Contact | 1438172 | Phoenix Contact SACC-P12FR-4PL-CM SH - Steckverbinder - 1438172 | 3 | 1 | 4 | auf Anfrage | auf Anfrage | DE | 85366990
Phoenix Contact | 1438175 | Phoenix Contact SACC-P12MS-5PL-CM SH - Steckverbinder - 1438175 | 81 | 1 | 4 | auf Anfrage | auf Anfrage | DE | 85366990
Phoenix Contact | 1438180 | Phoenix Contact SACC-P12FS-5PL-CM SH - Steckverbinder - 1438180 | 284 | 1 | 4 | auf Anfrage | auf Anfrage | DE | 85366990
Phoenix Contact | 1438181 | Phoenix Contact SACC-P12FR-5PL-CM SH - Steckverbinder - 1438181 | 79 | 1 | 2 | auf Anfrage | auf Anfrage | DE | 85366990
Phoenix Contact | 1438185 | Phoenix Contact SACC-P12FRD-4PL-CM SH PN - Steckverbinder - 1438185 | 72 | 1 | 4 | auf Anfrage | auf Anfrage | DE | 85366990
Phoenix Contact | 1438182 | Phoenix Contact SACC-P12MSD-4PL-CM SH PN - Steckverbinder - 1438182 | 477 | 1 | 2 | auf Anfrage | auf Anfrage | DE | 85366990
Phoenix Contact | 1438183 | Phoenix Contact SACC-P12FSD-4PL-CM SH PN - Steckverbinder - 1438183 | 44 | 1 | 2 | auf Anfrage | auf Anfrage | DE | 85366990
Phoenix Contact | 1438184 | Phoenix Contact SACC-P12MRD-4PL-CM SH PN - Steckverbinder - 1438184 | 69 | 1 | 4 | auf Anfrage | auf Anfrage | DE | 85366990
Phoenix Contact | 1438671 | Phoenix Contact SAC-5P-10,0-PVC/AD-2L - Sensor-/Aktor-Kabel - 1438671 | auf Anfrage | 1 | 17 | auf Anfrage | auf Anfrage | PL | 85444290
Phoenix Contact | 1438684 | Phoenix Contact SAC-3P- 1,5-PVC/A-1L-Z - Sensor-/Aktor-Kabel - 1438684 | 1318 | 1 | 2 | auf Anfrage | auf Anfrage | PL | 85444290
Phoenix Contact | 1438639 | Phoenix Contact SAC-5P- 5,0-PVC/AD-2L - Sensor-/Aktor-Kabel - 1438639 | 6 | 1 | 2 | auf Anfrage | auf Anfrage | PL | 85444290
Phoenix Contact | 1438862 | Phoenix Contact SAC-3P-10,0-PUR/BI - Sensor-/Aktor-Kabel - 1438862 | auf Anfrage | 1 | 19 | auf Anfrage | auf Anfrage | PL | 85444290
Phoenix Contact | 1438940 | Phoenix Contact SACC-M12FRB-5PL M - Steckverbinder - 1438940 | auf Anfrage | 100 | 41 | auf Anfrage | auf Anfrage | DE | 85366990
Phoenix Contact | 1438956 | Phoenix Contact SAC-4P-3,0-PUR/AD - Sensor-/Aktor-Kabel - 1438956 | 179 | 1 | 4 | auf Anfrage | auf Anfrage | PL | 85444290
Phoenix Contact | 1439162 | Phoenix Contact SAC-3P- 1,5-PVC/C-1L-Z - Sensor-/Aktor-Kabel - 1439162 | auf Anfrage | 1 | 19 | auf Anfrage | auf Anfrage | PL | 85444290
Phoenix Contact | 1439065 | Phoenix Contact SAC-3P- 5,0-PUR/BI - Sensor-/Aktor-Kabel - 1439065 | auf Anfrage | 1 | 19 | auf Anfrage | auf Anfrage | PL | 85444290
Phoenix Contact | 1439175 | Phoenix Contact SAC-3P- 1,5-PVC/CI-1L-Z - Sensor-/Aktor-Kabel - 1439175 | auf Anfrage | 1 | 17 | auf Anfrage | auf Anfrage | PL | 85444290
Phoenix Contact | 1439492 | Phoenix Contact SAC-3P-10,0-PVC/A-1L-Z - Sensor-/Aktor-Kabel - 1439492 | 271 | 1 | 4 | auf Anfrage | auf Anfrage | PL | 85444290
Phoenix Contact | 1439544 | Phoenix Contact SAC-3P- 3,0-PUR/A - Sensor-/Aktor-Kabel - 1439544 | 325 | 1 | 2 | auf Anfrage | auf Anfrage | PL | 85444290
Phoenix Contact | 1439502 | Phoenix Contact SAC-3P- 5,0-PVC/A-1L-Z - Sensor-/Aktor-Kabel - 1439502 | 431 | 1 | 2 | auf Anfrage | auf Anfrage | PL | 85444290
Phoenix Contact | 1439528 | Phoenix Contact SAC-3P- 5,0-PVC/C-1L-Z - Sensor-/Aktor-Kabel - 1439528 | 270 | 1 | 4 | auf Anfrage | auf Anfrage | PL | 85444290
Phoenix Contact | 1439515 | Phoenix Contact SAC-3P- 3,0-PVC/C-1L-Z - Sensor-/Aktor-Kabel - 1439515 | 501 | 1 | 4 | auf Anfrage | auf Anfrage | PL | 85444290
Phoenix Contact | 1439531 | Phoenix Contact SAC-3P-10,0-PVC/C-1L-Z - Sensor-/Aktor-Kabel - 1439531 | auf Anfrage | 1 | 19 | auf Anfrage | auf Anfrage | PL | 85444290
Phoenix Contact | 1439745 | Phoenix Contact NBC-M8MSD/ 5,0-93R/R4AC - Netzwerkkabel - 1439745 | auf Anfrage | 50 | 18 | auf Anfrage | auf Anfrage | PL | 85444290
Phoenix Contact | 1439777 | Phoenix Contact NBC-M8MRD/ 5,0-93R/R4AC - Netzwerkkabel - 1439777 | auf Anfrage | 50 | 17 | auf Anfrage | auf Anfrage | PL | 85444290
Phoenix Contact | 1439798 | Phoenix Contact NBC-M8MRD/10,0-93R/R4AC - Netzwerkkabel - 1439798 | auf Anfrage | 50 | 19 | auf Anfrage | auf Anfrage | PL | 85444290
Phoenix Contact | 1439887 | Phoenix Contact SACC-CI-M12MS-4CON-L90 SH SCO - Kontaktträger - 1439887 | auf Anfrage | 20 | 46 | auf Anfrage | auf Anfrage | DE | 85366990
Phoenix Contact | 1439890 | Phoenix Contact SACC-CI-M12MS-5CON-L90 SH SCO - Kontaktträger - 1439890 | 20 | 20 | 2 | auf Anfrage | auf Anfrage | DE | 85366990
Phoenix Contact | 1439900 | Phoenix Contact SACC-DSIV-FS-4CON-L90 SH SCO - Gerätesteckverbinder Hinterwand - 1439900 | auf Anfrage | 10 | 50 | auf Anfrage | auf Anfrage | DE | 85366990
Phoenix Contact | 1439913 | Phoenix Contact SACC-DSIV-MS-4CON-L90 SH SCO - Gerätesteckverbinder Hinterwand - 1439913 | auf Anfrage | 10 | 16 | auf Anfrage | auf Anfrage | DE | 85366990
Phoenix Contact | 1439942 | Phoenix Contact SACC-CI-M12FS-4CON-L180 THR - Kontaktträger - 1439942 | 2940 | 60 | 3 | auf Anfrage | auf Anfrage | DE | 85366990
Phoenix Contact | 1439955 | Phoenix Contact SACC-CI-M12FS-4CON-L180 SH THR - Kontaktträger - 1439955 | auf Anfrage | 60 | 36 | auf Anfrage | auf Anfrage | DE | 85366990
Phoenix Contact | 1439939 | Phoenix Contact SACC-CI-M12MS-4CON-L180 THR SH - Kontaktträger - 1439939 | 480 | 60 | 2 | auf Anfrage | auf Anfrage | DE | 85366990
Phoenix Contact | 1439968 | Phoenix Contact SACC-DSIV-MS-5CON-L180SCOTHRSH - Gerätesteckverbinder Hinterwand - 1439968 | auf Anfrage | 60 | 35 | auf Anfrage | auf Anfrage | DE | 85366990
Phoenix Contact | 1440009 | Phoenix Contact SACC-DSIV-FS-4CON-L180SCOTHRSH - Gerätesteckverbinder Hinterwand - 1440009 | auf Anfrage | 60 | 36 | auf Anfrage | auf Anfrage | DE | 85366990
Phoenix Contact | 1439997 | Phoenix Contact SACC-DSIV-FS-4CON-L180 SCO THR - Gerätesteckverbinder Hinterwand - 1439997 | auf Anfrage | 60 | 36 | auf Anfrage | auf Anfrage | DE | 85366990
Phoenix Contact | 1440012 | Phoenix Contact SACC-M12MS-5CON-DM 3-5 SH VA - Steckverbinder - 1440012 | 4 | 1 | 4 | auf Anfrage | auf Anfrage | DE | 85366990
Phoenix Contact | 1440041 | Phoenix Contact SACC-M12FS-5CON-DM 5-8 SH VA - Steckverbinder - 1440041 | 73 | 1 | 2 | auf Anfrage | auf Anfrage | DE | 85366990
Phoenix Contact | 1440025 | Phoenix Contact SACC-M12MS-5CON-DM 5-8 SH VA - Steckverbinder - 1440025 | 132 | 1 | 2 | auf Anfrage | auf Anfrage | DE | 85366990
Phoenix Contact | 1440038 | Phoenix Contact SACC-M12FS-5CON-DM 3-5 SH VA - Steckverbinder - 1440038 | 82 | 1 | 4 | auf Anfrage | auf Anfrage | DE | 85366990
Phoenix Contact | 1440054 | Phoenix Contact SACC-DSIV-M12MS-5CON-L 90 SH - Gerätesteckverbinder Hinterwand - 1440054 | 860 | 10 | 2 | auf Anfrage | auf Anfrage | HU | 85366990
Phoenix Contact | 1440135 | Phoenix Contact SACC-M12FSB-5CON-DM 5-8 SH VA - Steckverbinder - 1440135 | 47 | 1 | 2 | auf Anfrage | auf Anfrage | DE | 85366990
Phoenix Contact | 1440067 | Phoenix Contact SACC-DSIV-M12FS-5CON-L 90 SH - Gerätesteckverbinder Hinterwand - 1440067 | auf Anfrage | 10 | 48 | auf Anfrage | auf Anfrage | HU | 85366990
Phoenix Contact | 1440106 | Phoenix Contact SACC-E-M 8FS-5CON-M 8/0,5 DN - Gerätesteckverbinder Vorderwand - 1440106 | 89 | 1 | 4 | auf Anfrage | auf Anfrage | PL | 85444290
Phoenix Contact | 1440070 | Phoenix Contact SACC-DSIV-M 8MS-3CON-L 90 - Gerätesteckverbinder Hinterwand - 1440070 | 160 | 20 | 4 | auf Anfrage | auf Anfrage | DE | 85366990
Phoenix Contact | 1440119 | Phoenix Contact SACC-E-M 8MS-5CON-M 8/0,5 DN - Gerätesteckverbinder Vorderwand - 1440119 | auf Anfrage | 1 | 40 | auf Anfrage | auf Anfrage | PL | 85444290
Phoenix Contact | 1440148 | Phoenix Contact SACC-M12MSB-5CON-DM 5-8 SH VA - Steckverbinder - 1440148 | 39 | 1 | 4 | auf Anfrage | auf Anfrage | DE | 85366990
Phoenix Contact | 1440151 | Phoenix Contact SACC-M12-KD-NUT-SH - EMV-Mutter - 1440151 | 840 | 10 | 4 | auf Anfrage | auf Anfrage | DE | 74153300
Phoenix Contact | 1440164 | Phoenix Contact SACC-M16-KD-NUT-SH - EMV-Mutter - 1440164 | 1990 | 10 | 2 | auf Anfrage | auf Anfrage | DE | 74153300
Phoenix Contact | 1440177 | Phoenix Contact SACC-PG9-KD-NUT-SH - EMV-Mutter - 1440177 | 90 | 10 | 3 | auf Anfrage | auf Anfrage | DE | 74153300
Phoenix Contact | 1440517 | Phoenix Contact NBC-M12MSX/15,0-94F/M12MSX CMC - Netzwerkkabel - 1440517 | auf Anfrage | 1 | 32 | auf Anfrage | auf Anfrage | PL | 85444290
Phoenix Contact | 1440520 | Phoenix Contact NBC-M12MSX/20,0-94F/M12MSX CMC - Netzwerkkabel - 1440520 | 15 | 1 | 4 | auf Anfrage | auf Anfrage | PL | 85444290
Phoenix Contact | 1440575 | Phoenix Contact NBC-M12MSX/15,0-94F CMC - Netzwerkkabel - 1440575 | 22 | 1 | 4 | auf Anfrage | auf Anfrage | PL | 85444290
Phoenix Contact | 1440588 | Phoenix Contact NBC-M12MSX/20,0-94F CMC - Netzwerkkabel - 1440588 | 18 | 1 | 4 | auf Anfrage | auf Anfrage | PL | 85444290
Phoenix Contact | 1440591 | Phoenix Contact NBC-M12MSX/ 0,5-94F/R4AC CMC - Netzwerkkabel - 1440591 | 113 | 1 | 2 | auf Anfrage | auf Anfrage | PL | 85444290
Phoenix Contact | 1440465 | Phoenix Contact NBC-M12MSX/0,5-94F/M12MSX CMC - Netzwerkkabel - 1440465 | auf Anfrage | 1 | 31 | auf Anfrage | auf Anfrage | PL | 85444290
Phoenix Contact | 1440527 | Phoenix Contact SAC-5P-Y/2X1,5-PUR/A-1L-Z 12 - Sensor-/Aktor-Kabel - 1440527 | auf Anfrage | 100 | 38 | auf Anfrage | auf Anfrage | PL | 85444290
Phoenix Contact | 1440656 | Phoenix Contact NBC-M12MSX/20,0-94F/R4AC CMC - Netzwerkkabel - 1440656 | 105 | 1 | 2 | auf Anfrage | auf Anfrage | PL | 85444290
Phoenix Contact | 1440669 | Phoenix Contact SACC-DSIV-FS-8CON-L180-10G SCO - Gerätesteckverbinder Hinterwand - 1440669 | 2600 | 20 | 2 | auf Anfrage | auf Anfrage | DE | 85366990
Phoenix Contact | 1440759 | Phoenix Contact SACC-MCI-M12MSB-5CON/0,5 - Kontaktträger - 1440759 | auf Anfrage | 1 | 49 | auf Anfrage | auf Anfrage | DE | 85444290
Phoenix Contact | 1440643 | Phoenix Contact NBC-M12MSX/15,0-94F/R4AC CMC - Netzwerkkabel - 1440643 | 61 | 1 | 3 | auf Anfrage | auf Anfrage | PL | 85444290
Phoenix Contact | 1440753 | Phoenix Contact SACC-M12MS-4QO-0,34-VA - Steckverbinder - 1440753 | 291 | 1 | 4 | auf Anfrage | auf Anfrage | DE | 85366990
Phoenix Contact | 1440711 | Phoenix Contact VS-EC-MSDB SH SCO - Gerätesteckverbinder Vorderwand - 1440711 | 800 | 20 | 2 | auf Anfrage | auf Anfrage | DE | 85366990
Phoenix Contact | 1440766 | Phoenix Contact SACC-M12FS-4QO-0,34-VA - Steckverbinder - 1440766 | 5 | 1 | 4 | auf Anfrage | auf Anfrage | DE | 85366990
Phoenix Contact | 1440779 | Phoenix Contact SACC-M12MS-4QO-0,75-VA - Steckverbinder - 1440779 | 141 | 1 | 2 | auf Anfrage | auf Anfrage | DE | 85366990
Phoenix Contact | 1440782 | Phoenix Contact SACC-M12FS-4QO-0,75-VA - Steckverbinder - 1440782 | 297 | 1 | 2 | auf Anfrage | auf Anfrage | DE | 85366990
Phoenix Contact | 1440805 | Phoenix Contact SACC-MCI-M12MS-4CON/0,5 - Kontaktträger - 1440805 | auf Anfrage | 1 | 32 | auf Anfrage | auf Anfrage | DE | 85444290
Phoenix Contact | 1440818 | Phoenix Contact SACC-MCI-M12MS-5CON/0,5 - Kontaktträger - 1440818 | auf Anfrage | 1 | 32 | auf Anfrage | auf Anfrage | DE | 85444290
Phoenix Contact | 1440928 | Phoenix Contact SACC-MCI-M12MS-8CON - Kontaktträger - 1440928 | 1830 | 10 | 4 | auf Anfrage | auf Anfrage | DE | 85366990
Phoenix Contact | 1440931 | Phoenix Contact SACC-MCI-M12MS-4CON - Kontaktträger - 1440931 | 160 | 10 | 4 | auf Anfrage | auf Anfrage | DE | 85366990
Phoenix Contact | 1440821 | Phoenix Contact SACC-MCI-M12MSD-4CON/0,5 - Kontaktträger - 1440821 | auf Anfrage | 1 | 49 | auf Anfrage | auf Anfrage | DE | 85444290
Phoenix Contact | 1440915 | Phoenix Contact SACC-MCI-M12MSB-5CON - Kontaktträger - 1440915 | auf Anfrage | 10 | 22 | auf Anfrage | auf Anfrage | DE | 85366990
Phoenix Contact | 1440944 | Phoenix Contact SACC-MCI-M12MSD-4CON - Kontaktträger - 1440944 | auf Anfrage | 10 | 21 | auf Anfrage | auf Anfrage | DE | 85366990
Phoenix Contact | 1440957 | Phoenix Contact SACC-SQ-M12MSD-4CON-25F/0,5 - Gerätesteckverbinder Vorderwand - 1440957 | 2 | 1 | 4 | auf Anfrage | auf Anfrage | DE | 85444290
Phoenix Contact | 1440960 | Phoenix Contact SACC-SQ-M12FSD-4CON-25F/0,5 - Gerätesteckverbinder Vorderwand - 1440960 | auf Anfrage | 1 | 33 | auf Anfrage | auf Anfrage | DE | 85444290
Phoenix Contact | 1440973 | Phoenix Contact SACC-SQ-M12MS-5CON-25F/0,5 - Gerätesteckverbinder Vorderwand - 1440973 | auf Anfrage | 1 | 44 | auf Anfrage | auf Anfrage | DE | 85444290
Phoenix Contact | 1440986 | Phoenix Contact SACC-SQ-M12FS-5CON-25F/0,5 - Gerätesteckverbinder Vorderwand - 1440986 | 23 | 1 | 3 | auf Anfrage | auf Anfrage | DE | 85444290
Phoenix Contact | 1440999 | Phoenix Contact SACC-SQ-M12MSB-5CON-25F/0,5 - Gerätesteckverbinder Vorderwand - 1440999 | 5 | 1 | 1 | auf Anfrage | auf Anfrage | DE | 85444290
Phoenix Contact | 1441008 | Phoenix Contact SACC-M 8MS-3QO-0,25-M - Steckverbinder - 1441008 | 3594 | 1 | 2 | auf Anfrage | auf Anfrage | DE | 85366990
Phoenix Contact | 1441011 | Phoenix Contact SACC-M 8MS-4QO-0,25-M - Steckverbinder - 1441011 | 56 | 1 | 2 | auf Anfrage | auf Anfrage | DE | 85366990
Phoenix Contact | 1441024 | Phoenix Contact SACC-M 8MS-3QO-0,5-M - Steckverbinder - 1441024 | 2369 | 1 | 2 | auf Anfrage | auf Anfrage | DE | 85366990
Phoenix Contact | 1441037 | Phoenix Contact SACC-M 8MS-4QO-0,5-M - Steckverbinder - 1441037 | 904 | 1 | 4 | auf Anfrage | auf Anfrage | DE | 85366990
Phoenix Contact | 1441079 | Phoenix Contact SACC-M 8FS-4QO-0,5-M - Steckverbinder - 1441079 | 1197 | 1 | 4 | auf Anfrage | auf Anfrage | DE | 85366990
Phoenix Contact | 1441082 | Phoenix Contact PROT-M 8 FS-PA-CHAIN-EYE - Verschlusskappe - 1441082 | 3540 | 10 | 2 | auf Anfrage | auf Anfrage | DE | 39235090
Phoenix Contact | 1441040 | Phoenix Contact SACC-M 8FS-3QO-0,25-M - Steckverbinder - 1441040 | 192 | 1 | 4 | auf Anfrage | auf Anfrage | DE | 85366990
Phoenix Contact | 1441053 | Phoenix Contact SACC-M 8FS-4QO-0,25-M - Steckverbinder - 1441053 | 87 | 1 | 4 | auf Anfrage | auf Anfrage | DE | 85366990
Phoenix Contact | 1441066 | Phoenix Contact SACC-M 8FS-3QO-0,5-M - Steckverbinder - 1441066 | 1267 | 1 | 4 | auf Anfrage | auf Anfrage | DE | 85366990
Phoenix Contact | 1441095 | Phoenix Contact PROT-M 8 MS-PA-CHAIN-EYE - Verschlusskappe - 1441095 | 510 | 10 | 4 | auf Anfrage | auf Anfrage | HU | 39235090
Phoenix Contact | 1441105 | Phoenix Contact PROT-M 8 MS-PA-CHAIN-EYE-DM3 - Verschlusskappe - 1441105 | 80 | 10 | 2 | auf Anfrage | auf Anfrage | DE | 39269097
Phoenix Contact | 1441171 | Phoenix Contact SAC-3P-MS/0,4-28R SCO RAIL - Sensor-/Aktor-Kabel - 1441171 | 448 | 50 | 2 | auf Anfrage | auf Anfrage | PL | 85444290
Phoenix Contact | 1441470 | Phoenix Contact SAC-5P-MS/ 8,0-923/FS CAN SCO - Bussystem-Kabel - 1441470 | auf Anfrage | 50 | 19 | auf Anfrage | auf Anfrage | PL | 85444290
Phoenix Contact | 1441474 | Phoenix Contact SAC-5P-MS/30,0-923/FS CAN SCO - Bussystem-Kabel - 1441474 | auf Anfrage | 25 | 19 | auf Anfrage | auf Anfrage | PL | 85444290
Phoenix Contact | 1441532 | Phoenix Contact SAC-12P-100,0-PVC/0,14 - Kabelring - 1441532 | auf Anfrage | 1 | 8 | auf Anfrage | auf Anfrage | DE | 85444995
Phoenix Contact | 1441545 | Phoenix Contact SAC-17P-100,0-PVC/0,14 - Kabelring - 1441545 | auf Anfrage | 1 | 7 | auf Anfrage | auf Anfrage | DE | 85444995
Phoenix Contact | 1441558 | Phoenix Contact SACC-SQ-M12FSB-5CON-25F/0,5 - Gerätesteckverbinder Vorderwand - 1441558 | 11 | 1 | 2 | auf Anfrage | auf Anfrage | DE | 85444290
Phoenix Contact | 1441561 | Phoenix Contact SACC-SQ-M12MS-8CON-25F/0,5 - Gerätesteckverbinder Vorderwand - 1441561 | 50 | 1 | 2 | auf Anfrage | auf Anfrage | DE | 85444290
Phoenix Contact | 1441600 | Phoenix Contact SACC-SQ-M12MS-17CON-25F/0,5 - Gerätesteckverbinder Vorderwand - 1441600 | 74 | 1 | 2 | auf Anfrage | auf Anfrage | DE | 85444290
Phoenix Contact | 1441574 | Phoenix Contact SACC-SQ-M12FS-8CON-25F/0,5 - Gerätesteckverbinder Vorderwand - 1441574 | 5 | 1 | 4 | auf Anfrage | auf Anfrage | DE | 85444290
Phoenix Contact | 1441587 | Phoenix Contact SACC-SQ-M12MS-12CON-25F/0,5 - Gerätesteckverbinder Vorderwand - 1441587 | 74 | 1 | 4 | auf Anfrage | auf Anfrage | DE | 85444290
Phoenix Contact | 1441590 | Phoenix Contact SACC-SQ-M12FS-12CON-25F/0,5 - Gerätesteckverbinder Vorderwand - 1441590 | 8 | 1 | 4 | auf Anfrage | auf Anfrage | DE | 85444290
Phoenix Contact | 1441613 | Phoenix Contact SACC-SQ-M12FS-17CON-25F/0,5 - Gerätesteckverbinder Vorderwand - 1441613 | 6 | 1 | 4 | auf Anfrage | auf Anfrage | DE | 85444290
Phoenix Contact | 1441642 | Phoenix Contact SACC-SQ-M12MS-5CON-20/0,5 - Gerätesteckverbinder Vorderwand - 1441642 | 22 | 1 | 4 | auf Anfrage | auf Anfrage | DE | 85444290
Phoenix Contact | 1441655 | Phoenix Contact SACC-SQ-M12FS-5CON-20/0,5 - Gerätesteckverbinder Vorderwand - 1441655 | 39 | 1 | 2 | auf Anfrage | auf Anfrage | DE | 85444290
Phoenix Contact | 1441626 | Phoenix Contact SACC-SQ-M12MSD-4CON-20/0,5 - Gerätesteckverbinder Vorderwand - 1441626 | auf Anfrage | 1 | 49 | auf Anfrage | auf Anfrage | DE | 85444290
Phoenix Contact | 1441639 | Phoenix Contact SACC-SQ-M12FSD-4CON-20/0,5 - Gerätesteckverbinder Vorderwand - 1441639 | 119 | 1 | 2 | auf Anfrage | auf Anfrage | DE | 85444290
Phoenix Contact | 1441668 | Phoenix Contact SACC-SQ-M12MSB-5CON-20/0,5 - Gerätesteckverbinder Vorderwand - 1441668 | auf Anfrage | 1 | 49 | auf Anfrage | auf Anfrage | DE | 85444290
Phoenix Contact | 1441671 | Phoenix Contact SACC-SQ-M12FSB-5CON-20/0,5 - Gerätesteckverbinder Vorderwand - 1441671 | 2 | 1 | 2 | auf Anfrage | auf Anfrage | DE | 85444290
Phoenix Contact | 1441684 | Phoenix Contact SACC-SQ-M12MS-8CON-20/0,5 - Gerätesteckverbinder Vorderwand - 1441684 | 42 | 1 | 2 | auf Anfrage | auf Anfrage | DE | 85444290
Phoenix Contact | 1441670 | Phoenix Contact SAC-8P-0,4-PUR/M8FRC6 BK - Sensor-/Aktor-Kabel - 1441670 | auf Anfrage | 100 | 17 | auf Anfrage | auf Anfrage | PL | 85444290
Phoenix Contact | 1441697 | Phoenix Contact SACC-SQ-M12FS-8CON-20/0,5 - Gerätesteckverbinder Vorderwand - 1441697 | 59 | 1 | 4 | auf Anfrage | auf Anfrage | DE | 85444290
Phoenix Contact | 1441707 | Phoenix Contact SACC-SQ-M12MS-12CON-20/0,5 - Gerätesteckverbinder Vorderwand - 1441707 | 1 | 1 | 2 | auf Anfrage | auf Anfrage | DE | 85444290
Phoenix Contact | 1441710 | Phoenix Contact SACC-SQ-M12FS-12CON-20/0,5 - Gerätesteckverbinder Vorderwand - 1441710 | 46 | 1 | 2 | auf Anfrage | auf Anfrage | DE | 85444290
Phoenix Contact | 1441736 | Phoenix Contact SACC-SQ-M12FS-17CON-20/0,5 - Gerätesteckverbinder Vorderwand - 1441736 | 1 | 1 | 4 | auf Anfrage | auf Anfrage | DE | 85444290
Phoenix Contact | 1441723 | Phoenix Contact SACC-SQ-M12MS-17CON-20/0,5 - Gerätesteckverbinder Vorderwand - 1441723 | 3 | 1 | 2 | auf Anfrage | auf Anfrage | DE | 85444290
Phoenix Contact | 1441749 | Phoenix Contact SACC-DSI-M12MSD-4CON-M16 - Gerätesteckverbinder Hinterwand - 1441749 | auf Anfrage | 20 | 51 | auf Anfrage | auf Anfrage | DE | 85366990
Phoenix Contact | 1441752 | Phoenix Contact SACC-DSI-M12FSD-4CON-M16 - Gerätesteckverbinder Hinterwand - 1441752 | auf Anfrage | 20 | 92 | auf Anfrage | auf Anfrage | DE | 85366990
Phoenix Contact | 1441765 | Phoenix Contact SACC-DSI-M12MS-5CON-M16 - Gerätesteckverbinder Hinterwand - 1441765 | 200 | 20 | 4 | auf Anfrage | auf Anfrage | DE | 85366990
Phoenix Contact | 1441778 | Phoenix Contact SACC-DSI-M12FS-5CON-M16 - Gerätesteckverbinder Hinterwand - 1441778 | auf Anfrage | 20 | 19 | auf Anfrage | auf Anfrage | DE | 85366990
Phoenix Contact | 1441781 | Phoenix Contact SACC-DSI-M12MSB-5CON-M16 - Gerätesteckverbinder Hinterwand - 1441781 | auf Anfrage | 20 | 50 | auf Anfrage | auf Anfrage | DE | 85366990
Phoenix Contact | 1441784 | Phoenix Contact SAC-4P-0,55-PUR/M12FS - Sensor-/Aktor-Kabel - 1441784 | auf Anfrage | 250 | 17 | auf Anfrage | auf Anfrage | DE | 85444290
Phoenix Contact | 1441794 | Phoenix Contact SACC-DSI-M12FSB-5CON-M16 - Gerätesteckverbinder Hinterwand - 1441794 | auf Anfrage | 20 | 92 | auf Anfrage | auf Anfrage | DE | 85366990
Phoenix Contact | 1441802 | Phoenix Contact SAC-5P-0,51-PUR/M12FS 0,95 - Sensor-/Aktor-Kabel - 1441802 | auf Anfrage | 250 | 42 | auf Anfrage | auf Anfrage | PL | 85444290
Phoenix Contact | 1441804 | Phoenix Contact SACC-DSI-M12MS-8CON-M16 - Gerätesteckverbinder Hinterwand - 1441804 | 80 | 20 | 4 | auf Anfrage | auf Anfrage | DE | 85366990
Phoenix Contact | 1441820 | Phoenix Contact SACC-DSI-M12MS-12CON-M16 - Gerätesteckverbinder Hinterwand - 1441820 | auf Anfrage | 20 | 7 | auf Anfrage | auf Anfrage | DE | 85366990
Phoenix Contact | 1441817 | Phoenix Contact SACC-DSI-M12FS-8CON-M16 - Gerätesteckverbinder Hinterwand - 1441817 | 4420 | 20 | 2 | auf Anfrage | auf Anfrage | DE | 85366990
Phoenix Contact | 1441833 | Phoenix Contact SACC-DSI-M12FS-12CON-M16 - Gerätesteckverbinder Hinterwand - 1441833 | 20 | 20 | 2 | auf Anfrage | auf Anfrage | DE | 85366990
Phoenix Contact | 1441846 | Phoenix Contact SACC-DSI-M12MS-17CON-M16 - Gerätesteckverbinder Hinterwand - 1441846 | auf Anfrage | 20 | 50 | auf Anfrage | auf Anfrage | DE | 85366990
Phoenix Contact | 1441862 | Phoenix Contact SACC-DSI-M12MSD-4CON-M16 SH - Gerätesteckverbinder Hinterwand - 1441862 | auf Anfrage | 20 | 50 | auf Anfrage | auf Anfrage | DE | 85366990
Phoenix Contact | 1441859 | Phoenix Contact SACC-DSI-M12FS-17CON-M16 - Gerätesteckverbinder Hinterwand - 1441859 | auf Anfrage | 20 | 49 | auf Anfrage | auf Anfrage | DE | 85366990
Phoenix Contact | 1441875 | Phoenix Contact SACC-DSI-M12FSD-4CON-M16 SH - Gerätesteckverbinder Hinterwand - 1441875 | auf Anfrage | 20 | 22 | auf Anfrage | auf Anfrage | DE | 85366990
Phoenix Contact | 1441888 | Phoenix Contact SACC-DSI-M12MS-5CON-M16 SH - Gerätesteckverbinder Hinterwand - 1441888 | auf Anfrage | 20 | 4 | auf Anfrage | auf Anfrage | DE | 85366990
Phoenix Contact | 1441891 | Phoenix Contact SACC-DSI-M12FS-5CON-M16 SH - Gerätesteckverbinder Hinterwand - 1441891 | auf Anfrage | 20 | 19 | auf Anfrage | auf Anfrage | DE | 85366990
Phoenix Contact | 1441901 | Phoenix Contact SACC-DSI-M12MSB-5CON-M16 SH - Gerätesteckverbinder Hinterwand - 1441901 | auf Anfrage | 20 | 50 | auf Anfrage | auf Anfrage | DE | 85366990
Phoenix Contact | 1441927 | Phoenix Contact SACC-DSI-M12MS-8CON-M16 SH - Gerätesteckverbinder Hinterwand - 1441927 | 780 | 20 | 2 | auf Anfrage | auf Anfrage | DE | 85366990
Phoenix Contact | 1441930 | Phoenix Contact SACC-DSI-M12FS-8CON-M16 SH - Gerätesteckverbinder Hinterwand - 1441930 | 360 | 20 | 4 | auf Anfrage | auf Anfrage | DE | 85366990
Phoenix Contact | 1441943 | Phoenix Contact SACC-DSI-M12MS-12CON-M16 SH - Gerätesteckverbinder Hinterwand - 1441943 | 40 | 20 | 2 | auf Anfrage | auf Anfrage | DE | 85366990
Phoenix Contact | 1441972 | Phoenix Contact SACC-DSI-M12FS-17CON-M16 SH - Gerätesteckverbinder Hinterwand - 1441972 | auf Anfrage | 20 | 92 | auf Anfrage | auf Anfrage | DE | 85366990
Phoenix Contact | 1441914 | Phoenix Contact SACC-DSI-M12FSB-5CON-M16 SH - Gerätesteckverbinder Hinterwand - 1441914 | auf Anfrage | 20 | 35 | auf Anfrage | auf Anfrage | DE | 85366990
Phoenix Contact | 1441956 | Phoenix Contact SACC-DSI-M12FS-12CON-M16 SH - Gerätesteckverbinder Hinterwand - 1441956 | 240 | 20 | 4 | auf Anfrage | auf Anfrage | DE | 85366990
Phoenix Contact | 1441969 | Phoenix Contact SACC-DSI-M12MS-17CON-M16 SH - Gerätesteckverbinder Hinterwand - 1441969 | auf Anfrage | 20 | 50 | auf Anfrage | auf Anfrage | DE | 85366990
Phoenix Contact | 1441970 | Phoenix Contact SACC-CI-M12FS-12CON-L180 THR - Kontaktträger - 1441970 | auf Anfrage | 60 | 35 | auf Anfrage | auf Anfrage | DE | 85366990
Phoenix Contact | 1442052 | Phoenix Contact SACC-CI-M12FS-12CON-L180 THRSH - Kontaktträger - 1442052 | 1980 | 60 | 2 | auf Anfrage | auf Anfrage | DE | 85366990
Phoenix Contact | 1441985 | Phoenix Contact SACC-CI-M12MS-12CON-L180 THR - Kontaktträger - 1441985 | auf Anfrage | 60 | 11 | auf Anfrage | auf Anfrage | DE | 85366990
Phoenix Contact | 1441998 | Phoenix Contact SACC-CI-M12FS-17CON-L180 THR - Kontaktträger - 1441998 | auf Anfrage | 60 | 50 | auf Anfrage | auf Anfrage | DE | 85366990
Phoenix Contact | 1442007 | Phoenix Contact SACC-CI-M12MS-17CON-L180 THR - Kontaktträger - 1442007 | auf Anfrage | 60 | 50 | auf Anfrage | auf Anfrage | DE | 85366990
Phoenix Contact | 1442065 | Phoenix Contact SACC-CI-M12MS-12CON-L180 THRSH - Kontaktträger - 1442065 | auf Anfrage | 60 | 18 | auf Anfrage | auf Anfrage | DE | 85366990
Phoenix Contact | 1442078 | Phoenix Contact SACC-CI-M12FS-17CON-L180 THRSH - Kontaktträger - 1442078 | auf Anfrage | 60 | 36 | auf Anfrage | auf Anfrage | DE | 85366990
Phoenix Contact | 1442081 | Phoenix Contact SACC-CI-M12MS-17CON-L180 THRSH - Kontaktträger - 1442081 | 240 | 60 | 2 | auf Anfrage | auf Anfrage | DE | 85366990
Phoenix Contact | 1442230 | Phoenix Contact SACCBP-MS-12CON-M16/2,0-PVCSCO - Gerätesteckverbinder Hinterwand - 1442230 | 1 | 1 | 2 | auf Anfrage | auf Anfrage | DE | 85444290
Phoenix Contact | 1442188 | Phoenix Contact SACCBP-FS-12CON-M16/1,0-PVCSCO - Gerätesteckverbinder Hinterwand - 1442188 | 34 | 1 | 4 | auf Anfrage | auf Anfrage | DE | 85444290
Phoenix Contact | 1442191 | Phoenix Contact SACCBP-FS-12CON-M16/2,0-PVCSCO - Gerätesteckverbinder Hinterwand - 1442191 | 7 | 1 | 2 | auf Anfrage | auf Anfrage | DE | 85444290
Phoenix Contact | 1442227 | Phoenix Contact SACCBP-MS-12CON-M16/1,0-PVCSCO - Gerätesteckverbinder Hinterwand - 1442227 | 74 | 1 | 4 | auf Anfrage | auf Anfrage | DE | 85444290
Phoenix Contact | 1442269 | Phoenix Contact SACCBP-FS-17CON-M16/1,0-PVCSCO - Gerätesteckverbinder Hinterwand - 1442269 | 7 | 1 | 4 | auf Anfrage | auf Anfrage | DE | 85444290
Phoenix Contact | 1442272 | Phoenix Contact SACCBP-FS-17CON-M16/2,0-PVCSCO - Gerätesteckverbinder Hinterwand - 1442272 | 10 | 1 | 4 | auf Anfrage | auf Anfrage | DE | 85444290
Phoenix Contact | 1442308 | Phoenix Contact SACCBP-MS-17CON-M16/1,0-PVCSCO - Gerätesteckverbinder Hinterwand - 1442308 | auf Anfrage | 1 | 49 | auf Anfrage | auf Anfrage | DE | 85444290
Phoenix Contact | 1442311 | Phoenix Contact SACCBP-MS-17CON-M16/2,0-PVCSCO - Gerätesteckverbinder Hinterwand - 1442311 | auf Anfrage | 1 | 50 | auf Anfrage | auf Anfrage | DE | 85444290
Phoenix Contact | 1442324 | Phoenix Contact SAC-3P-M12MS/ 3,0-PUR P - Sensor-/Aktor-Kabel - 1442324 | auf Anfrage | 1 | 43 | auf Anfrage | auf Anfrage | PL | 85444290
Phoenix Contact | 1442366 | Phoenix Contact SAC-4P-M12MS/ 3,0-PUR P - Sensor-/Aktor-Kabel - 1442366 | auf Anfrage | 1 | 42 | auf Anfrage | auf Anfrage | PL | 85444290
Phoenix Contact | 1442379 | Phoenix Contact SAC-4P-M12MS/ 5,0-PUR P - Sensor-/Aktor-Kabel - 1442379 | auf Anfrage | 1 | 42 | auf Anfrage | auf Anfrage | PL | 85444290
Phoenix Contact | 1442337 | Phoenix Contact SAC-3P-M12MS/ 5,0-PUR P - Sensor-/Aktor-Kabel - 1442337 | auf Anfrage | 1 | 43 | auf Anfrage | auf Anfrage | PL | 85444290
Phoenix Contact | 1442340 | Phoenix Contact SAC-3P-M12MS/10,0-PUR P - Sensor-/Aktor-Kabel - 1442340 | auf Anfrage | 1 | 42 | auf Anfrage | auf Anfrage | PL | 85444290
Phoenix Contact | 1442353 | Phoenix Contact SAC-4P-M12MS/ 1,5-PUR P - Sensor-/Aktor-Kabel - 1442353 | auf Anfrage | 1 | 43 | auf Anfrage | auf Anfrage | PL | 85444290
Phoenix Contact | 1442382 | Phoenix Contact SAC-4P-M12MS/10,0-PUR P - Sensor-/Aktor-Kabel - 1442382 | auf Anfrage | 1 | 42 | auf Anfrage | auf Anfrage | PL | 85444290
Phoenix Contact | 1442395 | Phoenix Contact SAC-5P-M12MS/ 1,5-PUR P - Sensor-/Aktor-Kabel - 1442395 | auf Anfrage | 1 | 42 | auf Anfrage | auf Anfrage | PL | 85444290
Phoenix Contact | 1442405 | Phoenix Contact SAC-5P-M12MS/ 3,0-PUR P - Sensor-/Aktor-Kabel - 1442405 | auf Anfrage | 1 | 42 | auf Anfrage | auf Anfrage | PL | 85444290
Phoenix Contact | 1442418 | Phoenix Contact SAC-5P-M12MS/ 5,0-PUR P - Sensor-/Aktor-Kabel - 1442418 | auf Anfrage | 1 | 42 | auf Anfrage | auf Anfrage | PL | 85444290
Phoenix Contact | 1442421 | Phoenix Contact SAC-5P-M12MS/10,0-PUR P - Sensor-/Aktor-Kabel - 1442421 | 2 | 1 | 2 | auf Anfrage | auf Anfrage | PL | 85444290
Phoenix Contact | 1442434 | Phoenix Contact SAC-3P- 1,5-PUR/M12FS P - Sensor-/Aktor-Kabel - 1442434 | auf Anfrage | 1 | 42 | auf Anfrage | auf Anfrage | PL | 85444290
Phoenix Contact | 1442447 | Phoenix Contact SAC-3P- 3,0-PUR/M12FS P - Sensor-/Aktor-Kabel - 1442447 | auf Anfrage | 1 | 43 | auf Anfrage | auf Anfrage | PL | 85444290
Phoenix Contact | 1442450 | Phoenix Contact SAC-3P- 5,0-PUR/M12FS P - Sensor-/Aktor-Kabel - 1442450 | auf Anfrage | 1 | 42 | auf Anfrage | auf Anfrage | PL | 85444290
Phoenix Contact | 1442492 | Phoenix Contact SAC-4P- 5,0-PUR/M12FS P - Sensor-/Aktor-Kabel - 1442492 | 20 | 1 | 2 | auf Anfrage | auf Anfrage | PL | 85444290
Phoenix Contact | 1442502 | Phoenix Contact SAC-4P-10,0-PUR/M12FS P - Sensor-/Aktor-Kabel - 1442502 | 77 | 1 | 4 | auf Anfrage | auf Anfrage | PL | 85444290
Phoenix Contact | 1442463 | Phoenix Contact SAC-3P-10,0-PUR/M12FS P - Sensor-/Aktor-Kabel - 1442463 | auf Anfrage | 1 | 43 | auf Anfrage | auf Anfrage | PL | 85444290
Phoenix Contact | 1442476 | Phoenix Contact SAC-4P- 1,5-PUR/M12FS P - Sensor-/Aktor-Kabel - 1442476 | 37 | 1 | 4 | auf Anfrage | auf Anfrage | PL | 85444290
Phoenix Contact | 1442489 | Phoenix Contact SAC-4P- 3,0-PUR/M12FS P - Sensor-/Aktor-Kabel - 1442489 | 22 | 1 | 4 | auf Anfrage | auf Anfrage | PL | 85444290
Phoenix Contact | 1442515 | Phoenix Contact SAC-5P- 1,5-PUR/M12FS P - Sensor-/Aktor-Kabel - 1442515 | 173 | 1 | 4 | auf Anfrage | auf Anfrage | PL | 85444290
Phoenix Contact | 1442528 | Phoenix Contact SAC-5P- 3,0-PUR/M12FS P - Sensor-/Aktor-Kabel - 1442528 | 69 | 1 | 4 | auf Anfrage | auf Anfrage | PL | 85444290
Phoenix Contact | 1442557 | Phoenix Contact SAC-3P-M12MR/ 1,5-PUR P - Sensor-/Aktor-Kabel - 1442557 | 2 | 1 | 2 | auf Anfrage | auf Anfrage | PL | 85444290
Phoenix Contact | 1442573 | Phoenix Contact SAC-3P-M12MR/ 5,0-PUR P - Sensor-/Aktor-Kabel - 1442573 | auf Anfrage | 20 | 43 | auf Anfrage | auf Anfrage | PL | 85444290
Phoenix Contact | 1442531 | Phoenix Contact SAC-5P- 5,0-PUR/M12FS P - Sensor-/Aktor-Kabel - 1442531 | 21 | 1 | 2 | auf Anfrage | auf Anfrage | PL | 85444290
Phoenix Contact | 1442544 | Phoenix Contact SAC-5P-10,0-PUR/M12FS P - Sensor-/Aktor-Kabel - 1442544 | 19 | 1 | 4 | auf Anfrage | auf Anfrage | PL | 85444290
Phoenix Contact | 1442560 | Phoenix Contact SAC-3P-M12MR/ 3,0-PUR P - Sensor-/Aktor-Kabel - 1442560 | auf Anfrage | 1 | 43 | auf Anfrage | auf Anfrage | PL | 85444290
Phoenix Contact | 1442586 | Phoenix Contact SAC-3P-M12MR/10,0-PUR P - Sensor-/Aktor-Kabel - 1442586 | auf Anfrage | 1 | 43 | auf Anfrage | auf Anfrage | PL | 85444290
Phoenix Contact | 1442599 | Phoenix Contact SAC-4P-M12MR/ 1,5-PUR P - Sensor-/Aktor-Kabel - 1442599 | auf Anfrage | 1 | 43 | auf Anfrage | auf Anfrage | PL | 85444290
Phoenix Contact | 1442609 | Phoenix Contact SAC-4P-M12MR/ 3,0-PUR P - Sensor-/Aktor-Kabel - 1442609 | auf Anfrage | 1 | 42 | auf Anfrage | auf Anfrage | PL | 85444290
Phoenix Contact | 1442612 | Phoenix Contact SAC-4P-M12MR/ 5,0-PUR P - Sensor-/Aktor-Kabel - 1442612 | auf Anfrage | 1 | 42 | auf Anfrage | auf Anfrage | PL | 85444290
Phoenix Contact | 1442654 | Phoenix Contact SAC-5P-M12MR/ 5,0-PUR P - Sensor-/Aktor-Kabel - 1442654 | auf Anfrage | 1 | 42 | auf Anfrage | auf Anfrage | PL | 85444290
Phoenix Contact | 1442625 | Phoenix Contact SAC-4P-M12MR/10,0-PUR P - Sensor-/Aktor-Kabel - 1442625 | auf Anfrage | 1 | 43 | auf Anfrage | auf Anfrage | PL | 85444290
Phoenix Contact | 1442638 | Phoenix Contact SAC-5P-M12MR/ 1,5-PUR P - Sensor-/Aktor-Kabel - 1442638 | auf Anfrage | 1 | 42 | auf Anfrage | auf Anfrage | PL | 85444290
Phoenix Contact | 1442641 | Phoenix Contact SAC-5P-M12MR/ 3,0-PUR P - Sensor-/Aktor-Kabel - 1442641 | auf Anfrage | 1 | 42 | auf Anfrage | auf Anfrage | PL | 85444290
Phoenix Contact | 1442667 | Phoenix Contact SAC-5P-M12MR/10,0-PUR P - Sensor-/Aktor-Kabel - 1442667 | auf Anfrage | 1 | 43 | auf Anfrage | auf Anfrage | PL | 85444290
Phoenix Contact | 1442670 | Phoenix Contact SAC-3P- 1,5-PUR/M12FR P - Sensor-/Aktor-Kabel - 1442670 | auf Anfrage | 1 | 43 | auf Anfrage | auf Anfrage | PL | 85444290
Phoenix Contact | 1442706 | Phoenix Contact SAC-3P-10,0-PUR/M12FR P - Sensor-/Aktor-Kabel - 1442706 | auf Anfrage | 1 | 43 | auf Anfrage | auf Anfrage | PL | 85444290
Phoenix Contact | 1442683 | Phoenix Contact SAC-3P- 3,0-PUR/M12FR P - Sensor-/Aktor-Kabel - 1442683 | auf Anfrage | 1 | 43 | auf Anfrage | auf Anfrage | PL | 85444290
Phoenix Contact | 1442696 | Phoenix Contact SAC-3P- 5,0-PUR/M12FR P - Sensor-/Aktor-Kabel - 1442696 | auf Anfrage | 1 | 43 | auf Anfrage | auf Anfrage | PL | 85444290
Phoenix Contact | 1442719 | Phoenix Contact SAC-4P- 1,5-PUR/M12FR P - Sensor-/Aktor-Kabel - 1442719 | 67 | 1 | 4 | auf Anfrage | auf Anfrage | PL | 85444290
Phoenix Contact | 1442722 | Phoenix Contact SAC-4P- 3,0-PUR/M12FR P - Sensor-/Aktor-Kabel - 1442722 | auf Anfrage | 1 | 19 | auf Anfrage | auf Anfrage | PL | 85444290
Phoenix Contact | 1442749 | Phoenix Contact NBC-M12MRD/1,25-93E/M12MRD - Netzwerkkabel - 1442749 | auf Anfrage | 50 | 17 | auf Anfrage | auf Anfrage | PL | 85444290
Phoenix Contact | 1442734 | Phoenix Contact NBC-M12MRD/0,9-93E/M12MRD - Netzwerkkabel - 1442734 | auf Anfrage | 50 | 17 | auf Anfrage | auf Anfrage | PL | 85444290
Phoenix Contact | 1442748 | Phoenix Contact SAC-4P-10,0-PUR/M12FR P - Sensor-/Aktor-Kabel - 1442748 | auf Anfrage | 1 | 43 | auf Anfrage | auf Anfrage | PL | 85444290
Phoenix Contact | 1442735 | Phoenix Contact SAC-4P- 5,0-PUR/M12FR P - Sensor-/Aktor-Kabel - 1442735 | 32 | 1 | 4 | auf Anfrage | auf Anfrage | PL | 85444290
Phoenix Contact | 1442751 | Phoenix Contact SAC-5P- 1,5-PUR/M12FR P - Sensor-/Aktor-Kabel - 1442751 | auf Anfrage | 1 | 42 | auf Anfrage | auf Anfrage | PL | 85444290
Phoenix Contact | 1442764 | Phoenix Contact SAC-5P- 3,0-PUR/M12FR P - Sensor-/Aktor-Kabel - 1442764 | auf Anfrage | 1 | 42 | auf Anfrage | auf Anfrage | PL | 85444290
Phoenix Contact | 1442777 | Phoenix Contact SAC-5P- 5,0-PUR/M12FR P - Sensor-/Aktor-Kabel - 1442777 | auf Anfrage | 1 | 43 | auf Anfrage | auf Anfrage | PL | 85444290
Phoenix Contact | 1442780 | Phoenix Contact SAC-5P-10,0-PUR/M12FR P - Sensor-/Aktor-Kabel - 1442780 | auf Anfrage | 1 | 42 | auf Anfrage | auf Anfrage | PL | 85444290
Phoenix Contact | 1442816 | Phoenix Contact SAC-3P-M12MS/ 1,5-PUR/M12FS P - Sensor-/Aktor-Kabel - 1442816 | auf Anfrage | 1 | 42 | auf Anfrage | auf Anfrage | PL | 85444290
Phoenix Contact | 1442793 | Phoenix Contact SAC-3P-M12MS/ 0,3-PUR/M12FS P - Sensor-/Aktor-Kabel - 1442793 | auf Anfrage | 1 | 42 | auf Anfrage | auf Anfrage | PL | 85444290
Phoenix Contact | 1442803 | Phoenix Contact SAC-3P-M12MS/ 0,6-PUR/M12FS P - Sensor-/Aktor-Kabel - 1442803 | auf Anfrage | 1 | 43 | auf Anfrage | auf Anfrage | PL | 85444290
Phoenix Contact | 1442829 | Phoenix Contact SAC-3P-M12MS/ 3,0-PUR/M12FS P - Sensor-/Aktor-Kabel - 1442829 | auf Anfrage | 1 | 43 | auf Anfrage | auf Anfrage | PL | 85444290
Phoenix Contact | 1442832 | Phoenix Contact SAC-4P-M12MS/ 0,3-PUR/M12FS P - Sensor-/Aktor-Kabel - 1442832 | auf Anfrage | 50 | 43 | auf Anfrage | auf Anfrage | PL | 85444290
Phoenix Contact | 1442858 | Phoenix Contact SAC-4P-M12MS/ 1,5-PUR/M12FS P - Sensor-/Aktor-Kabel - 1442858 | auf Anfrage | 50 | 43 | auf Anfrage | auf Anfrage | PL | 85444290
Phoenix Contact | 1442861 | Phoenix Contact SAC-4P-M12MS/ 3,0-PUR/M12FS P - Sensor-/Aktor-Kabel - 1442861 | auf Anfrage | 1 | 19 | auf Anfrage | auf Anfrage | PL | 85444290
Phoenix Contact | 1442900 | Phoenix Contact SAC-5P-M12MS/ 3,0-PUR/M12FS P - Sensor-/Aktor-Kabel - 1442900 | auf Anfrage | 1 | 42 | auf Anfrage | auf Anfrage | PL | 85444290
Phoenix Contact | 1442874 | Phoenix Contact SAC-5P-M12MS/ 0,3-PUR/M12FS P - Sensor-/Aktor-Kabel - 1442874 | auf Anfrage | 1 | 42 | auf Anfrage | auf Anfrage | PL | 85444290
Phoenix Contact | 1442887 | Phoenix Contact SAC-5P-M12MS/ 0,6-PUR/M12FS P - Sensor-/Aktor-Kabel - 1442887 | auf Anfrage | 1 | 43 | auf Anfrage | auf Anfrage | PL | 85444290
Phoenix Contact | 1442890 | Phoenix Contact SAC-5P-M12MS/ 1,5-PUR/M12FS P - Sensor-/Aktor-Kabel - 1442890 | 75 | 1 | 2 | auf Anfrage | auf Anfrage | PL | 85444290
Phoenix Contact | 1443103 | Phoenix Contact SAC-3P- 1,5-PUR/A-1L-V - Sensor-/Aktor-Kabel - 1443103 | 443 | 1 | 2 | auf Anfrage | auf Anfrage | PL | 85444290
Phoenix Contact | 1443116 | Phoenix Contact SAC-3P- 3,0-PUR/A-1L-V - Sensor-/Aktor-Kabel - 1443116 | 134 | 1 | 4 | auf Anfrage | auf Anfrage | PL | 85444290
Phoenix Contact | 1443158 | Phoenix Contact SAC-3P- 3,0-PUR/B-1L-V - Sensor-/Aktor-Kabel - 1443158 | auf Anfrage | 1 | 17 | auf Anfrage | auf Anfrage | PL | 85444290
Phoenix Contact | 1443129 | Phoenix Contact SAC-3P- 5,0-PUR/A-1L-V - Sensor-/Aktor-Kabel - 1443129 | 34 | 1 | 2 | auf Anfrage | auf Anfrage | PL | 85444290
Phoenix Contact | 1443132 | Phoenix Contact SAC-3P-10,0-PUR/A-1L-V - Sensor-/Aktor-Kabel - 1443132 | 2 | 1 | 2 | auf Anfrage | auf Anfrage | PL | 85444290
Phoenix Contact | 1443145 | Phoenix Contact SAC-3P- 1,5-PUR/B-1L-V - Sensor-/Aktor-Kabel - 1443145 | auf Anfrage | 1 | 19 | auf Anfrage | auf Anfrage | PL | 85444290
Phoenix Contact | 1443161 | Phoenix Contact SAC-3P- 5,0-PUR/B-1L-V - Sensor-/Aktor-Kabel - 1443161 | auf Anfrage | 1 | 17 | auf Anfrage | auf Anfrage | PL | 85444290
Phoenix Contact | 1443174 | Phoenix Contact SAC-3P-10,0-PUR/B-1L-V - Sensor-/Aktor-Kabel - 1443174 | auf Anfrage | 1 | 17 | auf Anfrage | auf Anfrage | PL | 85444290
Phoenix Contact | 1443186 | Phoenix Contact SAC-5P-MS/ 0,13-186/FS SCO 2X4 - Sensor-/Aktor-Kabel - 1443186 | auf Anfrage | 100 | 43 | auf Anfrage | auf Anfrage | PL | 85444290
Phoenix Contact | 1443213 | Phoenix Contact SAC-3P-10,0-PUR/BI-1L-V - Sensor-/Aktor-Kabel - 1443213 | auf Anfrage | 1 | 17 | auf Anfrage | auf Anfrage | PL | 85444290
Phoenix Contact | 1443187 | Phoenix Contact SAC-3P- 1,5-PUR/BI-1L-V - Sensor-/Aktor-Kabel - 1443187 | auf Anfrage | 1 | 19 | auf Anfrage | auf Anfrage | PL | 85444290
Phoenix Contact | 1443190 | Phoenix Contact SAC-3P- 3,0-PUR/BI-1L-V - Sensor-/Aktor-Kabel - 1443190 | auf Anfrage | 1 | 19 | auf Anfrage | auf Anfrage | PL | 85444290
Phoenix Contact | 1443200 | Phoenix Contact SAC-3P- 5,0-PUR/BI-1L-V - Sensor-/Aktor-Kabel - 1443200 | 113 | 1 | 4 | auf Anfrage | auf Anfrage | PL | 85444290
Phoenix Contact | 1443226 | Phoenix Contact SAC-3P- 1,5-PUR/C-1L-V - Sensor-/Aktor-Kabel - 1443226 | auf Anfrage | 1 | 19 | auf Anfrage | auf Anfrage | PL | 85444290
Phoenix Contact | 1443242 | Phoenix Contact SAC-3P- 5,0-PUR/C-1L-V - Sensor-/Aktor-Kabel - 1443242 | 66 | 1 | 4 | auf Anfrage | auf Anfrage | PL | 85444290
Phoenix Contact | 1443255 | Phoenix Contact SAC-3P-10,0-PUR/C-1L-V - Sensor-/Aktor-Kabel - 1443255 | auf Anfrage | 1 | 19 | auf Anfrage | auf Anfrage | PL | 85444290
Phoenix Contact | 1443271 | Phoenix Contact SAC-3P- 3,0-PUR/CI-1L-V - Sensor-/Aktor-Kabel - 1443271 | auf Anfrage | 1 | 17 | auf Anfrage | auf Anfrage | PL | 85444290
Phoenix Contact | 1443239 | Phoenix Contact SAC-3P- 3,0-PUR/C-1L-V - Sensor-/Aktor-Kabel - 1443239 | 76 | 1 | 4 | auf Anfrage | auf Anfrage | PL | 85444290
Phoenix Contact | 1443268 | Phoenix Contact SAC-3P- 1,5-PUR/CI-1L-V - Sensor-/Aktor-Kabel - 1443268 | auf Anfrage | 1 | 17 | auf Anfrage | auf Anfrage | PL | 85444290
Phoenix Contact | 1443284 | Phoenix Contact SAC-3P- 5,0-PUR/CI-1L-V - Sensor-/Aktor-Kabel - 1443284 | auf Anfrage | 1 | 19 | auf Anfrage | auf Anfrage | PL | 85444290
Phoenix Contact | 1443297 | Phoenix Contact SAC-3P-10,0-PUR/CI-1L-V - Sensor-/Aktor-Kabel - 1443297 | auf Anfrage | 1 | 19 | auf Anfrage | auf Anfrage | PL | 85444290
Phoenix Contact | 1443966 | Phoenix Contact SAC-4P-M12MS/40,0-PUR SH - Sensor-/Aktor-Kabel - 1443966 | auf Anfrage | 250 | 17 | auf Anfrage | auf Anfrage | PL | 85444290
Phoenix Contact | 1444001 | Phoenix Contact SAC-4P-M12MS/ 6,0-PUR SH - Sensor-/Aktor-Kabel - 1444001 | auf Anfrage | 250 | 17 | auf Anfrage | auf Anfrage | PL | 85444290
Phoenix Contact | 1445258 | Phoenix Contact SAC-12P-40,0-PVC/FS SCO - Sensor-/Aktor-Kabel - 1445258 | auf Anfrage | 25 | 44 | auf Anfrage | auf Anfrage | DE | 85444290
Phoenix Contact | 1446320 | Phoenix Contact SAC-3P- 3,0-PVC/M 8FR - Sensor-/Aktor-Kabel - 1446320 | 9 | 1 | 2 | auf Anfrage | auf Anfrage | DE | 85444290
Phoenix Contact | 1446333 | Phoenix Contact SAC-4P-10,0-PVC/M12FS - Sensor-/Aktor-Kabel - 1446333 | 1495 | 1 | 2 | auf Anfrage | auf Anfrage | DE | 85444290
Phoenix Contact | 1446346 | Phoenix Contact SACC-EC-MS-4CON-M16/2,0 SCO - Gerätesteckverbinder Vorderwand - 1446346 | auf Anfrage | 50 | 49 | auf Anfrage | auf Anfrage | DE | 85444290
Phoenix Contact | 1446359 | Phoenix Contact SACC-EC-FS-4CON-M16/2,0 SCO - Gerätesteckverbinder Vorderwand - 1446359 | auf Anfrage | 50 | 49 | auf Anfrage | auf Anfrage | DE | 85444290
Phoenix Contact | 1446375 | Phoenix Contact SACC-EC-FS-5CON-M16/2,0 SCO - Gerätesteckverbinder Vorderwand - 1446375 | auf Anfrage | 50 | 47 | auf Anfrage | auf Anfrage | DE | 85444290
Phoenix Contact | 1446388 | Phoenix Contact SACC-EC-MS-8CON-M16/2,0 SCO - Gerätesteckverbinder Vorderwand - 1446388 | auf Anfrage | 50 | 50 | auf Anfrage | auf Anfrage | DE | 85444290
Phoenix Contact | 1446391 | Phoenix Contact SACC-EC-FS-8CON-M16/2,0 SCO - Gerätesteckverbinder Vorderwand - 1446391 | auf Anfrage | 50 | 49 | auf Anfrage | auf Anfrage | DE | 85444290
Phoenix Contact | 1446511 | Phoenix Contact SAC-5P-100,0-800/0,34 - Kabelring - 1446511 | auf Anfrage | 1 | 7 | auf Anfrage | auf Anfrage | DE | 85444995
Phoenix Contact | 1447280 | Phoenix Contact SAC-3P-M 8MS/10,0-PVC - Sensor-/Aktor-Kabel - 1447280 | 59 | 1 | 2 | auf Anfrage | auf Anfrage | DE | 85444290
Phoenix Contact | 1451656 | Phoenix Contact SAC-4P-20,0-PUR/M12FR SH VA - Sensor-/Aktor-Kabel - 1451656 | auf Anfrage | 50 | 17 | auf Anfrage | auf Anfrage | PL | 85444290
Phoenix Contact | 1452071 | Phoenix Contact SACC-E-M12FS-5CON-M20/0,5 VA - Gerätesteckverbinder Vorderwand - 1452071 | 3 | 1 | 4 | auf Anfrage | auf Anfrage | DE | 85444290
Phoenix Contact | 1452110 | Phoenix Contact SACC-E-M12FS-8CON-M20/0,5 VA - Gerätesteckverbinder Vorderwand - 1452110 | 1 | 1 | 2 | auf Anfrage | auf Anfrage | DE | 85444290
Phoenix Contact | 1452068 | Phoenix Contact SACC-E-M12MS-5CON-M20/0,5 VA - Gerätesteckverbinder Vorderwand - 1452068 | auf Anfrage | 1 | 39 | auf Anfrage | auf Anfrage | DE | 85444290
Phoenix Contact | 1452084 | Phoenix Contact SACC-E-M12MSB-5CON-M20/0,5 VA - Gerätesteckverbinder Vorderwand - 1452084 | 7 | 1 | 2 | auf Anfrage | auf Anfrage | DE | 85444290
Phoenix Contact | 1452107 | Phoenix Contact SACC-E-M12MS-8CON-M20/0,5 VA - Gerätesteckverbinder Vorderwand - 1452107 | 22 | 1 | 2 | auf Anfrage | auf Anfrage | DE | 85444290
Phoenix Contact | 1452097 | Phoenix Contact SACC-E-M12FSB-5CON-M20/0,5 VA - Gerätesteckverbinder Vorderwand - 1452097 | 1 | 1 | 4 | auf Anfrage | auf Anfrage | DE | 85444290
Phoenix Contact | 1452123 | Phoenix Contact SACC-VB-3CON-M16/A - Ventilstecker - 1452123 | 834 | 1 | 4 | auf Anfrage | auf Anfrage | HU | 85366990
Phoenix Contact | 1452136 | Phoenix Contact SACC-VB-4CON-M16/A - Ventilstecker - 1452136 | 1627 | 1 | 2 | auf Anfrage | auf Anfrage | HU | 85366990
Phoenix Contact | 1452149 | Phoenix Contact SACC-VB-3CON-M16/A-1L-SV 24V - Ventilstecker - 1452149 | 3634 | 1 | 2 | auf Anfrage | auf Anfrage | HU | 85366990
Phoenix Contact | 1452152 | Phoenix Contact SACC-VB-3CON-M16/A-1L-SV 110V - Ventilstecker - 1452152 | 370 | 1 | 2 | auf Anfrage | auf Anfrage | HU | 85366990
Phoenix Contact | 1452194 | Phoenix Contact SACC-VB-3CON-M20/A-GVL 230V - Ventilstecker - 1452194 | 554 | 1 | 4 | auf Anfrage | auf Anfrage | HU | 85366990
Phoenix Contact | 1452165 | Phoenix Contact SACC-VB-3CON-M16/A-1L-SV 230V - Ventilstecker - 1452165 | 470 | 1 | 4 | auf Anfrage | auf Anfrage | HU | 85366990
Phoenix Contact | 1452178 | Phoenix Contact SACC-VB-3CON-M20/A-GVL 12/24V - Ventilstecker - 1452178 | 156 | 1 | 2 | auf Anfrage | auf Anfrage | HU | 85366990
Phoenix Contact | 1452181 | Phoenix Contact SACC-VB-3CON-M20/A-GVL 110V - Ventilstecker - 1452181 | 317 | 1 | 2 | auf Anfrage | auf Anfrage | HU | 85366990
Phoenix Contact | 1452204 | Phoenix Contact SACC-VB-3CON-M16/B-1L-SV 24V - Ventilstecker - 1452204 | 278 | 1 | 4 | auf Anfrage | auf Anfrage | HU | 85366990
Phoenix Contact | 1452217 | Phoenix Contact SACC-VB-3CON-M16/B-1L-SV 110V - Ventilstecker - 1452217 | 53 | 1 | 4 | auf Anfrage | auf Anfrage | HU | 85366990
Phoenix Contact | 1452220 | Phoenix Contact SACC-VB-3CON-M16/B-1L-SV 230V - Ventilstecker - 1452220 | 217 | 1 | 4 | auf Anfrage | auf Anfrage | HU | 85366990
Phoenix Contact | 1452262 | Phoenix Contact SACC-VB-3CON-M12/C-1L-SV 24V - Ventilstecker - 1452262 | 473 | 1 | 4 | auf Anfrage | auf Anfrage | HU | 85366990
Phoenix Contact | 1452233 | Phoenix Contact SACC-VB-3CON-M16/BI-1L-SV 24V - Ventilstecker - 1452233 | 832 | 1 | 2 | auf Anfrage | auf Anfrage | HU | 85366990
Phoenix Contact | 1452246 | Phoenix Contact SACC-VB-3CON-M16/BI-1L-SV 110V - Ventilstecker - 1452246 | 62 | 1 | 4 | auf Anfrage | auf Anfrage | HU | 85366990
Phoenix Contact | 1452259 | Phoenix Contact SACC-VB-3CON-M16/BI-1L-SV 230V - Ventilstecker - 1452259 | 103 | 1 | 4 | auf Anfrage | auf Anfrage | HU | 85366990
Phoenix Contact | 1452288 | Phoenix Contact SACC-VB-3CON-M12/C-1L-SV 230V - Ventilstecker - 1452288 | 89 | 1 | 2 | auf Anfrage | auf Anfrage | HU | 85366990
Phoenix Contact | 1452291 | Phoenix Contact SACC-VB-3CON-M12/CI-1L-SV 24V - Ventilstecker - 1452291 | 171 | 1 | 2 | auf Anfrage | auf Anfrage | HU | 85366990
Phoenix Contact | 1452314 | Phoenix Contact SACC-VB-3CON-M12/CI-1L-SV 230V - Ventilstecker - 1452314 | 54 | 1 | 2 | auf Anfrage | auf Anfrage | HU | 85366990
Phoenix Contact | 1452343 | Phoenix Contact SACC-E-M12FSB-5CON-PG9/0,5 VA - Gerätesteckverbinder Vorderwand - 1452343 | 337 | 1 | 2 | auf Anfrage | auf Anfrage | DE | 85366990
Phoenix Contact | 1452356 | Phoenix Contact CC-1,0-ST-0,34-MS AU - Crimpkontakt - 1452356 | 500 | 100 | 2 | auf Anfrage | auf Anfrage | DE | 85366990
Phoenix Contact | 1452372 | Phoenix Contact CC-0,8-ST-0,34-MS AU - Crimpkontakt - 1452372 | auf Anfrage | 100 | 21 | auf Anfrage | auf Anfrage | DE | 85444290
Phoenix Contact | 1452424 | Phoenix Contact SACB-4/ 8- 5,0PUR SCO P - Verteilerbox - 1452424 | 17 | 1 | 4 | auf Anfrage | auf Anfrage | DE | 85444290
Phoenix Contact | 1452398 | Phoenix Contact SACB-4/ 4- 5,0PUR SCO P - Verteilerbox - 1452398 | 28 | 1 | 2 | auf Anfrage | auf Anfrage | DE | 85444290
Phoenix Contact | 1452408 | Phoenix Contact SACB-4/ 4-10,0PUR SCO P - Verteilerbox - 1452408 | 4 | 1 | 4 | auf Anfrage | auf Anfrage | DE | 85444290
Phoenix Contact | 1452437 | Phoenix Contact SACB-4/ 8-10,0PUR SCO P - Verteilerbox - 1452437 | auf Anfrage | 1 | 11 | auf Anfrage | auf Anfrage | DE | 85444290
Phoenix Contact | 1452466 | Phoenix Contact SACB-6/ 6-10,0PUR SCO P - Verteilerbox - 1452466 | 24 | 1 | 4 | auf Anfrage | auf Anfrage | DE | 85444290
Phoenix Contact | 1452482 | Phoenix Contact SACB-6/12- 5,0PUR SCO P - Verteilerbox - 1452482 | 57 | 1 | 4 | auf Anfrage | auf Anfrage | DE | 85444290
Phoenix Contact | 1452521 | Phoenix Contact SACB-8/ 8-10,0PUR SCO P - Verteilerbox - 1452521 | 10 | 1 | 2 | auf Anfrage | auf Anfrage | DE | 85444290
Phoenix Contact | 1452495 | Phoenix Contact SACB-6/12-10,0PUR SCO P - Verteilerbox - 1452495 | 9 | 1 | 4 | auf Anfrage | auf Anfrage | DE | 85444290
Phoenix Contact | 1452518 | Phoenix Contact SACB-8/ 8- 5,0PUR SCO P - Verteilerbox - 1452518 | 26 | 1 | 4 | auf Anfrage | auf Anfrage | DE | 85444290
Phoenix Contact | 1452547 | Phoenix Contact SACB-8/16- 5,0PUR SCO P - Verteilerbox - 1452547 | 225 | 1 | 4 | auf Anfrage | auf Anfrage | DE | 85444290
Phoenix Contact | 1452550 | Phoenix Contact SACB-8/16-10,0PUR SCO P - Verteilerbox - 1452550 | 35 | 1 | 4 | auf Anfrage | auf Anfrage | DE | 85444290
Phoenix Contact | 1452576 | Phoenix Contact SACB-4/ 4-L- 5,0PUR SCO P - Verteilerbox - 1452576 | 67 | 1 | 4 | auf Anfrage | auf Anfrage | DE | 85444290
Phoenix Contact | 1452589 | Phoenix Contact SACB-4/ 4-L-10,0PUR SCO P - Verteilerbox - 1452589 | 92 | 1 | 2 | auf Anfrage | auf Anfrage | DE | 85444290
Phoenix Contact | 1452602 | Phoenix Contact SACB-4/ 8-L- 5,0PUR SCO P - Verteilerbox - 1452602 | 29 | 1 | 4 | auf Anfrage | auf Anfrage | DE | 85444290
Phoenix Contact | 1452615 | Phoenix Contact SACB-4/ 8-L-10,0PUR SCO P - Verteilerbox - 1452615 | 23 | 1 | 4 | auf Anfrage | auf Anfrage | DE | 85444290
Phoenix Contact | 1452631 | Phoenix Contact SACB-6/ 6-L- 5,0PUR SCO P - Verteilerbox - 1452631 | 189 | 1 | 2 | auf Anfrage | auf Anfrage | DE | 85444290
Phoenix Contact | 1452644 | Phoenix Contact SACB-6/ 6-L-10,0PUR SCO P - Verteilerbox - 1452644 | 2 | 1 | 2 | auf Anfrage | auf Anfrage | DE | 85444290
Phoenix Contact | 1452699 | Phoenix Contact SACB-8/ 8-L- 5,0PUR SCO P - Verteilerbox - 1452699 | auf Anfrage | 1 | 31 | auf Anfrage | auf Anfrage | DE | 85444290
Phoenix Contact | 1452709 | Phoenix Contact SACB-8/ 8-L-10,0PUR SCO P - Verteilerbox - 1452709 | auf Anfrage | 1 | 34 | auf Anfrage | auf Anfrage | DE | 85444290
Phoenix Contact | 1452711 | Phoenix Contact NBC-MSD/7,0-939/FSD SCO RAIL - Netzwerkkabel - 1452711 | auf Anfrage | 50 | 24 | auf Anfrage | auf Anfrage | PL | 85444290
Phoenix Contact | 1452660 | Phoenix Contact SACB-6/12-L- 5,0PUR SCO P - Verteilerbox - 1452660 | 28 | 1 | 4 | auf Anfrage | auf Anfrage | DE | 85444290
Phoenix Contact | 1452673 | Phoenix Contact SACB-6/12-L-10,0PUR SCO P - Verteilerbox - 1452673 | auf Anfrage | 1 | 7 | auf Anfrage | auf Anfrage | DE | 85444290
Phoenix Contact | 1452741 | Phoenix Contact SACB-4/ 4-C SCO P - Verteilerbox - 1452741 | 29 | 1 | 4 | auf Anfrage | auf Anfrage | DE | 85366990
Phoenix Contact | 1452770 | Phoenix Contact SACB-6/12-C SCO P - Verteilerbox - 1452770 | 52 | 1 | 2 | auf Anfrage | auf Anfrage | DE | 85366990
Phoenix Contact | 1452725 | Phoenix Contact SACB-8/16-L- 5,0PUR SCO P - Verteilerbox - 1452725 | 367 | 1 | 4 | auf Anfrage | auf Anfrage | DE | 85444290
Phoenix Contact | 1452738 | Phoenix Contact SACB-8/16-L-10,0PUR SCO P - Verteilerbox - 1452738 | 704 | 1 | 2 | auf Anfrage | auf Anfrage | DE | 85444290
Phoenix Contact | 1452754 | Phoenix Contact SACB-4/ 8-C SCO P - Verteilerbox - 1452754 | 182 | 1 | 4 | auf Anfrage | auf Anfrage | DE | 85366990
Phoenix Contact | 1452767 | Phoenix Contact SACB-6/ 6-C SCO P - Verteilerbox - 1452767 | 9 | 1 | 2 | auf Anfrage | auf Anfrage | DE | 85366990
Phoenix Contact | 1452783 | Phoenix Contact SACB-8/ 8-C SCO P - Verteilerbox - 1452783 | 91 | 1 | 4 | auf Anfrage | auf Anfrage | DE | 85366990
Phoenix Contact | 1452796 | Phoenix Contact SACB-8/16-C SCO P - Verteilerbox - 1452796 | 1563 | 1 | 4 | auf Anfrage | auf Anfrage | DE | 85366990
Phoenix Contact | 1452806 | Phoenix Contact SACB-4/ 4-L-C SCO P - Verteilerbox - 1452806 | 13 | 1 | 2 | auf Anfrage | auf Anfrage | DE | 85366990
Phoenix Contact | 1452819 | Phoenix Contact SACB-4/ 8-L-C SCO P - Verteilerbox - 1452819 | 100 | 1 | 4 | auf Anfrage | auf Anfrage | DE | 85366990
Phoenix Contact | 1452822 | Phoenix Contact SACB-6/ 6-L-C SCO P - Verteilerbox - 1452822 | auf Anfrage | 1 | 31 | auf Anfrage | auf Anfrage | DE | 85366990
Phoenix Contact | 1452835 | Phoenix Contact SACB-6/12-L-C SCO P - Verteilerbox - 1452835 | auf Anfrage | 1 | 29 | auf Anfrage | auf Anfrage | DE | 85366990
Phoenix Contact | 1452848 | Phoenix Contact SACB-8/ 8-L-C SCO P - Verteilerbox - 1452848 | auf Anfrage | 1 | 34 | auf Anfrage | auf Anfrage | DE | 85366990
Phoenix Contact | 1452851 | Phoenix Contact SACB-8/16-L-C SCO P - Verteilerbox - 1452851 | auf Anfrage | 1 | 34 | auf Anfrage | auf Anfrage | DE | 85366990
Phoenix Contact | 1452880 | Phoenix Contact SACB-6/ 6-L-C GG SCO P - Grundgehäuse-Verteilerbox - 1452880 | 13 | 1 | 2 | auf Anfrage | auf Anfrage | DE | 85366990
Phoenix Contact | 1452864 | Phoenix Contact SACB-4/ 4-L-C GG SCO P - Grundgehäuse-Verteilerbox - 1452864 | 19 | 1 | 4 | auf Anfrage | auf Anfrage | DE | 85366990
Phoenix Contact | 1452877 | Phoenix Contact SACB-4/ 8-L-C GG SCO P - Grundgehäuse-Verteilerbox - 1452877 | 15 | 1 | 4 | auf Anfrage | auf Anfrage | DE | 85366990
Phoenix Contact | 1452893 | Phoenix Contact SACB-6/12-L-C GG SCO P - Grundgehäuse-Verteilerbox - 1452893 | 15 | 1 | 4 | auf Anfrage | auf Anfrage | DE | 85366990
Phoenix Contact | 1452929 | Phoenix Contact SACB-4/ 4-SC SCO P - Verteilerbox - 1452929 | 3 | 1 | 2 | auf Anfrage | auf Anfrage | DE | 85366990
Phoenix Contact | 1452903 | Phoenix Contact SACB-8/ 8-L-C GG SCO P - Grundgehäuse-Verteilerbox - 1452903 | 25 | 1 | 4 | auf Anfrage | auf Anfrage | DE | 85366990
Phoenix Contact | 1452916 | Phoenix Contact SACB-8/16-L-C GG SCO P - Grundgehäuse-Verteilerbox - 1452916 | 301 | 1 | 2 | auf Anfrage | auf Anfrage | DE | 85366990
Phoenix Contact | 1452932 | Phoenix Contact SACB-4/ 8-SC SCO P - Verteilerbox - 1452932 | 32 | 1 | 4 | auf Anfrage | auf Anfrage | DE | 85366990
Phoenix Contact | 1452945 | Phoenix Contact SACB-6/ 6-SC SCO P - Verteilerbox - 1452945 | 21 | 1 | 2 | auf Anfrage | auf Anfrage | DE | 85366990
Phoenix Contact | 1452987 | Phoenix Contact SACB-4/ 4-L-SC SCO P - Verteilerbox - 1452987 | 6 | 1 | 4 | auf Anfrage | auf Anfrage | DE | 85366990
Phoenix Contact | 1452990 | Phoenix Contact SACB-4/ 8-L-SC SCO P - Verteilerbox - 1452990 | 23 | 1 | 4 | auf Anfrage | auf Anfrage | DE | 85366990
Phoenix Contact | 1452958 | Phoenix Contact SACB-6/12-SC SCO P - Verteilerbox - 1452958 | 28 | 1 | 4 | auf Anfrage | auf Anfrage | DE | 85366990
Phoenix Contact | 1452974 | Phoenix Contact SACB-8/16-SC SCO P - Verteilerbox - 1452974 | 7 | 1 | 4 | auf Anfrage | auf Anfrage | DE | 85366990
Phoenix Contact | 1453009 | Phoenix Contact SACB-6/ 6-L-SC SCO P - Verteilerbox - 1453009 | 33 | 1 | 4 | auf Anfrage | auf Anfrage | DE | 85366990
Phoenix Contact | 1453012 | Phoenix Contact SACB-6/12-L-SC SCO P - Verteilerbox - 1453012 | 2 | 1 | 4 | auf Anfrage | auf Anfrage | DE | 85366990
Phoenix Contact | 1453025 | Phoenix Contact SACB-8/ 8-L-SC SCO P - Verteilerbox - 1453025 | 37 | 1 | 2 | auf Anfrage | auf Anfrage | DE | 85366990
Phoenix Contact | 1453122 | Phoenix Contact SACB-C-H180-6/ 6-10,0PUR SCO P - Anschlusshaube - 1453122 | 6 | 1 | 4 | auf Anfrage | auf Anfrage | DE | 85444290
Phoenix Contact | 1453038 | Phoenix Contact SACB-8/16-L-SC SCO P - Verteilerbox - 1453038 | 8 | 1 | 2 | auf Anfrage | auf Anfrage | DE | 85366990
Phoenix Contact | 1453083 | Phoenix Contact SACB-C-H180-4/ 8- 5,0PUR SCO P - Anschlusshaube - 1453083 | 14 | 1 | 4 | auf Anfrage | auf Anfrage | DE | 85444290
Phoenix Contact | 1453096 | Phoenix Contact SACB-C-H180-4/ 8-10,0PUR SCO P - Anschlusshaube - 1453096 | 45 | 1 | 4 | auf Anfrage | auf Anfrage | DE | 85444290
Phoenix Contact | 1453148 | Phoenix Contact SACB-C-H180-6/12- 5,0PUR SCO P - Anschlusshaube - 1453148 | 2 | 1 | 2 | auf Anfrage | auf Anfrage | DE | 85444290
Phoenix Contact | 1453177 | Phoenix Contact SACB-C-H180-8/ 8- 5,0PUR SCO P - Anschlusshaube - 1453177 | 26 | 1 | 4 | auf Anfrage | auf Anfrage | DE | 85444290
Phoenix Contact | 1453180 | Phoenix Contact SACB-C-H180-8/ 8-10,0PUR SCO P - Anschlusshaube - 1453180 | 44 | 1 | 4 | auf Anfrage | auf Anfrage | DE | 85444290
Phoenix Contact | 1453203 | Phoenix Contact SACB-C-H180-8/16- 5,0PUR SCO P - Anschlusshaube - 1453203 | 10 | 1 | 4 | auf Anfrage | auf Anfrage | DE | 85444290
Phoenix Contact | 1453216 | Phoenix Contact SACB-C-H180-8/16-10,0PUR SCO P - Anschlusshaube - 1453216 | 93 | 1 | 4 | auf Anfrage | auf Anfrage | DE | 85444290
Phoenix Contact | 1453229 | Phoenix Contact SACB-C-H180-8/16 SCO P - Anschlusshaube - 1453229 | 314 | 1 | 2 | auf Anfrage | auf Anfrage | DE | 85366990
Phoenix Contact | 1453261 | Phoenix Contact SAC-2P-MS/0,3-PUR/ZC-1L-S SCO - Sensor-/Aktor-Kabel - 1453261 | auf Anfrage | 1 | 19 | auf Anfrage | auf Anfrage | PL | 85444290
Phoenix Contact | 1453274 | Phoenix Contact SAC-2P-MS/0,6-PUR/ZC-1L-S SCO - Sensor-/Aktor-Kabel - 1453274 | auf Anfrage | 1 | 19 | auf Anfrage | auf Anfrage | PL | 85444290
Phoenix Contact | 1453313 | Phoenix Contact SAC-2P-M 8MS/ 0,3-PUR/ZC-1L-S - Sensor-/Aktor-Kabel - 1453313 | 32 | 1 | 2 | auf Anfrage | auf Anfrage | PL | 85444290
Phoenix Contact | 1453287 | Phoenix Contact SAC-2P-MS/1,5-PUR/ZC-1L-S SCO - Sensor-/Aktor-Kabel - 1453287 | auf Anfrage | 1 | 17 | auf Anfrage | auf Anfrage | PL | 85444290
Phoenix Contact | 1453290 | Phoenix Contact SAC-2P-MS/3,0-PUR/ZC-1L-S SCO - Sensor-/Aktor-Kabel - 1453290 | auf Anfrage | 1 | 19 | auf Anfrage | auf Anfrage | PL | 85444290
Phoenix Contact | 1453300 | Phoenix Contact SAC-2P-MS/5,0-PUR/ZC-1L-S SCO - Sensor-/Aktor-Kabel - 1453300 | auf Anfrage | 1 | 16 | auf Anfrage | auf Anfrage | PL | 85444290
Phoenix Contact | 1453342 | Phoenix Contact SAC-2P-M 8MS/ 3,0-PUR/ZC-1L-S - Sensor-/Aktor-Kabel - 1453342 | auf Anfrage | 1 | 17 | auf Anfrage | auf Anfrage | PL | 85444290
Phoenix Contact | 1453326 | Phoenix Contact SAC-2P-M 8MS/ 0,6-PUR/ZC-1L-S - Sensor-/Aktor-Kabel - 1453326 | auf Anfrage | 1 | 19 | auf Anfrage | auf Anfrage | PL | 85444290
Phoenix Contact | 1453339 | Phoenix Contact SAC-2P-M 8MS/ 1,5-PUR/ZC-1L-S - Sensor-/Aktor-Kabel - 1453339 | auf Anfrage | 1 | 19 | auf Anfrage | auf Anfrage | PL | 85444290
Phoenix Contact | 1453343 | Phoenix Contact NBC-MSX/ 2,5-94S/R4AC SCO - Netzwerkkabel - 1453343 | auf Anfrage | 50 | 22 | auf Anfrage | auf Anfrage | PL | 85444290
Phoenix Contact | 1453353 | Phoenix Contact NBC-MSX/ 4,0-94S/R4AC SCO - Netzwerkkabel - 1453353 | auf Anfrage | 50 | 21 | auf Anfrage | auf Anfrage | PL | 85444290
Phoenix Contact | 1453358 | Phoenix Contact NBC-MSX/ 5,0-94S/R4AC SCO - Netzwerkkabel - 1453358 | auf Anfrage | 50 | 21 | auf Anfrage | auf Anfrage | PL | 85444290
Phoenix Contact | 1453362 | Phoenix Contact NBC-MSX/10,0-94S/R4AC SCO - Netzwerkkabel - 1453362 | auf Anfrage | 50 | 21 | auf Anfrage | auf Anfrage | PL | 85444290
Phoenix Contact | 1453368 | Phoenix Contact SACC-M16-SEALING PLUG SET - Verschlussschraube - 1453368 | 1660 | 10 | 2 | auf Anfrage | auf Anfrage | DE | 85389099
Phoenix Contact | 1453406 | Phoenix Contact NBC-MSX/13,5-94S/MSX SCO - Netzwerkkabel - 1453406 | auf Anfrage | 25 | 21 | auf Anfrage | auf Anfrage | PL | 85444290
Phoenix Contact | 1453448 | Phoenix Contact SAC-4P-MS/ 1,0-731 SCO RAIL - Sensor-/Aktor-Kabel - 1453448 | auf Anfrage | 50 | 17 | auf Anfrage | auf Anfrage | PL | 85444290
Phoenix Contact | 1453449 | Phoenix Contact SACC-DSI-M 8FS-3CON-M12/0,5 - Gerätesteckverbinder Hinterwand - 1453449 | 833 | 1 | 4 | auf Anfrage | auf Anfrage | DE | 85444290
Phoenix Contact | 1453452 | Phoenix Contact SACC-DSI-M 8FS-4CON-M12/0,5 - Gerätesteckverbinder Hinterwand - 1453452 | 226 | 1 | 2 | auf Anfrage | auf Anfrage | DE | 85444290
Phoenix Contact | 1453465 | Phoenix Contact SACC-DSI-M 8FS-6CON-M12/0,5 - Gerätesteckverbinder Hinterwand - 1453465 | auf Anfrage | 1 | 61 | auf Anfrage | auf Anfrage | DE | 85444290
Phoenix Contact | 1453478 | Phoenix Contact SACC-DSI-M 8MS-3CON-M 8/0,5 - Gerätesteckverbinder Hinterwand - 1453478 | 747 | 1 | 4 | auf Anfrage | auf Anfrage | DE | 85444290
Phoenix Contact | 1453481 | Phoenix Contact SACC-DSI-M 8MS-4CON-M 8/0,5 - Gerätesteckverbinder Hinterwand - 1453481 | 1450 | 1 | 2 | auf Anfrage | auf Anfrage | DE | 85444290
Phoenix Contact | 1453494 | Phoenix Contact SACC-DSI-M 8MS-6CON-M 8/0,5 - Gerätesteckverbinder Hinterwand - 1453494 | 66 | 1 | 4 | auf Anfrage | auf Anfrage | DE | 85444290
Phoenix Contact | 1453821 | Phoenix Contact SAC-3P-10,0-PVC/M12FR - Sensor-/Aktor-Kabel - 1453821 | 32 | 1 | 2 | auf Anfrage | auf Anfrage | DE | 85444290
Phoenix Contact | 1453889 | Phoenix Contact SAC-5P- 5,0-PVC/M12FS - Sensor-/Aktor-Kabel - 1453889 | 44 | 1 | 4 | auf Anfrage | auf Anfrage | DE | 85444290
Phoenix Contact | 1454040 | Phoenix Contact SAC-4P-M12MS/ 2,0-28X OD - Sensor-/Aktor-Kabel - 1454040 | auf Anfrage | 10 | 19 | auf Anfrage | auf Anfrage | PL | 85444290
Phoenix Contact | 1454053 | Phoenix Contact SAC-4P-M12MS/ 5,0-28X OD - Sensor-/Aktor-Kabel - 1454053 | 7 | 1 | 2 | auf Anfrage | auf Anfrage | PL | 85444290
Phoenix Contact | 1454066 | Phoenix Contact SAC-4P-M12MS/10,0-28X OD - Sensor-/Aktor-Kabel - 1454066 | auf Anfrage | 1 | 22 | auf Anfrage | auf Anfrage | PL | 85444290
Phoenix Contact | 1454079 | Phoenix Contact SAC-4P- 2,0-28X/M12FS OD - Sensor-/Aktor-Kabel - 1454079 | 210 | 1 | 2 | auf Anfrage | auf Anfrage | PL | 85444290
Phoenix Contact | 1454082 | Phoenix Contact SAC-4P- 5,0-28X/M12FS OD - Sensor-/Aktor-Kabel - 1454082 | 69 | 1 | 2 | auf Anfrage | auf Anfrage | PL | 85444290
Phoenix Contact | 1454095 | Phoenix Contact SAC-4P-10,0-28X/M12FS OD - Sensor-/Aktor-Kabel - 1454095 | 1 | 1 | 4 | auf Anfrage | auf Anfrage | PL | 85444290
Phoenix Contact | 1454134 | Phoenix Contact SAC-4P-M12MS/ 5,0-28X SH OD - Sensor-/Aktor-Kabel - 1454134 | auf Anfrage | 1 | 17 | auf Anfrage | auf Anfrage | PL | 85444290
Phoenix Contact | 1454105 | Phoenix Contact SAC-4P-M12MS/2,0-28X/M12FS OD - Sensor-/Aktor-Kabel - 1454105 | 11 | 1 | 4 | auf Anfrage | auf Anfrage | PL | 85444290
Phoenix Contact | 1454118 | Phoenix Contact SAC-4P-M12MS/5,0-28X/M12FS OD - Sensor-/Aktor-Kabel - 1454118 | 16 | 1 | 4 | auf Anfrage | auf Anfrage | PL | 85444290
Phoenix Contact | 1454121 | Phoenix Contact SAC-4P-M12MS/ 2,0-28X SH OD - Sensor-/Aktor-Kabel - 1454121 | 13 | 1 | 4 | auf Anfrage | auf Anfrage | PL | 85444290
Phoenix Contact | 1454147 | Phoenix Contact SAC-4P-M12MS/10,0-28X SH OD - Sensor-/Aktor-Kabel - 1454147 | auf Anfrage | 1 | 17 | auf Anfrage | auf Anfrage | PL | 85444290
Phoenix Contact | 1454192 | Phoenix Contact SAC-4P-M12MS/5,0-28X/M12FSSHOD - Sensor-/Aktor-Kabel - 1454192 | auf Anfrage | 1 | 17 | auf Anfrage | auf Anfrage | PL | 85444290
Phoenix Contact | 1454176 | Phoenix Contact SAC-4P-10,0-28X/M12FS SH OD - Sensor-/Aktor-Kabel - 1454176 | 111 | 1 | 2 | auf Anfrage | auf Anfrage | PL | 85444290
Phoenix Contact | 1454189 | Phoenix Contact SAC-4P-M12MS/2,0-28X/M12FSSHOD - Sensor-/Aktor-Kabel - 1454189 | auf Anfrage | 1 | 16 | auf Anfrage | auf Anfrage | PL | 85444290
Phoenix Contact | 1454202 | Phoenix Contact VS-M12MSD/ 2,0-93X OD - Netzwerkkabel - 1454202 | 11 | 1 | 2 | auf Anfrage | auf Anfrage | PL | 85444210
Phoenix Contact | 1454215 | Phoenix Contact VS-M12MSD/ 5,0-93X OD - Netzwerkkabel - 1454215 | auf Anfrage | 1 | 22 | auf Anfrage | auf Anfrage | PL | 85444210
Phoenix Contact | 1454260 | Phoenix Contact SAC-3P- 1,5-800/M12FR - Sensor-/Aktor-Kabel - 1454260 | auf Anfrage | 1 | 42 | auf Anfrage | auf Anfrage | PL | 85444290
Phoenix Contact | 1454228 | Phoenix Contact VS-M12MSD/10,0-93X OD - Netzwerkkabel - 1454228 | 69 | 1 | 4 | auf Anfrage | auf Anfrage | PL | 85444210
Phoenix Contact | 1454231 | Phoenix Contact VS-M12MSD/2,0-93X/M12MSDOD - Netzwerkkabel - 1454231 | 1 | 1 | 2 | auf Anfrage | auf Anfrage | PL | 85444210
Phoenix Contact | 1454244 | Phoenix Contact VS-M12MSD/5,0-93X/M12MSDOD - Netzwerkkabel - 1454244 | auf Anfrage | 1 | 21 | auf Anfrage | auf Anfrage | PL | 85444210
Phoenix Contact | 1454273 | Phoenix Contact SAC-3P- 5,0-800/M12FR - Sensor-/Aktor-Kabel - 1454273 | auf Anfrage | 1 | 42 | auf Anfrage | auf Anfrage | PL | 85444290
Phoenix Contact | 1454312 | Phoenix Contact SAC-3P- 1,5-800/M12FR-2L - Sensor-/Aktor-Kabel - 1454312 | auf Anfrage | 1 | 17 | auf Anfrage | auf Anfrage | PL | 85444290
Phoenix Contact | 1454299 | Phoenix Contact SAC-3P-10,0-800/M12FR - Sensor-/Aktor-Kabel - 1454299 | auf Anfrage | 1 | 42 | auf Anfrage | auf Anfrage | PL | 85444290
Phoenix Contact | 1454325 | Phoenix Contact SAC-3P- 5,0-800/M12FR-2L - Sensor-/Aktor-Kabel - 1454325 | auf Anfrage | 1 | 19 | auf Anfrage | auf Anfrage | PL | 85444290
Phoenix Contact | 1454341 | Phoenix Contact SAC-3P-10,0-800/M12FR-2L - Sensor-/Aktor-Kabel - 1454341 | auf Anfrage | 1 | 17 | auf Anfrage | auf Anfrage | PL | 85444290
Phoenix Contact | 1454367 | Phoenix Contact SAC-5P- 1,5-802/M12FR-3L - Sensor-/Aktor-Kabel - 1454367 | auf Anfrage | 1 | 17 | auf Anfrage | auf Anfrage | PL | 85444290
Phoenix Contact | 1454370 | Phoenix Contact SAC-5P- 5,0-802/M12FR-3L - Sensor-/Aktor-Kabel - 1454370 | auf Anfrage | 1 | 19 | auf Anfrage | auf Anfrage | PL | 85444290
Phoenix Contact | 1454464 | Phoenix Contact SAC-5P-M12MS/ 0,6-802/M12FR-3L - Sensor-/Aktor-Kabel - 1454464 | auf Anfrage | 1 | 17 | auf Anfrage | auf Anfrage | PL | 85444290
Phoenix Contact | 1454396 | Phoenix Contact SAC-5P-10,0-802/M12FR-3L - Sensor-/Aktor-Kabel - 1454396 | auf Anfrage | 1 | 19 | auf Anfrage | auf Anfrage | PL | 85444290
Phoenix Contact | 1454436 | Phoenix Contact SAC-4P-M12MS/0,27-PUR SH D-HB - Sensor-/Aktor-Kabel - 1454436 | auf Anfrage | 250 | 17 | auf Anfrage | auf Anfrage | PL | 85444290
Phoenix Contact | 1454419 | Phoenix Contact SAC-5P- 1,5-802/M12FS - Sensor-/Aktor-Kabel - 1454419 | auf Anfrage | 1 | 42 | auf Anfrage | auf Anfrage | PL | 85444290
Phoenix Contact | 1454422 | Phoenix Contact SAC-5P- 5,0-802/M12FS - Sensor-/Aktor-Kabel - 1454422 | 96 | 1 | 4 | auf Anfrage | auf Anfrage | PL | 85444290
Phoenix Contact | 1454448 | Phoenix Contact SAC-5P-10,0-802/M12FS - Sensor-/Aktor-Kabel - 1454448 | 39 | 1 | 4 | auf Anfrage | auf Anfrage | PL | 85444290
Phoenix Contact | 1454480 | Phoenix Contact SAC-5P-M12MS/ 1,5-802/M12FR-3L - Sensor-/Aktor-Kabel - 1454480 | auf Anfrage | 1 | 17 | auf Anfrage | auf Anfrage | PL | 85444290
Phoenix Contact | 1454492 | Phoenix Contact SACC-BP-F-M12/M16-6-SMD PPI - Gehäuseverschraubung - 1454492 | auf Anfrage | 20 | 26 | auf Anfrage | auf Anfrage | DE | 74198090
Phoenix Contact | 1454494 | Phoenix Contact SACC-FP-F-M12/M16 SMD PPI - Gehäuseverschraubung - 1454494 | 1040 | 20 | 4 | auf Anfrage | auf Anfrage | DE | 74198090
Phoenix Contact | 1454495 | Phoenix Contact SACC-FP-F-M12/PRESS SMD PPI - Gehäuseverschraubung - 1454495 | auf Anfrage | 20 | 26 | auf Anfrage | auf Anfrage | DE | 74198090
Phoenix Contact | 1454496 | Phoenix Contact SACC-FP-M-M12/PRESS SMD PP - Gehäuseverschraubung - 1454496 | auf Anfrage | 20 | 27 | auf Anfrage | auf Anfrage | DE | 74198090
Phoenix Contact | 1454516 | Phoenix Contact SAC-5P-M12MS/ 0,6-802/M12FR - Sensor-/Aktor-Kabel - 1454516 | auf Anfrage | 1 | 42 | auf Anfrage | auf Anfrage | PL | 85444290
Phoenix Contact | 1454532 | Phoenix Contact SAC-5P-M12MS/ 1,5-802/M12FR - Sensor-/Aktor-Kabel - 1454532 | auf Anfrage | 1 | 42 | auf Anfrage | auf Anfrage | PL | 85444290
Phoenix Contact | 1454561 | Phoenix Contact SAC-5P-M12MS/ 0,6-802/M12FS - Sensor-/Aktor-Kabel - 1454561 | auf Anfrage | 1 | 43 | auf Anfrage | auf Anfrage | PL | 85444290
Phoenix Contact | 1454587 | Phoenix Contact SAC-5P-M12MS/ 1,5-802/M12FS - Sensor-/Aktor-Kabel - 1454587 | auf Anfrage | 1 | 43 | auf Anfrage | auf Anfrage | PL | 85444290
Phoenix Contact | 1454497 | Phoenix Contact SACC-FPF-F-M12/M16 SMD PPI - Gehäuseverschraubung - 1454497 | auf Anfrage | 20 | 26 | auf Anfrage | auf Anfrage | DE | 74198090
Phoenix Contact | 1454498 | Phoenix Contact SACC-M12 PLUG PRESS PP - Gehäuseverschraubung - 1454498 | auf Anfrage | 20 | 26 | auf Anfrage | auf Anfrage | DE | 74198090
Phoenix Contact | 1454499 | Phoenix Contact SACC-M12 NUT PRESS PPI - Gehäuseverschraubung - 1454499 | 20 | 20 | 2 | auf Anfrage | auf Anfrage | DE | 74198090
Phoenix Contact | 1454817 | Phoenix Contact SAC-4P-M12MS/ 0,6-PVC/M12FR - Sensor-/Aktor-Kabel - 1454817 | 24 | 1 | 2 | auf Anfrage | auf Anfrage | DE | 85444290
Phoenix Contact | 1454969 | Phoenix Contact SAC-8PY-M/2XF VP SH - Y-Verteiler - 1454969 | auf Anfrage | 5 | 5 | auf Anfrage | auf Anfrage | PL | 85366990
Phoenix Contact | 1454972 | Phoenix Contact SAC-8PY-M/2XF VP - Y-Verteiler - 1454972 | 45 | 5 | 2 | auf Anfrage | auf Anfrage | PL | 85366990
Phoenix Contact | 1455285 | Phoenix Contact SAC-3P-M 8MS/ 1,5-PUR/M 8FS SH - Sensor-/Aktor-Kabel - 1455285 | 305 | 1 | 4 | auf Anfrage | auf Anfrage | PL | 85444290
Phoenix Contact | 1455722 | Phoenix Contact SAC-4P-M 8MS/ 0,6-PUR/M 8FSSH - Sensor-/Aktor-Kabel - 1455722 | 24 | 1 | 2 | auf Anfrage | auf Anfrage | PL | 85444290
Phoenix Contact | 1455735 | Phoenix Contact SAC-4P-M 8MS/ 1,5-PUR/M 8FSSH - Sensor-/Aktor-Kabel - 1455735 | 44 | 1 | 4 | auf Anfrage | auf Anfrage | PL | 85444290
Phoenix Contact | 1455298 | Phoenix Contact SAC-3P-M 8MS/ 3,0-PUR/M 8FS SH - Sensor-/Aktor-Kabel - 1455298 | 146 | 1 | 4 | auf Anfrage | auf Anfrage | PL | 85444290
Phoenix Contact | 1455997 | Phoenix Contact SACC-DSI-M 8MS-3CON-L180 SH - Gerätesteckverbinder Hinterwand - 1455997 | 380 | 20 | 2 | auf Anfrage | auf Anfrage | DE | 85366990
Phoenix Contact | 1456006 | Phoenix Contact SAC-3P-M12MS/ 1,5-PUR P - Sensor-/Aktor-Kabel - 1456006 | auf Anfrage | 1 | 43 | auf Anfrage | auf Anfrage | PL | 85444290
Phoenix Contact | 1456019 | Phoenix Contact SACC-DSI-M 8MS-4CON-L180 SH - Gerätesteckverbinder Hinterwand - 1456019 | 1260 | 20 | 2 | auf Anfrage | auf Anfrage | DE | 85366990
Phoenix Contact | 1456022 | Phoenix Contact SACC-DSI-M 8MS-6CON-L180 SH - Gerätesteckverbinder Hinterwand - 1456022 | auf Anfrage | 20 | 21 | auf Anfrage | auf Anfrage | DE | 85366990
Phoenix Contact | 1456035 | Phoenix Contact SACC-DSI-M 8MS-3CON-L90 SH - Gerätesteckverbinder Hinterwand - 1456035 | 720 | 20 | 4 | auf Anfrage | auf Anfrage | DE | 85366990
Phoenix Contact | 1456048 | Phoenix Contact SACC-DSI-M8MS-4CON-L90 SH - Gerätesteckverbinder Hinterwand - 1456048 | 2420 | 20 | 2 | auf Anfrage | auf Anfrage | DE | 85366990
Phoenix Contact | 1456116 | Phoenix Contact SACC-DSI-M8FS-3CON-M10-L180 SH - Gerätesteckverbinder Hinterwand - 1456116 | auf Anfrage | 20 | 51 | auf Anfrage | auf Anfrage | DE | 85366990
Phoenix Contact | 1456080 | Phoenix Contact SACC-DSI-M8FS-3CON-M10/0,5 - Gerätesteckverbinder Hinterwand - 1456080 | 72 | 1 | 2 | auf Anfrage | auf Anfrage | DE | 85444290
Phoenix Contact | 1456093 | Phoenix Contact SACC-DSI-M8FS-4CON-M10/0,5 - Gerätesteckverbinder Hinterwand - 1456093 | 215 | 1 | 4 | auf Anfrage | auf Anfrage | DE | 85444290
Phoenix Contact | 1456103 | Phoenix Contact SACC-DSI-M8FS-6CON-M10/0,5 - Gerätesteckverbinder Hinterwand - 1456103 | 112 | 1 | 2 | auf Anfrage | auf Anfrage | DE | 85366990
Phoenix Contact | 1456129 | Phoenix Contact SACC-DSI-M8FS-4CON-M10-L180 SH - Gerätesteckverbinder Hinterwand - 1456129 | 20 | 20 | 2 | auf Anfrage | auf Anfrage | DE | 85366990
Phoenix Contact | 1456132 | Phoenix Contact SACC-DSI-M8FS-6CON-M10-L180 SH - Gerätesteckverbinder Hinterwand - 1456132 | auf Anfrage | 20 | 47 | auf Anfrage | auf Anfrage | DE | 85366990
Phoenix Contact | 1456145 | Phoenix Contact SACC-DSI-M8FS-3CON-M10-L90 SH - Gerätesteckverbinder Hinterwand - 1456145 | 180 | 20 | 2 | auf Anfrage | auf Anfrage | DE | 85366990
Phoenix Contact | 1456158 | Phoenix Contact SACC-DSI-M8FS-4CON-M10-L90 SH - Gerätesteckverbinder Hinterwand - 1456158 | auf Anfrage | 20 | 45 | auf Anfrage | auf Anfrage | DE | 85366990
Phoenix Contact | 1456187 | Phoenix Contact PROT-M12 FS-PA-CHAIN-EYE-DM12 - Verschlusskappe - 1456187 | 795 | 5 | 2 | auf Anfrage | auf Anfrage | DE | 39235090
Phoenix Contact | 1456213 | Phoenix Contact SACC-MINMS-5CON-PG13/2,5 - Steckverbinder - 1456213 | 73 | 1 | 4 | auf Anfrage | auf Anfrage | DE | 85366990
Phoenix Contact | 1456190 | Phoenix Contact PROT-M12 FS-PA-CHAIN-EYE-DM14 - Verschlusskappe - 1456190 | 5630 | 5 | 2 | auf Anfrage | auf Anfrage | DE | 39235090
Phoenix Contact | 1456200 | Phoenix Contact PROT-M12 MS-PA-CHAIN-EYE-DM14 - Verschlusskappe - 1456200 | 13315 | 5 | 2 | auf Anfrage | auf Anfrage | DE | 39235090
Phoenix Contact | 1456226 | Phoenix Contact SACC-MINMS-5CON-PG11/2,5 - Steckverbinder - 1456226 | 141 | 1 | 2 | auf Anfrage | auf Anfrage | DE | 85366990
Phoenix Contact | 1456239 | Phoenix Contact SACC-MINMS-5CON-PG16/2,5 - Steckverbinder - 1456239 | 19 | 1 | 2 | auf Anfrage | auf Anfrage | DE | 85366990
Phoenix Contact | 1456242 | Phoenix Contact SACC-MINMR-5CON-PG11/2,5 - Steckverbinder - 1456242 | 53 | 1 | 4 | auf Anfrage | auf Anfrage | DE | 85366990
Phoenix Contact | 1456268 | Phoenix Contact SACC-MINFS-5CON-PG16/2,5 - Steckverbinder - 1456268 | 65 | 1 | 2 | auf Anfrage | auf Anfrage | DE | 85366990
Phoenix Contact | 1456271 | Phoenix Contact SACC-MINFS-5CON-PG11/2,5 - Steckverbinder - 1456271 | 279 | 1 | 4 | auf Anfrage | auf Anfrage | DE | 85366990
Phoenix Contact | 1456284 | Phoenix Contact SACC-MINFS-5CON-PG13/2,5 - Steckverbinder - 1456284 | 195 | 1 | 2 | auf Anfrage | auf Anfrage | DE | 85366990
Phoenix Contact | 1456307 | Phoenix Contact SACC-MINFR-5CON-PG13/2,5 - Steckverbinder - 1456307 | 27 | 1 | 4 | auf Anfrage | auf Anfrage | DE | 85366990
Phoenix Contact | 1456255 | Phoenix Contact SACC-MINMR-5CON-PG13/2,5 - Steckverbinder - 1456255 | 19 | 1 | 4 | auf Anfrage | auf Anfrage | DE | 85366990
Phoenix Contact | 1456297 | Phoenix Contact SACC-MINFR-5CON-PG11/2,5 - Steckverbinder - 1456297 | 184 | 1 | 4 | auf Anfrage | auf Anfrage | DE | 85366990
Phoenix Contact | 1456298 | Phoenix Contact SACC-4FE-DSI-M12MSL/FSL-M16-GR - Gerätesteckverbinder Hinterwand - 1456298 | 348 | 1 | 2 | auf Anfrage | auf Anfrage | DE | 85366990
Phoenix Contact | 1456310 | Phoenix Contact SAC-3P-M 8MS/ 0,3-PUR/M 8FS SH - Sensor-/Aktor-Kabel - 1456310 | auf Anfrage | 1 | 17 | auf Anfrage | auf Anfrage | PL | 85444290
Phoenix Contact | 1456323 | Phoenix Contact SAC-3P-M 8MS/ 0,6-PUR/M 8FS SH - Sensor-/Aktor-Kabel - 1456323 | auf Anfrage | 1 | 9 | auf Anfrage | auf Anfrage | PL | 85444290
Phoenix Contact | 1456394 | Phoenix Contact SACC-SQ-M12MSD-4CON-20-L180 - Gerätesteckverbinder Vorderwand - 1456394 | auf Anfrage | 10 | 39 | auf Anfrage | auf Anfrage | DE | 85366990
Phoenix Contact | 1456404 | Phoenix Contact SACC-SQ-M12FSD-4CON-20-L180 - Gerätesteckverbinder Vorderwand - 1456404 | 20 | 10 | 2 | auf Anfrage | auf Anfrage | DE | 85366990
Phoenix Contact | 1456417 | Phoenix Contact SACC-SQ-M12MS-4CON-20-L180 - Gerätesteckverbinder Vorderwand - 1456417 | auf Anfrage | 10 | 25 | auf Anfrage | auf Anfrage | DE | 85366990
Phoenix Contact | 1456466 | Phoenix Contact SACC-M12MS-5CON-PG7-M SKIN - Steckverbinder - 1456466 | 144 | 1 | 4 | auf Anfrage | auf Anfrage | HU | 85366990
Phoenix Contact | 1456420 | Phoenix Contact SACC-SQ-M12FS-4CON-20-L180 - Gerätesteckverbinder Vorderwand - 1456420 | auf Anfrage | 10 | 46 | auf Anfrage | auf Anfrage | DE | 85366990
Phoenix Contact | 1456433 | Phoenix Contact SACC-SQ-M12MS-5CON-20-L180 - Gerätesteckverbinder Vorderwand - 1456433 | auf Anfrage | 10 | 46 | auf Anfrage | auf Anfrage | DE | 85366990
Phoenix Contact | 1456446 | Phoenix Contact SACC-SQ-M12FS-5CON-20-L180 - Gerätesteckverbinder Vorderwand - 1456446 | 340 | 10 | 4 | auf Anfrage | auf Anfrage | DE | 85366990
Phoenix Contact | 1456459 | Phoenix Contact SACC-SQ-M12MSB-5CON-20-L180 - Gerätesteckverbinder Vorderwand - 1456459 | 20 | 10 | 4 | auf Anfrage | auf Anfrage | DE | 85366990
Phoenix Contact | 1456462 | Phoenix Contact SACC-SQ-M12FSB-5CON-20-L180 - Gerätesteckverbinder Vorderwand - 1456462 | auf Anfrage | 10 | 47 | auf Anfrage | auf Anfrage | DE | 85366990
Phoenix Contact | 1456475 | Phoenix Contact SACC-DSI-MSB-5CON-L180/SH VT - Gerätesteckverbinder Hinterwand - 1456475 | auf Anfrage | 20 | 50 | auf Anfrage | auf Anfrage | DE | 85366990
Phoenix Contact | 1456488 | Phoenix Contact SACC-DSI-FSB-5CON-L180/SH VT - Gerätesteckverbinder Hinterwand - 1456488 | auf Anfrage | 20 | 36 | auf Anfrage | auf Anfrage | DE | 85366990
Phoenix Contact | 1456491 | Phoenix Contact SACC-DSI-MS-5CON-L180/SH VT - Gerätesteckverbinder Hinterwand - 1456491 | auf Anfrage | 20 | 50 | auf Anfrage | auf Anfrage | DE | 85366990
Phoenix Contact | 1456530 | Phoenix Contact SACC-DSI-MS-8CON-L180/SH TQ - Gerätesteckverbinder Hinterwand - 1456530 | 380 | 20 | 2 | auf Anfrage | auf Anfrage | DE | 85366990
Phoenix Contact | 1456556 | Phoenix Contact SACC-DSI-MSD-4CON-L180/SH GN - Gerätesteckverbinder Hinterwand - 1456556 | auf Anfrage | 20 | 50 | auf Anfrage | auf Anfrage | DE | 85366990
Phoenix Contact | 1456514 | Phoenix Contact SACC-DSI-MSD-4CON-L180/SH TQ - Gerätesteckverbinder Hinterwand - 1456514 | auf Anfrage | 20 | 49 | auf Anfrage | auf Anfrage | DE | 85366990
Phoenix Contact | 1456527 | Phoenix Contact SACC-DSI-FSD-4CON-L180/SH TQ - Gerätesteckverbinder Hinterwand - 1456527 | auf Anfrage | 20 | 7 | auf Anfrage | auf Anfrage | DE | 85366990
Phoenix Contact | 1456543 | Phoenix Contact SACC-DSI-FS-8CON-L180/SH TQ - Gerätesteckverbinder Hinterwand - 1456543 | 1000 | 20 | 2 | auf Anfrage | auf Anfrage | DE | 85366990
Phoenix Contact | 1456569 | Phoenix Contact SACC-DSI-FSD-4CON-L180/SH GN - Gerätesteckverbinder Hinterwand - 1456569 | 660 | 20 | 4 | auf Anfrage | auf Anfrage | DE | 85366990
Phoenix Contact | 1456572 | Phoenix Contact SACC-DSI-MSB-5CON-L180/SH GN - Gerätesteckverbinder Hinterwand - 1456572 | auf Anfrage | 20 | 49 | auf Anfrage | auf Anfrage | DE | 85366990
Phoenix Contact | 1456585 | Phoenix Contact SACC-DSI-FSB-5CON-L180/SH GN - Gerätesteckverbinder Hinterwand - 1456585 | auf Anfrage | 20 | 36 | auf Anfrage | auf Anfrage | DE | 85366990
Phoenix Contact | 1456622 | Phoenix Contact SAC-4P-0,45-PVC/M8SIFS - Sensor-/Aktor-Kabel - 1456622 | auf Anfrage | 100 | 17 | auf Anfrage | auf Anfrage | PL | 85444290
Phoenix Contact | 1456666 | Phoenix Contact VS-08-DSIV-L180-HYB SCO - Gerätesteckverbinder Hinterwand - 1456666 | 20 | 20 | 2 | auf Anfrage | auf Anfrage | DE | 85366990
Phoenix Contact | 1456679 | Phoenix Contact SAC-3P- 1,5-800/M12FS - Sensor-/Aktor-Kabel - 1456679 | auf Anfrage | 1 | 43 | auf Anfrage | auf Anfrage | PL | 85444290
Phoenix Contact | 1456682 | Phoenix Contact SAC-3P- 3,0-800/M12FS - Sensor-/Aktor-Kabel - 1456682 | auf Anfrage | 1 | 42 | auf Anfrage | auf Anfrage | PL | 85444290
Phoenix Contact | 1456687 | Phoenix Contact SACCBP-FS-5CON-M16/5,0-PUR SCO - Gerätesteckverbinder Hinterwand - 1456687 | auf Anfrage | 100 | 47 | auf Anfrage | auf Anfrage | DE | 85444290
Phoenix Contact | 1456721 | Phoenix Contact SAC-3P- 3,0-800/M12FR-2L - Sensor-/Aktor-Kabel - 1456721 | auf Anfrage | 1 | 17 | auf Anfrage | auf Anfrage | PL | 85444290
Phoenix Contact | 1456695 | Phoenix Contact SAC-3P- 5,0-800/M12FS - Sensor-/Aktor-Kabel - 1456695 | auf Anfrage | 1 | 43 | auf Anfrage | auf Anfrage | PL | 85444290
Phoenix Contact | 1456705 | Phoenix Contact SAC-3P-10,0-800/M12FS - Sensor-/Aktor-Kabel - 1456705 | auf Anfrage | 1 | 43 | auf Anfrage | auf Anfrage | PL | 85444290
Phoenix Contact | 1456718 | Phoenix Contact SAC-3P- 3,0-800/M12FR - Sensor-/Aktor-Kabel - 1456718 | auf Anfrage | 1 | 43 | auf Anfrage | auf Anfrage | PL | 85444290
Phoenix Contact | 1456734 | Phoenix Contact SAC-3P-M12MS/ 1,5-800 - Sensor-/Aktor-Kabel - 1456734 | auf Anfrage | 1 | 43 | auf Anfrage | auf Anfrage | PL | 85444290
Phoenix Contact | 1456747 | Phoenix Contact SAC-3P-M12MS/ 3,0-800 - Sensor-/Aktor-Kabel - 1456747 | auf Anfrage | 1 | 43 | auf Anfrage | auf Anfrage | PL | 85444290
Phoenix Contact | 1456748 | Phoenix Contact SAC-4P-M12FR/ 0,5-PVC/M 8FS BK - Sensor-/Aktor-Kabel - 1456748 | auf Anfrage | 100 | 17 | auf Anfrage | auf Anfrage | PL | 85444290
Phoenix Contact | 1456792 | Phoenix Contact SAC-3P-M12MS/ 1,5-800/M12FS - Sensor-/Aktor-Kabel - 1456792 | auf Anfrage | 1 | 42 | auf Anfrage | auf Anfrage | PL | 85444290
Phoenix Contact | 1456750 | Phoenix Contact SAC-3P-M12MS/ 5,0-800 - Sensor-/Aktor-Kabel - 1456750 | auf Anfrage | 1 | 43 | auf Anfrage | auf Anfrage | PL | 85444290
Phoenix Contact | 1456763 | Phoenix Contact SAC-3P-M12MS/10,0-800 - Sensor-/Aktor-Kabel - 1456763 | 15 | 1 | 2 | auf Anfrage | auf Anfrage | PL | 85444290
Phoenix Contact | 1456789 | Phoenix Contact SAC-3P-M12MS/ 0,6-800/M12FS - Sensor-/Aktor-Kabel - 1456789 | auf Anfrage | 1 | 43 | auf Anfrage | auf Anfrage | PL | 85444290
Phoenix Contact | 1456802 | Phoenix Contact SAC-3P-M12MS/ 3,0-800/M12FS - Sensor-/Aktor-Kabel - 1456802 | auf Anfrage | 1 | 42 | auf Anfrage | auf Anfrage | PL | 85444290
Phoenix Contact | 1456815 | Phoenix Contact SAC-3P-M12MS/ 0,3-800/M12FR - Sensor-/Aktor-Kabel - 1456815 | auf Anfrage | 1 | 42 | auf Anfrage | auf Anfrage | PL | 85444290
Phoenix Contact | 1456828 | Phoenix Contact SAC-3P-M12MS/ 0,6-800/M12FR - Sensor-/Aktor-Kabel - 1456828 | auf Anfrage | 1 | 42 | auf Anfrage | auf Anfrage | PL | 85444290
Phoenix Contact | 1456831 | Phoenix Contact SAC-3P-M12MS/ 1,5-800/M12FR - Sensor-/Aktor-Kabel - 1456831 | auf Anfrage | 1 | 43 | auf Anfrage | auf Anfrage | PL | 85444290
Phoenix Contact | 1456857 | Phoenix Contact SAC-3P-M12MS/ 0,3-800/M12FR-2L - Sensor-/Aktor-Kabel - 1456857 | auf Anfrage | 1 | 17 | auf Anfrage | auf Anfrage | PL | 85444290
Phoenix Contact | 1456860 | Phoenix Contact SAC-3P-M12MS/ 0,6-800/M12FR-2L - Sensor-/Aktor-Kabel - 1456860 | auf Anfrage | 1 | 19 | auf Anfrage | auf Anfrage | PL | 85444290
Phoenix Contact | 1456873 | Phoenix Contact SAC-3P-M12MS/ 1,5-800/M12FR-2L - Sensor-/Aktor-Kabel - 1456873 | auf Anfrage | 1 | 19 | auf Anfrage | auf Anfrage | PL | 85444290
Phoenix Contact | 1456886 | Phoenix Contact SAC-3P-M12MS/ 3,0-800/M12FR-2L - Sensor-/Aktor-Kabel - 1456886 | auf Anfrage | 1 | 17 | auf Anfrage | auf Anfrage | PL | 85444290
Phoenix Contact | 1456844 | Phoenix Contact SAC-3P-M12MS/ 3,0-800/M12FR - Sensor-/Aktor-Kabel - 1456844 | auf Anfrage | 1 | 43 | auf Anfrage | auf Anfrage | PL | 85444290
Phoenix Contact | 1456899 | Phoenix Contact SAC-3P-M12MR/ 1,5-800 - Sensor-/Aktor-Kabel - 1456899 | auf Anfrage | 1 | 43 | auf Anfrage | auf Anfrage | PL | 85444290
Phoenix Contact | 1456909 | Phoenix Contact SAC-3P-M12MR/ 3,0-800 - Sensor-/Aktor-Kabel - 1456909 | auf Anfrage | 1 | 42 | auf Anfrage | auf Anfrage | PL | 85444290
Phoenix Contact | 1456912 | Phoenix Contact SAC-3P-M12MR/ 5,0-800 - Sensor-/Aktor-Kabel - 1456912 | auf Anfrage | 1 | 42 | auf Anfrage | auf Anfrage | PL | 85444290
Phoenix Contact | 1456925 | Phoenix Contact SAC-3P-M12MR/10,0-800 - Sensor-/Aktor-Kabel - 1456925 | auf Anfrage | 1 | 42 | auf Anfrage | auf Anfrage | PL | 85444290
Phoenix Contact | 1456938 | Phoenix Contact SAC-4P- 1,5-800/M12FS - Sensor-/Aktor-Kabel - 1456938 | auf Anfrage | 1 | 43 | auf Anfrage | auf Anfrage | PL | 85444290
Phoenix Contact | 1456941 | Phoenix Contact SAC-4P- 3,0-800/M12FS - Sensor-/Aktor-Kabel - 1456941 | 368 | 1 | 2 | auf Anfrage | auf Anfrage | PL | 85444290
Phoenix Contact | 1456954 | Phoenix Contact SAC-4P- 1,5-800/M12FR - Sensor-/Aktor-Kabel - 1456954 | auf Anfrage | 1 | 42 | auf Anfrage | auf Anfrage | PL | 85444290
Phoenix Contact | 1456967 | Phoenix Contact SAC-4P- 3,0-800/M12FR - Sensor-/Aktor-Kabel - 1456967 | auf Anfrage | 1 | 43 | auf Anfrage | auf Anfrage | PL | 85444290
Phoenix Contact | 1456970 | Phoenix Contact SAC-4P- 5,0-800/M12FR - Sensor-/Aktor-Kabel - 1456970 | 80 | 1 | 4 | auf Anfrage | auf Anfrage | PL | 85444290
Phoenix Contact | 1456983 | Phoenix Contact SAC-4P-10,0-800/M12FR - Sensor-/Aktor-Kabel - 1456983 | 22 | 1 | 2 | auf Anfrage | auf Anfrage | PL | 85444290
Phoenix Contact | 1456996 | Phoenix Contact SAC-4P- 1,5-800/M12FR-3L - Sensor-/Aktor-Kabel - 1456996 | auf Anfrage | 1 | 19 | auf Anfrage | auf Anfrage | PL | 85444290
Phoenix Contact | 1457005 | Phoenix Contact SAC-4P- 3,0-800/M12FR-3L - Sensor-/Aktor-Kabel - 1457005 | auf Anfrage | 1 | 19 | auf Anfrage | auf Anfrage | PL | 85444290
Phoenix Contact | 1457018 | Phoenix Contact SAC-4P-M12MS/ 1,5-800 - Sensor-/Aktor-Kabel - 1457018 | auf Anfrage | 1 | 42 | auf Anfrage | auf Anfrage | PL | 85444290
Phoenix Contact | 1457021 | Phoenix Contact SAC-4P-M12MS/ 3,0-800 - Sensor-/Aktor-Kabel - 1457021 | auf Anfrage | 1 | 42 | auf Anfrage | auf Anfrage | PL | 85444290
Phoenix Contact | 1457034 | Phoenix Contact SAC-4P-M12MS/ 5,0-800 - Sensor-/Aktor-Kabel - 1457034 | 38 | 1 | 4 | auf Anfrage | auf Anfrage | PL | 85444290
Phoenix Contact | 1457047 | Phoenix Contact SAC-4P-M12MS/10,0-800 - Sensor-/Aktor-Kabel - 1457047 | auf Anfrage | 1 | 43 | auf Anfrage | auf Anfrage | PL | 85444290
Phoenix Contact | 1457076 | Phoenix Contact SAC-4P-M12MS/ 3,0-800/M12FS - Sensor-/Aktor-Kabel - 1457076 | 69 | 1 | 4 | auf Anfrage | auf Anfrage | PL | 85444290
Phoenix Contact | 1457050 | Phoenix Contact SAC-4P-M12MS/ 0,3-800/M12FS - Sensor-/Aktor-Kabel - 1457050 | auf Anfrage | 1 | 43 | auf Anfrage | auf Anfrage | PL | 85444290
Phoenix Contact | 1457063 | Phoenix Contact SAC-4P-M12MS/ 0,6-800/M12FS - Sensor-/Aktor-Kabel - 1457063 | auf Anfrage | 1 | 42 | auf Anfrage | auf Anfrage | PL | 85444290
Phoenix Contact | 1457089 | Phoenix Contact SAC-4P-M12MS/ 0,3-800/M12FR - Sensor-/Aktor-Kabel - 1457089 | auf Anfrage | 1 | 43 | auf Anfrage | auf Anfrage | PL | 85444290
Phoenix Contact | 1457092 | Phoenix Contact SAC-4P-M12MS/ 3,0-800/M12FR - Sensor-/Aktor-Kabel - 1457092 | auf Anfrage | 1 | 42 | auf Anfrage | auf Anfrage | PL | 85444290
Phoenix Contact | 1457102 | Phoenix Contact SAC-4P-M12MS/ 0,3-800/M12FR-3L - Sensor-/Aktor-Kabel - 1457102 | auf Anfrage | 1 | 19 | auf Anfrage | auf Anfrage | PL | 85444290
Phoenix Contact | 1457144 | Phoenix Contact SAC-4P-M12MR/ 5,0-800 - Sensor-/Aktor-Kabel - 1457144 | auf Anfrage | 1 | 43 | auf Anfrage | auf Anfrage | PL | 85444290
Phoenix Contact | 1457115 | Phoenix Contact SAC-4P-M12MS/ 3,0-800/M12FR-3L - Sensor-/Aktor-Kabel - 1457115 | auf Anfrage | 1 | 19 | auf Anfrage | auf Anfrage | PL | 85444290
Phoenix Contact | 1457128 | Phoenix Contact SAC-4P-M12MR/ 1,5-800 - Sensor-/Aktor-Kabel - 1457128 | auf Anfrage | 1 | 43 | auf Anfrage | auf Anfrage | PL | 85444290
Phoenix Contact | 1457131 | Phoenix Contact SAC-4P-M12MR/ 3,0-800 - Sensor-/Aktor-Kabel - 1457131 | auf Anfrage | 1 | 42 | auf Anfrage | auf Anfrage | PL | 85444290
Phoenix Contact | 1457157 | Phoenix Contact SAC-4P-M12MR/10,0-800 - Sensor-/Aktor-Kabel - 1457157 | auf Anfrage | 1 | 43 | auf Anfrage | auf Anfrage | PL | 85444290
Phoenix Contact | 1457160 | Phoenix Contact SAC-5P- 3,0-802/M12FS - Sensor-/Aktor-Kabel - 1457160 | auf Anfrage | 1 | 42 | auf Anfrage | auf Anfrage | PL | 85444290
Phoenix Contact | 1457209 | Phoenix Contact SAC-5P-10,0-802/M12FR - Sensor-/Aktor-Kabel - 1457209 | auf Anfrage | 1 | 42 | auf Anfrage | auf Anfrage | PL | 85444290
Phoenix Contact | 1457173 | Phoenix Contact SAC-5P- 1,5-802/M12FR - Sensor-/Aktor-Kabel - 1457173 | auf Anfrage | 1 | 43 | auf Anfrage | auf Anfrage | PL | 85444290
Phoenix Contact | 1457186 | Phoenix Contact SAC-5P- 3,0-802/M12FR - Sensor-/Aktor-Kabel - 1457186 | auf Anfrage | 1 | 42 | auf Anfrage | auf Anfrage | PL | 85444290
Phoenix Contact | 1457199 | Phoenix Contact SAC-5P- 5,0-802/M12FR - Sensor-/Aktor-Kabel - 1457199 | auf Anfrage | 1 | 43 | auf Anfrage | auf Anfrage | PL | 85444290
Phoenix Contact | 1457212 | Phoenix Contact SAC-5P- 3,0-802/M12FR-3L - Sensor-/Aktor-Kabel - 1457212 | auf Anfrage | 1 | 19 | auf Anfrage | auf Anfrage | PL | 85444290
Phoenix Contact | 1457225 | Phoenix Contact SAC-5P-M12MS/ 1,5-802 - Sensor-/Aktor-Kabel - 1457225 | auf Anfrage | 1 | 42 | auf Anfrage | auf Anfrage | PL | 85444290
Phoenix Contact | 1457238 | Phoenix Contact SAC-5P-M12MS/ 3,0-802 - Sensor-/Aktor-Kabel - 1457238 | auf Anfrage | 1 | 42 | auf Anfrage | auf Anfrage | PL | 85444290
Phoenix Contact | 1457254 | Phoenix Contact SAC-5P-M12MS/10,0-802 - Sensor-/Aktor-Kabel - 1457254 | auf Anfrage | 1 | 42 | auf Anfrage | auf Anfrage | PL | 85444290
Phoenix Contact | 1457241 | Phoenix Contact SAC-5P-M12MS/ 5,0-802 - Sensor-/Aktor-Kabel - 1457241 | auf Anfrage | 1 | 43 | auf Anfrage | auf Anfrage | PL | 85444290
Phoenix Contact | 1457267 | Phoenix Contact SAC-5P-M12MS/ 0,3-802/M12FS - Sensor-/Aktor-Kabel - 1457267 | auf Anfrage | 1 | 42 | auf Anfrage | auf Anfrage | PL | 85444290
Phoenix Contact | 1457270 | Phoenix Contact SAC-5P-M12MS/ 3,0-802/M12FS - Sensor-/Aktor-Kabel - 1457270 | auf Anfrage | 1 | 42 | auf Anfrage | auf Anfrage | PL | 85444290
Phoenix Contact | 1457283 | Phoenix Contact SAC-5P-M12MS/ 0,3-802/M12FR - Sensor-/Aktor-Kabel - 1457283 | auf Anfrage | 1 | 43 | auf Anfrage | auf Anfrage | PL | 85444290
Phoenix Contact | 1457296 | Phoenix Contact SAC-5P-M12MS/ 3,0-802/M12FR - Sensor-/Aktor-Kabel - 1457296 | auf Anfrage | 1 | 43 | auf Anfrage | auf Anfrage | PL | 85444290
Phoenix Contact | 1457322 | Phoenix Contact SAC-5P-M12MR/ 1,5-802 - Sensor-/Aktor-Kabel - 1457322 | auf Anfrage | 1 | 42 | auf Anfrage | auf Anfrage | PL | 85444290
Phoenix Contact | 1457306 | Phoenix Contact SAC-5P-M12MS/ 0,3-802/M12FR-3L - Sensor-/Aktor-Kabel - 1457306 | auf Anfrage | 1 | 19 | auf Anfrage | auf Anfrage | PL | 85444290
Phoenix Contact | 1457319 | Phoenix Contact SAC-5P-M12MS/ 3,0-802/M12FR-3L - Sensor-/Aktor-Kabel - 1457319 | auf Anfrage | 1 | 17 | auf Anfrage | auf Anfrage | PL | 85444290
Phoenix Contact | 1457335 | Phoenix Contact SAC-5P-M12MR/ 3,0-802 - Sensor-/Aktor-Kabel - 1457335 | auf Anfrage | 1 | 43 | auf Anfrage | auf Anfrage | PL | 85444290
Phoenix Contact | 1457348 | Phoenix Contact SAC-5P-M12MR/ 5,0-802 - Sensor-/Aktor-Kabel - 1457348 | auf Anfrage | 1 | 42 | auf Anfrage | auf Anfrage | PL | 85444290
Phoenix Contact | 1457349 | Phoenix Contact SAC-3P-M8MS/4,0-PUR/M8FS 4P - Sensor-/Aktor-Kabel - 1457349 | auf Anfrage | 100 | 17 | auf Anfrage | auf Anfrage | PL | 85444290
Phoenix Contact | 1457351 | Phoenix Contact SAC-5P-M12MR/10,0-802 - Sensor-/Aktor-Kabel - 1457351 | auf Anfrage | 1 | 43 | auf Anfrage | auf Anfrage | PL | 85444290
Phoenix Contact | 1457364 | Phoenix Contact SACB-8/16- 5,0PUR OD - Verteilerbox - 1457364 | 7 | 1 | 4 | auf Anfrage | auf Anfrage | DE | 85444290
Phoenix Contact | 1457377 | Phoenix Contact SACB-8/16-10,0PUR OD - Verteilerbox - 1457377 | 18 | 1 | 4 | auf Anfrage | auf Anfrage | DE | 85444290
Phoenix Contact | 1457380 | Phoenix Contact SACB-8/16-C OD - Verteilerbox - 1457380 | 19 | 1 | 4 | auf Anfrage | auf Anfrage | DE | 85366990
Phoenix Contact | 1457393 | Phoenix Contact SAC-3P-100,0-PUR/0,5 - Kabelring - 1457393 | auf Anfrage | 1 | 19 | auf Anfrage | auf Anfrage | PL | 85444290
Phoenix Contact | 1457403 | Phoenix Contact SAC-5P-100,0-PUR/0,5 - Kabelring - 1457403 | auf Anfrage | 1 | 17 | auf Anfrage | auf Anfrage | DE | 85444995
Phoenix Contact | 1457416 | Phoenix Contact SAC-3P-100,0-116/0,75 - Kabelring - 1457416 | auf Anfrage | 1 | 17 | auf Anfrage | auf Anfrage | PL | 85444290
Phoenix Contact | 1457429 | Phoenix Contact SAC-5P-100,0-116/0,75 - Kabelring - 1457429 | auf Anfrage | 1 | 101 | auf Anfrage | auf Anfrage | PL | 85444290
Phoenix Contact | 1457432 | Phoenix Contact SAC-3P-100,0-534/0,75 - Kabelring - 1457432 | auf Anfrage | 1 | 17 | auf Anfrage | auf Anfrage | DE | 85444995
Phoenix Contact | 1457445 | Phoenix Contact SAC-5P-100,0-534/0,75 - Kabelring - 1457445 | auf Anfrage | 1 | 19 | auf Anfrage | auf Anfrage | PL | 85444995
Phoenix Contact | 1457461 | Phoenix Contact SAC-4P-100,0-186/0,75 - Kabelring - 1457461 | auf Anfrage | 1 | 18 | auf Anfrage | auf Anfrage | PL | 85444290
Phoenix Contact | 1457490 | Phoenix Contact SACC-CI-M12MS- 4CON-TOR 32 - Kontaktträger - 1457490 | 1100 | 100 | 4 | auf Anfrage | auf Anfrage | DE | 85366930
Phoenix Contact | 1457500 | Phoenix Contact SACC-CI-M12MS- 4CON-SH TOR 32 - Kontaktträger - 1457500 | auf Anfrage | 100 | 35 | auf Anfrage | auf Anfrage | DE | 85366930
Phoenix Contact | 1457513 | Phoenix Contact SACC-CI-M12MSD- 4CON-SH TOR 32 - Kontaktträger - 1457513 | auf Anfrage | 100 | 36 | auf Anfrage | auf Anfrage | DE | 85366930
Phoenix Contact | 1457542 | Phoenix Contact SACC-CI-M12MSB- 5CON-SH TOR 32 - Kontaktträger - 1457542 | auf Anfrage | 100 | 24 | auf Anfrage | auf Anfrage | DE | 85366930
Phoenix Contact | 1457571 | Phoenix Contact SACC-CI-M12MS- 12CON-TOR 32 - Kontaktträger - 1457571 | 100 | 100 | 2 | auf Anfrage | auf Anfrage | DE | 85366930
Phoenix Contact | 1457526 | Phoenix Contact SACC-CI-M12MS- 5CON-TOR 32 - Kontaktträger - 1457526 | 1900 | 100 | 19 | auf Anfrage | auf Anfrage | DE | 85366930
Phoenix Contact | 1457539 | Phoenix Contact SACC-CI-M12MS- 5CON-SH TOR 32 - Kontaktträger - 1457539 | auf Anfrage | 100 | 11 | auf Anfrage | auf Anfrage | DE | 85366990
Phoenix Contact | 1457555 | Phoenix Contact SACC-CI-M12MS- 8CON-TOR 32 - Kontaktträger - 1457555 | 2200 | 100 | 4 | auf Anfrage | auf Anfrage | DE | 85366930
Phoenix Contact | 1457568 | Phoenix Contact SACC-CI-M12MS- 8CON-SH TOR 32 - Kontaktträger - 1457568 | 1200 | 100 | 2 | auf Anfrage | auf Anfrage | DE | 85366990
Phoenix Contact | 1457584 | Phoenix Contact SACC-CI-M12MS-12CON-SH TOR 32 - Kontaktträger - 1457584 | auf Anfrage | 100 | 49 | auf Anfrage | auf Anfrage | DE | 85366990
Phoenix Contact | 1457585 | Phoenix Contact SAC-5P-M12MS/0,2-PUR SH - Sensor-/Aktor-Kabel - 1457585 | auf Anfrage | 100 | 17 | auf Anfrage | auf Anfrage | PL | 85444290
Phoenix Contact | 1457596 | Phoenix Contact SAC-4P-M8MS/ 5,0-PUR/M8FR 6P - Sensor-/Aktor-Kabel - 1457596 | auf Anfrage | 200 | 18 | auf Anfrage | auf Anfrage | PL | 85444290
Phoenix Contact | 1457597 | Phoenix Contact SACC-CI-M12MS-17CON- TOR 32 - Kontaktträger - 1457597 | auf Anfrage | 100 | 50 | auf Anfrage | auf Anfrage | DE | 85366930
Phoenix Contact | 1457607 | Phoenix Contact SACC-CI-M12MS-17CON-SH TOR 32 - Kontaktträger - 1457607 | auf Anfrage | 100 | 49 | auf Anfrage | auf Anfrage | DE | 85366930
Phoenix Contact | 1457649 | Phoenix Contact SACC-CI-M12FS-5CON TOR 32 - Kontaktträger - 1457649 | 5600 | 100 | 4 | auf Anfrage | auf Anfrage | DE | 85366930
Phoenix Contact | 1457610 | Phoenix Contact SACC-CI-M12FS-4CON-TOR 32 - Kontaktträger - 1457610 | 200 | 100 | 4 | auf Anfrage | auf Anfrage | DE | 85366930
Phoenix Contact | 1457623 | Phoenix Contact SACC-CI-M12FS-4CON-SH TOR 32 - Kontaktträger - 1457623 | 100 | 100 | 2 | auf Anfrage | auf Anfrage | DE | 85366930
Phoenix Contact | 1457636 | Phoenix Contact SACC-CI-M12FSD-4CON-SH TOR 32 - Kontaktträger - 1457636 | 300 | 100 | 2 | auf Anfrage | auf Anfrage | DE | 85366990
Phoenix Contact | 1457652 | Phoenix Contact SACC-CI-M12FS-5CON-SH TOR 32 - Kontaktträger - 1457652 | 2000 | 100 | 4 | auf Anfrage | auf Anfrage | DE | 85366990
Phoenix Contact | 1457665 | Phoenix Contact SACC-CI-M12FSB-5CON-SH TOR 32 - Kontaktträger - 1457665 | 1000 | 100 | 2 | auf Anfrage | auf Anfrage | DE | 85366930
Phoenix Contact | 1457678 | Phoenix Contact SACC-CI-M12FS-8CON- TOR 32 - Kontaktträger - 1457678 | 1200 | 100 | 2 | auf Anfrage | auf Anfrage | DE | 85366930
Phoenix Contact | 1457681 | Phoenix Contact SACC-CI-M12FS-8CON-SH TOR 32 - Kontaktträger - 1457681 | 1200 | 100 | 4 | auf Anfrage | auf Anfrage | DE | 85366990
Phoenix Contact | 1457694 | Phoenix Contact SACC-CI-M12FS-12CON-TOR 32 - Kontaktträger - 1457694 | 1500 | 100 | 4 | auf Anfrage | auf Anfrage | DE | 85366930
Phoenix Contact | 1457704 | Phoenix Contact SACC-CI-M12FS-12CON-SH TOR 32 - Kontaktträger - 1457704 | auf Anfrage | 100 | 49 | auf Anfrage | auf Anfrage | DE | 85366930
Phoenix Contact | 1457717 | Phoenix Contact SACC-CI-M12FS-17CON-TOR 32 - Kontaktträger - 1457717 | 200 | 100 | 2 | auf Anfrage | auf Anfrage | DE | 85366930
Phoenix Contact | 1457720 | Phoenix Contact SACC-CI-M12FS-17CON-SH TOR 32 - Kontaktträger - 1457720 | auf Anfrage | 100 | 50 | auf Anfrage | auf Anfrage | DE | 85366930
Phoenix Contact | 1457827 | Phoenix Contact SACC-MCI-M12MS-8CON/0,5 - Kontaktträger - 1457827 | auf Anfrage | 1 | 11 | auf Anfrage | auf Anfrage | DE | 85444290
Phoenix Contact | 1457856 | Phoenix Contact SACC-DSI-MS-4CON-L180/SH RD - Gerätesteckverbinder Hinterwand - 1457856 | 100 | 20 | 2 | auf Anfrage | auf Anfrage | DE | 85366990
Phoenix Contact | 1457869 | Phoenix Contact SACC-DSI-FS-4CON-L180/SH RD - Gerätesteckverbinder Hinterwand - 1457869 | auf Anfrage | 20 | 36 | auf Anfrage | auf Anfrage | DE | 85366990
Phoenix Contact | 1457908 | Phoenix Contact SACC-VB-5CON-M20/AD-2L 24V - Ventilstecker - 1457908 | 184 | 1 | 2 | auf Anfrage | auf Anfrage | HU | 85366990
Phoenix Contact | 1457953 | Phoenix Contact SACC-DSI-MS-5CON-L180/SH BU - Gerätesteckverbinder Hinterwand - 1457953 | auf Anfrage | 20 | 50 | auf Anfrage | auf Anfrage | DE | 85366990
Phoenix Contact | 1457966 | Phoenix Contact SACC-DSI-FSD-4CON-L180/SH RD - Gerätesteckverbinder Hinterwand - 1457966 | auf Anfrage | 20 | 36 | auf Anfrage | auf Anfrage | DE | 85366990
Phoenix Contact | 1457872 | Phoenix Contact SACC-DSI-MS-4CON-L180/SH YE - Gerätesteckverbinder Hinterwand - 1457872 | 180 | 20 | 2 | auf Anfrage | auf Anfrage | DE | 85366990
Phoenix Contact | 1457940 | Phoenix Contact SACC-DSI-FS-5CON-L180/SH BU - Gerätesteckverbinder Hinterwand - 1457940 | 40 | 20 | 2 | auf Anfrage | auf Anfrage | DE | 85366990
Phoenix Contact | 1457979 | Phoenix Contact SACC-DSI-MSD-4CON-L180/SH RD - Gerätesteckverbinder Hinterwand - 1457979 | auf Anfrage | 20 | 50 | auf Anfrage | auf Anfrage | DE | 85366990
Phoenix Contact | 1457982 | Phoenix Contact SAC- 1,5/0,1-116/2XA-1L-Z - Doppelventilstecker-Kabel - 1457982 | auf Anfrage | 1 | 35 | auf Anfrage | auf Anfrage | PL | 85444290
Phoenix Contact | 1457995 | Phoenix Contact SAC- 3,0/0,1-116/2XA-1L-Z - Doppelventilstecker-Kabel - 1457995 | 150 | 1 | 2 | auf Anfrage | auf Anfrage | PL | 85444290
Phoenix Contact | 1458020 | Phoenix Contact SAC- 1,5/0,15-116/2XA-1L-Z - Doppelventilstecker-Kabel - 1458020 | 67 | 1 | 2 | auf Anfrage | auf Anfrage | PL | 85444290
Phoenix Contact | 1458004 | Phoenix Contact SAC- 5,0/0,1-116/2XA-1L-Z - Doppelventilstecker-Kabel - 1458004 | auf Anfrage | 1 | 36 | auf Anfrage | auf Anfrage | PL | 85444290
Phoenix Contact | 1458017 | Phoenix Contact SAC-10,0/0,1-116/2XA-1L-Z - Doppelventilstecker-Kabel - 1458017 | auf Anfrage | 1 | 35 | auf Anfrage | auf Anfrage | PL | 85444290
Phoenix Contact | 1458033 | Phoenix Contact SAC- 3,0/0,15-116/2XA-1L-Z - Doppelventilstecker-Kabel - 1458033 | 137 | 1 | 2 | auf Anfrage | auf Anfrage | PL | 85444290
Phoenix Contact | 1458046 | Phoenix Contact SAC- 5,0/0,15-116/2XA-1L-Z - Doppelventilstecker-Kabel - 1458046 | 31 | 1 | 4 | auf Anfrage | auf Anfrage | PL | 85444290
Phoenix Contact | 1458059 | Phoenix Contact SAC-10,0/0,15-116/2XA-1L-Z - Doppelventilstecker-Kabel - 1458059 | auf Anfrage | 1 | 35 | auf Anfrage | auf Anfrage | PL | 85444290
Phoenix Contact | 1458062 | Phoenix Contact SAC- 1,5/0,2-116/2XA-1L-Z - Doppelventilstecker-Kabel - 1458062 | 2 | 1 | 4 | auf Anfrage | auf Anfrage | PL | 85444290
Phoenix Contact | 1458075 | Phoenix Contact SAC- 3,0/0,2-116/2XA-1L-Z - Doppelventilstecker-Kabel - 1458075 | 103 | 1 | 4 | auf Anfrage | auf Anfrage | PL | 85444290
Phoenix Contact | 1458088 | Phoenix Contact SAC- 5,0/0,2-116/2XA-1L-Z - Doppelventilstecker-Kabel - 1458088 | 45 | 1 | 4 | auf Anfrage | auf Anfrage | PL | 85444290
Phoenix Contact | 1458101 | Phoenix Contact SAC-MS/0,1-116/2XA-1L-Z SCO - Doppelventilstecker-Adapter - 1458101 | auf Anfrage | 1 | 61 | auf Anfrage | auf Anfrage | PL | 85444290
Phoenix Contact | 1458091 | Phoenix Contact SAC-10,0/0,2-116/2XA-1L-Z - Doppelventilstecker-Kabel - 1458091 | 36 | 1 | 2 | auf Anfrage | auf Anfrage | PL | 85444290
Phoenix Contact | 1458114 | Phoenix Contact SAC-MS/0,15-116/2XA-1L-Z SCO - Doppelventilstecker-Adapter - 1458114 | auf Anfrage | 1 | 60 | auf Anfrage | auf Anfrage | PL | 85444290
Phoenix Contact | 1458127 | Phoenix Contact SAC-MS/0,2-116/2XA-1L-Z SCO - Doppelventilstecker-Adapter - 1458127 | auf Anfrage | 1 | 61 | auf Anfrage | auf Anfrage | PL | 85444290
Phoenix Contact | 1458143 | Phoenix Contact SAC-MR/0,15-116/2XA-1L-Z SCO - Doppelventilstecker-Adapter - 1458143 | 30 | 1 | 4 | auf Anfrage | auf Anfrage | PL | 85444290
Phoenix Contact | 1458156 | Phoenix Contact SAC-MR/0,2-116/2XA-1L-Z SCO - Doppelventilstecker-Adapter - 1458156 | 84 | 1 | 4 | auf Anfrage | auf Anfrage | PL | 85444290
Phoenix Contact | 1458185 | Phoenix Contact SAC- 5,0/0,1-116/2XB-1L-Z - Doppelventilstecker-Kabel - 1458185 | auf Anfrage | 1 | 68 | auf Anfrage | auf Anfrage | PL | 85444290
Phoenix Contact | 1458224 | Phoenix Contact SAC- 5,0/0,15-116/2XB-1L-Z - Doppelventilstecker-Kabel - 1458224 | auf Anfrage | 1 | 67 | auf Anfrage | auf Anfrage | PL | 85444290
Phoenix Contact | 1458237 | Phoenix Contact SAC-10,0/0,15-116/2XB-1L-Z - Doppelventilstecker-Kabel - 1458237 | auf Anfrage | 1 | 67 | auf Anfrage | auf Anfrage | PL | 85444290
Phoenix Contact | 1458253 | Phoenix Contact SAC- 3,0/0,2-116/2XB-1L-Z - Doppelventilstecker-Kabel - 1458253 | auf Anfrage | 1 | 67 | auf Anfrage | auf Anfrage | PL | 85444290
Phoenix Contact | 1458130 | Phoenix Contact SAC-MR/0,1-116/2XA-1L-Z SCO - Doppelventilstecker-Adapter - 1458130 | auf Anfrage | 1 | 26 | auf Anfrage | auf Anfrage | PL | 85444290
Phoenix Contact | 1458240 | Phoenix Contact SAC- 1,5/0,2-116/2XB-1L-Z - Doppelventilstecker-Kabel - 1458240 | auf Anfrage | 1 | 67 | auf Anfrage | auf Anfrage | PL | 85444290
Phoenix Contact | 1458266 | Phoenix Contact SAC- 5,0/0,2-116/2XB-1L-Z - Doppelventilstecker-Kabel - 1458266 | auf Anfrage | 1 | 67 | auf Anfrage | auf Anfrage | PL | 85444290
Phoenix Contact | 1458279 | Phoenix Contact SAC-10,0/0,2-116/2XB-1L-Z - Doppelventilstecker-Kabel - 1458279 | 13 | 1 | 2 | auf Anfrage | auf Anfrage | PL | 85444290
Phoenix Contact | 1458282 | Phoenix Contact SAC-MS/0,1-116/2XB-1L-Z SCO - Doppelventilstecker-Adapter - 1458282 | 8 | 1 | 4 | auf Anfrage | auf Anfrage | PL | 85444290
Phoenix Contact | 1458295 | Phoenix Contact SAC-MS/0,15-116/2XB-1L-Z SCO - Doppelventilstecker-Adapter - 1458295 | 14 | 1 | 4 | auf Anfrage | auf Anfrage | PL | 85444290
Phoenix Contact | 1458305 | Phoenix Contact SAC-MS/0,2-116/2XB-1L-Z SCO - Doppelventilstecker-Adapter - 1458305 | auf Anfrage | 1 | 68 | auf Anfrage | auf Anfrage | PL | 85444290
Phoenix Contact | 1458334 | Phoenix Contact SAC-MR/0,2-116/2XB-1L-Z SCO - Doppelventilstecker-Adapter - 1458334 | auf Anfrage | 1 | 68 | auf Anfrage | auf Anfrage | PL | 85444290
Phoenix Contact | 1458318 | Phoenix Contact SAC-MR/0,1-116/2XB-1L-Z SCO - Doppelventilstecker-Adapter - 1458318 | auf Anfrage | 1 | 68 | auf Anfrage | auf Anfrage | PL | 85444290
Phoenix Contact | 1458321 | Phoenix Contact SAC-MR/0,15-116/2XB-1L-Z SCO - Doppelventilstecker-Adapter - 1458321 | 21 | 1 | 4 | auf Anfrage | auf Anfrage | PL | 85444290
Phoenix Contact | 1458347 | Phoenix Contact SAC- 1,5/0,1-116/2XBI-1L-Z - Doppelventilstecker-Kabel - 1458347 | auf Anfrage | 1 | 68 | auf Anfrage | auf Anfrage | PL | 85444290
Phoenix Contact | 1458350 | Phoenix Contact SAC- 3,0/0,1-116/2XBI-1L-Z - Doppelventilstecker-Kabel - 1458350 | 3 | 1 | 4 | auf Anfrage | auf Anfrage | PL | 85444290
Phoenix Contact | 1458363 | Phoenix Contact SAC- 5,0/0,1-116/2XBI-1L-Z - Doppelventilstecker-Kabel - 1458363 | auf Anfrage | 1 | 67 | auf Anfrage | auf Anfrage | PL | 85444290
Phoenix Contact | 1458392 | Phoenix Contact SAC- 3,0/0,15-116/2XBI-1L-Z - Doppelventilstecker-Kabel - 1458392 | auf Anfrage | 1 | 67 | auf Anfrage | auf Anfrage | PL | 85444290
Phoenix Contact | 1458402 | Phoenix Contact SAC- 5,0/0,15-116/2XBI-1L-Z - Doppelventilstecker-Kabel - 1458402 | 18 | 1 | 2 | auf Anfrage | auf Anfrage | PL | 85444290
Phoenix Contact | 1458444 | Phoenix Contact SAC- 5,0/0,2-116/2XBI-1L-Z - Doppelventilstecker-Kabel - 1458444 | auf Anfrage | 1 | 67 | auf Anfrage | auf Anfrage | PL | 85444290
Phoenix Contact | 1458415 | Phoenix Contact SAC-10,0/0,15-116/2XBI-1L-Z - Doppelventilstecker-Kabel - 1458415 | auf Anfrage | 1 | 67 | auf Anfrage | auf Anfrage | PL | 85444290
Phoenix Contact | 1458428 | Phoenix Contact SAC- 1,5/0,2-116/2XBI-1L-Z - Doppelventilstecker-Kabel - 1458428 | auf Anfrage | 1 | 67 | auf Anfrage | auf Anfrage | PL | 85444290
Phoenix Contact | 1458431 | Phoenix Contact SAC- 3,0/0,2-116/2XBI-1L-Z - Doppelventilstecker-Kabel - 1458431 | auf Anfrage | 1 | 68 | auf Anfrage | auf Anfrage | PL | 85444290
Phoenix Contact | 1458457 | Phoenix Contact SAC-10,0/0,2-116/2XBI-1L-Z - Doppelventilstecker-Kabel - 1458457 | auf Anfrage | 1 | 67 | auf Anfrage | auf Anfrage | PL | 85444290
Phoenix Contact | 1458460 | Phoenix Contact SAC-MS/0,1-116/2XBI-1L-Z SCO - Doppelventilstecker-Adapter - 1458460 | auf Anfrage | 1 | 67 | auf Anfrage | auf Anfrage | PL | 85444290
Phoenix Contact | 1458486 | Phoenix Contact SAC-MS/0,2-116/2XBI-1L-Z SCO - Doppelventilstecker-Adapter - 1458486 | auf Anfrage | 1 | 67 | auf Anfrage | auf Anfrage | PL | 85444290
Phoenix Contact | 1458509 | Phoenix Contact SAC-MR/0,15-116/2XBI-1L-Z SCO - Doppelventilstecker-Adapter - 1458509 | auf Anfrage | 1 | 67 | auf Anfrage | auf Anfrage | PL | 85444290
Phoenix Contact | 1458512 | Phoenix Contact SAC-MR/0,2-116/2XBI-1L-Z SCO - Doppelventilstecker-Adapter - 1458512 | auf Anfrage | 1 | 68 | auf Anfrage | auf Anfrage | PL | 85444290
Phoenix Contact | 1458538 | Phoenix Contact SAC-3P-MR/A-1L-Z SCO - Ventilstecker - 1458538 | 678 | 1 | 4 | auf Anfrage | auf Anfrage | PL | 85366990
Phoenix Contact | 1458473 | Phoenix Contact SAC-MS/0,15-116/2XBI-1L-Z SCO - Doppelventilstecker-Adapter - 1458473 | auf Anfrage | 1 | 67 | auf Anfrage | auf Anfrage | PL | 85444290
Phoenix Contact | 1458499 | Phoenix Contact SAC-MR/0,1-116/2XBI-1L-Z SCO - Doppelventilstecker-Adapter - 1458499 | auf Anfrage | 1 | 68 | auf Anfrage | auf Anfrage | PL | 85444290
Phoenix Contact | 1458525 | Phoenix Contact SAC-3P-MS/A-1L-Z SCO - Ventilstecker - 1458525 | auf Anfrage | 1 | 16 | auf Anfrage | auf Anfrage | PL | 85366990
Phoenix Contact | 1458541 | Phoenix Contact SAC-3P-MS/B-1L-Z SCO - Ventilstecker - 1458541 | 347 | 1 | 2 | auf Anfrage | auf Anfrage | PL | 85366990
Phoenix Contact | 1458554 | Phoenix Contact SAC-3P-MR/B-1L-Z SCO - Ventilstecker - 1458554 | 47 | 1 | 4 | auf Anfrage | auf Anfrage | PL | 85366990
Phoenix Contact | 1458567 | Phoenix Contact SAC-3P-MS/BI-1L-Z SCO - Ventilstecker - 1458567 | 1344 | 1 | 4 | auf Anfrage | auf Anfrage | PL | 85366990
Phoenix Contact | 1458570 | Phoenix Contact SAC-3P-MR/BI-1L-Z SCO - Ventilstecker - 1458570 | 4 | 1 | 4 | auf Anfrage | auf Anfrage | PL | 85366990
Phoenix Contact | 1458583 | Phoenix Contact SAC-4P-MS/A-1L-Z D SCO - Ventilstecker - 1458583 | 114 | 1 | 2 | auf Anfrage | auf Anfrage | PL | 85366990
Phoenix Contact | 1458651 | Phoenix Contact SAC-3P-M8Y/2X10,0-PUR - Sensor-/Aktor-Kabel - 1458651 | auf Anfrage | 1 | 17 | auf Anfrage | auf Anfrage | PL | 85444290
Phoenix Contact | 1458596 | Phoenix Contact SAC-5P-MS/AD-2L SCO - Ventilstecker - 1458596 | 77 | 1 | 4 | auf Anfrage | auf Anfrage | PL | 85366990
Phoenix Contact | 1458622 | Phoenix Contact SAC-3P-M8Y/2X 1,5-PUR - Sensor-/Aktor-Kabel - 1458622 | auf Anfrage | 1 | 19 | auf Anfrage | auf Anfrage | PL | 85444290
Phoenix Contact | 1458635 | Phoenix Contact SAC-3P-M8Y/2X 3,0-PUR - Sensor-/Aktor-Kabel - 1458635 | auf Anfrage | 1 | 19 | auf Anfrage | auf Anfrage | PL | 85444290
Phoenix Contact | 1458606 | Phoenix Contact SAC-5P-MR/AD-2L SCO - Ventilstecker - 1458606 | 83 | 1 | 4 | auf Anfrage | auf Anfrage | PL | 85366990
Phoenix Contact | 1458648 | Phoenix Contact SAC-3P-M8Y/2X 5,0-PUR - Sensor-/Aktor-Kabel - 1458648 | auf Anfrage | 1 | 19 | auf Anfrage | auf Anfrage | PL | 85444290
Phoenix Contact | 1458664 | Phoenix Contact SAC-3P-M8Y/2X0,3-PUR/M 8FS - Sensor-/Aktor-Kabel - 1458664 | 28 | 1 | 4 | auf Anfrage | auf Anfrage | PL | 85444290
Phoenix Contact | 1458677 | Phoenix Contact SAC-3P-M8Y/2X0,6-PUR/M 8FS - Sensor-/Aktor-Kabel - 1458677 | auf Anfrage | 1 | 19 | auf Anfrage | auf Anfrage | PL | 85444290
Phoenix Contact | 1458693 | Phoenix Contact SAC-3P-M8Y/2X3,0-PUR/M 8FS - Sensor-/Aktor-Kabel - 1458693 | auf Anfrage | 1 | 17 | auf Anfrage | auf Anfrage | PL | 85444290
Phoenix Contact | 1458729 | Phoenix Contact SAC-3P-M8Y/2X1,5-PUR/M 8FR - Sensor-/Aktor-Kabel - 1458729 | auf Anfrage | 1 | 17 | auf Anfrage | auf Anfrage | PL | 85444290
Phoenix Contact | 1458680 | Phoenix Contact SAC-3P-M8Y/2X1,5-PUR/M 8FS - Sensor-/Aktor-Kabel - 1458680 | auf Anfrage | 1 | 19 | auf Anfrage | auf Anfrage | PL | 85444290
Phoenix Contact | 1458703 | Phoenix Contact SAC-3P-M8Y/2X0,3-PUR/M 8FR - Sensor-/Aktor-Kabel - 1458703 | auf Anfrage | 1 | 17 | auf Anfrage | auf Anfrage | PL | 85444290
Phoenix Contact | 1458716 | Phoenix Contact SAC-3P-M8Y/2X0,6-PUR/M 8FR - Sensor-/Aktor-Kabel - 1458716 | auf Anfrage | 1 | 19 | auf Anfrage | auf Anfrage | PL | 85444290
Phoenix Contact | 1458732 | Phoenix Contact SAC-3P-M8Y/2X3,0-PUR/M 8FR - Sensor-/Aktor-Kabel - 1458732 | auf Anfrage | 1 | 19 | auf Anfrage | auf Anfrage | PL | 85444290
Phoenix Contact | 1458758 | Phoenix Contact SAC-3P-M8Y/2X0,6-PUR/M 8FR-2L - Sensor-/Aktor-Kabel - 1458758 | auf Anfrage | 1 | 17 | auf Anfrage | auf Anfrage | PL | 85444290
Phoenix Contact | 1458761 | Phoenix Contact SAC-3P-M8Y/2X1,5-PUR/M 8FR-2L - Sensor-/Aktor-Kabel - 1458761 | auf Anfrage | 1 | 17 | auf Anfrage | auf Anfrage | PL | 85444290
Phoenix Contact | 1458745 | Phoenix Contact SAC-3P-M8Y/2X0,3-PUR/M 8FR-2L - Sensor-/Aktor-Kabel - 1458745 | auf Anfrage | 1 | 19 | auf Anfrage | auf Anfrage | PL | 85444290
Phoenix Contact | 1458774 | Phoenix Contact SAC-3P-M8Y/2X3,0-PUR/M 8FR-2L - Sensor-/Aktor-Kabel - 1458774 | auf Anfrage | 1 | 17 | auf Anfrage | auf Anfrage | PL | 85444290
Phoenix Contact | 1458790 | Phoenix Contact SACC-DSI-M12FS-12CON-M16/2,0 - Gerätesteckverbinder Hinterwand - 1458790 | 2 | 1 | 4 | auf Anfrage | auf Anfrage | DE | 85444290
Phoenix Contact | 1458800 | Phoenix Contact SACC-E-M12FS-5CON-PG9/0,2 - Gerätesteckverbinder Vorderwand - 1458800 | auf Anfrage | 100 | 50 | auf Anfrage | auf Anfrage | DE | 85366990
Phoenix Contact | 1458813 | Phoenix Contact SACC-EC-M12MS-5CON-PG9/0,06 SN - Gerätesteckverbinder Vorderwand - 1458813 | auf Anfrage | 100 | 49 | auf Anfrage | auf Anfrage | DE | 85444290
Phoenix Contact | 1458826 | Phoenix Contact SACC-E-MS-5CON-M16/0,7 SCO - Gerätesteckverbinder Vorderwand - 1458826 | auf Anfrage | 100 | 46 | auf Anfrage | auf Anfrage | DE | 85366990
Phoenix Contact | 1458839 | Phoenix Contact SACC-E-FS-5CON-M16/0,7 SCO - Gerätesteckverbinder Vorderwand - 1458839 | auf Anfrage | 1 | 30 | auf Anfrage | auf Anfrage | DE | 85444290
Phoenix Contact | 1458842 | Phoenix Contact SACC-E-M12FS-8CON-M16/0,5 VA - Gerätesteckverbinder Vorderwand - 1458842 | 186 | 1 | 2 | auf Anfrage | auf Anfrage | DE | 85366990
Phoenix Contact | 1458855 | Phoenix Contact SACC-E-M12FS-4CON-M16/0,5 VA - Gerätesteckverbinder Vorderwand - 1458855 | 4 | 1 | 2 | auf Anfrage | auf Anfrage | DE | 85444290
Phoenix Contact | 1458868 | Phoenix Contact SACC-E-M12MS-5CON-M16/0,5 VA - Gerätesteckverbinder Vorderwand - 1458868 | 247 | 1 | 4 | auf Anfrage | auf Anfrage | DE | 85444290
Phoenix Contact | 1458871 | Phoenix Contact SACC-E-M12FS-5CON-M16/0,5 VA - Gerätesteckverbinder Vorderwand - 1458871 | 8 | 1 | 2 | auf Anfrage | auf Anfrage | DE | 85444290
Phoenix Contact | 1459412 | Phoenix Contact SAC-5P-M12MS/5,0-PUR P SH5 - Sensor-/Aktor-Kabel - 1459412 | auf Anfrage | 100 | 17 | auf Anfrage | auf Anfrage | PL | 85444290
Phoenix Contact | 1459605 | Phoenix Contact SACC-E-FS-3CON-M16/0,5 SCO - Gerätesteckverbinder Vorderwand - 1459605 | auf Anfrage | 1 | 49 | auf Anfrage | auf Anfrage | DE | 85444290
Phoenix Contact | 1459618 | Phoenix Contact SACC-E-MS-3CON-M16/0,5 SCO - Gerätesteckverbinder Vorderwand - 1459618 | auf Anfrage | 100 | 50 | auf Anfrage | auf Anfrage | DE | 85444290
Phoenix Contact | 1460393 | Phoenix Contact SAC-12P-40,0-PUR/FS SCO - Sensor-/Aktor-Kabel - 1460393 | auf Anfrage | 10 | 44 | auf Anfrage | auf Anfrage | DE | 85444290
Phoenix Contact | 1461252 | Phoenix Contact SAC-5PY-F/2X 0,5-PUR-MS-FS VP - Bussystem-Kabel - 1461252 | auf Anfrage | 100 | 52 | auf Anfrage | auf Anfrage | PL | 85444290
Phoenix Contact | 1466072 | Phoenix Contact SAC-4P-1,0-731/FS SCO RAIL - Sensor-/Aktor-Kabel - 1466072 | auf Anfrage | 100 | 17 | auf Anfrage | auf Anfrage | PL | 85444290
Phoenix Contact | 1466148 | Phoenix Contact SAC-5P-M12MS/3-PUR/M12FS SH BK - Sensor-/Aktor-Kabel - 1466148 | auf Anfrage | 50 | 17 | auf Anfrage | auf Anfrage | PL | 85444290
Phoenix Contact | 1466812 | Phoenix Contact SAC-12P-MS/10,0-PVC/FS SCO - Sensor-/Aktor-Kabel - 1466812 | auf Anfrage | 50 | 44 | auf Anfrage | auf Anfrage | DE | 85444290
Phoenix Contact | 1468921 | Phoenix Contact SACC-CI-M12FS-12CON-TOR32 WP - Kontaktträger - 1468921 | 10700 | 100 | 4 | auf Anfrage | auf Anfrage | DE | 85366990
Phoenix Contact | 1472718 | Phoenix Contact SAC-12P-MS/ 0,3-PUR/FS SCO - Sensor-/Aktor-Kabel - 1472718 | auf Anfrage | 50 | 44 | auf Anfrage | auf Anfrage | DE | 85444290
Phoenix Contact | 1473910 | Phoenix Contact NBC-M8MSD/ 0,5-93B/M8MSD - Netzwerkkabel - 1473910 | auf Anfrage | 50 | 17 | auf Anfrage | auf Anfrage | PL | 85444290
Phoenix Contact | 1473948 | Phoenix Contact NBC-M8MSD/3,0-93B/M8MSD - Netzwerkkabel - 1473948 | auf Anfrage | 50 | 17 | auf Anfrage | auf Anfrage | PL | 85444290
Phoenix Contact | 1473952 | Phoenix Contact NBC-M8MSD/ 15,0-93B/M8MSD - Netzwerkkabel - 1473952 | auf Anfrage | 50 | 19 | auf Anfrage | auf Anfrage | PL | 85444290
Phoenix Contact | 1473957 | Phoenix Contact NBC-M8MSD/20,0-93B/M8MSD - Netzwerkkabel - 1473957 | auf Anfrage | 20 | 19 | auf Anfrage | auf Anfrage | PL | 85444290
Phoenix Contact | 1473961 | Phoenix Contact NBC-M8MSD/40,0-93B/M8MSD - Netzwerkkabel - 1473961 | auf Anfrage | 25 | 19 | auf Anfrage | auf Anfrage | PL | 85444290
Phoenix Contact | 1474283 | Phoenix Contact NBC-100,0-94H - Netzwerkkabel - 1474283 | auf Anfrage | 1 | 7 | auf Anfrage | auf Anfrage | AT | 85444995
Phoenix Contact | 1473959 | Phoenix Contact NBC-M8MSD/30,0-93B/M8MSD - Netzwerkkabel - 1473959 | auf Anfrage | 25 | 19 | auf Anfrage | auf Anfrage | PL | 85444290
Phoenix Contact | 1475128 | Phoenix Contact SAC-4P-0,4-PVC/M8SIFS - Sensor-/Aktor-Kabel - 1475128 | auf Anfrage | 100 | 18 | auf Anfrage | auf Anfrage | PL | 85444290
Phoenix Contact | 1476013 | Phoenix Contact NBC-P12MSD/ 5,0-93E - Netzwerkkabel - 1476013 | auf Anfrage | 1 | 26 | auf Anfrage | auf Anfrage | PL | 85444290
Phoenix Contact | 1475966 | Phoenix Contact SAC-4P-M12MS/ 0,6-PUR/M12FSB - Sensor-/Aktor-Kabel - 1475966 | auf Anfrage | 50 | 43 | auf Anfrage | auf Anfrage | PL | 85444290
Phoenix Contact | 1476008 | Phoenix Contact NBC-P12MSD/ 1,0-93E - Netzwerkkabel - 1476008 | 71 | 1 | 4 | auf Anfrage | auf Anfrage | PL | 85444290
Phoenix Contact | 1476012 | Phoenix Contact NBC-P12MSD/ 2,0-93E - Netzwerkkabel - 1476012 | 68 | 1 | 4 | auf Anfrage | auf Anfrage | PL | 85444290
Phoenix Contact | 1476014 | Phoenix Contact NBC-P12MSD/10,0-93E - Netzwerkkabel - 1476014 | auf Anfrage | 1 | 25 | auf Anfrage | auf Anfrage | PL | 85444290
Phoenix Contact | 1476016 | Phoenix Contact NBC- 1,0-93E/P12FSD - Netzwerkkabel - 1476016 | auf Anfrage | 1 | 25 | auf Anfrage | auf Anfrage | PL | 85444290
Phoenix Contact | 1476018 | Phoenix Contact NBC- 2,0-93E/P12FSD - Netzwerkkabel - 1476018 | auf Anfrage | 1 | 25 | auf Anfrage | auf Anfrage | PL | 85444290
Phoenix Contact | 1476023 | Phoenix Contact NBC-P12MSD/ 1,0-93E/R4AC - Netzwerkkabel - 1476023 | 78 | 1 | 2 | auf Anfrage | auf Anfrage | PL | 85444290
Phoenix Contact | 1476019 | Phoenix Contact NBC- 5,0-93E/P12FSD - Netzwerkkabel - 1476019 | auf Anfrage | 1 | 25 | auf Anfrage | auf Anfrage | PL | 85444290
Phoenix Contact | 1476020 | Phoenix Contact NBC-10,0-93E/P12FSD - Netzwerkkabel - 1476020 | auf Anfrage | 1 | 25 | auf Anfrage | auf Anfrage | PL | 85444290
Phoenix Contact | 1476024 | Phoenix Contact NBC-P12MSD/ 2,0-93E/R4AC - Netzwerkkabel - 1476024 | 83 | 1 | 2 | auf Anfrage | auf Anfrage | PL | 85444290
Phoenix Contact | 1476025 | Phoenix Contact NBC-P12MSD/ 5,0-93E/R4AC - Netzwerkkabel - 1476025 | 59 | 1 | 2 | auf Anfrage | auf Anfrage | PL | 85444290
Phoenix Contact | 1476027 | Phoenix Contact NBC-P12MSD/10,0-93E/R4AC - Netzwerkkabel - 1476027 | auf Anfrage | 1 | 25 | auf Anfrage | auf Anfrage | PL | 85444290
Phoenix Contact | 1476030 | Phoenix Contact NBC-P12FSD/ 2,0-93E/R4AC - Netzwerkkabel - 1476030 | auf Anfrage | 1 | 25 | auf Anfrage | auf Anfrage | PL | 85444290
Phoenix Contact | 1476046 | Phoenix Contact NBC-P12MSD/ 2,0-93E/P12FSD - Netzwerkkabel - 1476046 | 17 | 1 | 2 | auf Anfrage | auf Anfrage | PL | 85444290
Phoenix Contact | 1476029 | Phoenix Contact NBC-P12FSD/ 1,0-93E/R4AC - Netzwerkkabel - 1476029 | auf Anfrage | 1 | 25 | auf Anfrage | auf Anfrage | PL | 85444290
Phoenix Contact | 1476031 | Phoenix Contact NBC-P12FSD/ 5,0-93E/R4AC - Netzwerkkabel - 1476031 | auf Anfrage | 1 | 25 | auf Anfrage | auf Anfrage | PL | 85444290
Phoenix Contact | 1476032 | Phoenix Contact NBC-P12FSD/10,0-93E/R4AC - Netzwerkkabel - 1476032 | auf Anfrage | 1 | 26 | auf Anfrage | auf Anfrage | PL | 85444290
Phoenix Contact | 1476045 | Phoenix Contact NBC-P12MSD/ 1,0-93E/P12FSD - Netzwerkkabel - 1476045 | 82 | 1 | 2 | auf Anfrage | auf Anfrage | PL | 85444290
Phoenix Contact | 1476051 | Phoenix Contact NBC-P12MSD/ 5,0-93E/P12MSD - Netzwerkkabel - 1476051 | auf Anfrage | 1 | 25 | auf Anfrage | auf Anfrage | PL | 85444290
Phoenix Contact | 1476056 | Phoenix Contact NBC-P12MSD/10,0-93E/P12FSD - Netzwerkkabel - 1476056 | auf Anfrage | 1 | 25 | auf Anfrage | auf Anfrage | PL | 85444290
Phoenix Contact | 1476048 | Phoenix Contact NBC-P12MSD/10,0-93E/P12MSD - Netzwerkkabel - 1476048 | auf Anfrage | 1 | 26 | auf Anfrage | auf Anfrage | PL | 85444290
Phoenix Contact | 1476054 | Phoenix Contact NBC-P12MSD/ 2,0-93E/P12MSD - Netzwerkkabel - 1476054 | auf Anfrage | 1 | 25 | auf Anfrage | auf Anfrage | PL | 85444290
Phoenix Contact | 1476055 | Phoenix Contact NBC-P12MSD/ 1,0-93E/P12MSD - Netzwerkkabel - 1476055 | 53 | 1 | 4 | auf Anfrage | auf Anfrage | PL | 85444290
Phoenix Contact | 1476058 | Phoenix Contact NBC-P12MSD/ 5,0-93E/P12FSD - Netzwerkkabel - 1476058 | auf Anfrage | 1 | 26 | auf Anfrage | auf Anfrage | PL | 85444290
Phoenix Contact | 1476550 | Phoenix Contact SAC-3P-P12MS/ 1,5-PUR SH - Sensor-/Aktor-Kabel - 1476550 | auf Anfrage | 1 | 25 | auf Anfrage | auf Anfrage | PL | 85444290
Phoenix Contact | 1476784 | Phoenix Contact SAC-3P- 5,0-PUR/P12FR SH - Sensor-/Aktor-Kabel - 1476784 | auf Anfrage | 1 | 25 | auf Anfrage | auf Anfrage | PL | 85444290
Phoenix Contact | 1476782 | Phoenix Contact SAC-3P-10,0-PUR/P12FR SH - Sensor-/Aktor-Kabel - 1476782 | auf Anfrage | 1 | 25 | auf Anfrage | auf Anfrage | PL | 85444290
Phoenix Contact | 1476785 | Phoenix Contact SAC-3P- 3,0-PUR/P12FR SH - Sensor-/Aktor-Kabel - 1476785 | auf Anfrage | 1 | 25 | auf Anfrage | auf Anfrage | PL | 85444290
Phoenix Contact | 1476786 | Phoenix Contact SAC-3P- 1,5-PUR/P12FR SH - Sensor-/Aktor-Kabel - 1476786 | auf Anfrage | 1 | 25 | auf Anfrage | auf Anfrage | PL | 85444290
Phoenix Contact | 1476788 | Phoenix Contact SAC-3P-10,0-PUR/P12FS SH - Sensor-/Aktor-Kabel - 1476788 | auf Anfrage | 1 | 25 | auf Anfrage | auf Anfrage | PL | 85444290
Phoenix Contact | 1476791 | Phoenix Contact SAC-3P- 5,0-PUR/P12FS SH - Sensor-/Aktor-Kabel - 1476791 | auf Anfrage | 1 | 25 | auf Anfrage | auf Anfrage | PL | 85444290
Phoenix Contact | 1476802 | Phoenix Contact SAC-3P-P12MR/ 1,5-PUR SH - Sensor-/Aktor-Kabel - 1476802 | auf Anfrage | 1 | 25 | auf Anfrage | auf Anfrage | PL | 85444290
Phoenix Contact | 1476792 | Phoenix Contact SAC-3P- 3,0-PUR/P12FS SH - Sensor-/Aktor-Kabel - 1476792 | 92 | 1 | 2 | auf Anfrage | auf Anfrage | PL | 85444290
Phoenix Contact | 1476794 | Phoenix Contact SAC-3P- 1,5-PUR/P12FS SH - Sensor-/Aktor-Kabel - 1476794 | auf Anfrage | 1 | 25 | auf Anfrage | auf Anfrage | PL | 85444290
Phoenix Contact | 1476800 | Phoenix Contact SAC-3P-P12MR/ 3,0-PUR SH - Sensor-/Aktor-Kabel - 1476800 | auf Anfrage | 1 | 25 | auf Anfrage | auf Anfrage | PL | 85444290
Phoenix Contact | 1476803 | Phoenix Contact SAC-3P-P12MS/10,0-PUR SH - Sensor-/Aktor-Kabel - 1476803 | auf Anfrage | 1 | 25 | auf Anfrage | auf Anfrage | PL | 85444290
Phoenix Contact | 1476805 | Phoenix Contact SAC-3P-P12MS/ 5,0-PUR SH - Sensor-/Aktor-Kabel - 1476805 | auf Anfrage | 1 | 24 | auf Anfrage | auf Anfrage | PL | 85444290
Phoenix Contact | 1476806 | Phoenix Contact SAC-3P-P12MS/ 3,0-PUR SH - Sensor-/Aktor-Kabel - 1476806 | auf Anfrage | 1 | 25 | auf Anfrage | auf Anfrage | PL | 85444290
Phoenix Contact | 1476831 | Phoenix Contact SAC-3P-P12MS/ 3,0-PUR/P12FS SH - Sensor-/Aktor-Kabel - 1476831 | auf Anfrage | 1 | 25 | auf Anfrage | auf Anfrage | PL | 85444290
Phoenix Contact | 1476826 | Phoenix Contact SAC-3P-P12MS/ 3,0-PUR/P12FR SH - Sensor-/Aktor-Kabel - 1476826 | auf Anfrage | 1 | 25 | auf Anfrage | auf Anfrage | PL | 85444290
Phoenix Contact | 1476828 | Phoenix Contact SAC-3P-P12MS/ 0,6-PUR/P12FR SH - Sensor-/Aktor-Kabel - 1476828 | auf Anfrage | 1 | 25 | auf Anfrage | auf Anfrage | PL | 85444290
Phoenix Contact | 1476829 | Phoenix Contact SAC-3P-P12MS/ 0,3-PUR/P12FR SH - Sensor-/Aktor-Kabel - 1476829 | auf Anfrage | 1 | 25 | auf Anfrage | auf Anfrage | PL | 85444290
Phoenix Contact | 1476832 | Phoenix Contact SAC-3P-P12MS/ 0,6-PUR/P12FS SH - Sensor-/Aktor-Kabel - 1476832 | auf Anfrage | 1 | 25 | auf Anfrage | auf Anfrage | PL | 85444290
Phoenix Contact | 1476834 | Phoenix Contact SAC-3P-P12MS/ 0,3-PUR/P12FS SH - Sensor-/Aktor-Kabel - 1476834 | auf Anfrage | 1 | 25 | auf Anfrage | auf Anfrage | PL | 85444290
Phoenix Contact | 1476838 | Phoenix Contact SAC-4P- 5,0-PUR/P12FR SH - Sensor-/Aktor-Kabel - 1476838 | auf Anfrage | 1 | 25 | auf Anfrage | auf Anfrage | PL | 85444290
Phoenix Contact | 1476837 | Phoenix Contact SAC-4P-10,0-PUR/P12FR SH - Sensor-/Aktor-Kabel - 1476837 | auf Anfrage | 1 | 25 | auf Anfrage | auf Anfrage | PL | 85444290
Phoenix Contact | 1476839 | Phoenix Contact SAC-4P- 3,0-PUR/P12FR SH - Sensor-/Aktor-Kabel - 1476839 | auf Anfrage | 1 | 25 | auf Anfrage | auf Anfrage | PL | 85444290
Phoenix Contact | 1476840 | Phoenix Contact SAC-4P- 1,5-PUR/P12FR SH - Sensor-/Aktor-Kabel - 1476840 | auf Anfrage | 1 | 25 | auf Anfrage | auf Anfrage | PL | 85444290
Phoenix Contact | 1476841 | Phoenix Contact SAC-4P-10,0-PUR/P12FS SH - Sensor-/Aktor-Kabel - 1476841 | auf Anfrage | 1 | 25 | auf Anfrage | auf Anfrage | PL | 85444290
Phoenix Contact | 1476842 | Phoenix Contact SAC-4P- 5,0-PUR/P12FS SH - Sensor-/Aktor-Kabel - 1476842 | 55 | 1 | 4 | auf Anfrage | auf Anfrage | PL | 85444290
Phoenix Contact | 1476843 | Phoenix Contact SAC-4P- 3,0-PUR/P12FS SH - Sensor-/Aktor-Kabel - 1476843 | auf Anfrage | 1 | 25 | auf Anfrage | auf Anfrage | PL | 85444290
Phoenix Contact | 1476848 | Phoenix Contact SAC-4P-P12MR/ 3,0-PUR SH - Sensor-/Aktor-Kabel - 1476848 | auf Anfrage | 1 | 25 | auf Anfrage | auf Anfrage | PL | 85444290
Phoenix Contact | 1476850 | Phoenix Contact SAC-4P-P12MR/ 1,5-PUR SH - Sensor-/Aktor-Kabel - 1476850 | auf Anfrage | 1 | 25 | auf Anfrage | auf Anfrage | PL | 85444290
Phoenix Contact | 1476844 | Phoenix Contact SAC-4P- 1,5-PUR/P12FS SH - Sensor-/Aktor-Kabel - 1476844 | auf Anfrage | 1 | 26 | auf Anfrage | auf Anfrage | PL | 85444290
Phoenix Contact | 1476845 | Phoenix Contact SAC-4P-P12MR/10,0-PUR SH - Sensor-/Aktor-Kabel - 1476845 | auf Anfrage | 1 | 25 | auf Anfrage | auf Anfrage | PL | 85444290
Phoenix Contact | 1476846 | Phoenix Contact SAC-4P-P12MR/ 5,0-PUR SH - Sensor-/Aktor-Kabel - 1476846 | auf Anfrage | 1 | 25 | auf Anfrage | auf Anfrage | PL | 85444290
Phoenix Contact | 1476851 | Phoenix Contact SAC-4P-P12MS/10,0-PUR SH - Sensor-/Aktor-Kabel - 1476851 | auf Anfrage | 1 | 25 | auf Anfrage | auf Anfrage | PL | 85444290
Phoenix Contact | 1476853 | Phoenix Contact SAC-4P-P12MS/ 5,0-PUR SH - Sensor-/Aktor-Kabel - 1476853 | auf Anfrage | 1 | 25 | auf Anfrage | auf Anfrage | PL | 85444290
Phoenix Contact | 1476873 | Phoenix Contact SAC-4P-P12MS/ 0,6-PUR/P12FR SH - Sensor-/Aktor-Kabel - 1476873 | auf Anfrage | 1 | 25 | auf Anfrage | auf Anfrage | PL | 85444290
Phoenix Contact | 1476854 | Phoenix Contact SAC-4P-P12MS/ 3,0-PUR SH - Sensor-/Aktor-Kabel - 1476854 | auf Anfrage | 1 | 25 | auf Anfrage | auf Anfrage | PL | 85444290
Phoenix Contact | 1476855 | Phoenix Contact SAC-4P-P12MS/ 1,5-PUR SH - Sensor-/Aktor-Kabel - 1476855 | auf Anfrage | 1 | 25 | auf Anfrage | auf Anfrage | PL | 85444290
Phoenix Contact | 1476872 | Phoenix Contact SAC-4P-P12MS/ 3,0-PUR/P12FR SH - Sensor-/Aktor-Kabel - 1476872 | auf Anfrage | 1 | 25 | auf Anfrage | auf Anfrage | PL | 85444290
Phoenix Contact | 1476875 | Phoenix Contact SAC-4P-P12MS/ 0,3-PUR/P12FR SH - Sensor-/Aktor-Kabel - 1476875 | auf Anfrage | 1 | 25 | auf Anfrage | auf Anfrage | PL | 85444290
Phoenix Contact | 1476877 | Phoenix Contact SAC-4P-P12MS/ 3,0-PUR/P12FS SH - Sensor-/Aktor-Kabel - 1476877 | auf Anfrage | 1 | 25 | auf Anfrage | auf Anfrage | PL | 85444290
Phoenix Contact | 1476878 | Phoenix Contact SAC-4P-P12MS/ 0,6-PUR/P12FS SH - Sensor-/Aktor-Kabel - 1476878 | auf Anfrage | 1 | 25 | auf Anfrage | auf Anfrage | PL | 85444290
Phoenix Contact | 1476881 | Phoenix Contact SAC-4P-P12MS/ 0,3-PUR/P12FS SH - Sensor-/Aktor-Kabel - 1476881 | auf Anfrage | 1 | 25 | auf Anfrage | auf Anfrage | PL | 85444290
Phoenix Contact | 1476884 | Phoenix Contact SAC-5P-10,0-PUR/P12FR SH - Sensor-/Aktor-Kabel - 1476884 | auf Anfrage | 1 | 25 | auf Anfrage | auf Anfrage | PL | 85444290
Phoenix Contact | 1476885 | Phoenix Contact SAC-5P- 5,0-PUR/P12FR SH - Sensor-/Aktor-Kabel - 1476885 | auf Anfrage | 1 | 25 | auf Anfrage | auf Anfrage | PL | 85444290
Phoenix Contact | 1476886 | Phoenix Contact SAC-5P- 3,0-PUR/P12FR SH - Sensor-/Aktor-Kabel - 1476886 | auf Anfrage | 1 | 25 | auf Anfrage | auf Anfrage | PL | 85444290
Phoenix Contact | 1476888 | Phoenix Contact SAC-5P- 1,5-PUR/P12FR SH - Sensor-/Aktor-Kabel - 1476888 | auf Anfrage | 1 | 25 | auf Anfrage | auf Anfrage | PL | 85444290
Phoenix Contact | 1476889 | Phoenix Contact SAC-5P-10,0-PUR/P12FS SH - Sensor-/Aktor-Kabel - 1476889 | auf Anfrage | 1 | 25 | auf Anfrage | auf Anfrage | PL | 85444290
Phoenix Contact | 1476890 | Phoenix Contact SAC-5P- 5,0-PUR/P12FS SH - Sensor-/Aktor-Kabel - 1476890 | 53 | 1 | 2 | auf Anfrage | auf Anfrage | PL | 85444290
Phoenix Contact | 1476897 | Phoenix Contact SAC-5P-P12MR/ 5,0-PUR SH - Sensor-/Aktor-Kabel - 1476897 | auf Anfrage | 1 | 25 | auf Anfrage | auf Anfrage | PL | 85444290
Phoenix Contact | 1476892 | Phoenix Contact SAC-5P- 3,0-PUR/P12FS SH - Sensor-/Aktor-Kabel - 1476892 | auf Anfrage | 1 | 26 | auf Anfrage | auf Anfrage | PL | 85444290
Phoenix Contact | 1476893 | Phoenix Contact SAC-5P- 1,5-PUR/P12FS SH - Sensor-/Aktor-Kabel - 1476893 | auf Anfrage | 1 | 26 | auf Anfrage | auf Anfrage | PL | 85444290
Phoenix Contact | 1476895 | Phoenix Contact SAC-5P-P12MR/10,0-PUR SH - Sensor-/Aktor-Kabel - 1476895 | auf Anfrage | 1 | 25 | auf Anfrage | auf Anfrage | PL | 85444290
Phoenix Contact | 1476898 | Phoenix Contact SAC-5P-P12MR/ 3,0-PUR SH - Sensor-/Aktor-Kabel - 1476898 | auf Anfrage | 1 | 25 | auf Anfrage | auf Anfrage | PL | 85444290
Phoenix Contact | 1476899 | Phoenix Contact SAC-5P-P12MR/ 1,5-PUR SH - Sensor-/Aktor-Kabel - 1476899 | auf Anfrage | 1 | 25 | auf Anfrage | auf Anfrage | PL | 85444290
Phoenix Contact | 1476903 | Phoenix Contact SAC-5P-P12MS/ 1,5-PUR SH - Sensor-/Aktor-Kabel - 1476903 | 49 | 1 | 2 | auf Anfrage | auf Anfrage | PL | 85444290
Phoenix Contact | 1476900 | Phoenix Contact SAC-5P-P12MS/10,0-PUR SH - Sensor-/Aktor-Kabel - 1476900 | auf Anfrage | 1 | 25 | auf Anfrage | auf Anfrage | PL | 85444290
Phoenix Contact | 1476901 | Phoenix Contact SAC-5P-P12MS/ 5,0-PUR SH - Sensor-/Aktor-Kabel - 1476901 | auf Anfrage | 1 | 26 | auf Anfrage | auf Anfrage | PL | 85444290
Phoenix Contact | 1476902 | Phoenix Contact SAC-5P-P12MS/ 3,0-PUR SH - Sensor-/Aktor-Kabel - 1476902 | auf Anfrage | 1 | 25 | auf Anfrage | auf Anfrage | PL | 85444290
Phoenix Contact | 1476907 | Phoenix Contact SAC-5P-P12MS/ 3,0-PUR/P12FR SH - Sensor-/Aktor-Kabel - 1476907 | auf Anfrage | 1 | 25 | auf Anfrage | auf Anfrage | PL | 85444290
Phoenix Contact | 1476910 | Phoenix Contact SAC-5P-P12MS/ 3,0-PUR/P12FS SH - Sensor-/Aktor-Kabel - 1476910 | auf Anfrage | 1 | 26 | auf Anfrage | auf Anfrage | PL | 85444290
Phoenix Contact | 1476908 | Phoenix Contact SAC-5P-P12MS/ 0,6-PUR/P12FR SH - Sensor-/Aktor-Kabel - 1476908 | auf Anfrage | 1 | 25 | auf Anfrage | auf Anfrage | PL | 85444290
Phoenix Contact | 1476909 | Phoenix Contact SAC-5P-P12MS/ 0,3-PUR/P12FR SH - Sensor-/Aktor-Kabel - 1476909 | auf Anfrage | 1 | 26 | auf Anfrage | auf Anfrage | PL | 85444290
Phoenix Contact | 1476911 | Phoenix Contact SAC-5P-P12MS/ 0,6-PUR/P12FS SH - Sensor-/Aktor-Kabel - 1476911 | auf Anfrage | 1 | 25 | auf Anfrage | auf Anfrage | PL | 85444290
Phoenix Contact | 1476912 | Phoenix Contact SAC-5P-P12MS/ 0,3-PUR/P12FS SH - Sensor-/Aktor-Kabel - 1476912 | 3 | 1 | 2 | auf Anfrage | auf Anfrage | PL | 85444290
Phoenix Contact | 1476945 | Phoenix Contact CBC-PRC COVER M 800V - Schutzkappe - 1476945 | auf Anfrage | 50 | 45 | auf Anfrage | auf Anfrage | PL | 85389099
Phoenix Contact | 1478364 | Phoenix Contact SPE-T1-M12MS/ 1,0-99B - Netzwerkkabel - 1478364 | auf Anfrage | 1 | 25 | auf Anfrage | auf Anfrage | PL | 85444290
Phoenix Contact | 1478365 | Phoenix Contact SPE-T1-M12MS/ 2,0-99B - Netzwerkkabel - 1478365 | auf Anfrage | 1 | 26 | auf Anfrage | auf Anfrage | PL | 85444290
Phoenix Contact | 1478366 | Phoenix Contact SPE-T1-M12MS/ 5,0-99B - Netzwerkkabel - 1478366 | auf Anfrage | 1 | 24 | auf Anfrage | auf Anfrage | PL | 85444290
Phoenix Contact | 1478367 | Phoenix Contact SPE-T1-M12MS/10,0-99B - Netzwerkkabel - 1478367 | auf Anfrage | 1 | 24 | auf Anfrage | auf Anfrage | PL | 85444290
Phoenix Contact | 1478370 | Phoenix Contact SPE-T1- 5,0-99B/M12FS - Netzwerkkabel - 1478370 | auf Anfrage | 1 | 25 | auf Anfrage | auf Anfrage | PL | 85444290
Phoenix Contact | 1478369 | Phoenix Contact SPE-T1- 2,0-99B/M12FS - Netzwerkkabel - 1478369 | auf Anfrage | 1 | 23 | auf Anfrage | auf Anfrage | PL | 85444290
Phoenix Contact | 1478371 | Phoenix Contact SPE-T1-10,0-99B/M12FS - Netzwerkkabel - 1478371 | auf Anfrage | 1 | 25 | auf Anfrage | auf Anfrage | PL | 85444290
Phoenix Contact | 1478372 | Phoenix Contact SPE-T1-M12MS/ 1,0-99B/M12FS - Netzwerkkabel - 1478372 | auf Anfrage | 1 | 26 | auf Anfrage | auf Anfrage | PL | 85444290
Phoenix Contact | 1478373 | Phoenix Contact SPE-T1-M12MS/ 5,0-99B/M12FS - Netzwerkkabel - 1478373 | auf Anfrage | 1 | 25 | auf Anfrage | auf Anfrage | PL | 85444290
Phoenix Contact | 1478375 | Phoenix Contact SPE-T1-M12MS/10,0-99B/M12FS - Netzwerkkabel - 1478375 | auf Anfrage | 1 | 26 | auf Anfrage | auf Anfrage | PL | 85444290
Phoenix Contact | 1478376 | Phoenix Contact SPE-T1-M12MS/ 1,0-99B/M12MS - Netzwerkkabel - 1478376 | auf Anfrage | 1 | 26 | auf Anfrage | auf Anfrage | PL | 85444290
Phoenix Contact | 1478377 | Phoenix Contact SPE-T1-M12MS/ 5,0-99B/M12MS - Netzwerkkabel - 1478377 | auf Anfrage | 1 | 24 | auf Anfrage | auf Anfrage | PL | 85444290
Phoenix Contact | 1478380 | Phoenix Contact SPE-T1-M12MS/10,0-99B/M12MS - Netzwerkkabel - 1478380 | auf Anfrage | 1 | 25 | auf Anfrage | auf Anfrage | PL | 85444290
Phoenix Contact | 1481294 | Phoenix Contact NBC-M12MSD/18,0-93X/M12MSD OD - Netzwerkkabel - 1481294 | auf Anfrage | 15 | 22 | auf Anfrage | auf Anfrage | PL | 85444290
Phoenix Contact | 1481678 | Phoenix Contact SAC-3P-M12MS/3,0-PUR 345 - Sensor-/Aktor-Kabel - 1481678 | auf Anfrage | 100 | 42 | auf Anfrage | auf Anfrage | PL | 85444290
Phoenix Contact | 1481738 | Phoenix Contact SAC-3P-M12MS/10,0-PUR 345 - Sensor-/Aktor-Kabel - 1481738 | auf Anfrage | 50 | 42 | auf Anfrage | auf Anfrage | PL | 85444290
Phoenix Contact | 1481747 | Phoenix Contact SAC-3P-M12MS/20,0-PUR 345 - Sensor-/Aktor-Kabel - 1481747 | auf Anfrage | 50 | 16 | auf Anfrage | auf Anfrage | PL | 85444290
Phoenix Contact | 1481987 | Phoenix Contact SACB-8/ 8-40,0PUR SCO - Verteilerbox - 1481987 | auf Anfrage | 10 | 33 | auf Anfrage | auf Anfrage | DE | 85444290
Phoenix Contact | 1482516 | Phoenix Contact SACC-M 8MS-3PL-M - Steckverbinder - 1482516 | 861 | 1 | 2 | auf Anfrage | auf Anfrage | DE | 85366990
Phoenix Contact | 1482419 | Phoenix Contact SAC-4P-M12FY/2X0,2-PUR/M8FS MS VA AT - Sensor-/Aktor-Kabel - 1482419 | auf Anfrage | 100 | 17 | auf Anfrage | auf Anfrage | PL | 85444290
Phoenix Contact | 1482523 | Phoenix Contact SACC-M 8FS-3PL-M - Steckverbinder - 1482523 | 181 | 1 | 2 | auf Anfrage | auf Anfrage | DE | 85366990
Phoenix Contact | 1482520 | Phoenix Contact SACC-M 8MS-4PL-M - Steckverbinder - 1482520 | 614 | 1 | 4 | auf Anfrage | auf Anfrage | DE | 85366990
Phoenix Contact | 1482521 | Phoenix Contact SACC-M 8MR-3PL-M - Steckverbinder - 1482521 | 120 | 1 | 2 | auf Anfrage | auf Anfrage | DE | 85366990
Phoenix Contact | 1482522 | Phoenix Contact SACC-M 8MR-4PL-M - Steckverbinder - 1482522 | 91 | 1 | 2 | auf Anfrage | auf Anfrage | DE | 85366990
Phoenix Contact | 1482525 | Phoenix Contact SACC-M 8FS-4PL-M - Steckverbinder - 1482525 | 907 | 1 | 4 | auf Anfrage | auf Anfrage | DE | 85366990
Phoenix Contact | 1482527 | Phoenix Contact SACC-M 8FR-4PL-M - Steckverbinder - 1482527 | 586 | 1 | 2 | auf Anfrage | auf Anfrage | DE | 85366990
Phoenix Contact | 1482526 | Phoenix Contact SACC-M 8FR-3PL-M - Steckverbinder - 1482526 | 349 | 1 | 4 | auf Anfrage | auf Anfrage | DE | 85366990
Phoenix Contact | 1484393 | Phoenix Contact NBC-M12MSD/5,0-93C/M 8MS 3X4 - Netzwerkkabel - 1484393 | auf Anfrage | 50 | 17 | auf Anfrage | auf Anfrage | PL | 85444290
Phoenix Contact | 1484396 | Phoenix Contact NBC-M12MSD/15,0-93C/M 8MS 3X4 - Netzwerkkabel - 1484396 | auf Anfrage | 25 | 17 | auf Anfrage | auf Anfrage | PL | 85444290
Phoenix Contact | 1484610 | Phoenix Contact SAC-4P-MRT/3,215-PUR SCO CV - Powerleitung - 1484610 | auf Anfrage | 50 | 17 | auf Anfrage | auf Anfrage | PL | 85444290
Phoenix Contact | 1486790 | Phoenix Contact SAC-12P-MS/ 1,0-PUR/MR SCO - Sensor-/Aktor-Kabel - 1486790 | auf Anfrage | 50 | 44 | auf Anfrage | auf Anfrage | DE | 85444290
Phoenix Contact | 1488790 | Phoenix Contact SAC-5P-M12MS/0,7-PUR/FS SH VA - Sensor-/Aktor-Kabel - 1488790 | auf Anfrage | 100 | 17 | auf Anfrage | auf Anfrage | PL | 85444290
Phoenix Contact | 1489580 | Phoenix Contact SACC-P12MSX-8CT-CL SH - Datensteckverbinder - 1489580 | 225 | 1 | 2 | auf Anfrage | auf Anfrage | PL | 85366990
Phoenix Contact | 1489579 | Phoenix Contact SACC-P12MRX-8CT-CL SH - Datensteckverbinder - 1489579 | 52 | 1 | 4 | auf Anfrage | auf Anfrage | PL | 85366990
Phoenix Contact | 1489662 | Phoenix Contact SAC-8P-50,0-PUR/M12FS SH VA - Sensor-/Aktor-Kabel - 1489662 | auf Anfrage | 20 | 18 | auf Anfrage | auf Anfrage | PL | 85444290
Phoenix Contact | 1491743 | Phoenix Contact SACB-8/ 8-M23 P12 - Verteilerbox - 1491743 | 82 | 1 | 3 | auf Anfrage | auf Anfrage | DE | 85366990
Phoenix Contact | 1491749 | Phoenix Contact SACB-8/16-M23 P12 - Verteilerbox - 1491749 | 23 | 1 | 3 | auf Anfrage | auf Anfrage | DE | 85366990
Phoenix Contact | 1492811 | Phoenix Contact SAC-3P-MS/1,0-140 SCO SMI 1/2 3X4 - Sensor-/Aktor-Kabel - 1492811 | auf Anfrage | 100 | 17 | auf Anfrage | auf Anfrage | PL | 85444290
Phoenix Contact | 1493806 | Phoenix Contact SAC-4P-65,0-28X/M12FR OD - Sensor-/Aktor-Kabel - 1493806 | auf Anfrage | 20 | 22 | auf Anfrage | auf Anfrage | PL | 85444290
Phoenix Contact | 1493813 | Phoenix Contact SAC-4P-65,0-28X/M12FS OD - Sensor-/Aktor-Kabel - 1493813 | auf Anfrage | 20 | 22 | auf Anfrage | auf Anfrage | PL | 85444290
Phoenix Contact | 1495790 | Phoenix Contact SAC-8P-M12MS/0,7-PUR/MS SH VA - Sensor-/Aktor-Kabel - 1495790 | auf Anfrage | 100 | 18 | auf Anfrage | auf Anfrage | PL | 85444290
Phoenix Contact | 1495822 | Phoenix Contact SAC-5P-M12MS/12,0-PUR/M12FS VA - Sensor-/Aktor-Kabel - 1495822 | auf Anfrage | 100 | 43 | auf Anfrage | auf Anfrage | PL | 85444290
Phoenix Contact | 1495826 | Phoenix Contact SAC-5P-20,0-PVC/M12FS SH VA - Sensor-/Aktor-Kabel - 1495826 | auf Anfrage | 25 | 17 | auf Anfrage | auf Anfrage | PL | 85444290
Phoenix Contact | 1495841 | Phoenix Contact SAC-5P-10,0-PVC/M12FS SH VA - Sensor-/Aktor-Kabel - 1495841 | auf Anfrage | 25 | 17 | auf Anfrage | auf Anfrage | PL | 85444290
Phoenix Contact | 1496002 | Phoenix Contact SAC-17P-MS/ 3,0-PUR/FS SCO - Sensor-/Aktor-Kabel - 1496002 | auf Anfrage | 50 | 44 | auf Anfrage | auf Anfrage | DE | 85444290
Phoenix Contact | 1497131 | Phoenix Contact SACC-DSI-M12FS-4CON-M16/0,2 - Gerätesteckverbinder Hinterwand - 1497131 | auf Anfrage | 100 | 48 | auf Anfrage | auf Anfrage | DE | 85444290
Phoenix Contact | 1497163 | Phoenix Contact SACC-DSI-M12FST-4CON-M16/0,2 - Gerätesteckverbinder Hinterwand - 1497163 | auf Anfrage | 100 | 48 | auf Anfrage | auf Anfrage | DE | 85444290
Phoenix Contact | 1497640 | Phoenix Contact SACC-M16-KD-NUT-SH VPE 500 - EMV-Mutter - 1497640 | auf Anfrage | 500 | 26 | auf Anfrage | auf Anfrage | DE | 74153300
Phoenix Contact | 1500198 | Phoenix Contact SAC-3P-M 8MS/ 1,0-PUR - Sensor-/Aktor-Kabel - 1500198 | 80 | 1 | 2 | auf Anfrage | auf Anfrage | DE | 85444290
Phoenix Contact | 1500253 | Phoenix Contact SACC-M16FR-14CON-M - Steckverbinder - 1500253 | 7 | 1 | 2 | auf Anfrage | auf Anfrage | DE | 85366990
Phoenix Contact | 1500334 | Phoenix Contact SACC-E-M 8MS-3CON-M8/0,5 - Gerätesteckverbinder Vorderwand - 1500334 | 2201 | 1 | 2 | auf Anfrage | auf Anfrage | DE | 85366990
Phoenix Contact | 1500347 | Phoenix Contact SACC-E-M 8MS-4CON-M8/0,5 - Gerätesteckverbinder Vorderwand - 1500347 | 1169 | 1 | 2 | auf Anfrage | auf Anfrage | DE | 85366990
Phoenix Contact | 1500350 | Phoenix Contact SACC-E-M 8FS-3CON-M8/0,5 - Gerätesteckverbinder Vorderwand - 1500350 | 1061 | 1 | 4 | auf Anfrage | auf Anfrage | DE | 85444290
Phoenix Contact | 1500363 | Phoenix Contact SACC-E-M 8FS-4CON-M8/0,5 - Gerätesteckverbinder Vorderwand - 1500363 | 1782 | 1 | 4 | auf Anfrage | auf Anfrage | DE | 85366990
Phoenix Contact | 1500554 | Phoenix Contact SACC-M16FS-14CON-M - Steckverbinder - 1500554 | 7 | 1 | 1 | auf Anfrage | auf Anfrage | DE | 85366990
Phoenix Contact | 1500664 | Phoenix Contact SAC-3P-M12MS/10,0-PUR SH - Sensor-/Aktor-Kabel - 1500664 | auf Anfrage | 1 | 19 | auf Anfrage | auf Anfrage | PL | 85444290
Phoenix Contact | 1500677 | Phoenix Contact SAC-3P-M12MR/10,0-PUR SH - Sensor-/Aktor-Kabel - 1500677 | auf Anfrage | 1 | 17 | auf Anfrage | auf Anfrage | PL | 85444290
Phoenix Contact | 1500680 | Phoenix Contact SAC-3P-10,0-PUR/M12FS SH - Sensor-/Aktor-Kabel - 1500680 | 110 | 10 | 4 | auf Anfrage | auf Anfrage | PL | 85444290
Phoenix Contact | 1500693 | Phoenix Contact SAC-3P-10,0-PUR/M12FR SH - Sensor-/Aktor-Kabel - 1500693 | auf Anfrage | 1 | 19 | auf Anfrage | auf Anfrage | PL | 85444290
Phoenix Contact | 1500703 | Phoenix Contact SAC-4P-M12MR/10,0-PUR SH - Sensor-/Aktor-Kabel - 1500703 | auf Anfrage | 1 | 19 | auf Anfrage | auf Anfrage | PL | 85444290
Phoenix Contact | 1500716 | Phoenix Contact SAC-4P-10,0-PUR/M12FS SH - Sensor-/Aktor-Kabel - 1500716 | 1573 | 1 | 2 | auf Anfrage | auf Anfrage | PL | 85444290
Phoenix Contact | 1500729 | Phoenix Contact SAC-4P-10,0-PUR/M12FR SH - Sensor-/Aktor-Kabel - 1500729 | 340 | 1 | 4 | auf Anfrage | auf Anfrage | PL | 85444290
Phoenix Contact | 1500732 | Phoenix Contact SAC-5P-M12MS/10,0-PUR SH - Sensor-/Aktor-Kabel - 1500732 | 165 | 1 | 2 | auf Anfrage | auf Anfrage | PL | 85444290
Phoenix Contact | 1500745 | Phoenix Contact SAC-5P-M12MR/10,0-PUR SH - Sensor-/Aktor-Kabel - 1500745 | 67 | 1 | 2 | auf Anfrage | auf Anfrage | PL | 85444290
Phoenix Contact | 1500758 | Phoenix Contact SAC-5P-10,0-PUR/M12FS SH - Sensor-/Aktor-Kabel - 1500758 | 2054 | 1 | 4 | auf Anfrage | auf Anfrage | PL | 85444290
Phoenix Contact | 1500761 | Phoenix Contact SAC-5P-10,0-PUR/M12FR SH - Sensor-/Aktor-Kabel - 1500761 | 428 | 1 | 4 | auf Anfrage | auf Anfrage | PL | 85444290
Phoenix Contact | 1500790 | Phoenix Contact SACC-M12FR-5CON-PG9 - Steckverbinder - 1500790 | 588 | 1 | 4 | auf Anfrage | auf Anfrage | DE | 85366990
Phoenix Contact | 1500774 | Phoenix Contact SACC-M12MS-5CON-PG 9 - Steckverbinder - 1500774 | 529 | 1 | 2 | auf Anfrage | auf Anfrage | HU | 85366990
Phoenix Contact | 1500787 | Phoenix Contact SACC-M12FS-5CON-PG9 - Steckverbinder - 1500787 | 1937 | 1 | 4 | auf Anfrage | auf Anfrage | DE | 85366990
Phoenix Contact | 1500800 | Phoenix Contact SAC-3P-M12MS/ 0,3-PUR/M12FS SH - Sensor-/Aktor-Kabel - 1500800 | auf Anfrage | 5 | 19 | auf Anfrage | auf Anfrage | PL | 85444290
Phoenix Contact | 1500842 | Phoenix Contact SAC-4P-M12MS/ 0,3-PUR/M12FS SH - Sensor-/Aktor-Kabel - 1500842 | 117 | 1 | 2 | auf Anfrage | auf Anfrage | PL | 85444290
Phoenix Contact | 1500813 | Phoenix Contact SAC-3P-M12MS/ 0,6-PUR/M12FS SH - Sensor-/Aktor-Kabel - 1500813 | auf Anfrage | 1 | 19 | auf Anfrage | auf Anfrage | PL | 85444290
Phoenix Contact | 1500826 | Phoenix Contact SAC-3P-M12MS/ 1,5-PUR/M12FS SH - Sensor-/Aktor-Kabel - 1500826 | auf Anfrage | 1 | 19 | auf Anfrage | auf Anfrage | PL | 85444290
Phoenix Contact | 1500839 | Phoenix Contact SAC-3P-M12MS/ 3,0-PUR/M12FS SH - Sensor-/Aktor-Kabel - 1500839 | 52 | 1 | 4 | auf Anfrage | auf Anfrage | PL | 85444290
Phoenix Contact | 1500855 | Phoenix Contact SAC-4P-M12MS/ 0,6-PUR/M12FS SH - Sensor-/Aktor-Kabel - 1500855 | 285 | 1 | 4 | auf Anfrage | auf Anfrage | PL | 85444290
Phoenix Contact | 1500868 | Phoenix Contact SAC-4P-M12MS/ 1,5-PUR/M12FS SH - Sensor-/Aktor-Kabel - 1500868 | 139 | 1 | 4 | auf Anfrage | auf Anfrage | PL | 85444290
Phoenix Contact | 1500871 | Phoenix Contact SAC-4P-M12MS/ 3,0-PUR/M12FS SH - Sensor-/Aktor-Kabel - 1500871 | 173 | 1 | 2 | auf Anfrage | auf Anfrage | PL | 85444290
Phoenix Contact | 1500884 | Phoenix Contact SAC-5P-M12MS/ 0,3-PUR/M12FS SH - Sensor-/Aktor-Kabel - 1500884 | 362 | 1 | 4 | auf Anfrage | auf Anfrage | PL | 85444290
Phoenix Contact | 1500897 | Phoenix Contact SAC-5P-M12MS/ 0,6-PUR/M12FS SH - Sensor-/Aktor-Kabel - 1500897 | 146 | 1 | 2 | auf Anfrage | auf Anfrage | PL | 85444290
Phoenix Contact | 1500907 | Phoenix Contact SAC-5P-M12MS/ 1,5-PUR/M12FS SH - Sensor-/Aktor-Kabel - 1500907 | 417 | 1 | 4 | auf Anfrage | auf Anfrage | PL | 85444290
Phoenix Contact | 1500910 | Phoenix Contact SAC-5P-M12MS/ 3,0-PUR/M12FS SH - Sensor-/Aktor-Kabel - 1500910 | 1198 | 1 | 4 | auf Anfrage | auf Anfrage | PL | 85444290
Phoenix Contact | 1500923 | Phoenix Contact SAC-3P-M12MS/ 0,3-PUR/M12FR SH - Sensor-/Aktor-Kabel - 1500923 | auf Anfrage | 1 | 17 | auf Anfrage | auf Anfrage | PL | 85444290
Phoenix Contact | 1500936 | Phoenix Contact SAC-3P-M12MS/ 0,6-PUR/M12FR SH - Sensor-/Aktor-Kabel - 1500936 | auf Anfrage | 1 | 19 | auf Anfrage | auf Anfrage | PL | 85444290
Phoenix Contact | 1500978 | Phoenix Contact SAC-4P-M12MS/ 0,6-PUR/M12FR SH - Sensor-/Aktor-Kabel - 1500978 | auf Anfrage | 1 | 17 | auf Anfrage | auf Anfrage | PL | 85444290
Phoenix Contact | 1500949 | Phoenix Contact SAC-3P-M12MS/ 1,5-PUR/M12FR SH - Sensor-/Aktor-Kabel - 1500949 | auf Anfrage | 1 | 17 | auf Anfrage | auf Anfrage | PL | 85444290
Phoenix Contact | 1500952 | Phoenix Contact SAC-3P-M12MS/ 3,0-PUR/M12FR SH - Sensor-/Aktor-Kabel - 1500952 | auf Anfrage | 1 | 17 | auf Anfrage | auf Anfrage | PL | 85444290
Phoenix Contact | 1500965 | Phoenix Contact SAC-4P-M12MS/ 0,3-PUR/M12FR SH - Sensor-/Aktor-Kabel - 1500965 | auf Anfrage | 1 | 17 | auf Anfrage | auf Anfrage | PL | 85444290
Phoenix Contact | 1500981 | Phoenix Contact SAC-4P-M12MS/ 1,5-PUR/M12FR SH - Sensor-/Aktor-Kabel - 1500981 | 58 | 1 | 2 | auf Anfrage | auf Anfrage | PL | 85444290
Phoenix Contact | 1500994 | Phoenix Contact SAC-4P-M12MS/ 3,0-PUR/M12FR SH - Sensor-/Aktor-Kabel - 1500994 | 18 | 1 | 4 | auf Anfrage | auf Anfrage | PL | 85444290
Phoenix Contact | 1501058 | Phoenix Contact SAC-5P-M12MS/ 3,0-PUR/M12FR SH - Sensor-/Aktor-Kabel - 1501058 | 57 | 1 | 4 | auf Anfrage | auf Anfrage | PL | 85444290
Phoenix Contact | 1501003 | Phoenix Contact SAC-5P-M12MS/ 0,3-PUR/M12FR SH - Sensor-/Aktor-Kabel - 1501003 | 67 | 1 | 4 | auf Anfrage | auf Anfrage | PL | 85444290
Phoenix Contact | 1501029 | Phoenix Contact SAC-5P-M12MS/ 0,6-PUR/M12FR SH - Sensor-/Aktor-Kabel - 1501029 | 118 | 1 | 2 | auf Anfrage | auf Anfrage | PL | 85444290
Phoenix Contact | 1501045 | Phoenix Contact SAC-5P-M12MS/ 1,5-PUR/M12FR SH - Sensor-/Aktor-Kabel - 1501045 | 46 | 1 | 2 | auf Anfrage | auf Anfrage | PL | 85444290
Phoenix Contact | 1501252 | Phoenix Contact SACC-M 8MS-3CON-M-SW - Steckverbinder - 1501252 | 43359 | 1 | 4 | auf Anfrage | auf Anfrage | DE | 85366990
Phoenix Contact | 1501265 | Phoenix Contact SACC-M 8MS-4CON-M-SW - Steckverbinder - 1501265 | 1028 | 1 | 2 | auf Anfrage | auf Anfrage | DE | 85366990
Phoenix Contact | 1501650 | Phoenix Contact SAC-3P-100,0-PUR/0,34 - Kabelring - 1501650 | 9 | 1 | 2 | auf Anfrage | auf Anfrage | DE | 85444995
Phoenix Contact | 1501540 | Phoenix Contact SACC-M12MS-4CON-PG 9-SH - Steckverbinder - 1501540 | 399 | 1 | 4 | auf Anfrage | auf Anfrage | CN | 85366990
Phoenix Contact | 1501663 | Phoenix Contact SAC-4P-100,0-PUR/0,34 - Kabelring - 1501663 | 31 | 1 | 4 | auf Anfrage | auf Anfrage | DE | 85444995
Phoenix Contact | 1501676 | Phoenix Contact SAC-5P-100,0-PUR/0,34 - Kabelring - 1501676 | 15 | 1 | 4 | auf Anfrage | auf Anfrage | DE | 85444995
Phoenix Contact | 1501689 | Phoenix Contact SAC-3P-100,0-PUR/0,25 - Kabelring - 1501689 | 3 | 1 | 2 | auf Anfrage | auf Anfrage | DE | 85444995
Phoenix Contact | 1501692 | Phoenix Contact SAC-4P-100,0-PUR/0,25 - Sensor-/Aktor-Kabel - 1501692 | 9 | 1 | 4 | auf Anfrage | auf Anfrage | DE | 85444995
Phoenix Contact | 1501702 | Phoenix Contact SAC-3P-100,0-PUR/SH-0,34 - Kabelring - 1501702 | auf Anfrage | 1 | 8 | auf Anfrage | auf Anfrage | DE | 85444995
Phoenix Contact | 1501728 | Phoenix Contact SAC-5P-100,0-PUR/SH-0,34 - Kabelring - 1501728 | auf Anfrage | 1 | 7 | auf Anfrage | auf Anfrage | DE | 85444995
Phoenix Contact | 1501744 | Phoenix Contact SAC-3P-100,0-150/0,34 - Kabelring - 1501744 | auf Anfrage | 1 | 8 | auf Anfrage | auf Anfrage | DE | 85444995
Phoenix Contact | 1501825 | Phoenix Contact SAC-3P-100,0-PVC/0,34 - Kabelring - 1501825 | auf Anfrage | 1 | 7 | auf Anfrage | auf Anfrage | DE | 85444995
Phoenix Contact | 1501715 | Phoenix Contact SAC-4P-100,0-PUR/SH-0,34 - Kabelring - 1501715 | auf Anfrage | 1 | 7 | auf Anfrage | auf Anfrage | DE | 85444995
Phoenix Contact | 1501838 | Phoenix Contact SAC-4P-100,0-PVC/0,34 - Kabelring - 1501838 | 15 | 1 | 2 | auf Anfrage | auf Anfrage | DE | 85444995
Phoenix Contact | 1501841 | Phoenix Contact SAC-5P-100,0-PVC/0,34 - Kabelring - 1501841 | auf Anfrage | 1 | 7 | auf Anfrage | auf Anfrage | DE | 85444995
Phoenix Contact | 1501854 | Phoenix Contact SAC-3P-100,0-PVC/0,25 - Kabelring - 1501854 | auf Anfrage | 1 | 7 | auf Anfrage | auf Anfrage | DE | 85444995
Phoenix Contact | 1501867 | Phoenix Contact SAC-4P-100,0-PVC/0,25 - Kabelring - 1501867 | auf Anfrage | 1 | 8 | auf Anfrage | auf Anfrage | DE | 85444995
Phoenix Contact | 1503302 | Phoenix Contact PROT-M12 SH - Verschlussschraube - 1503302 | 2080 | 5 | 4 | auf Anfrage | auf Anfrage | DE | 76169990
Phoenix Contact | 1503328 | Phoenix Contact SACB- 4X0,34/ 3X0,75-50,0 PUR - Stammleitungsring - 1503328 | auf Anfrage | 1 | 9 | auf Anfrage | auf Anfrage | DE | 85444290
Phoenix Contact | 1503331 | Phoenix Contact SACB- 6X0,34/ 3X0,75-50,0 PUR - Stammleitungsring - 1503331 | 3 | 1 | 4 | auf Anfrage | auf Anfrage | DE | 85444290
Phoenix Contact | 1503344 | Phoenix Contact SACB- 8X0,34/ 3X0,75-50,0 PUR - Stammleitungsring - 1503344 | auf Anfrage | 1 | 7 | auf Anfrage | auf Anfrage | DE | 85444290
Phoenix Contact | 1503357 | Phoenix Contact SACB- 8X0,5/ 3X1,0-50,0 PUR - Stammleitungsring - 1503357 | auf Anfrage | 1 | 8 | auf Anfrage | auf Anfrage | DE | 85444995
Phoenix Contact | 1503360 | Phoenix Contact SACB-12X0,5/ 3X1,0-50,0 PUR - Stammleitungsring - 1503360 | auf Anfrage | 1 | 8 | auf Anfrage | auf Anfrage | DE | 85444290
Phoenix Contact | 1503373 | Phoenix Contact SACB-16X0,5/ 3X1,0-50,0 PUR - Stammleitungsring - 1503373 | 13 | 1 | 2 | auf Anfrage | auf Anfrage | DE | 85444290
Phoenix Contact | 1504071 | Phoenix Contact SACC-E-MU-M8X0,5 - Flachmutter - 1504071 | 12900 | 100 | 2 | auf Anfrage | auf Anfrage | DE | 74153300
Phoenix Contact | 1504084 | Phoenix Contact SACC-E-MU-PG9 - Flachmutter - 1504084 | 900 | 100 | 2 | auf Anfrage | auf Anfrage | DE | 74153300
Phoenix Contact | 1504097 | Phoenix Contact SACC-E-MU-M16 - Flachmutter - 1504097 | 2300 | 100 | 4 | auf Anfrage | auf Anfrage | DE | 74153300
Phoenix Contact | 1505326 | Phoenix Contact SAC-3P- 5,0-PVC/M12FR-2L - Sensor-/Aktor-Kabel - 1505326 | 53 | 1 | 2 | auf Anfrage | auf Anfrage | PL | 85444290
Phoenix Contact | 1506690 | Phoenix Contact SACC-CI-M12FSR-8CON-L90 THR R - Kontaktträger - 1506690 | auf Anfrage | 120 | 47 | auf Anfrage | auf Anfrage | DE | 85366990
Phoenix Contact | 1506532 | Phoenix Contact SAC-3P-10,0-PVC/M 8FS - Sensor-/Aktor-Kabel - 1506532 | 120 | 1 | 2 | auf Anfrage | auf Anfrage | DE | 85444290
Phoenix Contact | 1506752 | Phoenix Contact SACC-M 8MS-3PCON - Steckverbinder - 1506752 | 110 | 1 | 4 | auf Anfrage | auf Anfrage | DE | 85366990
Phoenix Contact | 1506765 | Phoenix Contact SACC-M 8MS-4PCON - Steckverbinder - 1506765 | 33 | 1 | 4 | auf Anfrage | auf Anfrage | DE | 85366990
Phoenix Contact | 1506891 | Phoenix Contact SACC-M 8FS-4CON-M-SW - Steckverbinder - 1506891 | 7069 | 1 | 4 | auf Anfrage | auf Anfrage | DE | 85366990
Phoenix Contact | 1506778 | Phoenix Contact SACC-M 8FS-3PCON - Steckverbinder - 1506778 | 335 | 1 | 4 | auf Anfrage | auf Anfrage | DE | 85366990
Phoenix Contact | 1506781 | Phoenix Contact SACC-M 8FS-4PCON - Steckverbinder - 1506781 | auf Anfrage | 1 | 39 | auf Anfrage | auf Anfrage | DE | 85366990
Phoenix Contact | 1506888 | Phoenix Contact SACC-M 8FS-3CON-M-SW - Steckverbinder - 1506888 | 9090 | 1 | 4 | auf Anfrage | auf Anfrage | DE | 85366990
Phoenix Contact | 1506901 | Phoenix Contact SACC-M 8MS-3CON-M-SH - Steckverbinder - 1506901 | 19 | 1 | 2 | auf Anfrage | auf Anfrage | DE | 85366990
Phoenix Contact | 1506914 | Phoenix Contact SACC-M 8MS-4CON-M-SH - Steckverbinder - 1506914 | 1373 | 1 | 1 | auf Anfrage | auf Anfrage | DE | 85366990
Phoenix Contact | 1507065 | Phoenix Contact SAC-5P-M12MSB/ 2,0-900 - Bussystem-Kabel - 1507065 | 29 | 1 | 2 | auf Anfrage | auf Anfrage | PL | 85444290
Phoenix Contact | 1507078 | Phoenix Contact SAC-5P-M12MSB/ 5,0-900 - Bussystem-Kabel - 1507078 | auf Anfrage | 1 | 19 | auf Anfrage | auf Anfrage | PL | 85444290
Phoenix Contact | 1506927 | Phoenix Contact SACC-M 8FS-3CON-M-SH - Steckverbinder - 1506927 | 89 | 1 | 4 | auf Anfrage | auf Anfrage | DE | 85366990
Phoenix Contact | 1506930 | Phoenix Contact SACC-M 8FS-4CON-M-SH - Steckverbinder - 1506930 | 660 | 1 | 2 | auf Anfrage | auf Anfrage | DE | 85366990
Phoenix Contact | 1507052 | Phoenix Contact SACC-M12MS-4CON-PG11-DUO-M - Steckverbinder - 1507052 | 785 | 1 | 2 | auf Anfrage | auf Anfrage | DE | 85366990
Phoenix Contact | 1507081 | Phoenix Contact SAC-5P-M12MSB/10,0-900 - Bussystem-Kabel - 1507081 | auf Anfrage | 1 | 17 | auf Anfrage | auf Anfrage | PL | 85444290
Phoenix Contact | 1507117 | Phoenix Contact SAC-5P- 2,0-900/M12FSB - Bussystem-Kabel - 1507117 | 18 | 1 | 2 | auf Anfrage | auf Anfrage | PL | 85444290
Phoenix Contact | 1507120 | Phoenix Contact SAC-5P- 5,0-900/M12FSB - Bussystem-Kabel - 1507120 | 11 | 1 | 2 | auf Anfrage | auf Anfrage | PL | 85444290
Phoenix Contact | 1507133 | Phoenix Contact SAC-5P-10,0-900/M12FSB - Bussystem-Kabel - 1507133 | 11 | 1 | 2 | auf Anfrage | auf Anfrage | PL | 85444290
Phoenix Contact | 1507146 | Phoenix Contact SAC-5P-15,0-900/M12FSB - Bussystem-Kabel - 1507146 | auf Anfrage | 1 | 17 | auf Anfrage | auf Anfrage | PL | 85444290
Phoenix Contact | 1507162 | Phoenix Contact SAC-5P-M12MSB/ 0,3-900/M12FSB - Bussystem-Kabel - 1507162 | 17 | 1 | 4 | auf Anfrage | auf Anfrage | PL | 85444290
Phoenix Contact | 1507175 | Phoenix Contact SAC-5P-M12MSB/ 0,5-900/M12FSB - Bussystem-Kabel - 1507175 | 20 | 1 | 2 | auf Anfrage | auf Anfrage | PL | 85444290
Phoenix Contact | 1507214 | Phoenix Contact SAC-5P-M12MSB/10,0-900/M12FSB - Bussystem-Kabel - 1507214 | 23 | 1 | 4 | auf Anfrage | auf Anfrage | PL | 85444290
Phoenix Contact | 1507188 | Phoenix Contact SAC-5P-M12MSB/ 1,0-900/M12FSB - Bussystem-Kabel - 1507188 | auf Anfrage | 1 | 7 | auf Anfrage | auf Anfrage | PL | 85444290
Phoenix Contact | 1507191 | Phoenix Contact SAC-5P-M12MSB/ 2,0-900/M12FSB - Bussystem-Kabel - 1507191 | 68 | 1 | 4 | auf Anfrage | auf Anfrage | PL | 85444290
Phoenix Contact | 1507201 | Phoenix Contact SAC-5P-M12MSB/ 5,0-900/M12FSB - Bussystem-Kabel - 1507201 | 1 | 1 | 4 | auf Anfrage | auf Anfrage | PL | 85444290
Phoenix Contact | 1507227 | Phoenix Contact SAC-5P-M12MSB/15,0-900/M12FSB - Bussystem-Kabel - 1507227 | auf Anfrage | 1 | 17 | auf Anfrage | auf Anfrage | PL | 85444290
Phoenix Contact | 1507256 | Phoenix Contact SAC-2P-M12MSB/ 5,0-910 - Bussystem-Kabel - 1507256 | 48 | 1 | 4 | auf Anfrage | auf Anfrage | PL | 85444290
Phoenix Contact | 1507272 | Phoenix Contact SAC-2P-M12MSB/15,0-910 - Bussystem-Kabel - 1507272 | 16 | 1 | 4 | auf Anfrage | auf Anfrage | PL | 85444290
Phoenix Contact | 1507298 | Phoenix Contact SAC-2P- 2,0-910/M12FSB - Bussystem-Kabel - 1507298 | 187 | 1 | 4 | auf Anfrage | auf Anfrage | PL | 85444290
Phoenix Contact | 1507243 | Phoenix Contact SAC-2P-M12MSB/ 2,0-910 - Bussystem-Kabel - 1507243 | 12 | 1 | 4 | auf Anfrage | auf Anfrage | PL | 85444290
Phoenix Contact | 1507269 | Phoenix Contact SAC-2P-M12MSB/10,0-910 - Bussystem-Kabel - 1507269 | 9 | 1 | 4 | auf Anfrage | auf Anfrage | PL | 85444290
Phoenix Contact | 1507308 | Phoenix Contact SAC-2P- 5,0-910/M12FSB - Bussystem-Kabel - 1507308 | 27 | 1 | 4 | auf Anfrage | auf Anfrage | PL | 85444290
Phoenix Contact | 1507311 | Phoenix Contact SAC-2P-10,0-910/M12FSB - Bussystem-Kabel - 1507311 | 54 | 1 | 1 | auf Anfrage | auf Anfrage | PL | 85444290
Phoenix Contact | 1507340 | Phoenix Contact SAC-2P-M12MSB/ 0,3-910/M12FSB - Bussystem-Kabel - 1507340 | 40 | 1 | 4 | auf Anfrage | auf Anfrage | PL | 85444290
Phoenix Contact | 1507353 | Phoenix Contact SAC-2P-M12MSB/ 0,5-910/M12FSB - Bussystem-Kabel - 1507353 | 167 | 1 | 4 | auf Anfrage | auf Anfrage | PL | 85444290
Phoenix Contact | 1507366 | Phoenix Contact SAC-2P-M12MSB/ 1,0-910/M12FSB - Bussystem-Kabel - 1507366 | 106 | 1 | 2 | auf Anfrage | auf Anfrage | PL | 85444290
Phoenix Contact | 1507379 | Phoenix Contact SAC-2P-M12MSB/ 2,0-910/M12FSB - Bussystem-Kabel - 1507379 | 47 | 1 | 4 | auf Anfrage | auf Anfrage | PL | 85444290
Phoenix Contact | 1507382 | Phoenix Contact SAC-2P-M12MSB/ 5,0-910/M12FSB - Bussystem-Kabel - 1507382 | auf Anfrage | 1 | 7 | auf Anfrage | auf Anfrage | PL | 85444290
Phoenix Contact | 1507434 | Phoenix Contact SAC-5P-M12MS/ 5,0-920 - Bussystem-Kabel - 1507434 | 84 | 1 | 4 | auf Anfrage | auf Anfrage | PL | 85444290
Phoenix Contact | 1507395 | Phoenix Contact SAC-2P-M12MSB/10,0-910/M12FSB - Bussystem-Kabel - 1507395 | 31 | 1 | 4 | auf Anfrage | auf Anfrage | PL | 85444290
Phoenix Contact | 1507405 | Phoenix Contact SAC-2P-M12MSB/15,0-910/M12FSB - Bussystem-Kabel - 1507405 | 5 | 1 | 4 | auf Anfrage | auf Anfrage | PL | 85444290
Phoenix Contact | 1507421 | Phoenix Contact SAC-5P-M12MS/ 2,0-920 - Bussystem-Kabel - 1507421 | 516 | 1 | 4 | auf Anfrage | auf Anfrage | PL | 85444290
Phoenix Contact | 1507447 | Phoenix Contact SAC-5P-M12MS/10,0-920 - Bussystem-Kabel - 1507447 | 19 | 1 | 4 | auf Anfrage | auf Anfrage | PL | 85444290
Phoenix Contact | 1507492 | Phoenix Contact SAC-5P-10,0-920/M12FS - Bussystem-Kabel - 1507492 | 161 | 1 | 4 | auf Anfrage | auf Anfrage | PL | 85444290
Phoenix Contact | 1507450 | Phoenix Contact SAC-5P-M12MS/15,0-920 - Bussystem-Kabel - 1507450 | 24 | 1 | 2 | auf Anfrage | auf Anfrage | PL | 85444290
Phoenix Contact | 1507476 | Phoenix Contact SAC-5P- 2,0-920/M12FS - Bussystem-Kabel - 1507476 | 3 | 1 | 2 | auf Anfrage | auf Anfrage | PL | 85444290
Phoenix Contact | 1507489 | Phoenix Contact SAC-5P- 5,0-920/M12FS - Bussystem-Kabel - 1507489 | 212 | 1 | 2 | auf Anfrage | auf Anfrage | PL | 85444290
Phoenix Contact | 1507502 | Phoenix Contact SAC-5P-15,0-920/M12FS - Bussystem-Kabel - 1507502 | 22 | 1 | 4 | auf Anfrage | auf Anfrage | PL | 85444290
Phoenix Contact | 1507557 | Phoenix Contact SAC-5P-M12MS/ 2,0-920/M12FS - Bussystem-Kabel - 1507557 | 586 | 1 | 2 | auf Anfrage | auf Anfrage | PL | 85444290
Phoenix Contact | 1507528 | Phoenix Contact SAC-5P-M12MS/ 0,3-920/M12FS - Bussystem-Kabel - 1507528 | 238 | 1 | 4 | auf Anfrage | auf Anfrage | PL | 85444290
Phoenix Contact | 1507531 | Phoenix Contact SAC-5P-M12MS/ 0,5-920/M12FS - Bussystem-Kabel - 1507531 | 168 | 1 | 4 | auf Anfrage | auf Anfrage | PL | 85444290
Phoenix Contact | 1507544 | Phoenix Contact SAC-5P-M12MS/ 1,0-920/M12FS - Bussystem-Kabel - 1507544 | 249 | 1 | 4 | auf Anfrage | auf Anfrage | PL | 85444290
Phoenix Contact | 1507560 | Phoenix Contact SAC-5P-M12MS/ 5,0-920/M12FS - Bussystem-Kabel - 1507560 | 457 | 1 | 4 | auf Anfrage | auf Anfrage | PL | 85444290
Phoenix Contact | 1507573 | Phoenix Contact SAC-5P-M12MS/10,0-920/M12FS - Bussystem-Kabel - 1507573 | 9 | 1 | 2 | auf Anfrage | auf Anfrage | PL | 85444290
Phoenix Contact | 1507764 | Phoenix Contact SACC-M12MSB-5CON-PG9 SH AU - Datensteckverbinder - 1507764 | 928 | 1 | 2 | auf Anfrage | auf Anfrage | HU | 85366990
Phoenix Contact | 1507816 | Phoenix Contact SAC-5P-M12MS CAN TR - Abschlusswiderstand - 1507816 | 1485 | 5 | 4 | auf Anfrage | auf Anfrage | DE | 85332100
Phoenix Contact | 1507777 | Phoenix Contact SACC-M12FSB-5CON-PG9 SH AU - Datensteckverbinder - 1507777 | 1040 | 1 | 4 | auf Anfrage | auf Anfrage | HU | 85366990
Phoenix Contact | 1507803 | Phoenix Contact SAC-5P-M12MS PB TR - Abschlusswiderstand - 1507803 | 440 | 5 | 2 | auf Anfrage | auf Anfrage | DE | 85332100
Phoenix Contact | 1508174 | Phoenix Contact SAC-3P- 5,0-PVC/M 8FR-2L - Sensor-/Aktor-Kabel - 1508174 | 64 | 1 | 2 | auf Anfrage | auf Anfrage | PL | 85444290
Phoenix Contact | 1508352 | Phoenix Contact SACC-M12MS-5CON-PG 9 SH AU - Datensteckverbinder - 1508352 | 1889 | 1 | 2 | auf Anfrage | auf Anfrage | HU | 85366990
Phoenix Contact | 1508365 | Phoenix Contact SACC-M12FS-5CON-PG 9 SH AU - Datensteckverbinder - 1508365 | 1571 | 1 | 2 | auf Anfrage | auf Anfrage | HU | 85366990
Phoenix Contact | 1508711 | Phoenix Contact SAC-12P-MS/12,0-35T/FS SH SCO - Sensor-/Aktor-Kabel - 1508711 | auf Anfrage | 25 | 44 | auf Anfrage | auf Anfrage | DE | 85444290
Phoenix Contact | 1509461 | Phoenix Contact SAC-4P-M12MS/10,0-186 - Sensor-/Aktor-Kabel - 1509461 | auf Anfrage | 1 | 43 | auf Anfrage | auf Anfrage | PL | 85444290
Phoenix Contact | 1509445 | Phoenix Contact SAC-4P-M12MS/ 2,0-186 - Sensor-/Aktor-Kabel - 1509445 | 20 | 1 | 4 | auf Anfrage | auf Anfrage | PL | 85444290
Phoenix Contact | 1509474 | Phoenix Contact SAC-4P-M12MS/15,0-186 - Sensor-/Aktor-Kabel - 1509474 | auf Anfrage | 1 | 42 | auf Anfrage | auf Anfrage | PL | 85444290
Phoenix Contact | 1509487 | Phoenix Contact SAC-4P- 2,0-186/M12FS - Sensor-/Aktor-Kabel - 1509487 | 17 | 1 | 2 | auf Anfrage | auf Anfrage | PL | 85444290
Phoenix Contact | 1509490 | Phoenix Contact SAC-4P- 5,0-186/M12FS - Sensor-/Aktor-Kabel - 1509490 | 428 | 1 | 2 | auf Anfrage | auf Anfrage | PL | 85444290
Phoenix Contact | 1509513 | Phoenix Contact SAC-4P-15,0-186/M12FS - Sensor-/Aktor-Kabel - 1509513 | 1034 | 1 | 4 | auf Anfrage | auf Anfrage | PL | 85444290
Phoenix Contact | 1509526 | Phoenix Contact SAC-4P-M12MS/ 0,3-186/M12FS - Sensor-/Aktor-Kabel - 1509526 | auf Anfrage | 1 | 11 | auf Anfrage | auf Anfrage | PL | 85444290
Phoenix Contact | 1509568 | Phoenix Contact SAC-4P-M12MS/ 5,0-186/M12FS - Sensor-/Aktor-Kabel - 1509568 | 296 | 1 | 2 | auf Anfrage | auf Anfrage | PL | 85444290
Phoenix Contact | 1509539 | Phoenix Contact SAC-4P-M12MS/ 0,5-186/M12FS - Sensor-/Aktor-Kabel - 1509539 | 92 | 1 | 4 | auf Anfrage | auf Anfrage | PL | 85444290
Phoenix Contact | 1509542 | Phoenix Contact SAC-4P-M12MS/ 1,0-186/M12FS - Sensor-/Aktor-Kabel - 1509542 | 92 | 1 | 4 | auf Anfrage | auf Anfrage | PL | 85444290
Phoenix Contact | 1509555 | Phoenix Contact SAC-4P-M12MS/ 2,0-186/M12FS - Sensor-/Aktor-Kabel - 1509555 | 21 | 1 | 4 | auf Anfrage | auf Anfrage | PL | 85444290
Phoenix Contact | 1509571 | Phoenix Contact SAC-4P-M12MS/10,0-186/M12FS - Sensor-/Aktor-Kabel - 1509571 | auf Anfrage | 1 | 17 | auf Anfrage | auf Anfrage | PL | 85444290
Phoenix Contact | 1509584 | Phoenix Contact SAC-4P-M12MS/15,0-186/M12FS - Sensor-/Aktor-Kabel - 1509584 | 15 | 1 | 4 | auf Anfrage | auf Anfrage | PL | 85444290
Phoenix Contact | 1510171 | Phoenix Contact SAC-4P-M12FY/2X0,15-PUR/M8MS - Sensor-/Aktor-Kabel - 1510171 | auf Anfrage | 100 | 17 | auf Anfrage | auf Anfrage | PL | 85444290
Phoenix Contact | 1510722 | Phoenix Contact SAC-4P-M12Y/2X0,3-PUR/M12FS VP - Sensor-/Aktor-Kabel - 1510722 | 308 | 1 | 4 | auf Anfrage | auf Anfrage | PL | 85444290
Phoenix Contact | 1510748 | Phoenix Contact SAC-3P- 5,0-PVC/M 8FS - Sensor-/Aktor-Kabel - 1510748 | 778 | 1 | 1 | auf Anfrage | auf Anfrage | DE | 85444290
Phoenix Contact | 1510970 | Phoenix Contact SAC-5P-M12MS/15,0-PUR/M12FS P - Sensor-/Aktor-Kabel - 1510970 | auf Anfrage | 100 | 43 | auf Anfrage | auf Anfrage | PL | 85444290
Phoenix Contact | 1511789 | Phoenix Contact SAC-3P-M12Y/2XM12FS PE S21 - Y-Verteiler - 1511789 | 2070 | 5 | 4 | auf Anfrage | auf Anfrage | PL | 85366990
Phoenix Contact | 1511857 | Phoenix Contact SACC-M12MS-8CON-PG 9-SH - Steckverbinder - 1511857 | 1309 | 1 | 2 | auf Anfrage | auf Anfrage | CN | 85366990
Phoenix Contact | 1511860 | Phoenix Contact SACC-M12FS-8CON-PG 9-SH - Steckverbinder - 1511860 | 662 | 1 | 4 | auf Anfrage | auf Anfrage | CN | 85366990
Phoenix Contact | 1513334 | Phoenix Contact SACC-M12MS-8CON-PG9-M - Steckverbinder - 1513334 | 2429 | 1 | 4 | auf Anfrage | auf Anfrage | CN | 85366990
Phoenix Contact | 1513347 | Phoenix Contact SACC-M12FS-8CON-PG9-M - Steckverbinder - 1513347 | 2818 | 1 | 2 | auf Anfrage | auf Anfrage | CN | 85366990
Phoenix Contact | 1513431 | Phoenix Contact SACC-M12MR-5CON-PG9 - Steckverbinder - 1513431 | auf Anfrage | 1 | 47 | auf Anfrage | auf Anfrage | HU | 85366990
Phoenix Contact | 1513444 | Phoenix Contact SACC-M 8FR-4CON-M - Steckverbinder - 1513444 | 470 | 1 | 4 | auf Anfrage | auf Anfrage | DE | 85366990
Phoenix Contact | 1513758 | Phoenix Contact SACC-E-M12FS-8CON-PG9/0,5 - Gerätesteckverbinder Vorderwand - 1513758 | auf Anfrage | 1 | 50 | auf Anfrage | auf Anfrage | DE | 85444290
Phoenix Contact | 1513787 | Phoenix Contact SACC-EC-M12MS-8CON-PG9/0,5 - Gerätesteckverbinder Vorderwand - 1513787 | 784 | 1 | 4 | auf Anfrage | auf Anfrage | DE | 85444290
Phoenix Contact | 1513761 | Phoenix Contact SACC-EC-M12FS-8CON-PG9/0,5 - Gerätesteckverbinder Vorderwand - 1513761 | 11 | 1 | 2 | auf Anfrage | auf Anfrage | DE | 85444290
Phoenix Contact | 1513774 | Phoenix Contact SACC-E-M12MS-8CON-PG9/0,5 - Gerätesteckverbinder Vorderwand - 1513774 | 20 | 1 | 4 | auf Anfrage | auf Anfrage | DE | 85444290
Phoenix Contact | 1514016 | Phoenix Contact SAC-3P-M12Y/2XM12FS B PE S21 - Y-Verteiler - 1514016 | 375 | 5 | 4 | auf Anfrage | auf Anfrage | PL | 85366990
Phoenix Contact | 1514029 | Phoenix Contact SAC-5P-M12Y/2XM12FS VP S21 - Y-Verteiler - 1514029 | 1055 | 5 | 2 | auf Anfrage | auf Anfrage | PL | 85366990
Phoenix Contact | 1514492 | Phoenix Contact SAC-6P-S15MS/ 1,5-PUR PE - Powerleitung - 1514492 | 18 | 1 | 2 | auf Anfrage | auf Anfrage | DE | 85444290
Phoenix Contact | 1514494 | Phoenix Contact SAC-6P-S15MS/ 3,0-PUR PE - Powerleitung - 1514494 | 18 | 1 | 4 | auf Anfrage | auf Anfrage | DE | 85444290
Phoenix Contact | 1514495 | Phoenix Contact SAC-6P-S15MS/ 5,0-PUR PE - Powerleitung - 1514495 | 25 | 1 | 2 | auf Anfrage | auf Anfrage | DE | 85444290
Phoenix Contact | 1514496 | Phoenix Contact SAC-6P-S15MS/10,0-PUR PE - Powerleitung - 1514496 | 25 | 1 | 4 | auf Anfrage | auf Anfrage | DE | 85444290
Phoenix Contact | 1514497 | Phoenix Contact SAC-6P- 1,5-PUR/S15FS PE - Powerleitung - 1514497 | 4 | 1 | 4 | auf Anfrage | auf Anfrage | DE | 85444290
Phoenix Contact | 1514499 | Phoenix Contact SAC-6P- 3,0-PUR/S15FS PE - Powerleitung - 1514499 | 4 | 1 | 2 | auf Anfrage | auf Anfrage | DE | 85444290
Phoenix Contact | 1514500 | Phoenix Contact SAC-6P- 5,0-PUR/S15FS PE - Powerleitung - 1514500 | 23 | 1 | 4 | auf Anfrage | auf Anfrage | DE | 85444290
Phoenix Contact | 1514501 | Phoenix Contact SAC-6P-10,0-PUR/S15FS PE - Powerleitung - 1514501 | 5 | 1 | 4 | auf Anfrage | auf Anfrage | DE | 85444290
Phoenix Contact | 1514502 | Phoenix Contact SAC-6P-S15MS/ 0,3-PUR/S15FS PE - Powerleitung - 1514502 | 18 | 1 | 4 | auf Anfrage | auf Anfrage | DE | 85444290
Phoenix Contact | 1514507 | Phoenix Contact SAC-6P-S15MS/ 5,0-PUR/S15FS PE - Powerleitung - 1514507 | 22 | 1 | 4 | auf Anfrage | auf Anfrage | DE | 85444290
Phoenix Contact | 1514503 | Phoenix Contact SAC-6P-S15MS/ 0,6-PUR/S15FS PE - Powerleitung - 1514503 | 21 | 1 | 4 | auf Anfrage | auf Anfrage | DE | 85444290
Phoenix Contact | 1514504 | Phoenix Contact SAC-6P-S15MS/ 1,5-PUR/S15FS PE - Powerleitung - 1514504 | 21 | 1 | 4 | auf Anfrage | auf Anfrage | DE | 85444290
Phoenix Contact | 1514506 | Phoenix Contact SAC-6P-S15MS/ 3,0-PUR/S15FS PE - Powerleitung - 1514506 | 12 | 1 | 2 | auf Anfrage | auf Anfrage | DE | 85444290
Phoenix Contact | 1514509 | Phoenix Contact SACC-E-S15FS-5PE-M20/0,25 - Gerätesteckverbinder Vorderwand - 1514509 | 25 | 1 | 2 | auf Anfrage | auf Anfrage | DE | 85444290
Phoenix Contact | 1514510 | Phoenix Contact SACC-E-S15FS-5PE-M20/0,5 - Gerätesteckverbinder Vorderwand - 1514510 | 25 | 1 | 2 | auf Anfrage | auf Anfrage | DE | 85444290
Phoenix Contact | 1514883 | Phoenix Contact SACC-DSIV-M12MSB-5CON-L180 - Gerätesteckverbinder Hinterwand - 1514883 | 20 | 10 | 4 | auf Anfrage | auf Anfrage | HU | 85366990
Phoenix Contact | 1514512 | Phoenix Contact SACC-E-S15MS-5PE-M20/0,25 - Gerätesteckverbinder Vorderwand - 1514512 | 114 | 1 | 2 | auf Anfrage | auf Anfrage | DE | 85444290
Phoenix Contact | 1514513 | Phoenix Contact SACC-E-S15MS-5PE-M20/0,5 - Gerätesteckverbinder Vorderwand - 1514513 | 25 | 1 | 2 | auf Anfrage | auf Anfrage | DE | 85444290
Phoenix Contact | 1515044 | Phoenix Contact SACC-EC-M12FSB-5CON-PG9/0,5 - Gerätesteckverbinder Vorderwand - 1515044 | 21 | 1 | 4 | auf Anfrage | auf Anfrage | DE | 85444290
Phoenix Contact | 1515057 | Phoenix Contact SACC-EC-M12MSB-5CON-PG9/0,5 - Gerätesteckverbinder Vorderwand - 1515057 | auf Anfrage | 1 | 39 | auf Anfrage | auf Anfrage | DE | 85444290
Phoenix Contact | 1515170 | Phoenix Contact SACC-M12FS-4CON-PG 9-SH - Steckverbinder - 1515170 | 539 | 1 | 2 | auf Anfrage | auf Anfrage | CN | 85366990
Phoenix Contact | 1515934 | Phoenix Contact SACC-DSIV-M12FSB-5CON-L180 - Gerätesteckverbinder Hinterwand - 1515934 | 100 | 10 | 2 | auf Anfrage | auf Anfrage | HU | 85366990
Phoenix Contact | 1516564 | Phoenix Contact SACB-C-H180-6/ 6-10,0PUR SCO - Anschlusshaube - 1516564 | 4 | 1 | 2 | auf Anfrage | auf Anfrage | DE | 85444290
Phoenix Contact | 1516353 | Phoenix Contact SACB-C-H180-4/ 4- 5,0PUR SCO - Anschlusshaube - 1516353 | 28 | 1 | 4 | auf Anfrage | auf Anfrage | DE | 85444290
Phoenix Contact | 1516548 | Phoenix Contact SACB-C-H180-4/ 4-10,0PUR SCO - Anschlusshaube - 1516548 | 20 | 1 | 4 | auf Anfrage | auf Anfrage | DE | 85444290
Phoenix Contact | 1516551 | Phoenix Contact SACB-C-H180-6/ 6- 5,0PUR SCO - Anschlusshaube - 1516551 | 24 | 1 | 4 | auf Anfrage | auf Anfrage | DE | 85444290
Phoenix Contact | 1516577 | Phoenix Contact SACB-C-H180-8/ 8- 5,0PUR SCO - Anschlusshaube - 1516577 | 26 | 1 | 4 | auf Anfrage | auf Anfrage | DE | 85444290
Phoenix Contact | 1516603 | Phoenix Contact SACB-C-H180-4/ 8-10,0PUR SCO - Anschlusshaube - 1516603 | 27 | 1 | 4 | auf Anfrage | auf Anfrage | DE | 85444290
Phoenix Contact | 1516580 | Phoenix Contact SACB-C-H180-8/ 8-10,0PUR SCO - Anschlusshaube - 1516580 | 84 | 1 | 4 | auf Anfrage | auf Anfrage | DE | 85444290
Phoenix Contact | 1516593 | Phoenix Contact SACB-C-H180-4/ 8- 5,0PUR SCO - Anschlusshaube - 1516593 | 29 | 1 | 4 | auf Anfrage | auf Anfrage | DE | 85444290
Phoenix Contact | 1516616 | Phoenix Contact SACB-C-H180-6/12- 5,0PUR SCO - Anschlusshaube - 1516616 | 23 | 1 | 2 | auf Anfrage | auf Anfrage | DE | 85444290
Phoenix Contact | 1516629 | Phoenix Contact SACB-C-H180-6/12-10,0PUR SCO - Anschlusshaube - 1516629 | 4 | 1 | 4 | auf Anfrage | auf Anfrage | DE | 85444290
Phoenix Contact | 1516645 | Phoenix Contact SACB-C-H180-8/16-10,0PUR SCO - Anschlusshaube - 1516645 | 83 | 1 | 2 | auf Anfrage | auf Anfrage | DE | 85444290
Phoenix Contact | 1516739 | Phoenix Contact SACB-4/ 8-L-C GG SCO - Grundgehäuse-Verteilerbox - 1516739 | 141 | 1 | 2 | auf Anfrage | auf Anfrage | DE | 85366990
Phoenix Contact | 1516632 | Phoenix Contact SACB-C-H180-8/16- 5,0PUR SCO - Anschlusshaube - 1516632 | 20 | 1 | 4 | auf Anfrage | auf Anfrage | DE | 85444290
Phoenix Contact | 1516713 | Phoenix Contact SACB-C-H180 8/16 SCO - Anschlusshaube - 1516713 | 329 | 1 | 4 | auf Anfrage | auf Anfrage | DE | 85366990
Phoenix Contact | 1516726 | Phoenix Contact SACB-4/ 4-L-C GG SCO - Grundgehäuse-Verteilerbox - 1516726 | 56 | 1 | 2 | auf Anfrage | auf Anfrage | DE | 85366990
Phoenix Contact | 1516742 | Phoenix Contact SACB-6/ 6-L-C GG SCO - Grundgehäuse-Verteilerbox - 1516742 | 30 | 1 | 4 | auf Anfrage | auf Anfrage | DE | 85366990
Phoenix Contact | 1516768 | Phoenix Contact SACB-8/ 8-L-C GG SCO - Grundgehäuse-Verteilerbox - 1516768 | 41 | 1 | 4 | auf Anfrage | auf Anfrage | DE | 85366990
Phoenix Contact | 1516755 | Phoenix Contact SACB-6/12-L-C GG SCO - Grundgehäuse-Verteilerbox - 1516755 | 127 | 1 | 4 | auf Anfrage | auf Anfrage | DE | 85366990
Phoenix Contact | 1516771 | Phoenix Contact SACB-8/16-L-C GG SCO - Grundgehäuse - 1516771 | 450 | 1 | 4 | auf Anfrage | auf Anfrage | DE | 85366990
Phoenix Contact | 1516784 | Phoenix Contact SACB-4/ 4-L-C SCO - Verteilerbox - 1516784 | 18 | 1 | 4 | auf Anfrage | auf Anfrage | DE | 85366990
Phoenix Contact | 1516797 | Phoenix Contact SACB-4/ 8-L-C SCO - Verteilerbox - 1516797 | 9 | 1 | 4 | auf Anfrage | auf Anfrage | DE | 85366990
Phoenix Contact | 1516807 | Phoenix Contact SACB-6/ 6-L-C SCO - Verteilerbox - 1516807 | 13 | 1 | 4 | auf Anfrage | auf Anfrage | DE | 85366990
Phoenix Contact | 1516810 | Phoenix Contact SACB-6/12-L-C SCO - Verteilerbox - 1516810 | 56 | 1 | 4 | auf Anfrage | auf Anfrage | DE | 85366990
Phoenix Contact | 1516852 | Phoenix Contact SACB-4/ 8-C SCO - Verteilerbox - 1516852 | 134 | 1 | 4 | auf Anfrage | auf Anfrage | DE | 85366990
Phoenix Contact | 1516823 | Phoenix Contact SACB-8/ 8-L-C SCO - Verteilerbox - 1516823 | auf Anfrage | 1 | 34 | auf Anfrage | auf Anfrage | DE | 85366990
Phoenix Contact | 1516836 | Phoenix Contact SACB-8/16-L-C SCO - Verteilerbox - 1516836 | 119 | 1 | 4 | auf Anfrage | auf Anfrage | DE | 85366990
Phoenix Contact | 1516849 | Phoenix Contact SACB-4/ 4-C SCO - Verteilerbox - 1516849 | 76 | 1 | 2 | auf Anfrage | auf Anfrage | DE | 85366990
Phoenix Contact | 1516865 | Phoenix Contact SACB-6/ 6-C SCO - Verteilerbox - 1516865 | 25 | 1 | 4 | auf Anfrage | auf Anfrage | DE | 85366990
Phoenix Contact | 1516975 | Phoenix Contact SACB-4/ 4-10,0PUR SCO - Verteilerbox - 1516975 | 18 | 1 | 4 | auf Anfrage | auf Anfrage | DE | 85444290
Phoenix Contact | 1517055 | Phoenix Contact SACB-8/ 8-10,0PUR SCO - Verteilerbox - 1517055 | 9 | 1 | 4 | auf Anfrage | auf Anfrage | DE | 85444290
Phoenix Contact | 1516878 | Phoenix Contact SACB-6/12-C SCO - Verteilerbox - 1516878 | 2 | 1 | 2 | auf Anfrage | auf Anfrage | DE | 85366990
Phoenix Contact | 1516881 | Phoenix Contact SACB-8/ 8-C SCO - Verteilerbox - 1516881 | 21 | 1 | 4 | auf Anfrage | auf Anfrage | DE | 85366990
Phoenix Contact | 1516894 | Phoenix Contact SACB-8/16-C SCO - Verteilerbox - 1516894 | 145 | 1 | 4 | auf Anfrage | auf Anfrage | DE | 85366990
Phoenix Contact | 1516962 | Phoenix Contact SACB-4/ 4- 5,0PUR SCO - Verteilerbox - 1516962 | auf Anfrage | 1 | 33 | auf Anfrage | auf Anfrage | DE | 85444290
Phoenix Contact | 1516988 | Phoenix Contact SACB-4/ 8- 5,0PUR SCO - Verteilerbox - 1516988 | 20 | 1 | 4 | auf Anfrage | auf Anfrage | DE | 85444290
Phoenix Contact | 1516991 | Phoenix Contact SACB-4/ 8-10,0PUR SCO - Verteilerbox - 1516991 | 3 | 1 | 2 | auf Anfrage | auf Anfrage | DE | 85444290
Phoenix Contact | 1517042 | Phoenix Contact SACB-8/ 8- 5,0PUR SCO - Verteilerbox - 1517042 | auf Anfrage | 1 | 34 | auf Anfrage | auf Anfrage | DE | 85444290
Phoenix Contact | 1517068 | Phoenix Contact SACB-8/16- 5,0PUR SCO - Verteilerbox - 1517068 | 54 | 1 | 4 | auf Anfrage | auf Anfrage | DE | 85444290
Phoenix Contact | 1517071 | Phoenix Contact SACB-8/16-10,0PUR SCO - Verteilerbox - 1517071 | 43 | 1 | 4 | auf Anfrage | auf Anfrage | DE | 85444290
Phoenix Contact | 1517084 | Phoenix Contact SACB-4/ 4-L- 5,0PUR SCO - Verteilerbox - 1517084 | 19 | 1 | 4 | auf Anfrage | auf Anfrage | DE | 85444290
Phoenix Contact | 1517097 | Phoenix Contact SACB-4/ 4-L-10,0PUR SCO - Verteilerbox - 1517097 | 27 | 1 | 2 | auf Anfrage | auf Anfrage | DE | 85444290
Phoenix Contact | 1517107 | Phoenix Contact SACB-4/ 8-L- 5,0PUR SCO - Verteilerbox - 1517107 | 18 | 1 | 2 | auf Anfrage | auf Anfrage | DE | 85444290
Phoenix Contact | 1517181 | Phoenix Contact SACB-8/16-L- 5,0PUR SCO - Verteilerbox - 1517181 | auf Anfrage | 1 | 15 | auf Anfrage | auf Anfrage | DE | 85444290
Phoenix Contact | 1517110 | Phoenix Contact SACB-4/ 8-L-10,0PUR SCO - Verteilerbox - 1517110 | 5 | 1 | 4 | auf Anfrage | auf Anfrage | DE | 85444290
Phoenix Contact | 1517165 | Phoenix Contact SACB-8/ 8-L- 5,0PUR SCO - Verteilerbox - 1517165 | auf Anfrage | 1 | 34 | auf Anfrage | auf Anfrage | DE | 85444290
Phoenix Contact | 1517178 | Phoenix Contact SACB-8/ 8-L-10,0PUR SCO - Verteilerbox - 1517178 | 124 | 1 | 2 | auf Anfrage | auf Anfrage | DE | 85444290
Phoenix Contact | 1517194 | Phoenix Contact SACB-8/16-L-10,0PUR SCO - Verteilerbox - 1517194 | auf Anfrage | 1 | 9 | auf Anfrage | auf Anfrage | DE | 85444290
Phoenix Contact | 1517565 | Phoenix Contact NBC-M12FS/15,0-94B/R4AC - Netzwerkkabel - 1517565 | auf Anfrage | 50 | 17 | auf Anfrage | auf Anfrage | PL | 85444290
Phoenix Contact | 1517602 | Phoenix Contact SACB-10X0,34/2X0,75-50 PUR - Stammleitungsring - 1517602 | 6 | 1 | 2 | auf Anfrage | auf Anfrage | DE | 85444995
Phoenix Contact | 1517576 | Phoenix Contact SACB- 4X0,34/2X0,75-50 PUR - Stammleitungsring - 1517576 | auf Anfrage | 1 | 8 | auf Anfrage | auf Anfrage | DE | 85444995
Phoenix Contact | 1517589 | Phoenix Contact SACB- 6X0,34/2X0,75-50 PUR - Stammleitungsring - 1517589 | auf Anfrage | 1 | 7 | auf Anfrage | auf Anfrage | DE | 85444995
Phoenix Contact | 1517592 | Phoenix Contact SACB- 8X0,34/2X0,75-50 PUR - Stammleitungsring - 1517592 | auf Anfrage | 1 | 8 | auf Anfrage | auf Anfrage | DE | 85444995
Phoenix Contact | 1517751 | Phoenix Contact SAC-4PM12MS/0,2-PUR/M12FS B3X4 - Sensor-/Aktor-Kabel - 1517751 | auf Anfrage | 100 | 17 | auf Anfrage | auf Anfrage | PL | 85444290
Phoenix Contact | 1517877 | Phoenix Contact SAC-5P-MSB/ 2,0-900 SCO - Bussystem-Kabel - 1517877 | 3 | 1 | 2 | auf Anfrage | auf Anfrage | PL | 85444290
Phoenix Contact | 1517880 | Phoenix Contact SAC-5P-MSB/ 5,0-900 SCO - Bussystem-Kabel - 1517880 | auf Anfrage | 1 | 17 | auf Anfrage | auf Anfrage | PL | 85444290
Phoenix Contact | 1517893 | Phoenix Contact SAC-5P-MSB/10,0-900 SCO - Bussystem-Kabel - 1517893 | auf Anfrage | 1 | 17 | auf Anfrage | auf Anfrage | PL | 85444290
Phoenix Contact | 1517932 | Phoenix Contact SAC-5P-10,0-900/FSB SCO - Bussystem-Kabel - 1517932 | 7 | 1 | 2 | auf Anfrage | auf Anfrage | PL | 85444290
Phoenix Contact | 1517916 | Phoenix Contact SAC-5P- 2,0-900/FSB SCO - Bussystem-Kabel - 1517916 | 10 | 1 | 4 | auf Anfrage | auf Anfrage | PL | 85444290
Phoenix Contact | 1517929 | Phoenix Contact SAC-5P- 5,0-900/FSB SCO - Bussystem-Kabel - 1517929 | 6 | 1 | 4 | auf Anfrage | auf Anfrage | PL | 85444290
Phoenix Contact | 1517945 | Phoenix Contact SAC-5P-15,0-900/FSB SCO - Bussystem-Kabel - 1517945 | auf Anfrage | 1 | 19 | auf Anfrage | auf Anfrage | PL | 85444290
Phoenix Contact | 1517958 | Phoenix Contact SAC-5P-MSB/ 0,3-900/FSB SCO - Bussystem-Kabel - 1517958 | 2 | 1 | 2 | auf Anfrage | auf Anfrage | PL | 85444290
Phoenix Contact | 1517961 | Phoenix Contact SAC-5P-MSB/ 0,5-900/FSB SCO - Bussystem-Kabel - 1517961 | 33 | 1 | 2 | auf Anfrage | auf Anfrage | PL | 85444290
Phoenix Contact | 1517974 | Phoenix Contact SAC-5P-MSB/ 1,0-900/FSB SCO - Bussystem-Kabel - 1517974 | 12 | 1 | 4 | auf Anfrage | auf Anfrage | PL | 85444290
Phoenix Contact | 1517987 | Phoenix Contact SAC-5P-MSB/ 2,0-900/FSB SCO - Bussystem-Kabel - 1517987 | 21 | 1 | 2 | auf Anfrage | auf Anfrage | PL | 85444290
Phoenix Contact | 1517990 | Phoenix Contact SAC-5P-MSB/ 5,0-900/FSB SCO - Bussystem-Kabel - 1517990 | 21 | 1 | 2 | auf Anfrage | auf Anfrage | PL | 85444290
Phoenix Contact | 1518009 | Phoenix Contact SAC-5P-MSB/10,0-900/FSB SCO - Bussystem-Kabel - 1518009 | 17 | 1 | 4 | auf Anfrage | auf Anfrage | PL | 85444290
Phoenix Contact | 1518012 | Phoenix Contact SAC-5P-MSB/15,0-900/FSB SCO - Bussystem-Kabel - 1518012 | auf Anfrage | 1 | 17 | auf Anfrage | auf Anfrage | PL | 85444290
Phoenix Contact | 1518025 | Phoenix Contact SAC-2P-MSB/ 2,0-910 SCO - Bussystem-Kabel - 1518025 | 37 | 1 | 2 | auf Anfrage | auf Anfrage | PL | 85444290
Phoenix Contact | 1518038 | Phoenix Contact SAC-2P-MSB/ 5,0-910 SCO - Bussystem-Kabel - 1518038 | auf Anfrage | 1 | 19 | auf Anfrage | auf Anfrage | PL | 85444290
Phoenix Contact | 1518067 | Phoenix Contact SAC-2P- 2,0-910/FSB SCO - Bussystem-Kabel - 1518067 | 84 | 1 | 4 | auf Anfrage | auf Anfrage | PL | 85444290
Phoenix Contact | 1518041 | Phoenix Contact SAC-2P-MSB/10,0-910 SCO - Bussystem-Kabel - 1518041 | auf Anfrage | 1 | 19 | auf Anfrage | auf Anfrage | PL | 85444290
Phoenix Contact | 1518054 | Phoenix Contact SAC-2P-MSB/15,0-910 SCO - Bussystem-Kabel - 1518054 | 7 | 1 | 4 | auf Anfrage | auf Anfrage | PL | 85444290
Phoenix Contact | 1518070 | Phoenix Contact SAC-2P- 5,0-910/FSB SCO - Bussystem-Kabel - 1518070 | 8 | 1 | 2 | auf Anfrage | auf Anfrage | PL | 85444290
Phoenix Contact | 1518083 | Phoenix Contact SAC-2P-10,0-910/FSB SCO - Bussystem-Kabel - 1518083 | 28 | 1 | 4 | auf Anfrage | auf Anfrage | PL | 85444290
Phoenix Contact | 1518096 | Phoenix Contact SAC-2P-15,0-910/FSB SCO - Bussystem-Kabel - 1518096 | auf Anfrage | 1 | 19 | auf Anfrage | auf Anfrage | PL | 85444290
Phoenix Contact | 1518119 | Phoenix Contact SAC-2P-MSB/ 0,5-910/FSB SCO - Bussystem-Kabel - 1518119 | 65 | 1 | 4 | auf Anfrage | auf Anfrage | PL | 85444290
Phoenix Contact | 1518151 | Phoenix Contact SAC-2P-MSB/10,0-910/FSB SCO - Bussystem-Kabel - 1518151 | 3 | 1 | 4 | auf Anfrage | auf Anfrage | PL | 85444290
Phoenix Contact | 1518122 | Phoenix Contact SAC-2P-MSB/ 1,0-910/FSB SCO - Bussystem-Kabel - 1518122 | auf Anfrage | 1 | 7 | auf Anfrage | auf Anfrage | PL | 85444290
Phoenix Contact | 1518135 | Phoenix Contact SAC-2P-MSB/ 2,0-910/FSB SCO - Bussystem-Kabel - 1518135 | 11 | 1 | 4 | auf Anfrage | auf Anfrage | PL | 85444290
Phoenix Contact | 1518148 | Phoenix Contact SAC-2P-MSB/ 5,0-910/FSB SCO - Bussystem-Kabel - 1518148 | 13 | 1 | 2 | auf Anfrage | auf Anfrage | PL | 85444290
Phoenix Contact | 1518164 | Phoenix Contact SAC-2P-MSB/15,0-910/FSB SCO - Bussystem-Kabel - 1518164 | auf Anfrage | 1 | 17 | auf Anfrage | auf Anfrage | PL | 85444290
Phoenix Contact | 1518177 | Phoenix Contact SAC-5P-MS/ 2,0-920 SCO - Bussystem-Kabel - 1518177 | 64 | 1 | 2 | auf Anfrage | auf Anfrage | PL | 85444290
Phoenix Contact | 1518232 | Phoenix Contact SAC-5P-10,0-920/FS SCO - Bussystem-Kabel - 1518232 | 54 | 1 | 4 | auf Anfrage | auf Anfrage | PL | 85444290
Phoenix Contact | 1518180 | Phoenix Contact SAC-5P-MS/ 5,0-920 SCO - Bussystem-Kabel - 1518180 | 80 | 1 | 4 | auf Anfrage | auf Anfrage | PL | 85444290
Phoenix Contact | 1518193 | Phoenix Contact SAC-5P-MS/10,0-920 SCO - Bussystem-Kabel - 1518193 | 7 | 1 | 4 | auf Anfrage | auf Anfrage | PL | 85444290
Phoenix Contact | 1518216 | Phoenix Contact SAC-5P- 2,0-920/FS SCO - Bussystem-Kabel - 1518216 | 178 | 1 | 4 | auf Anfrage | auf Anfrage | PL | 85444290
Phoenix Contact | 1518229 | Phoenix Contact SAC-5P- 5,0-920/FS SCO - Bussystem-Kabel - 1518229 | 336 | 1 | 4 | auf Anfrage | auf Anfrage | PL | 85444290
Phoenix Contact | 1518203 | Phoenix Contact SAC-5P-MS/15,0-920 SCO - Bussystem-Kabel - 1518203 | auf Anfrage | 1 | 17 | auf Anfrage | auf Anfrage | PL | 85444290
Phoenix Contact | 1518245 | Phoenix Contact SAC-5P-15,0-920/FS SCO - Bussystem-Kabel - 1518245 | 47 | 1 | 2 | auf Anfrage | auf Anfrage | PL | 85444290
Phoenix Contact | 1518261 | Phoenix Contact SAC-5P-MS/ 0,5-920/FS SCO - Bussystem-Kabel - 1518261 | 15 | 1 | 2 | auf Anfrage | auf Anfrage | PL | 85444290
Phoenix Contact | 1518258 | Phoenix Contact SAC-5P-MS/ 0,3-920/FS SCO - Bussystem-Kabel - 1518258 | 504 | 1 | 4 | auf Anfrage | auf Anfrage | PL | 85444290
Phoenix Contact | 1518274 | Phoenix Contact SAC-5P-MS/ 1,0-920/FS SCO - Bussystem-Kabel - 1518274 | auf Anfrage | 1 | 9 | auf Anfrage | auf Anfrage | PL | 85444290
Phoenix Contact | 1518287 | Phoenix Contact SAC-5P-MS/ 2,0-920/FS SCO - Bussystem-Kabel - 1518287 | 388 | 1 | 4 | auf Anfrage | auf Anfrage | PL | 85444290
Phoenix Contact | 1518290 | Phoenix Contact SAC-5P-MS/ 5,0-920/FS SCO - Bussystem-Kabel - 1518290 | 80 | 1 | 4 | auf Anfrage | auf Anfrage | PL | 85444290
Phoenix Contact | 1518300 | Phoenix Contact SAC-5P-MS/10,0-920/FS SCO - Bussystem-Kabel - 1518300 | 27 | 1 | 4 | auf Anfrage | auf Anfrage | PL | 85444290
Phoenix Contact | 1518313 | Phoenix Contact SAC-5P-MS/15,0-920/FS SCO - Bussystem-Kabel - 1518313 | 381 | 1 | 4 | auf Anfrage | auf Anfrage | PL | 85444290
Phoenix Contact | 1518339 | Phoenix Contact SAC-5P-MS/ 5,0-186 SCO - Sensor-/Aktor-Kabel - 1518339 | auf Anfrage | 1 | 42 | auf Anfrage | auf Anfrage | PL | 85444290
Phoenix Contact | 1518342 | Phoenix Contact SAC-5P-MS/10,0-186 SCO - Sensor-/Aktor-Kabel - 1518342 | auf Anfrage | 1 | 43 | auf Anfrage | auf Anfrage | PL | 85444290
Phoenix Contact | 1518355 | Phoenix Contact SAC-5P-MS/15,0-186 SCO - Sensor-/Aktor-Kabel - 1518355 | auf Anfrage | 1 | 42 | auf Anfrage | auf Anfrage | PL | 85444290
Phoenix Contact | 1518368 | Phoenix Contact SAC-5P- 2,0-186/FS SCO - Sensor-/Aktor-Kabel - 1518368 | auf Anfrage | 1 | 10 | auf Anfrage | auf Anfrage | PL | 85444290
Phoenix Contact | 1518407 | Phoenix Contact SAC-5P-MS/ 0,3-186/FS SCO - Sensor-/Aktor-Kabel - 1518407 | 54 | 1 | 4 | auf Anfrage | auf Anfrage | PL | 85444290
Phoenix Contact | 1518423 | Phoenix Contact SAC-5P-MS/ 1,0-186/FS SCO - Sensor-/Aktor-Kabel - 1518423 | 227 | 1 | 1 | auf Anfrage | auf Anfrage | PL | 85444290
Phoenix Contact | 1518436 | Phoenix Contact SAC-5P-MS/ 2,0-186/FS SCO - Sensor-/Aktor-Kabel - 1518436 | 88 | 1 | 4 | auf Anfrage | auf Anfrage | PL | 85444290
Phoenix Contact | 1518465 | Phoenix Contact SAC-5P-MS/15,0-186/FS SCO - Sensor-/Aktor-Kabel - 1518465 | 52 | 1 | 2 | auf Anfrage | auf Anfrage | PL | 85444290
Phoenix Contact | 1518481 | Phoenix Contact SAC-5P-MS/ 0,13-186/FS SCO - Sensor-/Aktor-Kabel - 1518481 | 11 | 1 | 4 | auf Anfrage | auf Anfrage | PL | 85444290
Phoenix Contact | 1519561 | Phoenix Contact SACCEC-M12MSB-2CON-M16/2,0-910 - Gerätesteckverbinder Vorderwand - 1519561 | 10 | 1 | 4 | auf Anfrage | auf Anfrage | DE | 85444290
Phoenix Contact | 1518818 | Phoenix Contact SAC-4P-MS/ 3,0-PUR SCO - Sensor-/Aktor-Kabel - 1518818 | auf Anfrage | 1 | 44 | auf Anfrage | auf Anfrage | PL | 85444290
Phoenix Contact | 1518902 | Phoenix Contact SAC-4P-MS/ 1,5-PUR/FS SCO - Sensor-/Aktor-Kabel - 1518902 | auf Anfrage | 25 | 42 | auf Anfrage | auf Anfrage | PL | 85444290
Phoenix Contact | 1519409 | Phoenix Contact SAC-8P-50,0-PUR/M12FR SH - Sensor-/Aktor-Kabel - 1519409 | auf Anfrage | 25 | 17 | auf Anfrage | auf Anfrage | PL | 85444290
Phoenix Contact | 1519607 | Phoenix Contact SAC-4P-M 8MS/0,29-PUR/M8FS OBS - Sensor-/Aktor-Kabel - 1519607 | auf Anfrage | 100 | 17 | auf Anfrage | auf Anfrage | DE | 85444290
Phoenix Contact | 1519657 | Phoenix Contact SAC-4P-M 8MS/0,44-PUR/M8FS OBS - Sensor-/Aktor-Kabel - 1519657 | auf Anfrage | 100 | 18 | auf Anfrage | auf Anfrage | DE | 85444290
Phoenix Contact | 1519680 | Phoenix Contact SAC-4P-M 8MS/0,69-PUR/M8FS OBS - Sensor-/Aktor-Kabel - 1519680 | auf Anfrage | 100 | 16 | auf Anfrage | auf Anfrage | DE | 85444290
Phoenix Contact | 1519723 | Phoenix Contact SAC-3P-M12T/2XM12 B PE - T-Verteiler - 1519723 | 25 | 1 | 4 | auf Anfrage | auf Anfrage | DE | 85366990
Phoenix Contact | 1519736 | Phoenix Contact SAC-4P-M 8MS-M12FS - Adapter - 1519736 | 210 | 5 | 2 | auf Anfrage | auf Anfrage | DE | 85366990
Phoenix Contact | 1519749 | Phoenix Contact SAC-3P-M 8MS-M12FS - Adapter - 1519749 | auf Anfrage | 5 | 27 | auf Anfrage | auf Anfrage | DE | 85366990
Phoenix Contact | 1519752 | Phoenix Contact SAC-3P-M12MS-M 8FS - Adapter - 1519752 | 275 | 5 | 4 | auf Anfrage | auf Anfrage | DE | 85366990
Phoenix Contact | 1519765 | Phoenix Contact SAC-4P-M12MS-M 8FS - Adapter - 1519765 | 350 | 5 | 4 | auf Anfrage | auf Anfrage | DE | 85366990
Phoenix Contact | 1519862 | Phoenix Contact SAC-3P- 2,5-PUR/M 8SIFS - Sensor-/Aktor-Kabel - 1519862 | 5 | 1 | 4 | auf Anfrage | auf Anfrage | PL | 85444290
Phoenix Contact | 1519891 | Phoenix Contact SAC-3P- 5,0-PUR/M 8SIFR - Sensor-/Aktor-Kabel - 1519891 | auf Anfrage | 1 | 19 | auf Anfrage | auf Anfrage | PL | 85444290
Phoenix Contact | 1519778 | Phoenix Contact SAC-4P-M12MS-M 8SIFS - Adapter - 1519778 | 35 | 5 | 4 | auf Anfrage | auf Anfrage | DE | 85366990
Phoenix Contact | 1519781 | Phoenix Contact SAC-3P-M12MS-M 8SIFS - Adapter - 1519781 | auf Anfrage | 5 | 32 | auf Anfrage | auf Anfrage | DE | 85366990
Phoenix Contact | 1519875 | Phoenix Contact SAC-3P- 5,0-PUR/M 8SIFS - Sensor-/Aktor-Kabel - 1519875 | 127 | 1 | 4 | auf Anfrage | auf Anfrage | PL | 85444290
Phoenix Contact | 1520000 | Phoenix Contact SACC-E-FSB-5CON-M16/0,5 SCO - Gerätesteckverbinder Vorderwand - 1520000 | 5 | 1 | 4 | auf Anfrage | auf Anfrage | DE | 85444290
Phoenix Contact | 1520013 | Phoenix Contact SACC-E-MSB-5CON-M16/0,5 SCO - Gerätesteckverbinder Vorderwand - 1520013 | 27 | 1 | 2 | auf Anfrage | auf Anfrage | DE | 85444290
Phoenix Contact | 1520055 | Phoenix Contact SACC-E-MS-5CON-M16/0,5 SCO - Gerätesteckverbinder Vorderwand - 1520055 | auf Anfrage | 1 | 25 | auf Anfrage | auf Anfrage | DE | 85444290
Phoenix Contact | 1520068 | Phoenix Contact SACC-EC-MS-5CON-M16/0,5 SCO - Gerätesteckverbinder Vorderwand - 1520068 | 166 | 1 | 4 | auf Anfrage | auf Anfrage | DE | 85444290
Phoenix Contact | 1520039 | Phoenix Contact SACC-E-FS-5CON-M16/0,5 SCO - Gerätesteckverbinder Vorderwand - 1520039 | 4 | 1 | 3 | auf Anfrage | auf Anfrage | DE | 85444290
Phoenix Contact | 1520369 | Phoenix Contact SAC-8P- 5,0-PUR/M12FS - Sensor-/Aktor-Kabel - 1520369 | 336 | 1 | 4 | auf Anfrage | auf Anfrage | PL | 85444290
Phoenix Contact | 1520372 | Phoenix Contact SAC-8P-10,0-PUR/M12FS - Sensor-/Aktor-Kabel - 1520372 | 614 | 1 | 4 | auf Anfrage | auf Anfrage | PL | 85444290
Phoenix Contact | 1521258 | Phoenix Contact SACC-M12MSD-4CON-PG 7-SH - Datensteckverbinder - 1521258 | 419 | 1 | 4 | auf Anfrage | auf Anfrage | CN | 85366990
Phoenix Contact | 1521300 | Phoenix Contact SACC-MINFS-3CON-PG 9 - Steckverbinder - 1521300 | 207 | 1 | 4 | auf Anfrage | auf Anfrage | DE | 85366990
Phoenix Contact | 1521261 | Phoenix Contact SACC-M12MSD-4CON-PG 9-SH - Datensteckverbinder - 1521261 | 6032 | 1 | 2 | auf Anfrage | auf Anfrage | CN | 85366990
Phoenix Contact | 1521287 | Phoenix Contact SACC-MINMS-3CON-PG 9 - Steckverbinder - 1521287 | 69 | 1 | 4 | auf Anfrage | auf Anfrage | DE | 85366990
Phoenix Contact | 1521290 | Phoenix Contact SACC-MINMS-3CON-PG13 - Steckverbinder - 1521290 | 1 | 1 | 4 | auf Anfrage | auf Anfrage | DE | 85366990
Phoenix Contact | 1521313 | Phoenix Contact SACC-MINFS-3CON-PG13 - Steckverbinder - 1521313 | 110 | 1 | 2 | auf Anfrage | auf Anfrage | DE | 85366990
Phoenix Contact | 1521326 | Phoenix Contact SACC-MINMS-4CON-PG 9 - Steckverbinder - 1521326 | 251 | 1 | 4 | auf Anfrage | auf Anfrage | DE | 85366990
Phoenix Contact | 1521339 | Phoenix Contact SACC-MINMS-4CON-PG13 - Steckverbinder - 1521339 | 134 | 1 | 4 | auf Anfrage | auf Anfrage | DE | 85366990
Phoenix Contact | 1521342 | Phoenix Contact SACC-MINFS-4CON-PG 9 - Steckverbinder - 1521342 | 170 | 1 | 4 | auf Anfrage | auf Anfrage | DE | 85366990
Phoenix Contact | 1521355 | Phoenix Contact SACC-MINFS-4CON-PG13 - Steckverbinder - 1521355 | 117 | 1 | 4 | auf Anfrage | auf Anfrage | DE | 85366990
Phoenix Contact | 1521371 | Phoenix Contact SACC-MINMS-5CON-PG13 - Steckverbinder - 1521371 | 280 | 1 | 2 | auf Anfrage | auf Anfrage | DE | 85366990
Phoenix Contact | 1521384 | Phoenix Contact SACC-MINFS-5CON-PG 9 - Steckverbinder - 1521384 | 616 | 1 | 4 | auf Anfrage | auf Anfrage | DE | 85366990
Phoenix Contact | 1521397 | Phoenix Contact SACC-MINFS-5CON-PG13 - Steckverbinder - 1521397 | 112 | 1 | 4 | auf Anfrage | auf Anfrage | DE | 85366990
Phoenix Contact | 1521465 | Phoenix Contact SACC-MINMR-3CON-PG 9 - Steckverbinder - 1521465 | 17 | 1 | 4 | auf Anfrage | auf Anfrage | DE | 85366990
Phoenix Contact | 1521478 | Phoenix Contact SACC-MINFR-3CON-PG 9 - Steckverbinder - 1521478 | 129 | 1 | 2 | auf Anfrage | auf Anfrage | DE | 85366990
Phoenix Contact | 1521494 | Phoenix Contact SACC-MINFR-4CON-PG 9 - Steckverbinder - 1521494 | 121 | 1 | 4 | auf Anfrage | auf Anfrage | DE | 85366990
Phoenix Contact | 1521504 | Phoenix Contact SACC-MINMR-5CON-PG 9 - Steckverbinder - 1521504 | 128 | 1 | 4 | auf Anfrage | auf Anfrage | DE | 85366990
Phoenix Contact | 1521517 | Phoenix Contact SACC-MINFR-5CON-PG 9 - Steckverbinder - 1521517 | 131 | 1 | 4 | auf Anfrage | auf Anfrage | DE | 85366990
Phoenix Contact | 1521614 | Phoenix Contact SAC-3P-M 8MS/ 1,5-PUR SH - Sensor-/Aktor-Kabel - 1521614 | 67 | 1 | 4 | auf Anfrage | auf Anfrage | PL | 85444290
Phoenix Contact | 1521481 | Phoenix Contact SACC-MINMR-4CON-PG 9 - Steckverbinder - 1521481 | 55 | 1 | 4 | auf Anfrage | auf Anfrage | DE | 85366990
Phoenix Contact | 1521527 | Phoenix Contact SAC-3P-M 8MS/ 3,0-PUR SH - Sensor-/Aktor-Kabel - 1521527 | 14 | 1 | 4 | auf Anfrage | auf Anfrage | PL | 85444290
Phoenix Contact | 1521601 | Phoenix Contact SACC-FS-4QO-0,75-M SCO - Steckverbinder - 1521601 | 108 | 1 | 4 | auf Anfrage | auf Anfrage | DE | 85366990
Phoenix Contact | 1521630 | Phoenix Contact SAC-3P-M 8MS/ 5,0-PUR SH - Sensor-/Aktor-Kabel - 1521630 | 63 | 1 | 2 | auf Anfrage | auf Anfrage | PL | 85444290
Phoenix Contact | 1521643 | Phoenix Contact SAC-3P-M 8MS/10,0-PUR SH - Sensor-/Aktor-Kabel - 1521643 | 31 | 1 | 4 | auf Anfrage | auf Anfrage | PL | 85444290
Phoenix Contact | 1521668 | Phoenix Contact SACC-MINMS-5CON-PG 9 - Steckverbinder - 1521668 | 147 | 1 | 4 | auf Anfrage | auf Anfrage | DE | 85366990
Phoenix Contact | 1521669 | Phoenix Contact SAC-3P-M 8MR/ 1,5-PUR SH - Sensor-/Aktor-Kabel - 1521669 | auf Anfrage | 1 | 17 | auf Anfrage | auf Anfrage | PL | 85444290
Phoenix Contact | 1521698 | Phoenix Contact SAC-3P-M 8MR/10,0-PUR SH - Sensor-/Aktor-Kabel - 1521698 | auf Anfrage | 1 | 17 | auf Anfrage | auf Anfrage | PL | 85444290
Phoenix Contact | 1521724 | Phoenix Contact SAC-3P- 3,0-PUR/M 8FS SH - Sensor-/Aktor-Kabel - 1521724 | 266 | 1 | 4 | auf Anfrage | auf Anfrage | PL | 85444290
Phoenix Contact | 1521737 | Phoenix Contact SAC-3P- 5,0-PUR/M 8FS SH - Sensor-/Aktor-Kabel - 1521737 | 125 | 1 | 4 | auf Anfrage | auf Anfrage | PL | 85444290
Phoenix Contact | 1521672 | Phoenix Contact SAC-3P-M 8MR/ 3,0-PUR SH - Sensor-/Aktor-Kabel - 1521672 | auf Anfrage | 1 | 19 | auf Anfrage | auf Anfrage | PL | 85444290
Phoenix Contact | 1521685 | Phoenix Contact SAC-3P-M 8MR/ 5,0-PUR SH - Sensor-/Aktor-Kabel - 1521685 | auf Anfrage | 1 | 17 | auf Anfrage | auf Anfrage | PL | 85444290
Phoenix Contact | 1521711 | Phoenix Contact SAC-3P- 1,5-PUR/M 8FS SH - Sensor-/Aktor-Kabel - 1521711 | 117 | 1 | 2 | auf Anfrage | auf Anfrage | PL | 85444290
Phoenix Contact | 1521740 | Phoenix Contact SAC-3P-10,0-PUR/M 8FS SH - Sensor-/Aktor-Kabel - 1521740 | 257 | 1 | 4 | auf Anfrage | auf Anfrage | PL | 85444290
Phoenix Contact | 1521779 | Phoenix Contact SAC-3P- 3,0-PUR/M 8FR SH - Sensor-/Aktor-Kabel - 1521779 | 41 | 1 | 2 | auf Anfrage | auf Anfrage | PL | 85444290
Phoenix Contact | 1521766 | Phoenix Contact SAC-3P- 1,5-PUR/M 8FR SH - Sensor-/Aktor-Kabel - 1521766 | 34 | 1 | 4 | auf Anfrage | auf Anfrage | PL | 85444290
Phoenix Contact | 1521782 | Phoenix Contact SAC-3P- 5,0-PUR/M 8FR SH - Sensor-/Aktor-Kabel - 1521782 | 72 | 1 | 4 | auf Anfrage | auf Anfrage | PL | 85444290
Phoenix Contact | 1521795 | Phoenix Contact SAC-3P-10,0-PUR/M 8FR SH - Sensor-/Aktor-Kabel - 1521795 | 67 | 1 | 4 | auf Anfrage | auf Anfrage | PL | 85444290
Phoenix Contact | 1521818 | Phoenix Contact SAC-4P-M 8MS/ 1,5-PUR SH - Sensor-/Aktor-Kabel - 1521818 | 536 | 1 | 2 | auf Anfrage | auf Anfrage | PL | 85444290
Phoenix Contact | 1521821 | Phoenix Contact SAC-4P-M 8MS/ 3,0-PUR SH - Sensor-/Aktor-Kabel - 1521821 | 250 | 1 | 2 | auf Anfrage | auf Anfrage | PL | 85444290
Phoenix Contact | 1521834 | Phoenix Contact SAC-4P-M 8MS/ 5,0-PUR SH - Sensor-/Aktor-Kabel - 1521834 | 29 | 1 | 4 | auf Anfrage | auf Anfrage | PL | 85444290
Phoenix Contact | 1521847 | Phoenix Contact SAC-4P-M 8MS/10,0-PUR SH - Sensor-/Aktor-Kabel - 1521847 | 84 | 1 | 2 | auf Anfrage | auf Anfrage | PL | 85444290
Phoenix Contact | 1521889 | Phoenix Contact SAC-4P-M 8MR/ 5,0-PUR SH - Sensor-/Aktor-Kabel - 1521889 | auf Anfrage | 1 | 19 | auf Anfrage | auf Anfrage | PL | 85444290
Phoenix Contact | 1521863 | Phoenix Contact SAC-4P-M 8MR/ 1,5-PUR SH - Sensor-/Aktor-Kabel - 1521863 | 11 | 1 | 2 | auf Anfrage | auf Anfrage | PL | 85444290
Phoenix Contact | 1521876 | Phoenix Contact SAC-4P-M 8MR/ 3,0-PUR SH - Sensor-/Aktor-Kabel - 1521876 | auf Anfrage | 1 | 17 | auf Anfrage | auf Anfrage | PL | 85444290
Phoenix Contact | 1521928 | Phoenix Contact SAC-4P- 3,0-PUR/M 8FS SH - Sensor-/Aktor-Kabel - 1521928 | 183 | 1 | 4 | auf Anfrage | auf Anfrage | PL | 85444290
Phoenix Contact | 1521931 | Phoenix Contact SAC-4P- 5,0-PUR/M 8FS SH - Sensor-/Aktor-Kabel - 1521931 | 483 | 1 | 4 | auf Anfrage | auf Anfrage | PL | 85444290
Phoenix Contact | 1521999 | Phoenix Contact SAC-4P-10,0-PUR/M 8FR SH - Sensor-/Aktor-Kabel - 1521999 | 130 | 1 | 4 | auf Anfrage | auf Anfrage | PL | 85444290
Phoenix Contact | 1521892 | Phoenix Contact SAC-4P-M 8MR/10,0-PUR SH - Sensor-/Aktor-Kabel - 1521892 | auf Anfrage | 1 | 19 | auf Anfrage | auf Anfrage | PL | 85444290
Phoenix Contact | 1521944 | Phoenix Contact SAC-4P-10,0-PUR/M 8FS SH - Sensor-/Aktor-Kabel - 1521944 | 452 | 1 | 2 | auf Anfrage | auf Anfrage | PL | 85444290
Phoenix Contact | 1521960 | Phoenix Contact SAC-4P- 1,5-PUR/M 8FR SH - Sensor-/Aktor-Kabel - 1521960 | 22 | 1 | 4 | auf Anfrage | auf Anfrage | PL | 85444290
Phoenix Contact | 1521973 | Phoenix Contact SAC-4P- 3,0-PUR/M 8FR SH - Sensor-/Aktor-Kabel - 1521973 | 19 | 1 | 2 | auf Anfrage | auf Anfrage | PL | 85444290
Phoenix Contact | 1521986 | Phoenix Contact SAC-4P- 5,0-PUR/M 8FR SH - Sensor-/Aktor-Kabel - 1521986 | 21 | 1 | 4 | auf Anfrage | auf Anfrage | PL | 85444290
Phoenix Contact | 1522095 | Phoenix Contact SAC-6P-M 8MS/ 1,5-PUR - Sensor-/Aktor-Kabel - 1522095 | 231 | 1 | 4 | auf Anfrage | auf Anfrage | PL | 85444290
Phoenix Contact | 1522105 | Phoenix Contact SAC-6P-M 8MS/ 3,0-PUR - Sensor-/Aktor-Kabel - 1522105 | 72 | 1 | 2 | auf Anfrage | auf Anfrage | PL | 85444290
Phoenix Contact | 1522118 | Phoenix Contact SAC-6P-M 8MS/ 5,0-PUR - Sensor-/Aktor-Kabel - 1522118 | 386 | 1 | 4 | auf Anfrage | auf Anfrage | PL | 85444290
Phoenix Contact | 1522121 | Phoenix Contact SAC-6P-M 8MS/10,0-PUR - Sensor-/Aktor-Kabel - 1522121 | auf Anfrage | 1 | 19 | auf Anfrage | auf Anfrage | PL | 85444290
Phoenix Contact | 1522147 | Phoenix Contact SAC-6P-M 8MR/ 1,5-PUR - Sensor-/Aktor-Kabel - 1522147 | auf Anfrage | 1 | 19 | auf Anfrage | auf Anfrage | PL | 85444290
Phoenix Contact | 1522192 | Phoenix Contact SAC-6P- 1,5-PUR/M 8FS - Sensor-/Aktor-Kabel - 1522192 | 660 | 1 | 4 | auf Anfrage | auf Anfrage | PL | 85444290
Phoenix Contact | 1522150 | Phoenix Contact SAC-6P-M 8MR/ 3,0-PUR - Sensor-/Aktor-Kabel - 1522150 | auf Anfrage | 1 | 19 | auf Anfrage | auf Anfrage | PL | 85444290
Phoenix Contact | 1522163 | Phoenix Contact SAC-6P-M 8MR/ 5,0-PUR - Sensor-/Aktor-Kabel - 1522163 | auf Anfrage | 1 | 17 | auf Anfrage | auf Anfrage | PL | 85444290
Phoenix Contact | 1522176 | Phoenix Contact SAC-6P-M 8MR/10,0-PUR - Sensor-/Aktor-Kabel - 1522176 | auf Anfrage | 1 | 19 | auf Anfrage | auf Anfrage | PL | 85444290
Phoenix Contact | 1522202 | Phoenix Contact SAC-6P- 3,0-PUR/M 8FS - Sensor-/Aktor-Kabel - 1522202 | 67 | 1 | 4 | auf Anfrage | auf Anfrage | PL | 85444290
Phoenix Contact | 1522228 | Phoenix Contact SAC-6P-10,0-PUR/M 8FS - Sensor-/Aktor-Kabel - 1522228 | 44 | 1 | 2 | auf Anfrage | auf Anfrage | PL | 85444290
Phoenix Contact | 1522257 | Phoenix Contact SAC-6P- 3,0-PUR/M 8FR - Sensor-/Aktor-Kabel - 1522257 | auf Anfrage | 1 | 17 | auf Anfrage | auf Anfrage | PL | 85444290
Phoenix Contact | 1522215 | Phoenix Contact SAC-6P- 5,0-PUR/M 8FS - Sensor-/Aktor-Kabel - 1522215 | 3 | 1 | 4 | auf Anfrage | auf Anfrage | PL | 85444290
Phoenix Contact | 1522244 | Phoenix Contact SAC-6P- 1,5-PUR/M 8FR - Sensor-/Aktor-Kabel - 1522244 | 198 | 1 | 2 | auf Anfrage | auf Anfrage | PL | 85444290
Phoenix Contact | 1522260 | Phoenix Contact SAC-6P- 5,0-PUR/M 8FR - Sensor-/Aktor-Kabel - 1522260 | 52 | 1 | 2 | auf Anfrage | auf Anfrage | PL | 85444290
Phoenix Contact | 1522273 | Phoenix Contact SAC-6P-10,0-PUR/M 8FR - Sensor-/Aktor-Kabel - 1522273 | auf Anfrage | 1 | 19 | auf Anfrage | auf Anfrage | PL | 85444290
Phoenix Contact | 1522299 | Phoenix Contact SAC-6P-M 8MS/ 1,5-PUR SH - Sensor-/Aktor-Kabel - 1522299 | 229 | 1 | 4 | auf Anfrage | auf Anfrage | PL | 85444290
Phoenix Contact | 1522309 | Phoenix Contact SAC-6P-M 8MS/ 3,0-PUR SH - Sensor-/Aktor-Kabel - 1522309 | 193 | 1 | 4 | auf Anfrage | auf Anfrage | PL | 85444290
Phoenix Contact | 1522370 | Phoenix Contact SAC-6P-M 8MR/10,0-PUR SH - Sensor-/Aktor-Kabel - 1522370 | auf Anfrage | 1 | 19 | auf Anfrage | auf Anfrage | PL | 85444290
Phoenix Contact | 1522312 | Phoenix Contact SAC-6P-M 8MS/ 5,0-PUR SH - Sensor-/Aktor-Kabel - 1522312 | 67 | 1 | 2 | auf Anfrage | auf Anfrage | PL | 85444290
Phoenix Contact | 1522325 | Phoenix Contact SAC-6P-M 8MS/10,0-PUR SH - Sensor-/Aktor-Kabel - 1522325 | auf Anfrage | 1 | 17 | auf Anfrage | auf Anfrage | PL | 85444290
Phoenix Contact | 1522341 | Phoenix Contact SAC-6P-M 8MR/ 1,5-PUR SH - Sensor-/Aktor-Kabel - 1522341 | 100 | 1 | 4 | auf Anfrage | auf Anfrage | PL | 85444290
Phoenix Contact | 1522354 | Phoenix Contact SAC-6P-M 8MR/ 3,0-PUR SH - Sensor-/Aktor-Kabel - 1522354 | auf Anfrage | 1 | 19 | auf Anfrage | auf Anfrage | PL | 85444290
Phoenix Contact | 1522367 | Phoenix Contact SAC-6P-M 8MR/ 5,0-PUR SH - Sensor-/Aktor-Kabel - 1522367 | auf Anfrage | 1 | 16 | auf Anfrage | auf Anfrage | PL | 85444290
Phoenix Contact | 1522422 | Phoenix Contact SAC-6P-10,0-PUR/M 8FS SH - Sensor-/Aktor-Kabel - 1522422 | 57 | 1 | 4 | auf Anfrage | auf Anfrage | PL | 85444290
Phoenix Contact | 1522396 | Phoenix Contact SAC-6P- 1,5-PUR/M 8FS SH - Sensor-/Aktor-Kabel - 1522396 | 58 | 1 | 2 | auf Anfrage | auf Anfrage | PL | 85444290
Phoenix Contact | 1522406 | Phoenix Contact SAC-6P- 3,0-PUR/M 8FS SH - Sensor-/Aktor-Kabel - 1522406 | auf Anfrage | 1 | 17 | auf Anfrage | auf Anfrage | PL | 85444290
Phoenix Contact | 1522419 | Phoenix Contact SAC-6P- 5,0-PUR/M 8FS SH - Sensor-/Aktor-Kabel - 1522419 | 11 | 1 | 4 | auf Anfrage | auf Anfrage | PL | 85444290
Phoenix Contact | 1522448 | Phoenix Contact SAC-6P- 1,5-PUR/M 8FR SH - Sensor-/Aktor-Kabel - 1522448 | auf Anfrage | 1 | 17 | auf Anfrage | auf Anfrage | PL | 85444290
Phoenix Contact | 1522451 | Phoenix Contact SAC-6P- 3,0-PUR/M 8FR SH - Sensor-/Aktor-Kabel - 1522451 | auf Anfrage | 1 | 19 | auf Anfrage | auf Anfrage | PL | 85444290
Phoenix Contact | 1522464 | Phoenix Contact SAC-6P- 5,0-PUR/M 8FR SH - Sensor-/Aktor-Kabel - 1522464 | auf Anfrage | 1 | 19 | auf Anfrage | auf Anfrage | PL | 85444290
Phoenix Contact | 1522477 | Phoenix Contact SAC-6P-10,0-PUR/M 8FR SH - Sensor-/Aktor-Kabel - 1522477 | auf Anfrage | 1 | 19 | auf Anfrage | auf Anfrage | PL | 85444290
Phoenix Contact | 1522493 | Phoenix Contact SAC-8P-M12MS/ 1,5-PUR - Sensor-/Aktor-Kabel - 1522493 | 901 | 1 | 4 | auf Anfrage | auf Anfrage | PL | 85444290
Phoenix Contact | 1522503 | Phoenix Contact SAC-8P-M12MS/ 3,0-PUR - Sensor-/Aktor-Kabel - 1522503 | 86 | 1 | 2 | auf Anfrage | auf Anfrage | PL | 85444290
Phoenix Contact | 1522529 | Phoenix Contact SAC-8P-M12MS/10,0-PUR - Sensor-/Aktor-Kabel - 1522529 | 526 | 1 | 2 | auf Anfrage | auf Anfrage | PL | 85444290
Phoenix Contact | 1522516 | Phoenix Contact SAC-8P-M12MS/ 5,0-PUR - Sensor-/Aktor-Kabel - 1522516 | 262 | 1 | 4 | auf Anfrage | auf Anfrage | PL | 85444290
Phoenix Contact | 1522545 | Phoenix Contact SAC-8P-M12MR/ 1,5-PUR - Sensor-/Aktor-Kabel - 1522545 | auf Anfrage | 1 | 18 | auf Anfrage | auf Anfrage | PL | 85444290
Phoenix Contact | 1522561 | Phoenix Contact SAC-8P-M12MR/ 5,0-PUR - Sensor-/Aktor-Kabel - 1522561 | auf Anfrage | 1 | 19 | auf Anfrage | auf Anfrage | PL | 85444290
Phoenix Contact | 1522558 | Phoenix Contact SAC-8P-M12MR/ 3,0-PUR - Sensor-/Aktor-Kabel - 1522558 | 95 | 1 | 2 | auf Anfrage | auf Anfrage | PL | 85444290
Phoenix Contact | 1522574 | Phoenix Contact SAC-8P-M12MR/10,0-PUR - Sensor-/Aktor-Kabel - 1522574 | auf Anfrage | 1 | 19 | auf Anfrage | auf Anfrage | PL | 85444290
Phoenix Contact | 1522590 | Phoenix Contact SAC-8P- 1,5-PUR/M12FS - Sensor-/Aktor-Kabel - 1522590 | 348 | 1 | 4 | auf Anfrage | auf Anfrage | PL | 85444290
Phoenix Contact | 1522639 | Phoenix Contact SAC-8P- 3,0-PUR/M12FR - Sensor-/Aktor-Kabel - 1522639 | auf Anfrage | 1 | 13 | auf Anfrage | auf Anfrage | PL | 85444290
Phoenix Contact | 1522642 | Phoenix Contact SAC-8P- 5,0-PUR/M12FR - Sensor-/Aktor-Kabel - 1522642 | 13 | 1 | 4 | auf Anfrage | auf Anfrage | PL | 85444290
Phoenix Contact | 1522655 | Phoenix Contact SAC-8P-10,0-PUR/M12FR - Sensor-/Aktor-Kabel - 1522655 | 261 | 1 | 4 | auf Anfrage | auf Anfrage | PL | 85444290
Phoenix Contact | 1522697 | Phoenix Contact SAC-8P-M12MS/ 1,5-PUR/M12FS - Sensor-/Aktor-Kabel - 1522697 | 174 | 1 | 2 | auf Anfrage | auf Anfrage | PL | 85444290
Phoenix Contact | 1522671 | Phoenix Contact SAC-8P-M12MS/ 0,3-PUR/M12FS - Sensor-/Aktor-Kabel - 1522671 | 210 | 1 | 4 | auf Anfrage | auf Anfrage | PL | 85444290
Phoenix Contact | 1522707 | Phoenix Contact SAC-8P-M12MS/ 3,0-PUR/M12FS - Sensor-/Aktor-Kabel - 1522707 | 142 | 1 | 4 | auf Anfrage | auf Anfrage | PL | 85444290
Phoenix Contact | 1522723 | Phoenix Contact SAC-8P-M12MS/ 0,3-PUR/M12FR - Sensor-/Aktor-Kabel - 1522723 | auf Anfrage | 1 | 19 | auf Anfrage | auf Anfrage | PL | 85444290
Phoenix Contact | 1522736 | Phoenix Contact SAC-8P-M12MS/ 0,6-PUR/M12FR - Sensor-/Aktor-Kabel - 1522736 | auf Anfrage | 1 | 17 | auf Anfrage | auf Anfrage | PL | 85444290
Phoenix Contact | 1522749 | Phoenix Contact SAC-8P-M12MS/ 1,5-PUR/M12FR - Sensor-/Aktor-Kabel - 1522749 | auf Anfrage | 1 | 17 | auf Anfrage | auf Anfrage | PL | 85444290
Phoenix Contact | 1522752 | Phoenix Contact SAC-8P-M12MS/ 3,0-PUR/M12FR - Sensor-/Aktor-Kabel - 1522752 | 88 | 1 | 2 | auf Anfrage | auf Anfrage | PL | 85444290
Phoenix Contact | 1522778 | Phoenix Contact SAC-8P-M12MS/ 1,5-PUR SH - Sensor-/Aktor-Kabel - 1522778 | 434 | 1 | 4 | auf Anfrage | auf Anfrage | PL | 85444290
Phoenix Contact | 1522781 | Phoenix Contact SAC-8P-M12MS/ 3,0-PUR SH - Sensor-/Aktor-Kabel - 1522781 | 500 | 1 | 4 | auf Anfrage | auf Anfrage | PL | 85444290
Phoenix Contact | 1522794 | Phoenix Contact SAC-8P-M12MS/10,0-PUR SH - Sensor-/Aktor-Kabel - 1522794 | 179 | 1 | 4 | auf Anfrage | auf Anfrage | PL | 85444290
Phoenix Contact | 1522817 | Phoenix Contact SAC-8P-M12MR/ 1,5-PUR SH - Sensor-/Aktor-Kabel - 1522817 | 125 | 1 | 4 | auf Anfrage | auf Anfrage | PL | 85444290
Phoenix Contact | 1522820 | Phoenix Contact SAC-8P-M12MR/ 3,0-PUR SH - Sensor-/Aktor-Kabel - 1522820 | 88 | 1 | 4 | auf Anfrage | auf Anfrage | PL | 85444290
Phoenix Contact | 1522833 | Phoenix Contact SAC-8P-M12MR/ 5,0-PUR SH - Sensor-/Aktor-Kabel - 1522833 | 83 | 1 | 4 | auf Anfrage | auf Anfrage | PL | 85444290
Phoenix Contact | 1522875 | Phoenix Contact SAC-8P- 3,0-PUR/M12FS SH - Sensor-/Aktor-Kabel - 1522875 | 138 | 1 | 4 | auf Anfrage | auf Anfrage | PL | 85444290
Phoenix Contact | 1522844 | Phoenix Contact SAC-17P-MS/0,2-35T/FS SH SCO - Sensor-/Aktor-Kabel - 1522844 | auf Anfrage | 25 | 44 | auf Anfrage | auf Anfrage | DE | 85444290
Phoenix Contact | 1522846 | Phoenix Contact SAC-8P-M12MR/10,0-PUR SH - Sensor-/Aktor-Kabel - 1522846 | 175 | 1 | 4 | auf Anfrage | auf Anfrage | PL | 85444290
Phoenix Contact | 1522862 | Phoenix Contact SAC-8P- 1,5-PUR/M12FS SH - Sensor-/Aktor-Kabel - 1522862 | 307 | 1 | 4 | auf Anfrage | auf Anfrage | PL | 85444290
Phoenix Contact | 1522888 | Phoenix Contact SAC-8P- 5,0-PUR/M12FS SH - Sensor-/Aktor-Kabel - 1522888 | 1842 | 1 | 4 | auf Anfrage | auf Anfrage | PL | 85444290
Phoenix Contact | 1522891 | Phoenix Contact SAC-8P-10,0-PUR/M12FS SH - Sensor-/Aktor-Kabel - 1522891 | 2911 | 1 | 4 | auf Anfrage | auf Anfrage | PL | 85444290
Phoenix Contact | 1522914 | Phoenix Contact SAC-8P- 1,5-PUR/M12FR SH - Sensor-/Aktor-Kabel - 1522914 | 301 | 1 | 4 | auf Anfrage | auf Anfrage | PL | 85444290
Phoenix Contact | 1522969 | Phoenix Contact SAC-8P-M12MS/ 0,3-PUR/M12FS SH - Sensor-/Aktor-Kabel - 1522969 | 102 | 1 | 2 | auf Anfrage | auf Anfrage | PL | 85444290
Phoenix Contact | 1522927 | Phoenix Contact SAC-8P- 3,0-PUR/M12FR SH - Sensor-/Aktor-Kabel - 1522927 | 127 | 1 | 4 | auf Anfrage | auf Anfrage | PL | 85444290
Phoenix Contact | 1522930 | Phoenix Contact SAC-8P- 5,0-PUR/M12FR SH - Sensor-/Aktor-Kabel - 1522930 | 814 | 1 | 2 | auf Anfrage | auf Anfrage | PL | 85444290
Phoenix Contact | 1522943 | Phoenix Contact SAC-8P-10,0-PUR/M12FR SH - Sensor-/Aktor-Kabel - 1522943 | 302 | 1 | 4 | auf Anfrage | auf Anfrage | PL | 85444290
Phoenix Contact | 1522972 | Phoenix Contact SAC-8P-M12MS/ 0,6-PUR/M12FS SH - Sensor-/Aktor-Kabel - 1522972 | 114 | 1 | 4 | auf Anfrage | auf Anfrage | PL | 85444290
Phoenix Contact | 1522985 | Phoenix Contact SAC-8P-M12MS/ 1,5-PUR/M12FS SH - Sensor-/Aktor-Kabel - 1522985 | 234 | 1 | 3 | auf Anfrage | auf Anfrage | PL | 85444290
Phoenix Contact | 1522998 | Phoenix Contact SAC-8P-M12MS/ 3,0-PUR/M12FS SH - Sensor-/Aktor-Kabel - 1522998 | 1 | 1 | 4 | auf Anfrage | auf Anfrage | PL | 85444290
Phoenix Contact | 1523010 | Phoenix Contact SAC-8P-M12MS/ 0,3-PUR/M12FR SH - Sensor-/Aktor-Kabel - 1523010 | auf Anfrage | 1 | 18 | auf Anfrage | auf Anfrage | PL | 85444290
Phoenix Contact | 1523023 | Phoenix Contact SAC-8P-M12MS/ 0,6-PUR/M12FR SH - Sensor-/Aktor-Kabel - 1523023 | auf Anfrage | 1 | 18 | auf Anfrage | auf Anfrage | PL | 85444290
Phoenix Contact | 1523036 | Phoenix Contact SAC-8P-M12MS/ 1,5-PUR/M12FR SH - Sensor-/Aktor-Kabel - 1523036 | 69 | 1 | 2 | auf Anfrage | auf Anfrage | PL | 85444290
Phoenix Contact | 1523049 | Phoenix Contact SAC-8P-M12MS/ 3,0-PUR/M12FR SH - Sensor-/Aktor-Kabel - 1523049 | 2 | 1 | 4 | auf Anfrage | auf Anfrage | PL | 85444290
Phoenix Contact | 1523264 | Phoenix Contact SAC-5P-M12MSB/1,45-PUR/M12FS - Sensor-/Aktor-Kabel - 1523264 | auf Anfrage | 100 | 43 | auf Anfrage | auf Anfrage | PL | 85444290
Phoenix Contact | 1523434 | Phoenix Contact SACC-E-FS-4CON-M16/0,5 SCO - Gerätesteckverbinder Vorderwand - 1523434 | auf Anfrage | 1 | 26 | auf Anfrage | auf Anfrage | DE | 85444290
Phoenix Contact | 1523447 | Phoenix Contact SACC-EC-FS-4CON-M16/0,5 SCO - Gerätesteckverbinder Vorderwand - 1523447 | auf Anfrage | 1 | 10 | auf Anfrage | auf Anfrage | DE | 85444290
Phoenix Contact | 1523450 | Phoenix Contact SACC-E-MS-4CON-M16/0,5 SCO - Gerätesteckverbinder Vorderwand - 1523450 | auf Anfrage | 1 | 54 | auf Anfrage | auf Anfrage | DE | 85444290
Phoenix Contact | 1523463 | Phoenix Contact SACC-EC-MS-4CON-M16/0,5 SCO - Gerätesteckverbinder Vorderwand - 1523463 | auf Anfrage | 1 | 11 | auf Anfrage | auf Anfrage | DE | 85444290
Phoenix Contact | 1523476 | Phoenix Contact SACC-E-FS-8CON-M16/0,5 SCO - Gerätesteckverbinder Vorderwand - 1523476 | 1857 | 1 | 4 | auf Anfrage | auf Anfrage | DE | 85444290
Phoenix Contact | 1523489 | Phoenix Contact SACC-EC-FS-8CON-M16/0,5 SCO - Gerätesteckverbinder Vorderwand - 1523489 | auf Anfrage | 1 | 18 | auf Anfrage | auf Anfrage | DE | 85444290
Phoenix Contact | 1523492 | Phoenix Contact SACC-E-MS-8CON-M16/0,5 SCO - Gerätesteckverbinder Vorderwand - 1523492 | auf Anfrage | 1 | 25 | auf Anfrage | auf Anfrage | DE | 85444290
Phoenix Contact | 1523502 | Phoenix Contact SACC-EC-MS-8CON-M16/0,5 SCO - Gerätesteckverbinder Vorderwand - 1523502 | auf Anfrage | 1 | 22 | auf Anfrage | auf Anfrage | DE | 85444290
Phoenix Contact | 1523968 | Phoenix Contact SAC-3P-Y/2XFS B PE SCO - Y-Verteiler - 1523968 | 800 | 5 | 3 | auf Anfrage | auf Anfrage | PL | 85366990
Phoenix Contact | 1523971 | Phoenix Contact SAC-3P-Y/2XFS PE SCO - Y-Verteiler - 1523971 | 1045 | 5 | 2 | auf Anfrage | auf Anfrage | PL | 85366990
Phoenix Contact | 1523984 | Phoenix Contact SAC-3P-Y/2XM 8FS SCO - Y-Verteiler - 1523984 | 650 | 5 | 3 | auf Anfrage | auf Anfrage | PL | 85366990
Phoenix Contact | 1524226 | Phoenix Contact SAC-3P-Y/2X 5,0-PUR SCO - Sensor-/Aktor-Kabel - 1524226 | auf Anfrage | 1 | 16 | auf Anfrage | auf Anfrage | PL | 85444290
Phoenix Contact | 1524239 | Phoenix Contact SAC-3P-Y/2X10,0-PUR SCO - Sensor-/Aktor-Kabel - 1524239 | 24 | 1 | 1 | auf Anfrage | auf Anfrage | PL | 85444290
Phoenix Contact | 1524323 | Phoenix Contact NBC-M12MSD/10,0-93B CMC - Netzwerkkabel - 1524323 | auf Anfrage | 1 | 8 | auf Anfrage | auf Anfrage | PL | 85444290
Phoenix Contact | 1524307 | Phoenix Contact NBC-M12MSD/ 2,0-93B CMC - Netzwerkkabel - 1524307 | 243 | 1 | 2 | auf Anfrage | auf Anfrage | PL | 85444290
Phoenix Contact | 1524310 | Phoenix Contact NBC-M12MSD/ 5,0-93B CMC - Netzwerkkabel - 1524310 | 10 | 1 | 4 | auf Anfrage | auf Anfrage | PL | 85444290
Phoenix Contact | 1524336 | Phoenix Contact NBC-M12MSD/15,0-93B CMC - Netzwerkkabel - 1524336 | 13 | 1 | 4 | auf Anfrage | auf Anfrage | PL | 85444290
Phoenix Contact | 1524365 | Phoenix Contact NBC-M12MSD/ 1,0-93B/M12MSD CMC - Netzwerkkabel - 1524365 | 47 | 1 | 2 | auf Anfrage | auf Anfrage | PL | 85444290
Phoenix Contact | 1524349 | Phoenix Contact NBC-M12MSD/ 0,3-93B/M12MSD CMC - Netzwerkkabel - 1524349 | 61 | 1 | 2 | auf Anfrage | auf Anfrage | PL | 85444290
Phoenix Contact | 1524352 | Phoenix Contact NBC-M12MSD/ 0,5-93B/M12MSD CMC - Netzwerkkabel - 1524352 | 85 | 1 | 4 | auf Anfrage | auf Anfrage | PL | 85444290
Phoenix Contact | 1524378 | Phoenix Contact NBC-M12MSD/ 2,0-93B/M12MSD CMC - Netzwerkkabel - 1524378 | 257 | 1 | 4 | auf Anfrage | auf Anfrage | PL | 85444290
Phoenix Contact | 1524394 | Phoenix Contact NBC-M12MSD/10,0-93B/M12MSD CMC - Netzwerkkabel - 1524394 | 61 | 1 | 4 | auf Anfrage | auf Anfrage | PL | 85444290
Phoenix Contact | 1524404 | Phoenix Contact NBC-M12MSD/15,0-93B/M12MSD CMC - Netzwerkkabel - 1524404 | 43 | 1 | 4 | auf Anfrage | auf Anfrage | PL | 85444290
Phoenix Contact | 1524776 | Phoenix Contact SACC-DSIV-M 8FS-3CON-L180-06 - Gerätesteckverbinder Hinterwand - 1524776 | 240 | 20 | 2 | auf Anfrage | auf Anfrage | DE | 85366990
Phoenix Contact | 1524788 | Phoenix Contact SACC-DSIV-M 8FS-3CON-L 90 - Gerätesteckverbinder Hinterwand - 1524788 | 380 | 20 | 2 | auf Anfrage | auf Anfrage | DE | 85366990
Phoenix Contact | 1524789 | Phoenix Contact SACC-DSIV-M 8FS-4CON-L180-06 - Gerätesteckverbinder Hinterwand - 1524789 | auf Anfrage | 20 | 54 | auf Anfrage | auf Anfrage | DE | 85366990
Phoenix Contact | 1525487 | Phoenix Contact SAC-2P-M12MSB/ 5,0-915 - Bussystem-Kabel - 1525487 | auf Anfrage | 1 | 19 | auf Anfrage | auf Anfrage | PL | 85444290
Phoenix Contact | 1525490 | Phoenix Contact SAC-2P- 5,0-915/M12FSB - Bussystem-Kabel - 1525490 | auf Anfrage | 1 | 17 | auf Anfrage | auf Anfrage | PL | 85444290
Phoenix Contact | 1525526 | Phoenix Contact SAC-2P-M12MSB/15,0-915 - Bussystem-Kabel - 1525526 | auf Anfrage | 1 | 19 | auf Anfrage | auf Anfrage | PL | 85444290
Phoenix Contact | 1525507 | Phoenix Contact SACC-CI-M12FS-5CON TOR 32DO - Kontaktträger - 1525507 | auf Anfrage | 20 | 26 | auf Anfrage | auf Anfrage | DE | 74198090
Phoenix Contact | 1525500 | Phoenix Contact SAC-2P-M12MSB/10,0-915 - Bussystem-Kabel - 1525500 | auf Anfrage | 1 | 19 | auf Anfrage | auf Anfrage | PL | 85444290
Phoenix Contact | 1525513 | Phoenix Contact SAC-2P-10,0-915/M12FSB - Bussystem-Kabel - 1525513 | auf Anfrage | 1 | 17 | auf Anfrage | auf Anfrage | PL | 85444290
Phoenix Contact | 1525539 | Phoenix Contact SAC-2P-15,0-915/M12FSB - Bussystem-Kabel - 1525539 | auf Anfrage | 1 | 19 | auf Anfrage | auf Anfrage | PL | 85444290
Phoenix Contact | 1525555 | Phoenix Contact SACCEC-M12MSB-2CON-M16/0,5-910 - Gerätesteckverbinder Vorderwand - 1525555 | auf Anfrage | 1 | 25 | auf Anfrage | auf Anfrage | DE | 85444290
Phoenix Contact | 1525563 | Phoenix Contact SAC-5P-0,75-115/M 8SIFSB - Sensor-/Aktor-Kabel - 1525563 | auf Anfrage | 100 | 18 | auf Anfrage | auf Anfrage | PL | 85444290
Phoenix Contact | 1525568 | Phoenix Contact SACCEC-M12MSB-2CON-M16/1,0-910 - Gerätesteckverbinder Vorderwand - 1525568 | 1 | 1 | 4 | auf Anfrage | auf Anfrage | DE | 85444290
Phoenix Contact | 1525610 | Phoenix Contact SACCEC-M12FSB-2CON-M16/5,0-910 - Gerätesteckverbinder Vorderwand - 1525610 | 6 | 1 | 4 | auf Anfrage | auf Anfrage | DE | 85444290
Phoenix Contact | 1525623 | Phoenix Contact SACCEC-M12MS-5CON-M16/ 0,5-920 - Gerätesteckverbinder Vorderwand - 1525623 | 12 | 1 | 4 | auf Anfrage | auf Anfrage | DE | 85444290
Phoenix Contact | 1525569 | Phoenix Contact SAC-5P- 1,0-115/M 8SIFSB - Sensor-/Aktor-Kabel - 1525569 | auf Anfrage | 100 | 19 | auf Anfrage | auf Anfrage | PL | 85444290
Phoenix Contact | 1525571 | Phoenix Contact SACCEC-M12MSB-2CON-M16/5,0-910 - Gerätesteckverbinder Vorderwand - 1525571 | 8 | 1 | 4 | auf Anfrage | auf Anfrage | DE | 85444290
Phoenix Contact | 1525584 | Phoenix Contact SACCEC-M12MSB-2CON-M16/10-910 - Gerätesteckverbinder Vorderwand - 1525584 | auf Anfrage | 1 | 50 | auf Anfrage | auf Anfrage | DE | 85444290
Phoenix Contact | 1525597 | Phoenix Contact SACCEC-M12FSB-2CON-M16/0,5-910 - Gerätesteckverbinder Vorderwand - 1525597 | 1 | 1 | 4 | auf Anfrage | auf Anfrage | DE | 85444290
Phoenix Contact | 1525607 | Phoenix Contact SACCEC-M12FSB-2CON-M16/1,0-910 - Gerätesteckverbinder Vorderwand - 1525607 | 32 | 1 | 4 | auf Anfrage | auf Anfrage | DE | 85444290
Phoenix Contact | 1525636 | Phoenix Contact SACCEC-M12MS-5CON-M16/ 1,0-920 - Gerätesteckverbinder Vorderwand - 1525636 | auf Anfrage | 1 | 38 | auf Anfrage | auf Anfrage | DE | 85444290
Phoenix Contact | 1525649 | Phoenix Contact SACCEC-M12MS-5CON-M16/ 2,0-920 - Gerätesteckverbinder Vorderwand - 1525649 | 5 | 1 | 2 | auf Anfrage | auf Anfrage | DE | 85444290
Phoenix Contact | 1525652 | Phoenix Contact SACCEC-M12MS-5CON-M16/ 5,0-920 - Gerätesteckverbinder Vorderwand - 1525652 | 3 | 1 | 4 | auf Anfrage | auf Anfrage | DE | 85444290
Phoenix Contact | 1525704 | Phoenix Contact SACCEC-M12FS-5CON-M16/ 5,0-920 - Gerätesteckverbinder Vorderwand - 1525704 | 17 | 1 | 2 | auf Anfrage | auf Anfrage | DE | 85444290
Phoenix Contact | 1525678 | Phoenix Contact SACCEC-M12FS-5CON-M16/ 0,5-920 - Gerätesteckverbinder Vorderwand - 1525678 | 432 | 1 | 4 | auf Anfrage | auf Anfrage | DE | 85444290
Phoenix Contact | 1525681 | Phoenix Contact SACCEC-M12FS-5CON-M16/ 1,0-920 - Gerätesteckverbinder Vorderwand - 1525681 | 5 | 1 | 4 | auf Anfrage | auf Anfrage | DE | 85444290
Phoenix Contact | 1525694 | Phoenix Contact SACCEC-M12FS-5CON-M16/ 2,0-920 - Gerätesteckverbinder Vorderwand - 1525694 | 2 | 1 | 4 | auf Anfrage | auf Anfrage | DE | 85444290
Phoenix Contact | 1525717 | Phoenix Contact SACCEC-M12FS-5CON-M16/10,0-920 - Gerätesteckverbinder Vorderwand - 1525717 | auf Anfrage | 1 | 50 | auf Anfrage | auf Anfrage | DE | 85444290
Phoenix Contact | 1525905 | Phoenix Contact NBC-M12MSD/0,15-93E/M12FSD 3X4 - Netzwerkkabel - 1525905 | auf Anfrage | 100 | 17 | auf Anfrage | auf Anfrage | PL | 85444290
Phoenix Contact | 1525911 | Phoenix Contact SACCEC-M12FSB-2CON-M16/10-910 - Gerätesteckverbinder Vorderwand - 1525911 | 1 | 1 | 2 | auf Anfrage | auf Anfrage | DE | 85444290
Phoenix Contact | 1526169 | Phoenix Contact SACC-DSIV-M 8FS-4CON-L 90 - Gerätesteckverbinder Hinterwand - 1526169 | 960 | 20 | 2 | auf Anfrage | auf Anfrage | DE | 85366990
Phoenix Contact | 1526525 | Phoenix Contact SAC-3P-100,0-PUR/SH-0,25 - Kabelring - 1526525 | auf Anfrage | 1 | 8 | auf Anfrage | auf Anfrage | DE | 85444290
Phoenix Contact | 1526253 | Phoenix Contact SAC-5P-M12YF/M12FS-M12MS VP - Y-Verteiler - 1526253 | 640 | 5 | 4 | auf Anfrage | auf Anfrage | PL | 85366990
Phoenix Contact | 1526981 | Phoenix Contact SAC-8P-M12MS/ 5,0-PUR SH - Sensor-/Aktor-Kabel - 1526981 | 150 | 5 | 2 | auf Anfrage | auf Anfrage | PL | 85444290
Phoenix Contact | 1527870 | Phoenix Contact SACC-DSIV-M12FSB-5CON-L 90 - Gerätesteckverbinder Hinterwand - 1527870 | 450 | 10 | 3 | auf Anfrage | auf Anfrage | HU | 85366990
Phoenix Contact | 1527919 | Phoenix Contact SACC-V-3CON-PG9/A-1L-SV 24V - Ventilstecker - 1527919 | 1657 | 1 | 2 | auf Anfrage | auf Anfrage | HU | 85366990
Phoenix Contact | 1527867 | Phoenix Contact SACC-DSIV-M12MSB-5CON-L 90 - Gerätesteckverbinder Hinterwand - 1527867 | auf Anfrage | 10 | 47 | auf Anfrage | auf Anfrage | HU | 85366990
Phoenix Contact | 1527883 | Phoenix Contact SACC-V-4CON-PG9/A - Ventilstecker - 1527883 | 2443 | 1 | 3 | auf Anfrage | auf Anfrage | HU | 85366990
Phoenix Contact | 1527906 | Phoenix Contact SACC-V-3CON-PG9/A-1L 24V - Ventilstecker - 1527906 | 2305 | 1 | 2 | auf Anfrage | auf Anfrage | HU | 85366990
Phoenix Contact | 1527922 | Phoenix Contact SACC-V-3CON-PG9/A-1L-SV 120V - Ventilstecker - 1527922 | 223 | 1 | 3 | auf Anfrage | auf Anfrage | HU | 85366990
Phoenix Contact | 1527935 | Phoenix Contact SACC-V-3CON-PG9/A-1L-SV 240V - Ventilstecker - 1527935 | 316 | 1 | 2 | auf Anfrage | auf Anfrage | HU | 85366990
Phoenix Contact | 1527948 | Phoenix Contact SACC-V-5CON-PG9/AD-2L 24V - Ventilstecker - 1527948 | 21 | 1 | 3 | auf Anfrage | auf Anfrage | HU | 85366990
Phoenix Contact | 1528196 | Phoenix Contact SACC-DSIV-M12FSB-5CON-L180-SI - Gerätesteckverbinder Hinterwand - 1528196 | auf Anfrage | 10 | 30 | auf Anfrage | auf Anfrage | DE | 85366990
Phoenix Contact | 1528183 | Phoenix Contact SACC-DSIV-M12MS-5CON-L180-SI - Gerätesteckverbinder Hinterwand - 1528183 | auf Anfrage | 10 | 21 | auf Anfrage | auf Anfrage | DE | 85366990
Phoenix Contact | 1528154 | Phoenix Contact SACC-DSIV-M12FS-4CON-L180-SI - Gerätesteckverbinder Hinterwand - 1528154 | auf Anfrage | 10 | 31 | auf Anfrage | auf Anfrage | DE | 85366990
Phoenix Contact | 1528167 | Phoenix Contact SACC-DSIV-M12FS-5CON-L180-SI - Gerätesteckverbinder Hinterwand - 1528167 | 1230 | 10 | 2 | auf Anfrage | auf Anfrage | DE | 85366990
Phoenix Contact | 1528206 | Phoenix Contact SACC-DSIV-M12MSB-5CON-L180-SI - Gerätesteckverbinder Hinterwand - 1528206 | auf Anfrage | 10 | 30 | auf Anfrage | auf Anfrage | DE | 85366990
Phoenix Contact | 1528251 | Phoenix Contact SACC-DSIP-M12FSB-5CON-L180-SI - Gerätesteckverbinder Hinterwand - 1528251 | auf Anfrage | 10 | 30 | auf Anfrage | auf Anfrage | DE | 85366990
Phoenix Contact | 1528264 | Phoenix Contact SACC-DSIP-M12MSB-5CON-L180-SI - Gerätesteckverbinder Hinterwand - 1528264 | 10 | 10 | 2 | auf Anfrage | auf Anfrage | DE | 85366990
Phoenix Contact | 1528280 | Phoenix Contact SACC-CI-M12FS-5CON-SCO - Gerätesteckverbinder Hinterwand - 1528280 | auf Anfrage | 100 | 22 | auf Anfrage | auf Anfrage | DE | 85366990
Phoenix Contact | 1528373 | Phoenix Contact SAC-4P- 0,15-PUR/M12FS - Sensor-/Aktor-Kabel - 1528373 | auf Anfrage | 100 | 43 | auf Anfrage | auf Anfrage | PL | 85444290
Phoenix Contact | 1528383 | Phoenix Contact SAC-8P-M12MS/0,15-PUR - Sensor-/Aktor-Kabel - 1528383 | auf Anfrage | 100 | 17 | auf Anfrage | auf Anfrage | PL | 85444290
Phoenix Contact | 1528402 | Phoenix Contact SAC-12P-MS/7,0-PUR SCO - Sensor-/Aktor-Kabel - 1528402 | auf Anfrage | 50 | 45 | auf Anfrage | auf Anfrage | DE | 85444290
Phoenix Contact | 1528431 | Phoenix Contact SAC-12P-MS/2,0-PUR SCO - Sensor-/Aktor-Kabel - 1528431 | auf Anfrage | 100 | 44 | auf Anfrage | auf Anfrage | DE | 85444290
Phoenix Contact | 1528507 | Phoenix Contact SACCEC-M12FSD-4CON-M16/2,0-931 - Gerätesteckverbinder Vorderwand - 1528507 | 10 | 1 | 2 | auf Anfrage | auf Anfrage | DE | 85444290
Phoenix Contact | 1528497 | Phoenix Contact SACCEC-M12FSD-4CON-M16/1,0-931 - Gerätesteckverbinder Vorderwand - 1528497 | auf Anfrage | 1 | 50 | auf Anfrage | auf Anfrage | DE | 85444290
Phoenix Contact | 1528536 | Phoenix Contact SACC-CI-M12FS-5CON - Kontakteinsatz - 1528536 | 3000 | 100 | 2 | auf Anfrage | auf Anfrage | DE | 85366990
Phoenix Contact | 1528549 | Phoenix Contact SACCEC-M12FSD-4CON-M16/5,0-931 - Gerätesteckverbinder Vorderwand - 1528549 | auf Anfrage | 1 | 51 | auf Anfrage | auf Anfrage | DE | 85366990
Phoenix Contact | 1529399 | Phoenix Contact SACC-M 8FR-3CON-M - Steckverbinder - 1529399 | 422 | 1 | 4 | auf Anfrage | auf Anfrage | DE | 85366990
Phoenix Contact | 1529629 | Phoenix Contact SACCEC-M12MSB-5CON-M16/0,5-900 - Gerätesteckverbinder Vorderwand - 1529629 | auf Anfrage | 1 | 50 | auf Anfrage | auf Anfrage | DE | 85444290
Phoenix Contact | 1529726 | Phoenix Contact SACCEC-M12MSB-5CON-M16/2,0-900 - Gerätesteckverbinder Vorderwand - 1529726 | 11 | 1 | 4 | auf Anfrage | auf Anfrage | DE | 85444290
Phoenix Contact | 1529771 | Phoenix Contact SACCEC-M12FSB-5CON-M16/5,0-900 - Gerätesteckverbinder Vorderwand - 1529771 | auf Anfrage | 1 | 50 | auf Anfrage | auf Anfrage | DE | 85444290
Phoenix Contact | 1529739 | Phoenix Contact SACCEC-M12MSB-5CON-M16/5,0-900 - Gerätesteckverbinder Vorderwand - 1529739 | 2 | 1 | 2 | auf Anfrage | auf Anfrage | DE | 85444290
Phoenix Contact | 1529742 | Phoenix Contact SACCEC-M12FSB-5CON-M16/0,5-900 - Gerätesteckverbinder Vorderwand - 1529742 | 4 | 1 | 2 | auf Anfrage | auf Anfrage | DE | 85444290
Phoenix Contact | 1529768 | Phoenix Contact SACCEC-M12FSB-5CON-M16/2,0-900 - Gerätesteckverbinder Vorderwand - 1529768 | 11 | 1 | 4 | auf Anfrage | auf Anfrage | DE | 85444290
Phoenix Contact | 1529755 | Phoenix Contact SACCEC-M12FSB-5CON-M16/1,0-900 - Gerätesteckverbinder Vorderwand - 1529755 | auf Anfrage | 1 | 49 | auf Anfrage | auf Anfrage | DE | 85444290
Phoenix Contact | 1529797 | Phoenix Contact SACC-DSI-M12FS-8CON-L180 VA - Gerätesteckverbinder Hinterwand - 1529797 | auf Anfrage | 20 | 46 | auf Anfrage | auf Anfrage | DE | 85366990
Phoenix Contact | 1529807 | Phoenix Contact SACC-DSI-M12MS-8CON-L180 VA - Gerätesteckverbinder Hinterwand - 1529807 | auf Anfrage | 20 | 47 | auf Anfrage | auf Anfrage | DE | 85366990
Phoenix Contact | 1530352 | Phoenix Contact SAC-12P-MS/ 0,25-PUR/MR SCO - Sensor-/Aktor-Kabel - 1530352 | auf Anfrage | 100 | 45 | auf Anfrage | auf Anfrage | DE | 85444290
Phoenix Contact | 1530223 | Phoenix Contact SACCEC-M12MSB-5CON-M16/1,0-900 - Gerätesteckverbinder Vorderwand - 1530223 | auf Anfrage | 1 | 50 | auf Anfrage | auf Anfrage | DE | 85444290
Phoenix Contact | 1530582 | Phoenix Contact SACC-E-M5MS-3CON-M5/0,5 - Gerätesteckverbinder Vorderwand - 1530582 | 54 | 1 | 4 | auf Anfrage | auf Anfrage | DE | 85444290
Phoenix Contact | 1530595 | Phoenix Contact SACC-E-M5MS-4CON-M5/0,5 - Gerätesteckverbinder Vorderwand - 1530595 | 57 | 1 | 2 | auf Anfrage | auf Anfrage | DE | 85444290
Phoenix Contact | 1530605 | Phoenix Contact SACC-E-M5FS-3CON-M5/0,5 - Gerätesteckverbinder Vorderwand - 1530605 | auf Anfrage | 1 | 61 | auf Anfrage | auf Anfrage | DE | 85444290
Phoenix Contact | 1530618 | Phoenix Contact SACC-E-M5FS-4CON-M5/0,5 - Gerätesteckverbinder Vorderwand - 1530618 | 50 | 1 | 2 | auf Anfrage | auf Anfrage | DE | 85444290
Phoenix Contact | 1530621 | Phoenix Contact SACC-DSI-M5MS-3CON-L180 - Gerätesteckverbinder Hinterwand - 1530621 | 40 | 20 | 4 | auf Anfrage | auf Anfrage | DE | 85366990
Phoenix Contact | 1530634 | Phoenix Contact SACC-DSI-M5MS-4CON-L180 - Gerätesteckverbinder Hinterwand - 1530634 | 20 | 20 | 4 | auf Anfrage | auf Anfrage | DE | 85366990
Phoenix Contact | 1530647 | Phoenix Contact SACC-DSI-M5FS-3CON-L180 - Gerätesteckverbinder Hinterwand - 1530647 | 40 | 20 | 2 | auf Anfrage | auf Anfrage | DE | 85366990
Phoenix Contact | 1530650 | Phoenix Contact SACC-DSI-M5FS-4CON-L180 - Gerätesteckverbinder Hinterwand - 1530650 | 20 | 20 | 2 | auf Anfrage | auf Anfrage | DE | 85366990
Phoenix Contact | 1531044 | Phoenix Contact SACC-M12MR-5CON-PG11-DUO - Steckverbinder - 1531044 | 8 | 1 | 2 | auf Anfrage | auf Anfrage | DE | 85366990
Phoenix Contact | 1532701 | Phoenix Contact SAC-12P-MS/4,0-PVC/FR SCO - Sensor-/Aktor-Kabel - 1532701 | auf Anfrage | 50 | 45 | auf Anfrage | auf Anfrage | DE | 85444290
Phoenix Contact | 1532900 | Phoenix Contact SACB-6/ 6- 40,0PUR SCO - Verteilerbox - 1532900 | auf Anfrage | 10 | 33 | auf Anfrage | auf Anfrage | DE | 85444290
Phoenix Contact | 1533291 | Phoenix Contact SACC-V-3CON-PG9/A-GVL 12/24 - Ventilstecker - 1533291 | 45 | 1 | 2 | auf Anfrage | auf Anfrage | HU | 85366990
Phoenix Contact | 1533301 | Phoenix Contact SACC-V-3CON-PG9/A-GVL 200/240 - Ventilstecker - 1533301 | auf Anfrage | 1 | 48 | auf Anfrage | auf Anfrage | HU | 85366990
Phoenix Contact | 1533314 | Phoenix Contact SACC-V-3CON-PG9/A-PFL 12/24 - Ventilstecker - 1533314 | 68 | 1 | 2 | auf Anfrage | auf Anfrage | HU | 85366990
Phoenix Contact | 1533789 | Phoenix Contact SAC-5P-25,0-28X/M12FS SH OD - Sensor-/Aktor-Kabel - 1533789 | auf Anfrage | 20 | 21 | auf Anfrage | auf Anfrage | PL | 85444290
Phoenix Contact | 1534117 | Phoenix Contact SAC-5P-M12MS/3,8-PUR/M12FS VA - Sensor-/Aktor-Kabel - 1534117 | auf Anfrage | 50 | 43 | auf Anfrage | auf Anfrage | PL | 85444290
Phoenix Contact | 1534116 | Phoenix Contact SAC-5P-M12MS/3,2-PUR/M12FS VA - Sensor-/Aktor-Kabel - 1534116 | auf Anfrage | 50 | 42 | auf Anfrage | auf Anfrage | PL | 85444290
Phoenix Contact | 1534371 | Phoenix Contact SACCBP-M12MSB-2CON-M16/5,0-910 - Gerätesteckverbinder Hinterwand - 1534371 | 8 | 1 | 2 | auf Anfrage | auf Anfrage | DE | 85444290
Phoenix Contact | 1534342 | Phoenix Contact SACCBP-M12MSB-2CON-M16/0,5-910 - Gerätesteckverbinder Hinterwand - 1534342 | 2 | 1 | 4 | auf Anfrage | auf Anfrage | DE | 85444290
Phoenix Contact | 1534355 | Phoenix Contact SACCBP-M12MSB-2CON-M16/1,0-910 - Gerätesteckverbinder Hinterwand - 1534355 | 15 | 1 | 4 | auf Anfrage | auf Anfrage | DE | 85444290
Phoenix Contact | 1534368 | Phoenix Contact SACCBP-M12MSB-2CON-M16/2,0-910 - Gerätesteckverbinder Hinterwand - 1534368 | 47 | 1 | 2 | auf Anfrage | auf Anfrage | DE | 85444290
Phoenix Contact | 1534384 | Phoenix Contact SACCBP-M12FSB-2CON-M16/0,5-910 - Gerätesteckverbinder Hinterwand - 1534384 | 10 | 1 | 2 | auf Anfrage | auf Anfrage | DE | 85444290
Phoenix Contact | 1534397 | Phoenix Contact SACCBP-M12FSB-2CON-M16/1,0-910 - Gerätesteckverbinder Hinterwand - 1534397 | 22 | 1 | 2 | auf Anfrage | auf Anfrage | DE | 85444290
Phoenix Contact | 1534407 | Phoenix Contact SACCBP-M12FSB-2CON-M16/2,0-910 - Gerätesteckverbinder Hinterwand - 1534407 | 96 | 1 | 4 | auf Anfrage | auf Anfrage | DE | 85444290
Phoenix Contact | 1534410 | Phoenix Contact SACCBP-M12FSB-2CON-M16/5,0-910 - Gerätesteckverbinder Hinterwand - 1534410 | 48 | 1 | 2 | auf Anfrage | auf Anfrage | DE | 85444290
Phoenix Contact | 1534423 | Phoenix Contact SACCBP-M12MS-5CON-M16/0,5-920 - Gerätesteckverbinder Hinterwand - 1534423 | 2 | 1 | 4 | auf Anfrage | auf Anfrage | DE | 85444290
Phoenix Contact | 1534436 | Phoenix Contact SACCBP-M12MS-5CON-M16/1,0-920 - Gerätesteckverbinder Hinterwand - 1534436 | 80 | 1 | 2 | auf Anfrage | auf Anfrage | DE | 85444290
Phoenix Contact | 1534449 | Phoenix Contact SACCBP-M12MS-5CON-M16/2,0-920 - Gerätesteckverbinder Hinterwand - 1534449 | 33 | 1 | 2 | auf Anfrage | auf Anfrage | DE | 85444290
Phoenix Contact | 1534452 | Phoenix Contact SACCBP-M12MS-5CON-M16/5,0-920 - Gerätesteckverbinder Hinterwand - 1534452 | auf Anfrage | 1 | 25 | auf Anfrage | auf Anfrage | DE | 85444290
Phoenix Contact | 1534465 | Phoenix Contact SACCBP-M12FS-5CON-M16/0,5-920 - Gerätesteckverbinder Hinterwand - 1534465 | auf Anfrage | 1 | 18 | auf Anfrage | auf Anfrage | DE | 85444290
Phoenix Contact | 1534504 | Phoenix Contact SACCBP-M12MSB-5CON-M16/0,5-900 - Gerätesteckverbinder Hinterwand - 1534504 | 6 | 1 | 4 | auf Anfrage | auf Anfrage | DE | 85444290
Phoenix Contact | 1534517 | Phoenix Contact SACCBP-M12MSB-5CON-M16/1,0-900 - Gerätesteckverbinder Hinterwand - 1534517 | 4 | 1 | 4 | auf Anfrage | auf Anfrage | DE | 85444290
Phoenix Contact | 1534520 | Phoenix Contact SACCBP-M12MSB-5CON-M16/2,0-900 - Gerätesteckverbinder Hinterwand - 1534520 | 7 | 1 | 2 | auf Anfrage | auf Anfrage | DE | 85444290
Phoenix Contact | 1534478 | Phoenix Contact SACCBP-M12FS-5CON-M16/1,0-920 - Gerätesteckverbinder Hinterwand - 1534478 | 4 | 1 | 2 | auf Anfrage | auf Anfrage | DE | 85444290
Phoenix Contact | 1534481 | Phoenix Contact SACCBP-M12FS-5CON-M16/2,0-920 - Gerätesteckverbinder Hinterwand - 1534481 | 154 | 1 | 1 | auf Anfrage | auf Anfrage | DE | 85444290
Phoenix Contact | 1534494 | Phoenix Contact SACCBP-M12FS-5CON-M16/5,0-920 - Gerätesteckverbinder Hinterwand - 1534494 | auf Anfrage | 1 | 28 | auf Anfrage | auf Anfrage | DE | 85444290
Phoenix Contact | 1534533 | Phoenix Contact SACCBP-M12MSB-5CON-M16/5,0-900 - Gerätesteckverbinder Hinterwand - 1534533 | 6 | 1 | 2 | auf Anfrage | auf Anfrage | DE | 85444290
Phoenix Contact | 1534546 | Phoenix Contact SACCBP-M12FSB-5CON-M16/0,5-900 - Gerätesteckverbinder Hinterwand - 1534546 | 2 | 1 | 4 | auf Anfrage | auf Anfrage | DE | 85444290
Phoenix Contact | 1534559 | Phoenix Contact SACCBP-M12FSB-5CON-M16/1,0-900 - Gerätesteckverbinder Hinterwand - 1534559 | 3 | 1 | 2 | auf Anfrage | auf Anfrage | DE | 85444290
Phoenix Contact | 1534562 | Phoenix Contact SACCBP-M12FSB-5CON-M16/2,0-900 - Gerätesteckverbinder Hinterwand - 1534562 | 2 | 1 | 2 | auf Anfrage | auf Anfrage | DE | 85444290
Phoenix Contact | 1534588 | Phoenix Contact SACCBP-M12FSD-4CON-M16/0,5-931 - Gerätesteckverbinder Hinterwand - 1534588 | 299 | 1 | 2 | auf Anfrage | auf Anfrage | DE | 85444290
Phoenix Contact | 1534591 | Phoenix Contact SACCBP-M12FSD-4CON-M16/1,0-931 - Gerätesteckverbinder Hinterwand - 1534591 | 49 | 1 | 2 | auf Anfrage | auf Anfrage | DE | 85444290
Phoenix Contact | 1534575 | Phoenix Contact SACCBP-M12FSB-5CON-M16/5,0-900 - Gerätesteckverbinder Hinterwand - 1534575 | auf Anfrage | 1 | 50 | auf Anfrage | auf Anfrage | DE | 85444290
Phoenix Contact | 1534614 | Phoenix Contact SACCBP-M12FSD-4CON-M16/5,0-931 - Gerätesteckverbinder Hinterwand - 1534614 | 7 | 1 | 4 | auf Anfrage | auf Anfrage | DE | 85444290
Phoenix Contact | 1534627 | Phoenix Contact SACC-DSIV-M12FSD-4CON-L180 - Gerätesteckverbinder Hinterwand - 1534627 | 6740 | 10 | 4 | auf Anfrage | auf Anfrage | HU | 85366990
Phoenix Contact | 1534818 | Phoenix Contact SAC-4P- 5,0-PUR/M 8FS 0,34 - Sensor-/Aktor-Kabel - 1534818 | 100 | 1 | 2 | auf Anfrage | auf Anfrage | DE | 85444290
Phoenix Contact | 1535202 | Phoenix Contact SACC-E-FSD-4CON-M16/0,5 SCO - Gerätesteckverbinder Vorderwand - 1535202 | auf Anfrage | 1 | 49 | auf Anfrage | auf Anfrage | DE | 85444290
Phoenix Contact | 1535215 | Phoenix Contact SACC-EC-FSD-4CON-M16/0,5 SCO - Gerätesteckverbinder Vorderwand - 1535215 | 20 | 1 | 4 | auf Anfrage | auf Anfrage | DE | 85444290
Phoenix Contact | 1535590 | Phoenix Contact SAC-5P-100,0-186/0,75 - Kabelring - 1535590 | auf Anfrage | 1 | 8 | auf Anfrage | auf Anfrage | DE | 85444991
Phoenix Contact | 1535794 | Phoenix Contact SAC-4P-100,0-PUR/SH-0,25 - Kabelring - 1535794 | auf Anfrage | 1 | 8 | auf Anfrage | auf Anfrage | DE | 85444290
Phoenix Contact | 1535795 | Phoenix Contact SAC-2P- 5,0-PUR/M12FS 1+2 - Sensor-/Aktor-Kabel - 1535795 | auf Anfrage | 100 | 42 | auf Anfrage | auf Anfrage | PL | 85444290
Phoenix Contact | 1535901 | Phoenix Contact SACC-E-MU-M 5 - Flachmutter - 1535901 | 100 | 100 | 2 | auf Anfrage | auf Anfrage | DE | 74153300
Phoenix Contact | 1536102 | Phoenix Contact PROT-M 8 FS-PA - Verschlussschraube - 1536102 | auf Anfrage | 100 | 117 | auf Anfrage | auf Anfrage | DE | 39269097
Phoenix Contact | 1536162 | Phoenix Contact SAC-5P-M12MS CAN 150 TR - Abschlusswiderstand - 1536162 | 75 | 5 | 2 | auf Anfrage | auf Anfrage | DE | 85332100
Phoenix Contact | 1536787 | Phoenix Contact SAC-5P- 7,5-PUR/M12FS LUE - Sensor-/Aktor-Kabel - 1536787 | auf Anfrage | 50 | 17 | auf Anfrage | auf Anfrage | DE | 85444290
Phoenix Contact | 1539143 | Phoenix Contact SACC-E-MU-PG13,5 - Flachmutter - 1539143 | 200 | 100 | 4 | auf Anfrage | auf Anfrage | DE | 74153300
Phoenix Contact | 1539156 | Phoenix Contact SACB-16X0,5/3X1,0-50 PUR SH - Stammleitungsring - 1539156 | 8 | 1 | 4 | auf Anfrage | auf Anfrage | DE | 85444290
Phoenix Contact | 1539350 | Phoenix Contact SACB-16X0,34/2X0,75-50 PUR - Stammleitungsring - 1539350 | auf Anfrage | 1 | 8 | auf Anfrage | auf Anfrage | DE | 85444995
Phoenix Contact | 1539570 | Phoenix Contact SAC-2P-M12MS ASI TR - Kurzschlussstecker - 1539570 | 90 | 5 | 4 | auf Anfrage | auf Anfrage | DE | 85332100
Phoenix Contact | 1541186 | Phoenix Contact SAC-5P-M12T/2XM12 VP - T-Verteiler - 1541186 | 606 | 1 | 2 | auf Anfrage | auf Anfrage | DE | 85366990
Phoenix Contact | 1541733 | Phoenix Contact SACC-E-M 8FS-3CON-M8/1,0 - Gerätesteckverbinder Vorderwand - 1541733 | 66 | 1 | 2 | auf Anfrage | auf Anfrage | DE | 85366990
Phoenix Contact | 1542570 | Phoenix Contact SACC-DSIV-FS-5CON-L180 SCO - Gerätesteckverbinder Hinterwand - 1542570 | auf Anfrage | 10 | 35 | auf Anfrage | auf Anfrage | DE | 85366990
Phoenix Contact | 1542606 | Phoenix Contact SACC-DSIV-FSB-5CON-L180 SCO - Gerätesteckverbinder Hinterwand - 1542606 | auf Anfrage | 10 | 36 | auf Anfrage | auf Anfrage | DE | 85366990
Phoenix Contact | 1542619 | Phoenix Contact SACC-DSIV-FSD-4CON-L180 SCO - Gerätesteckverbinder Hinterwand - 1542619 | 80 | 10 | 4 | auf Anfrage | auf Anfrage | DE | 85366990
Phoenix Contact | 1542622 | Phoenix Contact SACC-DSIV-FS-5CON-L180 SCO THR - Gerätesteckverbinder Hinterwand - 1542622 | auf Anfrage | 60 | 36 | auf Anfrage | auf Anfrage | DE | 85366990
Phoenix Contact | 1542635 | Phoenix Contact SACC-DSIV-FSB-5CON-L180 SCOTHR - Gerätesteckverbinder Hinterwand - 1542635 | auf Anfrage | 60 | 33 | auf Anfrage | auf Anfrage | DE | 85366990
Phoenix Contact | 1542648 | Phoenix Contact SACC-DSIV-FSD-4CON-L180 SCOTHR - Gerätesteckverbinder Hinterwand - 1542648 | auf Anfrage | 60 | 13 | auf Anfrage | auf Anfrage | DE | 85366990
Phoenix Contact | 1542664 | Phoenix Contact SACC-E-M 8MS-6CON-M 8/0,5 - Gerätesteckverbinder Vorderwand - 1542664 | auf Anfrage | 1 | 11 | auf Anfrage | auf Anfrage | DE | 85444290
Phoenix Contact | 1542677 | Phoenix Contact SACC-E-M 8FS-6CON-M 8/0,5 - Gerätesteckverbinder Vorderwand - 1542677 | 1737 | 1 | 3 | auf Anfrage | auf Anfrage | DE | 85444290
Phoenix Contact | 1542716 | Phoenix Contact SACC-DSI-MS-8CON-PG 9/0,5 SCO - Gerätesteckverbinder Hinterwand - 1542716 | auf Anfrage | 1 | 26 | auf Anfrage | auf Anfrage | DE | 85444290
Phoenix Contact | 1542729 | Phoenix Contact SACC-DSI-FS-5CON-PG 9/0,5 SCO - Gerätesteckverbinder Hinterwand - 1542729 | auf Anfrage | 1 | 17 | auf Anfrage | auf Anfrage | DE | 85444290
Phoenix Contact | 1542745 | Phoenix Contact SACC-DSI-MS-5CON-L180 SCO - Gerätesteckverbinder Hinterwand - 1542745 | auf Anfrage | 20 | 19 | auf Anfrage | auf Anfrage | DE | 85366990
Phoenix Contact | 1542758 | Phoenix Contact SACC-DSI-MS-8CON-L180 SCO - Gerätesteckverbinder Hinterwand - 1542758 | auf Anfrage | 20 | 28 | auf Anfrage | auf Anfrage | DE | 85366990
Phoenix Contact | 1542732 | Phoenix Contact SACC-DSI-FS-8CON-PG 9/0,5 SCO - Gerätesteckverbinder Hinterwand - 1542732 | 323 | 1 | 4 | auf Anfrage | auf Anfrage | DE | 85444290
Phoenix Contact | 1542761 | Phoenix Contact SACC-DSI-FS-5CON-L180 SCO - Gerätesteckverbinder Hinterwand - 1542761 | 140 | 20 | 4 | auf Anfrage | auf Anfrage | DE | 85366990
Phoenix Contact | 1542774 | Phoenix Contact SACC-DSI-FS-8CON-L180 SCO - Gerätesteckverbinder Hinterwand - 1542774 | 240 | 20 | 2 | auf Anfrage | auf Anfrage | DE | 85366990
Phoenix Contact | 1542790 | Phoenix Contact SACC-DSIV-FS-8CON-L180 SCOTHR - Gerätesteckverbinder Hinterwand - 1542790 | auf Anfrage | 60 | 35 | auf Anfrage | auf Anfrage | DE | 85366990
Phoenix Contact | 1542884 | Phoenix Contact SACC-M 8MS-3CON-M-0,34-SH - Steckverbinder - 1542884 | 635 | 1 | 2 | auf Anfrage | auf Anfrage | DE | 85366990
Phoenix Contact | 1542897 | Phoenix Contact SACC-M 8MS-4CON-M-0,34-SH - Steckverbinder - 1542897 | 194 | 1 | 2 | auf Anfrage | auf Anfrage | DE | 85366990
Phoenix Contact | 1542907 | Phoenix Contact SACC-M 8FS-3CON-M-0,34-SH - Steckverbinder - 1542907 | 171 | 1 | 4 | auf Anfrage | auf Anfrage | DE | 85366990
Phoenix Contact | 1542910 | Phoenix Contact SACC-M 8FS-4CON-M-0,34-SH - Steckverbinder - 1542910 | 322 | 1 | 2 | auf Anfrage | auf Anfrage | DE | 85366990
Phoenix Contact | 1543029 | Phoenix Contact SACC-FS-4CON-PG 7-M SCO - Steckverbinder - 1543029 | auf Anfrage | 1 | 32 | auf Anfrage | auf Anfrage | DE | 85366990
Phoenix Contact | 1543223 | Phoenix Contact SACC-M12MSD-4Q SH - Datensteckverbinder - 1543223 | 615 | 1 | 4 | auf Anfrage | auf Anfrage | DE | 85366990
Phoenix Contact | 1543236 | Phoenix Contact SACC-M12MS-8Q SH - Datensteckverbinder - 1543236 | 444 | 1 | 4 | auf Anfrage | auf Anfrage | DE | 85366990
Phoenix Contact | 1543249 | Phoenix Contact SAC-4P-M 8MS/ 2,0-950 - Bussystem-Kabel - 1543249 | 4 | 1 | 2 | auf Anfrage | auf Anfrage | PL | 85444290
Phoenix Contact | 1543278 | Phoenix Contact SAC-4P-M 8MS/15,0-950 - Bussystem-Kabel - 1543278 | 7 | 1 | 2 | auf Anfrage | auf Anfrage | PL | 85444290
Phoenix Contact | 1543252 | Phoenix Contact SAC-4P-M 8MS/ 5,0-950 - Bussystem-Kabel - 1543252 | 38 | 1 | 2 | auf Anfrage | auf Anfrage | PL | 85444290
Phoenix Contact | 1543265 | Phoenix Contact SAC-4P-M 8MS/10,0-950 - Bussystem-Kabel - 1543265 | 5 | 1 | 2 | auf Anfrage | auf Anfrage | PL | 85444290
Phoenix Contact | 1543317 | Phoenix Contact SAC-4P-10,0-950/M 8FS - Bussystem-Kabel - 1543317 | auf Anfrage | 1 | 19 | auf Anfrage | auf Anfrage | PL | 85444290
Phoenix Contact | 1543320 | Phoenix Contact SAC-4P-15,0-950/M 8FS - Bussystem-Kabel - 1543320 | auf Anfrage | 1 | 17 | auf Anfrage | auf Anfrage | PL | 85444290
Phoenix Contact | 1543333 | Phoenix Contact SAC-4P-20,0-950/M 8FS - Bussystem-Kabel - 1543333 | auf Anfrage | 1 | 19 | auf Anfrage | auf Anfrage | PL | 85444290
Phoenix Contact | 1543281 | Phoenix Contact SAC-4P-M 8MS/20,0-950 - Bussystem-Kabel - 1543281 | auf Anfrage | 1 | 17 | auf Anfrage | auf Anfrage | PL | 85444290
Phoenix Contact | 1543294 | Phoenix Contact SAC-4P- 2,0-950/M 8FS - Bussystem-Kabel - 1543294 | auf Anfrage | 1 | 17 | auf Anfrage | auf Anfrage | PL | 85444290
Phoenix Contact | 1543304 | Phoenix Contact SAC-4P- 5,0-950/M 8FS - Bussystem-Kabel - 1543304 | 15 | 1 | 4 | auf Anfrage | auf Anfrage | PL | 85444290
Phoenix Contact | 1543359 | Phoenix Contact SAC-4P-M 8MS/ 2,0-950/M 8FS - Bussystem-Kabel - 1543359 | 21 | 1 | 4 | auf Anfrage | auf Anfrage | PL | 85444290
Phoenix Contact | 1543362 | Phoenix Contact SAC-4P-M 8MS/ 5,0-950/M 8FS - Bussystem-Kabel - 1543362 | 23 | 1 | 4 | auf Anfrage | auf Anfrage | PL | 85444290
Phoenix Contact | 1543375 | Phoenix Contact SAC-4P-M 8MS/10,0-950/M 8FS - Bussystem-Kabel - 1543375 | 17 | 1 | 4 | auf Anfrage | auf Anfrage | PL | 85444290
Phoenix Contact | 1543511 | Phoenix Contact SAC-4P-M 8MS/ 0,3-950/M 8FS - Bussystem-Kabel - 1543511 | 9 | 1 | 4 | auf Anfrage | auf Anfrage | PL | 85444290
Phoenix Contact | 1543346 | Phoenix Contact SAC-4P-M 8MS/ 0,13-950/M 8FS - Bussystem-Kabel - 1543346 | 77 | 1 | 4 | auf Anfrage | auf Anfrage | PL | 85444290
Phoenix Contact | 1543388 | Phoenix Contact SAC-4P-M 8MS/15,0-950/M 8FS - Bussystem-Kabel - 1543388 | auf Anfrage | 1 | 17 | auf Anfrage | auf Anfrage | PL | 85444290
Phoenix Contact | 1543391 | Phoenix Contact SAC-4P-M 8MS/20,0-950/M 8FS - Bussystem-Kabel - 1543391 | auf Anfrage | 1 | 17 | auf Anfrage | auf Anfrage | PL | 85444290
Phoenix Contact | 1543524 | Phoenix Contact SAC-4P-M 8MS/ 0,5-950/M 8FS - Bussystem-Kabel - 1543524 | 5 | 1 | 4 | auf Anfrage | auf Anfrage | PL | 85444290
Phoenix Contact | 1543537 | Phoenix Contact SAC-4P-M 8MS/ 1,0-950/M 8FS - Bussystem-Kabel - 1543537 | 10 | 1 | 4 | auf Anfrage | auf Anfrage | PL | 85444290
Phoenix Contact | 1543582 | Phoenix Contact SAC-4P- 2,0-PUR/M 8FS 0,34 - Sensor-/Aktor-Kabel - 1543582 | 32 | 1 | 4 | auf Anfrage | auf Anfrage | DE | 85444290
Phoenix Contact | 1543595 | Phoenix Contact SAC-4P-10,0-PUR/M 8FS 0,34 - Sensor-/Aktor-Kabel - 1543595 | 58 | 1 | 4 | auf Anfrage | auf Anfrage | DE | 85444290
Phoenix Contact | 1543605 | Phoenix Contact SAC-4P-15,0-PUR/M 8FS 0,34 - Sensor-/Aktor-Kabel - 1543605 | 13 | 1 | 4 | auf Anfrage | auf Anfrage | DE | 85444290
Phoenix Contact | 1543618 | Phoenix Contact SAC-4P-20,0-PUR/M 8FS 0,34 - Sensor-/Aktor-Kabel - 1543618 | 69 | 1 | 4 | auf Anfrage | auf Anfrage | DE | 85444290
Phoenix Contact | 1543650 | Phoenix Contact SACC-DSI-FSB-5CON-L180 SCO - Gerätesteckverbinder Hinterwand - 1543650 | auf Anfrage | 20 | 19 | auf Anfrage | auf Anfrage | DE | 85366990
Phoenix Contact | 1543647 | Phoenix Contact SACC-DSI-MSB-5CON-L180 SCO - Gerätesteckverbinder Hinterwand - 1543647 | 100 | 20 | 4 | auf Anfrage | auf Anfrage | DE | 85366990
Phoenix Contact | 1543676 | Phoenix Contact SACC-DSI-FSB-5CON-PG9/ 0,5 SCO - Gerätesteckverbinder Hinterwand - 1543676 | 504 | 1 | 2 | auf Anfrage | auf Anfrage | DE | 85444290
Phoenix Contact | 1543663 | Phoenix Contact SACC-DSI-MSB-5CON-PG9/ 0,5 SCO - Gerätesteckverbinder Hinterwand - 1543663 | 6 | 1 | 2 | auf Anfrage | auf Anfrage | DE | 85444290
Phoenix Contact | 1544714 | Phoenix Contact SACC-V-3CON-M16/A-1L-S - Ventilstecker - 1544714 | 1103 | 1 | 2 | auf Anfrage | auf Anfrage | CN | 85366990
Phoenix Contact | 1544957 | Phoenix Contact SAC-4P-20,0-28X/M12FS SH OD - Sensor-/Aktor-Kabel - 1544957 | auf Anfrage | 25 | 17 | auf Anfrage | auf Anfrage | PL | 85444290
Phoenix Contact | 1544976 | Phoenix Contact SAC-4P- 1,5-PVC/M12FS - Sensor-/Aktor-Kabel - 1544976 | 361 | 1 | 4 | auf Anfrage | auf Anfrage | DE | 85444290
Phoenix Contact | 1544986 | Phoenix Contact SAC-4P-35,0-28X/M12FS SH OD - Sensor-/Aktor-Kabel - 1544986 | auf Anfrage | 25 | 17 | auf Anfrage | auf Anfrage | PL | 85444290
Phoenix Contact | 1544991 | Phoenix Contact NBC-MSX/ 0,35-94S/MSX SCO RAIL - Netzwerkkabel - 1544991 | auf Anfrage | 50 | 22 | auf Anfrage | auf Anfrage | PL | 85444290
Phoenix Contact | 1545620 | Phoenix Contact SAC-8P-M12MS/ 8,0-285/M12FS SH - Sensor-/Aktor-Kabel - 1545620 | auf Anfrage | 50 | 17 | auf Anfrage | auf Anfrage | PL | 85444290
Phoenix Contact | 1546006 | Phoenix Contact SAC-5P-20,0-921/M12FS - Bussystem-Kabel - 1546006 | auf Anfrage | 25 | 18 | auf Anfrage | auf Anfrage | PL | 85444290
Phoenix Contact | 1546068 | Phoenix Contact SAC-5P-Y/2XFS VP SCO - Y-Verteiler - 1546068 | 385 | 5 | 4 | auf Anfrage | auf Anfrage | PL | 85366990
Phoenix Contact | 1547010 | Phoenix Contact SAC-4P-65,0-28X/M12FS SH OD - Sensor-/Aktor-Kabel - 1547010 | auf Anfrage | 5 | 17 | auf Anfrage | auf Anfrage | PL | 85444290
Phoenix Contact | 1547931 | Phoenix Contact SACC-DSI-FS-5CON-PG9/0,5 SCODC - Gerätesteckverbinder Hinterwand - 1547931 | auf Anfrage | 50 | 91 | auf Anfrage | auf Anfrage | DE | 85444290
Phoenix Contact | 1548073 | Phoenix Contact SAC-3P-M12MS/ 2,4-240/A-1L-Z - Sensor-/Aktor-Kabel - 1548073 | auf Anfrage | 100 | 17 | auf Anfrage | auf Anfrage | PL | 85444290
Phoenix Contact | 1549013 | Phoenix Contact SAC-6P-MR/0,3-970/FS SCO - Bussystem-Kabel - 1549013 | auf Anfrage | 100 | 21 | auf Anfrage | auf Anfrage | PL | 85444290
Phoenix Contact | 1549202 | Phoenix Contact SAC-12P-MS/0,89-PUR/FR SCO - Sensor-/Aktor-Kabel - 1549202 | auf Anfrage | 50 | 45 | auf Anfrage | auf Anfrage | DE | 85444290
Phoenix Contact | 1550614 | Phoenix Contact SAC-6P-100,0-PUR/0,25 - Kabelring - 1550614 | auf Anfrage | 1 | 8 | auf Anfrage | auf Anfrage | DE | 85444290
Phoenix Contact | 1550627 | Phoenix Contact SAC-6P-100,0-PUR/SH-0,14 - Kabelring - 1550627 | auf Anfrage | 1 | 7 | auf Anfrage | auf Anfrage | DE | 85444290
Phoenix Contact | 1550669 | Phoenix Contact SAC-4P-100,0-PVC/SH-0,34 - Kabelring - 1550669 | auf Anfrage | 1 | 8 | auf Anfrage | auf Anfrage | DE | 85444995
Phoenix Contact | 1550630 | Phoenix Contact SAC-8P-100,0-PUR/0,25 - Kabelring - 1550630 | auf Anfrage | 1 | 8 | auf Anfrage | auf Anfrage | DE | 85444995
Phoenix Contact | 1550643 | Phoenix Contact SAC-8P-100,0-PUR/SH-0,25 - Kabelring - 1550643 | auf Anfrage | 1 | 7 | auf Anfrage | auf Anfrage | DE | 85444995
Phoenix Contact | 1550656 | Phoenix Contact SAC-3P-100,0-PVC/SH-0,34 - Kabelring - 1550656 | auf Anfrage | 1 | 7 | auf Anfrage | auf Anfrage | DE | 85444995
Phoenix Contact | 1550672 | Phoenix Contact SAC-5P-100,0-PVC/SH-0,34 - Kabelring - 1550672 | 22 | 1 | 2 | auf Anfrage | auf Anfrage | DE | 85444995
Phoenix Contact | 1550698 | Phoenix Contact SAC-8P-100,0-PVC/0,25 - Kabelring - 1550698 | auf Anfrage | 1 | 7 | auf Anfrage | auf Anfrage | DE | 85444995
Phoenix Contact | 1550708 | Phoenix Contact SAC-8P-100,0-PVC/SH-0,25 - Sensor-/Aktor-Kabel - 1550708 | auf Anfrage | 1 | 7 | auf Anfrage | auf Anfrage | DE | 85444995
Phoenix Contact | 1550850 | Phoenix Contact SAC-4P-M 8MR/ 2,0-950 - Bussystem-Kabel - 1550850 | auf Anfrage | 1 | 17 | auf Anfrage | auf Anfrage | PL | 85444290
Phoenix Contact | 1550915 | Phoenix Contact SAC-4P- 5,0-950/M 8FR - Bussystem-Kabel - 1550915 | auf Anfrage | 1 | 17 | auf Anfrage | auf Anfrage | PL | 85444290
Phoenix Contact | 1550863 | Phoenix Contact SAC-4P-M 8MR/ 5,0-950 - Bussystem-Kabel - 1550863 | auf Anfrage | 1 | 17 | auf Anfrage | auf Anfrage | PL | 85444290
Phoenix Contact | 1550876 | Phoenix Contact SAC-4P-M 8MR/10,0-950 - Bussystem-Kabel - 1550876 | auf Anfrage | 1 | 17 | auf Anfrage | auf Anfrage | PL | 85444290
Phoenix Contact | 1550902 | Phoenix Contact SAC-4P- 2,0-950/M 8FR - Bussystem-Kabel - 1550902 | auf Anfrage | 1 | 17 | auf Anfrage | auf Anfrage | PL | 85444290
Phoenix Contact | 1550957 | Phoenix Contact SAC-4P-M 8MR/ 0,13-950/M 8FR - Bussystem-Kabel - 1550957 | auf Anfrage | 1 | 17 | auf Anfrage | auf Anfrage | PL | 85444290
Phoenix Contact | 1550960 | Phoenix Contact SAC-4P-M 8MR/ 0,3-950/M 8FR - Bussystem-Kabel - 1550960 | auf Anfrage | 1 | 19 | auf Anfrage | auf Anfrage | PL | 85444290
Phoenix Contact | 1550986 | Phoenix Contact SAC-4P-M 8MR/ 1,0-950/M 8FR - Bussystem-Kabel - 1550986 | auf Anfrage | 1 | 19 | auf Anfrage | auf Anfrage | PL | 85444290
Phoenix Contact | 1550999 | Phoenix Contact SAC-4P-M 8MR/ 2,0-950/M 8FR - Bussystem-Kabel - 1550999 | auf Anfrage | 1 | 19 | auf Anfrage | auf Anfrage | PL | 85444290
Phoenix Contact | 1551008 | Phoenix Contact SAC-4P-M 8MR/ 5,0-950/M 8FR - Bussystem-Kabel - 1551008 | 5 | 1 | 2 | auf Anfrage | auf Anfrage | PL | 85444290
Phoenix Contact | 1551448 | Phoenix Contact SACC-CI-M12FS-5CON-L180-THR - Kontaktträger - 1551448 | 11520 | 60 | 2 | auf Anfrage | auf Anfrage | DE | 85366990
Phoenix Contact | 1551422 | Phoenix Contact SACC-CI-M12FS-8CON-L180-THR SH - Kontaktträger - 1551422 | auf Anfrage | 60 | 35 | auf Anfrage | auf Anfrage | DE | 85366990
Phoenix Contact | 1551435 | Phoenix Contact SACC-CI-M12FSB-5CON-L180-THR - Kontaktträger - 1551435 | 60 | 60 | 2 | auf Anfrage | auf Anfrage | DE | 85366990
Phoenix Contact | 1551451 | Phoenix Contact SACC-CI-M12FSD-4CON-L180-THR - Kontaktträger - 1551451 | 6720 | 60 | 1 | auf Anfrage | auf Anfrage | DE | 85366990
Phoenix Contact | 1551464 | Phoenix Contact SACC-CI-M12FS-5CON-L180 - Kontaktträger - 1551464 | 40 | 20 | 2 | auf Anfrage | auf Anfrage | DE | 85366990
Phoenix Contact | 1551529 | Phoenix Contact SACC-DSI-FSD-4CON-PG9/0,5 SCO - Gerätesteckverbinder Hinterwand - 1551529 | auf Anfrage | 1 | 73 | auf Anfrage | auf Anfrage | DE | 85444290
Phoenix Contact | 1551503 | Phoenix Contact SACC-DSI-FSD-4CON-L180 SCO - Gerätesteckverbinder Hinterwand - 1551503 | auf Anfrage | 20 | 34 | auf Anfrage | auf Anfrage | DE | 85366990
Phoenix Contact | 1551477 | Phoenix Contact SACC-CI-M12FSB-5CON-L180 - Kontaktträger - 1551477 | auf Anfrage | 20 | 36 | auf Anfrage | auf Anfrage | DE | 85366990
Phoenix Contact | 1551493 | Phoenix Contact SACC-M12-SCO PLUG - Gehäuseverschraubung - 1551493 | 720 | 60 | 2 | auf Anfrage | auf Anfrage | DE | 79070000
Phoenix Contact | 1551516 | Phoenix Contact SACC-DSI-MSD-4CON-L180 SCO - Gerätesteckverbinder Hinterwand - 1551516 | auf Anfrage | 20 | 38 | auf Anfrage | auf Anfrage | DE | 85366990
Phoenix Contact | 1551532 | Phoenix Contact SACC-DSI-MSD-4CON-PG9/0,5 SCO - Gerätesteckverbinder Hinterwand - 1551532 | 2 | 1 | 2 | auf Anfrage | auf Anfrage | DE | 85444290
Phoenix Contact | 1551558 | Phoenix Contact SACC-E-MSD-4CON-M16/0,5 SCO - Gerätesteckverbinder Vorderwand - 1551558 | 5 | 1 | 2 | auf Anfrage | auf Anfrage | DE | 85444290
Phoenix Contact | 1551574 | Phoenix Contact SACCBP-M12MSD-4CON-M16/1,0-931 - Gerätesteckverbinder Hinterwand - 1551574 | 4 | 1 | 2 | auf Anfrage | auf Anfrage | DE | 85444290
Phoenix Contact | 1551590 | Phoenix Contact SACCBP-M12MSD-4CON-M16/5,0-931 - Gerätesteckverbinder Hinterwand - 1551590 | auf Anfrage | 20 | 49 | auf Anfrage | auf Anfrage | DE | 85444290
Phoenix Contact | 1551671 | Phoenix Contact SACC-5P-DSI-M12MS/FS-M16 - Gerätesteckverbinder Hinterwand - 1551671 | 478 | 1 | 2 | auf Anfrage | auf Anfrage | CZ | 85366990
Phoenix Contact | 1551684 | Phoenix Contact SACC-5P-DSI-M12MSB/FSB-M16 - Gerätesteckverbinder Hinterwand - 1551684 | auf Anfrage | 1 | 15 | auf Anfrage | auf Anfrage | CZ | 85366990
Phoenix Contact | 1551697 | Phoenix Contact SACC-8P-DSI-M12MS/FS-M16 - Gerätesteckverbinder Hinterwand - 1551697 | 823 | 1 | 1 | auf Anfrage | auf Anfrage | CZ | 85366990
Phoenix Contact | 1551833 | Phoenix Contact SACC-DSI-MS-5CON-M12 SCO - Gerätesteckverbinder Hinterwand - 1551833 | 700 | 20 | 1 | auf Anfrage | auf Anfrage | DE | 85366990
Phoenix Contact | 1551752 | Phoenix Contact SACC-DSIV-MS-5CON-L180 SCO THR - Gerätesteckverbinder Hinterwand - 1551752 | auf Anfrage | 60 | 36 | auf Anfrage | auf Anfrage | DE | 85366990
Phoenix Contact | 1551765 | Phoenix Contact SACC-DSIV-MS-8CON-L180 SCO THR - Gerätesteckverbinder Hinterwand - 1551765 | auf Anfrage | 60 | 36 | auf Anfrage | auf Anfrage | DE | 85366990
Phoenix Contact | 1551820 | Phoenix Contact SACC-DSI-MS-4CON-M12 SCO - Gerätesteckverbinder Hinterwand - 1551820 | auf Anfrage | 20 | 31 | auf Anfrage | auf Anfrage | DE | 85366990
Phoenix Contact | 1551846 | Phoenix Contact SACC-DSI-MSB-5CON-M12 SCO - Gerätesteckverbinder Hinterwand - 1551846 | auf Anfrage | 20 | 36 | auf Anfrage | auf Anfrage | DE | 85366990
Phoenix Contact | 1551859 | Phoenix Contact SACC-DSI-MSD-4CON-M12 SCO - Gerätesteckverbinder Hinterwand - 1551859 | 20 | 20 | 2 | auf Anfrage | auf Anfrage | DE | 85366990
Phoenix Contact | 1551862 | Phoenix Contact SACC-DSI-MS-8CON-M12 SCO - Gerätesteckverbinder Hinterwand - 1551862 | auf Anfrage | 20 | 46 | auf Anfrage | auf Anfrage | DE | 85366990
Phoenix Contact | 1551891 | Phoenix Contact SACC-DSI-MSB-5CON-M12/0,5 SCO - Gerätesteckverbinder Hinterwand - 1551891 | 105 | 1 | 2 | auf Anfrage | auf Anfrage | DE | 85444290
Phoenix Contact | 1551901 | Phoenix Contact SACC-DSI-MSD-4CON-M12/0,5 SCO - Gerätesteckverbinder Hinterwand - 1551901 | 10 | 1 | 3 | auf Anfrage | auf Anfrage | DE | 85444290
Phoenix Contact | 1551914 | Phoenix Contact SACC-DSI-MS-8CON-M12/0,5 SCO - Gerätesteckverbinder Hinterwand - 1551914 | auf Anfrage | 1 | 18 | auf Anfrage | auf Anfrage | DE | 85444290
Phoenix Contact | 1551875 | Phoenix Contact SACC-DSI-MS-4CON-M12/0,5 SCO - Gerätesteckverbinder Hinterwand - 1551875 | 3 | 1 | 3 | auf Anfrage | auf Anfrage | DE | 85444290
Phoenix Contact | 1551888 | Phoenix Contact SACC-DSI-MS-5CON-M12/0,5 SCO - Gerätesteckverbinder Hinterwand - 1551888 | auf Anfrage | 1 | 51 | auf Anfrage | auf Anfrage | DE | 85444290
Phoenix Contact | 1552188 | Phoenix Contact SACC-DSIV-MSB-5CON-L180 SCO THR - Gerätesteckverbinder Hinterwand - 1552188 | auf Anfrage | 60 | 36 | auf Anfrage | auf Anfrage | DE | 85366990
Phoenix Contact | 1552214 | Phoenix Contact SACC-CI-M12MSD-4CON-L180 THR - Kontaktträger - 1552214 | 600 | 60 | 2 | auf Anfrage | auf Anfrage | DE | 85366990
Phoenix Contact | 1552227 | Phoenix Contact SACC-CI-M12MS-5CON-L180 THR - Kontaktträger - 1552227 | 480 | 60 | 2 | auf Anfrage | auf Anfrage | DE | 85366990
Phoenix Contact | 1552230 | Phoenix Contact SACC-CI-M12MSB-5CON-L180 THR - Kontaktträger - 1552230 | 120 | 60 | 2 | auf Anfrage | auf Anfrage | DE | 85366990
Phoenix Contact | 1552269 | Phoenix Contact SACC-CI-M12MS-8CON-L180 THR - Kontaktträger - 1552269 | 1680 | 60 | 2 | auf Anfrage | auf Anfrage | DE | 85366990
Phoenix Contact | 1552272 | Phoenix Contact SACC-DSI-FSD-4CON-L180/12 SCO - Gerätesteckverbinder Hinterwand - 1552272 | auf Anfrage | 20 | 91 | auf Anfrage | auf Anfrage | DE | 85366990
Phoenix Contact | 1552243 | Phoenix Contact SACC-M12-SCO NUT - Gehäuseverschraubung - 1552243 | 3840 | 60 | 4 | auf Anfrage | auf Anfrage | DE | 79070000
Phoenix Contact | 1552256 | Phoenix Contact SACC-EC-MSD-4CON-M16/0,5 SCO - Gerätesteckverbinder Vorderwand - 1552256 | 15 | 1 | 4 | auf Anfrage | auf Anfrage | DE | 85444290
Phoenix Contact | 1552298 | Phoenix Contact SACC-DSI-FSB-5CON-L180/12 SCO - Gerätesteckverbinder Hinterwand - 1552298 | auf Anfrage | 20 | 50 | auf Anfrage | auf Anfrage | DE | 85366990
Phoenix Contact | 1552308 | Phoenix Contact SACC-DSI-MSD-4CON-L180/12 SCO - Gerätesteckverbinder Hinterwand - 1552308 | auf Anfrage | 20 | 50 | auf Anfrage | auf Anfrage | DE | 85366990
Phoenix Contact | 1552311 | Phoenix Contact SACC-DSI-MS-5CON-L180/12 SCO - Gerätesteckverbinder Hinterwand - 1552311 | auf Anfrage | 20 | 49 | auf Anfrage | auf Anfrage | DE | 85366990
Phoenix Contact | 1552324 | Phoenix Contact SACC-DSI-MSB-5CON-L180/12 SCO - Gerätesteckverbinder Hinterwand - 1552324 | auf Anfrage | 20 | 50 | auf Anfrage | auf Anfrage | DE | 85366990
Phoenix Contact | 1552353 | Phoenix Contact SACCBP-M12MSD-4CON-M16/1,0-933 - Gerätesteckverbinder Hinterwand - 1552353 | 1 | 1 | 2 | auf Anfrage | auf Anfrage | DE | 85444290
Phoenix Contact | 1552366 | Phoenix Contact SACCBP-M12MSD-4CON-M16/2,0-933 - Gerätesteckverbinder Hinterwand - 1552366 | 3 | 1 | 2 | auf Anfrage | auf Anfrage | DE | 85444290
Phoenix Contact | 1552971 | Phoenix Contact SACC-DSI-MSB-5CON-M12-SCO SH - Gerätesteckverbinder Hinterwand - 1552971 | auf Anfrage | 20 | 36 | auf Anfrage | auf Anfrage | DE | 85366990
Phoenix Contact | 1552379 | Phoenix Contact SACCBP-M12MSD-4CON-M16/5,0-933 - Gerätesteckverbinder Hinterwand - 1552379 | auf Anfrage | 1 | 49 | auf Anfrage | auf Anfrage | DE | 85444290
Phoenix Contact | 1552955 | Phoenix Contact SACC-DSI-MS-4CON-M12-SCO SH - Gerätesteckverbinder Hinterwand - 1552955 | auf Anfrage | 20 | 46 | auf Anfrage | auf Anfrage | DE | 85366990
Phoenix Contact | 1552968 | Phoenix Contact SACC-DSI-MS-5CON-M12-SCO SH - Gerätesteckverbinder Hinterwand - 1552968 | 140 | 20 | 2 | auf Anfrage | auf Anfrage | DE | 85366990
Phoenix Contact | 1552984 | Phoenix Contact SACC-DSI-MSD-4CON-M12-SCO SH - Gerätesteckverbinder Hinterwand - 1552984 | auf Anfrage | 20 | 36 | auf Anfrage | auf Anfrage | DE | 85366990
Phoenix Contact | 1552997 | Phoenix Contact SACC-DSI-MS-8CON-M12-SCO SH - Gerätesteckverbinder Hinterwand - 1552997 | 120 | 20 | 2 | auf Anfrage | auf Anfrage | DE | 85366990
Phoenix Contact | 1553019 | Phoenix Contact SACC-DSI-FS-5CON-L180/SCO SH - Gerätesteckverbinder Hinterwand - 1553019 | auf Anfrage | 20 | 17 | auf Anfrage | auf Anfrage | DE | 85366990
Phoenix Contact | 1553035 | Phoenix Contact SACC-DSI-MSD-4CON-L180/SCO SH - Gerätesteckverbinder Hinterwand - 1553035 | auf Anfrage | 20 | 50 | auf Anfrage | auf Anfrage | DE | 85366990
Phoenix Contact | 1553077 | Phoenix Contact SAC-4P- 2,0-PUR/M 8FR 0,34 - Sensor-/Aktor-Kabel - 1553077 | auf Anfrage | 1 | 10 | auf Anfrage | auf Anfrage | DE | 85444290
Phoenix Contact | 1553006 | Phoenix Contact SACC-DSI-FSD-4CON-L180/SCO SH - Gerätesteckverbinder Hinterwand - 1553006 | auf Anfrage | 20 | 19 | auf Anfrage | auf Anfrage | DE | 85366990
Phoenix Contact | 1553022 | Phoenix Contact SACC-DSI-FSB-5CON-L180/SCO SH - Gerätesteckverbinder Hinterwand - 1553022 | auf Anfrage | 20 | 35 | auf Anfrage | auf Anfrage | DE | 85366990
Phoenix Contact | 1553048 | Phoenix Contact SACC-DSI-MS-5CON-L180/SCO SH - Gerätesteckverbinder Hinterwand - 1553048 | 60 | 20 | 2 | auf Anfrage | auf Anfrage | DE | 85366990
Phoenix Contact | 1553051 | Phoenix Contact SACC-DSI-MSB-5CON-L180/SCO SH - Gerätesteckverbinder Hinterwand - 1553051 | auf Anfrage | 20 | 49 | auf Anfrage | auf Anfrage | DE | 85366990
Phoenix Contact | 1553080 | Phoenix Contact SAC-4P- 5,0-PUR/M 8FR 0,34 - Sensor-/Aktor-Kabel - 1553080 | auf Anfrage | 1 | 18 | auf Anfrage | auf Anfrage | DE | 85444290
Phoenix Contact | 1553093 | Phoenix Contact SAC-4P-10,0-PUR/M 8FR 0,34 - Sensor-/Aktor-Kabel - 1553093 | 18 | 1 | 4 | auf Anfrage | auf Anfrage | DE | 85444290
Phoenix Contact | 1553103 | Phoenix Contact SAC-4P-15,0-PUR/M 8FR 0,34 - Sensor-/Aktor-Kabel - 1553103 | auf Anfrage | 1 | 17 | auf Anfrage | auf Anfrage | DE | 85444290
Phoenix Contact | 1553116 | Phoenix Contact SAC-4P-20,0-PUR/M 8FR 0,34 - Sensor-/Aktor-Kabel - 1553116 | 38 | 1 | 2 | auf Anfrage | auf Anfrage | DE | 85444290
Phoenix Contact | 1553129 | Phoenix Contact PROT-MS SCO - Verschlussschraube - 1553129 | 69360 | 5 | 4 | auf Anfrage | auf Anfrage | DE | 39269097
Phoenix Contact | 1553161 | Phoenix Contact SACC-M12MS-4CON-PG 7-VA - Steckverbinder - 1553161 | 1503 | 1 | 2 | auf Anfrage | auf Anfrage | DE | 85366990
Phoenix Contact | 1553174 | Phoenix Contact SACC-M12MS-4CON-PG 9-VA - Steckverbinder - 1553174 | 896 | 1 | 4 | auf Anfrage | auf Anfrage | DE | 85366990
Phoenix Contact | 1553187 | Phoenix Contact SACC-M12MS-5CON-PG 7-VA - Steckverbinder - 1553187 | 592 | 1 | 4 | auf Anfrage | auf Anfrage | HU | 85366990
Phoenix Contact | 1553200 | Phoenix Contact SACC-M12MR-4CON-PG 7-VA - Steckverbinder - 1553200 | 120 | 1 | 2 | auf Anfrage | auf Anfrage | DE | 85366990
Phoenix Contact | 1553226 | Phoenix Contact SACC-M12MR-4CON-PG 9-VA - Steckverbinder - 1553226 | 17 | 1 | 4 | auf Anfrage | auf Anfrage | DE | 85366990
Phoenix Contact | 1553242 | Phoenix Contact SACC-M12FS-4CON-PG 7-VA - Steckverbinder - 1553242 | 299 | 1 | 4 | auf Anfrage | auf Anfrage | DE | 85366990
Phoenix Contact | 1553213 | Phoenix Contact SACC-M12MR-5CON-PG 7-VA - Steckverbinder - 1553213 | 41 | 1 | 2 | auf Anfrage | auf Anfrage | DE | 85366990
Phoenix Contact | 1553239 | Phoenix Contact SACC-M12MR-5CON-PG 9-VA - Steckverbinder - 1553239 | 32 | 1 | 4 | auf Anfrage | auf Anfrage | HU | 85366990
Phoenix Contact | 1553255 | Phoenix Contact SACC-M12FS-5CON-PG 7-VA - Steckverbinder - 1553255 | 213 | 1 | 4 | auf Anfrage | auf Anfrage | DE | 85366990
Phoenix Contact | 1553268 | Phoenix Contact SACC-M12FS-4CON-PG 9-VA - Steckverbinder - 1553268 | 3068 | 1 | 4 | auf Anfrage | auf Anfrage | DE | 85366990
Phoenix Contact | 1553271 | Phoenix Contact SACC-M12FS-5CON-PG 9-VA - Steckverbinder - 1553271 | auf Anfrage | 1 | 11 | auf Anfrage | auf Anfrage | DE | 85366990
Phoenix Contact | 1553284 | Phoenix Contact SACC-M12FR-4CON-PG 7-VA - Steckverbinder - 1553284 | 50 | 1 | 4 | auf Anfrage | auf Anfrage | DE | 85366990
Phoenix Contact | 1553297 | Phoenix Contact SACC-M12FR-5CON-PG 7-VA - Steckverbinder - 1553297 | 18 | 1 | 4 | auf Anfrage | auf Anfrage | DE | 85366990
Phoenix Contact | 1553307 | Phoenix Contact SACC-M12FR-5CON-PG 9-VA - Steckverbinder - 1553307 | 96 | 1 | 2 | auf Anfrage | auf Anfrage | DE | 85366990
Phoenix Contact | 1553365 | Phoenix Contact SACCBP-M12FS-8CON-M16/0,5-940 - Gerätesteckverbinder Hinterwand - 1553365 | 70 | 1 | 2 | auf Anfrage | auf Anfrage | DE | 85444290
Phoenix Contact | 1553378 | Phoenix Contact SACCBP-M12FS-8CON-M16/1,0-940 - Gerätesteckverbinder Hinterwand - 1553378 | 14 | 1 | 2 | auf Anfrage | auf Anfrage | DE | 85444290
Phoenix Contact | 1553381 | Phoenix Contact SACCBP-M12FS-8CON-M16/2,0-940 - Gerätesteckverbinder Hinterwand - 1553381 | 2 | 1 | 2 | auf Anfrage | auf Anfrage | DE | 85444290
Phoenix Contact | 1553402 | Phoenix Contact SAC-5P-60,0-PUR/M12FS SH - Sensor-/Aktor-Kabel - 1553402 | auf Anfrage | 5 | 17 | auf Anfrage | auf Anfrage | PL | 85444290
Phoenix Contact | 1553407 | Phoenix Contact SAC-8P-M12MS/60,0-PUR SH - Sensor-/Aktor-Kabel - 1553407 | auf Anfrage | 5 | 17 | auf Anfrage | auf Anfrage | PL | 85444290
Phoenix Contact | 1553459 | Phoenix Contact SACC-DSI-MS-4CON-L180 SCO - Gerätesteckverbinder Hinterwand - 1553459 | 260 | 20 | 4 | auf Anfrage | auf Anfrage | DE | 85366990
Phoenix Contact | 1553414 | Phoenix Contact NBC-M12MSD/60,0-93E - Netzwerkkabel - 1553414 | auf Anfrage | 5 | 17 | auf Anfrage | auf Anfrage | PL | 85444290
Phoenix Contact | 1553462 | Phoenix Contact SACC-DSI-FS-4CON-L180 SCO - Gerätesteckverbinder Hinterwand - 1553462 | auf Anfrage | 20 | 19 | auf Anfrage | auf Anfrage | DE | 85366990
Phoenix Contact | 1553488 | Phoenix Contact SACC-DSI-M12MS-12CON-M12 - Gerätesteckverbinder Hinterwand - 1553488 | 60 | 20 | 2 | auf Anfrage | auf Anfrage | DE | 85366990
Phoenix Contact | 1553563 | Phoenix Contact SAC-4P-M12MS/24,0-28X SH OD - Sensor-/Aktor-Kabel - 1553563 | auf Anfrage | 25 | 17 | auf Anfrage | auf Anfrage | PL | 85444290
Phoenix Contact | 1553637 | Phoenix Contact SACC-M12FRD-4Q SH - Datensteckverbinder - 1553637 | auf Anfrage | 1 | 26 | auf Anfrage | auf Anfrage | DE | 85366990
Phoenix Contact | 1553587 | Phoenix Contact SAC-4P-M12MS/28,0-28X SH OD - Sensor-/Aktor-Kabel - 1553587 | auf Anfrage | 25 | 17 | auf Anfrage | auf Anfrage | PL | 85444290
Phoenix Contact | 1553611 | Phoenix Contact SACC-M12FSD-4Q SH - Datensteckverbinder - 1553611 | 186 | 1 | 4 | auf Anfrage | auf Anfrage | DE | 85366990
Phoenix Contact | 1553624 | Phoenix Contact SACC-M12MRD-4Q SH - Datensteckverbinder - 1553624 | 590 | 1 | 4 | auf Anfrage | auf Anfrage | DE | 85366990
Phoenix Contact | 1553640 | Phoenix Contact SACC-M12FS-8Q SH - Datensteckverbinder - 1553640 | 148 | 1 | 2 | auf Anfrage | auf Anfrage | DE | 85366990
Phoenix Contact | 1553653 | Phoenix Contact SACC-M12MR-8Q SH - Datensteckverbinder - 1553653 | 3 | 1 | 2 | auf Anfrage | auf Anfrage | DE | 85366990
Phoenix Contact | 1553666 | Phoenix Contact SACC-M12FR-8Q SH - Datensteckverbinder - 1553666 | 201 | 1 | 4 | auf Anfrage | auf Anfrage | DE | 85366990
Phoenix Contact | 1553860 | Phoenix Contact SACC-DSI-FS-8CON-L180/SCO SH - Gerätesteckverbinder Hinterwand - 1553860 | auf Anfrage | 20 | 19 | auf Anfrage | auf Anfrage | DE | 85366990
Phoenix Contact | 1553873 | Phoenix Contact SACC-DSI-MS-8CON-L180/SCO SH - Gerätesteckverbinder Hinterwand - 1553873 | 120 | 20 | 2 | auf Anfrage | auf Anfrage | DE | 85366990
Phoenix Contact | 1554034 | Phoenix Contact SAC-8P-M12MS/10,0-940/M12FS - Bussystem-Kabel - 1554034 | auf Anfrage | 1 | 17 | auf Anfrage | auf Anfrage | PL | 85444290
Phoenix Contact | 1554011 | Phoenix Contact NBC-P12MSD/ 3,0-93E/P12MSD - Netzwerkkabel - 1554011 | auf Anfrage | 50 | 26 | auf Anfrage | auf Anfrage | PL | 85444290
Phoenix Contact | 1554021 | Phoenix Contact SAC-8P-M12MS/ 5,0-940/M12FS - Bussystem-Kabel - 1554021 | auf Anfrage | 1 | 17 | auf Anfrage | auf Anfrage | PL | 85444290
Phoenix Contact | 1554209 | Phoenix Contact SACC-M 8MR-4CON-M - Steckverbinder - 1554209 | 554 | 1 | 4 | auf Anfrage | auf Anfrage | DE | 85366990
Phoenix Contact | 1554513 | Phoenix Contact SACC-M12MSD-4Q SH PN - Datensteckverbinder - 1554513 | 1 | 1 | 2 | auf Anfrage | auf Anfrage | DE | 85366990
Phoenix Contact | 1554542 | Phoenix Contact SACC-M12FRD-4Q SH PN - Datensteckverbinder - 1554542 | auf Anfrage | 1 | 85 | auf Anfrage | auf Anfrage | DE | 85366990
Phoenix Contact | 1554571 | Phoenix Contact SACC-E-M12MS-8CON-PG 9/0,5 VA - Gerätesteckverbinder Vorderwand - 1554571 | auf Anfrage | 1 | 50 | auf Anfrage | auf Anfrage | DE | 85444290
Phoenix Contact | 1554526 | Phoenix Contact SACC-M12FSD-4Q SH PN - Datensteckverbinder - 1554526 | 139 | 1 | 1 | auf Anfrage | auf Anfrage | DE | 85366990
Phoenix Contact | 1554607 | Phoenix Contact SACC-E-M12FS-8CON-PG 9/0,5 VA - Gerätesteckverbinder Vorderwand - 1554607 | 52 | 1 | 2 | auf Anfrage | auf Anfrage | DE | 85444290
Phoenix Contact | 1554610 | Phoenix Contact SACC-EC-M12MS-4CON-PG 9/0,5 VA - Gerätesteckverbinder Vorderwand - 1554610 | 54 | 1 | 2 | auf Anfrage | auf Anfrage | DE | 85444290
Phoenix Contact | 1554623 | Phoenix Contact SACC-EC-M12MS-5CON-PG 9/0,5 VA - Gerätesteckverbinder Vorderwand - 1554623 | 1 | 1 | 2 | auf Anfrage | auf Anfrage | DE | 85444290
Phoenix Contact | 1554636 | Phoenix Contact SACC-EC-M12MS-8CON-PG 9/0,5 VA - Gerätesteckverbinder Vorderwand - 1554636 | auf Anfrage | 1 | 49 | auf Anfrage | auf Anfrage | DE | 85444290
Phoenix Contact | 1554652 | Phoenix Contact SACC-EC-M12FS-5CON-PG 9/0,5 VA - Gerätesteckverbinder Vorderwand - 1554652 | 10 | 1 | 4 | auf Anfrage | auf Anfrage | DE | 85444290
Phoenix Contact | 1554694 | Phoenix Contact SACC-DSI-M12MS-8CON-PG9/0,5 VA - Gerätesteckverbinder Hinterwand - 1554694 | auf Anfrage | 1 | 49 | auf Anfrage | auf Anfrage | DE | 85444290
Phoenix Contact | 1554649 | Phoenix Contact SACC-EC-M12FS-4CON-PG 9/0,5 VA - Gerätesteckverbinder Vorderwand - 1554649 | 4 | 1 | 2 | auf Anfrage | auf Anfrage | DE | 85444290
Phoenix Contact | 1554665 | Phoenix Contact SACC-EC-M12FS-8CON-PG 9/0,5 VA - Gerätesteckverbinder Vorderwand - 1554665 | 36 | 1 | 4 | auf Anfrage | auf Anfrage | DE | 85444290
Phoenix Contact | 1554681 | Phoenix Contact SACC-DSI-M12MS-5CON-PG9/0,5 VA - Gerätesteckverbinder Hinterwand - 1554681 | auf Anfrage | 1 | 11 | auf Anfrage | auf Anfrage | DE | 85444290
Phoenix Contact | 1554717 | Phoenix Contact SACC-DSI-M12FS-5CON-PG9/0,5 VA - Gerätesteckverbinder Hinterwand - 1554717 | 779 | 1 | 4 | auf Anfrage | auf Anfrage | DE | 85444290
Phoenix Contact | 1554775 | Phoenix Contact SAC-12P-MS/ 1,5-PVC SCO - Sensor-/Aktor-Kabel - 1554775 | 58 | 1 | 2 | auf Anfrage | auf Anfrage | DE | 85444290
Phoenix Contact | 1554720 | Phoenix Contact SACC-DSI-M12FS-8CON-PG9/0,5 VA - Gerätesteckverbinder Hinterwand - 1554720 | auf Anfrage | 1 | 18 | auf Anfrage | auf Anfrage | DE | 85444290
Phoenix Contact | 1554746 | Phoenix Contact SACC-DSI-M12MS-5CON-L180 VA - Gerätesteckverbinder Hinterwand - 1554746 | auf Anfrage | 20 | 24 | auf Anfrage | auf Anfrage | DE | 85366990
Phoenix Contact | 1554788 | Phoenix Contact SAC-12P-MS/ 3,0-PVC SCO - Sensor-/Aktor-Kabel - 1554788 | 77 | 1 | 2 | auf Anfrage | auf Anfrage | DE | 85444290
Phoenix Contact | 1554791 | Phoenix Contact SAC-12P-MS/ 5,0-PVC SCO - Sensor-/Aktor-Kabel - 1554791 | 51 | 1 | 4 | auf Anfrage | auf Anfrage | DE | 85444290
Phoenix Contact | 1554801 | Phoenix Contact SAC-12P-MS/10,0-PVC SCO - Sensor-/Aktor-Kabel - 1554801 | 29 | 1 | 4 | auf Anfrage | auf Anfrage | DE | 85444290
Phoenix Contact | 1554814 | Phoenix Contact SAC-12P-MR/ 1,5-PVC SCO - Sensor-/Aktor-Kabel - 1554814 | auf Anfrage | 1 | 16 | auf Anfrage | auf Anfrage | DE | 85444290
Phoenix Contact | 1554827 | Phoenix Contact SAC-12P-MR/ 3,0-PVC SCO - Sensor-/Aktor-Kabel - 1554827 | 24 | 1 | 4 | auf Anfrage | auf Anfrage | DE | 85444290
Phoenix Contact | 1554843 | Phoenix Contact SAC-12P-MR/10,0-PVC SCO - Sensor-/Aktor-Kabel - 1554843 | 13 | 1 | 4 | auf Anfrage | auf Anfrage | DE | 85444290
Phoenix Contact | 1554856 | Phoenix Contact SAC-12P- 1,5-PVC/FS SCO - Sensor-/Aktor-Kabel - 1554856 | 105 | 1 | 2 | auf Anfrage | auf Anfrage | DE | 85444290
Phoenix Contact | 1554869 | Phoenix Contact SAC-12P- 3,0-PVC/FS SCO - Sensor-/Aktor-Kabel - 1554869 | 134 | 1 | 2 | auf Anfrage | auf Anfrage | DE | 85444290
Phoenix Contact | 1554872 | Phoenix Contact SAC-12P- 5,0-PVC/FS SCO - Sensor-/Aktor-Kabel - 1554872 | auf Anfrage | 1 | 13 | auf Anfrage | auf Anfrage | DE | 85444290
Phoenix Contact | 1554885 | Phoenix Contact SAC-12P-10,0-PVC/FS SCO - Sensor-/Aktor-Kabel - 1554885 | 49 | 1 | 2 | auf Anfrage | auf Anfrage | DE | 85444290
Phoenix Contact | 1554898 | Phoenix Contact SAC-12P- 1,5-PVC/FR SCO - Sensor-/Aktor-Kabel - 1554898 | 17 | 1 | 4 | auf Anfrage | auf Anfrage | DE | 85444290
Phoenix Contact | 1554908 | Phoenix Contact SAC-12P- 3,0-PVC/FR SCO - Sensor-/Aktor-Kabel - 1554908 | 25 | 1 | 2 | auf Anfrage | auf Anfrage | DE | 85444290
Phoenix Contact | 1554924 | Phoenix Contact SAC-12P- 5,0-PVC/FR SCO - Sensor-/Aktor-Kabel - 1554924 | 47 | 1 | 4 | auf Anfrage | auf Anfrage | DE | 85444290
Phoenix Contact | 1555026 | Phoenix Contact SAC-4P-M12MSS/0,89-PUR/FRS PE - Powerleitung - 1555026 | auf Anfrage | 50 | 17 | auf Anfrage | auf Anfrage | PL | 85446010
Phoenix Contact | 1555082 | Phoenix Contact SAC-12P-MS/0,89-35T/FR SH SCO - Sensor-/Aktor-Kabel - 1555082 | auf Anfrage | 50 | 45 | auf Anfrage | auf Anfrage | DE | 85444290
Phoenix Contact | 1555282 | Phoenix Contact SAC-17P-MS/ 5,0-PVC SCO - Sensor-/Aktor-Kabel - 1555282 | 70 | 1 | 2 | auf Anfrage | auf Anfrage | DE | 85444290
Phoenix Contact | 1554937 | Phoenix Contact SAC-12P-10,0-PVC/FR SCO - Sensor-/Aktor-Kabel - 1554937 | 18 | 1 | 2 | auf Anfrage | auf Anfrage | DE | 85444290
Phoenix Contact | 1555266 | Phoenix Contact SAC-17P-MS/ 1,5-PVC SCO - Sensor-/Aktor-Kabel - 1555266 | 13 | 1 | 2 | auf Anfrage | auf Anfrage | DE | 85444290
Phoenix Contact | 1555279 | Phoenix Contact SAC-17P-MS/ 3,0-PVC SCO - Sensor-/Aktor-Kabel - 1555279 | 21 | 1 | 4 | auf Anfrage | auf Anfrage | DE | 85444290
Phoenix Contact | 1555295 | Phoenix Contact SAC-17P-MS/10,0-PVC SCO - Sensor-/Aktor-Kabel - 1555295 | 18 | 1 | 4 | auf Anfrage | auf Anfrage | DE | 85444290
Phoenix Contact | 1555305 | Phoenix Contact SAC-17P-MR/ 1,5-PVC SCO - Sensor-/Aktor-Kabel - 1555305 | 11 | 1 | 2 | auf Anfrage | auf Anfrage | DE | 85444290
Phoenix Contact | 1555318 | Phoenix Contact SAC-17P-MR/ 3,0-PVC SCO - Sensor-/Aktor-Kabel - 1555318 | 7 | 1 | 4 | auf Anfrage | auf Anfrage | DE | 85444290
Phoenix Contact | 1555321 | Phoenix Contact SAC-17P-MR/ 5,0-PVC SCO - Sensor-/Aktor-Kabel - 1555321 | 14 | 1 | 4 | auf Anfrage | auf Anfrage | DE | 85444290
Phoenix Contact | 1555363 | Phoenix Contact SAC-17P- 5,0-PVC/FS SCO - Sensor-/Aktor-Kabel - 1555363 | 151 | 1 | 4 | auf Anfrage | auf Anfrage | DE | 85444290
Phoenix Contact | 1555334 | Phoenix Contact SAC-17P-MR/10,0-PVC SCO - Sensor-/Aktor-Kabel - 1555334 | 18 | 1 | 4 | auf Anfrage | auf Anfrage | DE | 85444290
Phoenix Contact | 1555347 | Phoenix Contact SAC-17P- 1,5-PVC/FS SCO - Sensor-/Aktor-Kabel - 1555347 | 178 | 1 | 4 | auf Anfrage | auf Anfrage | DE | 85444290
Phoenix Contact | 1555350 | Phoenix Contact SAC-17P- 3,0-PVC/FS SCO - Sensor-/Aktor-Kabel - 1555350 | 40 | 1 | 4 | auf Anfrage | auf Anfrage | DE | 85444290
Phoenix Contact | 1555376 | Phoenix Contact SAC-17P-10,0-PVC/FS SCO - Sensor-/Aktor-Kabel - 1555376 | 26 | 1 | 4 | auf Anfrage | auf Anfrage | DE | 85444290
Phoenix Contact | 1555389 | Phoenix Contact SAC-17P- 1,5-PVC/FR SCO - Sensor-/Aktor-Kabel - 1555389 | 19 | 1 | 4 | auf Anfrage | auf Anfrage | DE | 85444290
Phoenix Contact | 1555392 | Phoenix Contact SAC-17P- 3,0-PVC/FR SCO - Sensor-/Aktor-Kabel - 1555392 | 49 | 1 | 2 | auf Anfrage | auf Anfrage | DE | 85444290
Phoenix Contact | 1555402 | Phoenix Contact SAC-17P- 5,0-PVC/FR SCO - Sensor-/Aktor-Kabel - 1555402 | 13 | 1 | 4 | auf Anfrage | auf Anfrage | DE | 85444290
Phoenix Contact | 1555415 | Phoenix Contact SAC-17P-10,0-PVC/FR SCO - Sensor-/Aktor-Kabel - 1555415 | 4 | 1 | 2 | auf Anfrage | auf Anfrage | DE | 85444290
Phoenix Contact | 1555448 | Phoenix Contact SACC-E-M12FS-4CON-PG 9/0,5 VA - Gerätesteckverbinder Vorderwand - 1555448 | auf Anfrage | 1 | 6 | auf Anfrage | auf Anfrage | DE | 85444290
Phoenix Contact | 1555606 | Phoenix Contact SAC-4P-MS/ 2,0-186 SCO - Sensor-/Aktor-Kabel - 1555606 | 172 | 1 | 1 | auf Anfrage | auf Anfrage | PL | 85444290
Phoenix Contact | 1555538 | Phoenix Contact PROT-M12 FB - Verschlussschraube - 1555538 | 1760 | 5 | 2 | auf Anfrage | auf Anfrage | DE | 73269098
Phoenix Contact | 1555541 | Phoenix Contact SACB-8/16-L- 5,0PVC FB - Verteilerbox - 1555541 | 49 | 1 | 2 | auf Anfrage | auf Anfrage | DE | 85444290
Phoenix Contact | 1555554 | Phoenix Contact SACB-8/16-L-10,0PVC FB - Verteilerbox - 1555554 | 11 | 1 | 4 | auf Anfrage | auf Anfrage | DE | 85444290
Phoenix Contact | 1555622 | Phoenix Contact SAC-4P-MS/10,0-186 SCO - Sensor-/Aktor-Kabel - 1555622 | auf Anfrage | 1 | 42 | auf Anfrage | auf Anfrage | PL | 85444290
Phoenix Contact | 1555635 | Phoenix Contact SAC-4P-MS/15,0-186 SCO - Sensor-/Aktor-Kabel - 1555635 | auf Anfrage | 1 | 42 | auf Anfrage | auf Anfrage | PL | 85444290
Phoenix Contact | 1555680 | Phoenix Contact SAC-4P-MS/ 0,3-186/FS SCO - Sensor-/Aktor-Kabel - 1555680 | auf Anfrage | 1 | 44 | auf Anfrage | auf Anfrage | PL | 85444290
Phoenix Contact | 1555745 | Phoenix Contact SAC-4P-MS/15,0-186/FS SCO - Sensor-/Aktor-Kabel - 1555745 | auf Anfrage | 1 | 42 | auf Anfrage | auf Anfrage | PL | 85444290
Phoenix Contact | 1555664 | Phoenix Contact SAC-4P-10,0-186/FS SCO - Sensor-/Aktor-Kabel - 1555664 | 164 | 1 | 2 | auf Anfrage | auf Anfrage | PL | 85444290
Phoenix Contact | 1556238 | Phoenix Contact SAC-8P-25,0-500/M12FS VA - Sensor-/Aktor-Kabel - 1556238 | auf Anfrage | 50 | 18 | auf Anfrage | auf Anfrage | PL | 85444290
Phoenix Contact | 1556252 | Phoenix Contact SACC-E-FS-12CON-M16/0,5 SCO - Gerätesteckverbinder Vorderwand - 1556252 | 38 | 1 | 2 | auf Anfrage | auf Anfrage | DE | 85444290
Phoenix Contact | 1556265 | Phoenix Contact SACC-E-MS-12CON-M16/0,5 SCO - Gerätesteckverbinder Vorderwand - 1556265 | auf Anfrage | 1 | 21 | auf Anfrage | auf Anfrage | DE | 85444290
Phoenix Contact | 1556618 | Phoenix Contact SACC-DSI-MS-4CON-PG9/0,5 SCO - Gerätesteckverbinder Hinterwand - 1556618 | auf Anfrage | 1 | 27 | auf Anfrage | auf Anfrage | DE | 85444290
Phoenix Contact | 1556294 | Phoenix Contact SACC-E-FS-17CON-M16/0,5 SCO - Gerätesteckverbinder Vorderwand - 1556294 | auf Anfrage | 1 | 25 | auf Anfrage | auf Anfrage | DE | 85444290
Phoenix Contact | 1556304 | Phoenix Contact SACC-E-MS-17CON-M16/0,5 SCO - Gerätesteckverbinder Vorderwand - 1556304 | auf Anfrage | 1 | 21 | auf Anfrage | auf Anfrage | DE | 85444290
Phoenix Contact | 1556320 | Phoenix Contact SACC-PG9-SEAL CLM - Flachdichtung - 1556320 | 30 | 10 | 4 | auf Anfrage | auf Anfrage | DE | 40169300
Phoenix Contact | 1556621 | Phoenix Contact SACC-DSI-FS-4CON-PG9/0,5 SCO - Gerätesteckverbinder Hinterwand - 1556621 | 158 | 1 | 2 | auf Anfrage | auf Anfrage | DE | 85444290
Phoenix Contact | 1556786 | Phoenix Contact SAC-8P- 3,0-PUR/FS SH SCO - Sensor-/Aktor-Kabel - 1556786 | auf Anfrage | 1 | 19 | auf Anfrage | auf Anfrage | PL | 85444290
Phoenix Contact | 1556812 | Phoenix Contact SACC-M12FR-5CON-PG9-M SKIN - Steckverbinder - 1556812 | 74 | 1 | 2 | auf Anfrage | auf Anfrage | DE | 85366990
Phoenix Contact | 1556825 | Phoenix Contact SACC-M12MS-5CON-PG9-M SKIN - Steckverbinder - 1556825 | 454 | 1 | 2 | auf Anfrage | auf Anfrage | HU | 85366990
Phoenix Contact | 1556841 | Phoenix Contact SACC-DSI-FS-4CON-L180/SCO SH - Gerätesteckverbinder Hinterwand - 1556841 | 20 | 20 | 4 | auf Anfrage | auf Anfrage | DE | 85366990
Phoenix Contact | 1556838 | Phoenix Contact SACC-M12FS-5CON-PG9-M SKIN - Steckverbinder - 1556838 | 217 | 1 | 4 | auf Anfrage | auf Anfrage | DE | 85366990
Phoenix Contact | 1556854 | Phoenix Contact SACC-DSIV-M12FS-8CON-L180 - Gerätesteckverbinder Hinterwand - 1556854 | auf Anfrage | 10 | 19 | auf Anfrage | auf Anfrage | HU | 85366990
Phoenix Contact | 1556870 | Phoenix Contact SACC-M12MS-4CON-PG 7-M SKIN - Steckverbinder - 1556870 | 566 | 1 | 4 | auf Anfrage | auf Anfrage | DE | 85366990
Phoenix Contact | 1557549 | Phoenix Contact SACC-DSIV-FS-8CON-L180-THR SH - Gerätesteckverbinder Hinterwand - 1557549 | auf Anfrage | 60 | 36 | auf Anfrage | auf Anfrage | DE | 85366990
Phoenix Contact | 1557578 | Phoenix Contact SACC-DSIV-MS-8CON-L180-THR SH - Gerätesteckverbinder Hinterwand - 1557578 | auf Anfrage | 60 | 36 | auf Anfrage | auf Anfrage | DE | 85366990
Phoenix Contact | 1557581 | Phoenix Contact SACC-CI-M12MS-8CON-L180-THR SH - Kontaktträger - 1557581 | 900 | 60 | 4 | auf Anfrage | auf Anfrage | DE | 85366990
Phoenix Contact | 1557808 | Phoenix Contact SACC-CI-M12FS-8CON-L180-THR - Kontaktträger - 1557808 | 480 | 60 | 4 | auf Anfrage | auf Anfrage | DE | 85366990
Phoenix Contact | 1558291 | Phoenix Contact SACC-M12MS-4QO-0,34-M Q-LOGO - Steckverbinder - 1558291 | auf Anfrage | 100 | 25 | auf Anfrage | auf Anfrage | DE | 85366990
Phoenix Contact | 1558328 | Phoenix Contact SAC-4P-M12MS/ 2,0-990 - Bussystem-Kabel - 1558328 | auf Anfrage | 50 | 17 | auf Anfrage | auf Anfrage | PL | 85444290
Phoenix Contact | 1558331 | Phoenix Contact SAC-4P-M12MS/ 5,0-990 - Bussystem-Kabel - 1558331 | auf Anfrage | 50 | 17 | auf Anfrage | auf Anfrage | PL | 85444290
Phoenix Contact | 1558344 | Phoenix Contact SAC-4P-M12MS/10,0-990 - Bussystem-Kabel - 1558344 | auf Anfrage | 50 | 17 | auf Anfrage | auf Anfrage | PL | 85444290
Phoenix Contact | 1558386 | Phoenix Contact SAC-4P-10,0-990/M12FS - Bussystem-Kabel - 1558386 | auf Anfrage | 50 | 19 | auf Anfrage | auf Anfrage | PL | 85444290
Phoenix Contact | 1558357 | Phoenix Contact SAC-4P-M12MS/15,0-990 - Bussystem-Kabel - 1558357 | auf Anfrage | 50 | 17 | auf Anfrage | auf Anfrage | PL | 85444290
Phoenix Contact | 1558360 | Phoenix Contact SAC-4P- 2,0-990/M12FS - Bussystem-Kabel - 1558360 | auf Anfrage | 50 | 17 | auf Anfrage | auf Anfrage | PL | 85444290
Phoenix Contact | 1558373 | Phoenix Contact SAC-4P- 5,0-990/M12FS - Bussystem-Kabel - 1558373 | auf Anfrage | 50 | 17 | auf Anfrage | auf Anfrage | PL | 85444290
Phoenix Contact | 1558399 | Phoenix Contact SAC-4P-15,0-990/M12FS - Bussystem-Kabel - 1558399 | auf Anfrage | 50 | 17 | auf Anfrage | auf Anfrage | PL | 85444290
Phoenix Contact | 1558409 | Phoenix Contact SAC-4P-M12MS/ 0,3-990/M12FS - Bussystem-Kabel - 1558409 | auf Anfrage | 50 | 19 | auf Anfrage | auf Anfrage | PL | 85444290
Phoenix Contact | 1558412 | Phoenix Contact SAC-4P-M12MS/ 0,6-990/M12FS - Bussystem-Kabel - 1558412 | auf Anfrage | 50 | 17 | auf Anfrage | auf Anfrage | PL | 85444290
Phoenix Contact | 1558425 | Phoenix Contact SAC-4P-M12MS/ 1,0-990/M12FS - Bussystem-Kabel - 1558425 | auf Anfrage | 50 | 19 | auf Anfrage | auf Anfrage | PL | 85444290
Phoenix Contact | 1558438 | Phoenix Contact SAC-4P-M12MS/ 2,0-990/M12FS - Bussystem-Kabel - 1558438 | auf Anfrage | 50 | 17 | auf Anfrage | auf Anfrage | PL | 85444290
Phoenix Contact | 1558441 | Phoenix Contact SAC-4P-M12MS/ 5,0-990/M12FS - Bussystem-Kabel - 1558441 | auf Anfrage | 50 | 19 | auf Anfrage | auf Anfrage | PL | 85444290
Phoenix Contact | 1558454 | Phoenix Contact SAC-4P-M12MS/10,0-990/M12FS - Bussystem-Kabel - 1558454 | auf Anfrage | 50 | 17 | auf Anfrage | auf Anfrage | PL | 85444290
Phoenix Contact | 1558467 | Phoenix Contact SAC-4P-M12MS/15,0-990/M12FS - Bussystem-Kabel - 1558467 | auf Anfrage | 50 | 17 | auf Anfrage | auf Anfrage | PL | 85444290
Phoenix Contact | 1558470 | Phoenix Contact SAC-4P-M12MS CCL TR - Abschlusswiderstand - 1558470 | 91 | 1 | 2 | auf Anfrage | auf Anfrage | DE | 85332100
Phoenix Contact | 1558519 | Phoenix Contact SACC-DSI-MSD-4CON-L180/12SCOSH - Gerätesteckverbinder Hinterwand - 1558519 | auf Anfrage | 20 | 50 | auf Anfrage | auf Anfrage | DE | 85366990
Phoenix Contact | 1558506 | Phoenix Contact SACC-DSI-FSD-4CON-L180/12SCOSH - Gerätesteckverbinder Hinterwand - 1558506 | 20 | 20 | 2 | auf Anfrage | auf Anfrage | DE | 85366990
Phoenix Contact | 1558548 | Phoenix Contact SACC-DSI-FS-5CON-L180/12 SCOSH - Gerätesteckverbinder Hinterwand - 1558548 | 1620 | 20 | 4 | auf Anfrage | auf Anfrage | DE | 85366990
Phoenix Contact | 1558551 | Phoenix Contact SACC-DSI-MS-5CON-L180/12 SCOSH - Gerätesteckverbinder Hinterwand - 1558551 | 20 | 20 | 2 | auf Anfrage | auf Anfrage | DE | 85366990
Phoenix Contact | 1558564 | Phoenix Contact SACC-DSI-FSB-5CON-L180/12SCOSH - Gerätesteckverbinder Hinterwand - 1558564 | 40 | 20 | 2 | auf Anfrage | auf Anfrage | DE | 85366990
Phoenix Contact | 1558577 | Phoenix Contact SACC-DSI-MSB-5CON-L180/12SCOSH - Gerätesteckverbinder Hinterwand - 1558577 | auf Anfrage | 20 | 49 | auf Anfrage | auf Anfrage | DE | 85366990
Phoenix Contact | 1558940 | Phoenix Contact SAC-8P-M12MS-10,0-PUR/M 8FS SH - Sensor-/Aktor-Kabel - 1558940 | auf Anfrage | 100 | 19 | auf Anfrage | auf Anfrage | PL | 85444290
Phoenix Contact | 1558522 | Phoenix Contact SACC-DSI-FS-4CON-L180/12 SCOSH - Gerätesteckverbinder Hinterwand - 1558522 | 20 | 20 | 4 | auf Anfrage | auf Anfrage | DE | 85366990
Phoenix Contact | 1558535 | Phoenix Contact SACC-DSI-MS-4CON-L180/12 SCOSH - Gerätesteckverbinder Hinterwand - 1558535 | 260 | 20 | 2 | auf Anfrage | auf Anfrage | DE | 85366990
Phoenix Contact | 1558988 | Phoenix Contact SAC-M12-EXCLIP-M - Sicherungsclip - 1558988 | 580 | 10 | 4 | auf Anfrage | auf Anfrage | CN | 39269097
Phoenix Contact | 1558991 | Phoenix Contact SAC-M12-EXCLIP-F - Sicherungsclip - 1558991 | 8950 | 10 | 4 | auf Anfrage | auf Anfrage | CN | 39269097
Phoenix Contact | 1559000 | Phoenix Contact SACC-M12FS-5CON-PG7-M SKIN - Steckverbinder - 1559000 | 360 | 1 | 4 | auf Anfrage | auf Anfrage | DE | 85366990
Phoenix Contact | 1559039 | Phoenix Contact SACC-MINMS-5CON-PG16 - Steckverbinder - 1559039 | 6 | 1 | 2 | auf Anfrage | auf Anfrage | DE | 85366990
Phoenix Contact | 1559180 | Phoenix Contact SAC-5P-MS/0,25-28R SCO RAIL - Sensor-/Aktor-Kabel - 1559180 | auf Anfrage | 100 | 17 | auf Anfrage | auf Anfrage | PL | 85444290
Phoenix Contact | 1559071 | Phoenix Contact SACC-MINFS-5CON-PG16 - Steckverbinder - 1559071 | 67 | 1 | 4 | auf Anfrage | auf Anfrage | DE | 85366990
Phoenix Contact | 1559186 | Phoenix Contact SAC-5P-100,0-28R RAIL 0,5 - Sensor-/Aktor-Kabel - 1559186 | auf Anfrage | 1 | 19 | auf Anfrage | auf Anfrage | CH | 85444995
Phoenix Contact | 1559592 | Phoenix Contact SACC-MS-12PCON SCO - Steckverbinder - 1559592 | auf Anfrage | 1 | 10 | auf Anfrage | auf Anfrage | DE | 85366990
Phoenix Contact | 1559602 | Phoenix Contact SACC-MS-17PCON SCO - Steckverbinder - 1559602 | 1 | 1 | 2 | auf Anfrage | auf Anfrage | DE | 85366990
Phoenix Contact | 1559631 | Phoenix Contact SACC-FS-12PCON SCO - Steckverbinder - 1559631 | 126 | 1 | 4 | auf Anfrage | auf Anfrage | DE | 85366990
Phoenix Contact | 1559644 | Phoenix Contact SACC-FS-17PCON SCO - Steckverbinder - 1559644 | 342 | 1 | 4 | auf Anfrage | auf Anfrage | DE | 85366990
Phoenix Contact | 1559819 | Phoenix Contact SACCBP-M12FS-4CON-M16/0,5-990 - Gerätesteckverbinder Hinterwand - 1559819 | 225 | 1 | 2 | auf Anfrage | auf Anfrage | DE | 85444290
Phoenix Contact | 1559783 | Phoenix Contact SAC-4P-M12T/2XM12 CCL - T-Verteiler - 1559783 | 615 | 5 | 4 | auf Anfrage | auf Anfrage | DE | 85366990
Phoenix Contact | 1559822 | Phoenix Contact SACCBP-M12FS-4CON-M16/1,0-990 - Gerätesteckverbinder Hinterwand - 1559822 | 835 | 1 | 4 | auf Anfrage | auf Anfrage | DE | 85444290
Phoenix Contact | 1559835 | Phoenix Contact SACCBP-M12FS-4CON-M16/2,0-990 - Gerätesteckverbinder Hinterwand - 1559835 | 2 | 1 | 4 | auf Anfrage | auf Anfrage | DE | 85444290
Phoenix Contact | 1559929 | Phoenix Contact SACC-DSI-FS-12CON-L180 SCO - Gerätesteckverbinder Hinterwand - 1559929 | 120 | 20 | 4 | auf Anfrage | auf Anfrage | DE | 85366990
Phoenix Contact | 1559848 | Phoenix Contact SACCBP-M12FS-4CON-M16/5,0-990 - Gerätesteckverbinder Hinterwand - 1559848 | 61 | 1 | 2 | auf Anfrage | auf Anfrage | DE | 85444290
Phoenix Contact | 1559893 | Phoenix Contact SACB-16X0,5/ 3X1,0-200,0 PUR - Stammleitungsring - 1559893 | 2 | 1 | 4 | auf Anfrage | auf Anfrage | DE | 85444995
Phoenix Contact | 1559932 | Phoenix Contact SACC-DSI-MS-12CON-L180 SCO - Gerätesteckverbinder Hinterwand - 1559932 | auf Anfrage | 20 | 50 | auf Anfrage | auf Anfrage | DE | 85366990
Phoenix Contact | 1559945 | Phoenix Contact SACC-DSI-MS-12CON-M12 SCO - Gerätesteckverbinder Hinterwand - 1559945 | auf Anfrage | 20 | 50 | auf Anfrage | auf Anfrage | DE | 85366990
Phoenix Contact | 1559958 | Phoenix Contact SACC-DSI-FS-17CON-L180 SCO - Gerätesteckverbinder Hinterwand - 1559958 | auf Anfrage | 20 | 43 | auf Anfrage | auf Anfrage | DE | 85366990
Phoenix Contact | 1559961 | Phoenix Contact SACC-DSI-MS-17CON-L180 SCO - Gerätesteckverbinder Hinterwand - 1559961 | auf Anfrage | 20 | 50 | auf Anfrage | auf Anfrage | DE | 85366990
Phoenix Contact | 1559974 | Phoenix Contact SACC-DSI-MS-17CON-M12 SCO - Gerätesteckverbinder Hinterwand - 1559974 | 20 | 20 | 2 | auf Anfrage | auf Anfrage | DE | 85366990
Phoenix Contact | 1560251 | Phoenix Contact PROT-M12 FS - Verschlusskappe - 1560251 | 7475 | 5 | 2 | auf Anfrage | auf Anfrage | DE | 39235090
Phoenix Contact | 1560339 | Phoenix Contact NBC-M12MSX/0,15-94F/M12FSD 2X3 - Netzwerkkabel - 1560339 | auf Anfrage | 100 | 17 | auf Anfrage | auf Anfrage | PL | 85444290
Phoenix Contact | 1561690 | Phoenix Contact SACC-E-M12MS-8CON-M16/0,1-0,14 - Gerätesteckverbinder Vorderwand - 1561690 | auf Anfrage | 50 | 50 | auf Anfrage | auf Anfrage | DE | 85444290
Phoenix Contact | 1561742 | Phoenix Contact SACC-M12MR-5CON-PG9-M SKINTOP - Steckverbinder - 1561742 | 63 | 1 | 4 | auf Anfrage | auf Anfrage | HU | 85366990
Phoenix Contact | 1562096 | Phoenix Contact SAC-4P-M 8MS/0,6-PUR/M 8FS OBS - Sensor-/Aktor-Kabel - 1562096 | auf Anfrage | 100 | 17 | auf Anfrage | auf Anfrage | DE | 85444290
Phoenix Contact | 1564719 | Phoenix Contact SAC-4P-M12MS/ 5,0-28X 0,12 OD - Sensor-/Aktor-Kabel - 1564719 | auf Anfrage | 100 | 17 | auf Anfrage | auf Anfrage | PL | 85444290
Phoenix Contact | 1565276 | Phoenix Contact SAC-12P-MS/ 7,0-35T SH SCO - Sensor-/Aktor-Kabel - 1565276 | auf Anfrage | 50 | 44 | auf Anfrage | auf Anfrage | DE | 85444290
Phoenix Contact | 1565344 | Phoenix Contact SAC-12P-MS/ 9,0-35T SH SCO - Sensor-/Aktor-Kabel - 1565344 | auf Anfrage | 50 | 44 | auf Anfrage | auf Anfrage | DE | 85444290
Phoenix Contact | 1565356 | Phoenix Contact SAC-12P-MS/13,0-35T SH SCO - Sensor-/Aktor-Kabel - 1565356 | auf Anfrage | 25 | 44 | auf Anfrage | auf Anfrage | DE | 85444290
Phoenix Contact | 1565464 | Phoenix Contact SAC 8P-M M8FR/0,2-PUR/M12FR - Sensor-/Aktor-Kabel - 1565464 | auf Anfrage | 100 | 17 | auf Anfrage | auf Anfrage | PL | 85444290
Phoenix Contact | 1566239 | Phoenix Contact SAC-4P-100,0-800/0,34 - Kabelring - 1566239 | auf Anfrage | 1 | 8 | auf Anfrage | auf Anfrage | DE | 85444290
Phoenix Contact | 1566242 | Phoenix Contact SAC-3P-100,0-800/0,34 - Kabelring - 1566242 | auf Anfrage | 1 | 8 | auf Anfrage | auf Anfrage | DE | 85444995
Phoenix Contact | 1566846 | Phoenix Contact SAC-4P-M12MS/ 0,3-PVC/M8SIFS - Sensor-/Aktor-Kabel - 1566846 | auf Anfrage | 100 | 17 | auf Anfrage | auf Anfrage | PL | 85444290
Phoenix Contact | 1566942 | Phoenix Contact SAC-4P- 0,3-PVC/M8SIFS - Sensor-/Aktor-Kabel - 1566942 | auf Anfrage | 250 | 17 | auf Anfrage | auf Anfrage | PL | 85444290
Phoenix Contact | 1567199 | Phoenix Contact SAC-4P-M12MS/1,5-800/M12FR-3L - Sensor-/Aktor-Kabel - 1567199 | auf Anfrage | 1 | 17 | auf Anfrage | auf Anfrage | PL | 85444290
Phoenix Contact | 1567225 | Phoenix Contact SAC-4P-M12MS/ 0,6-800/M12FR - Sensor-/Aktor-Kabel - 1567225 | auf Anfrage | 1 | 43 | auf Anfrage | auf Anfrage | PL | 85444290
Phoenix Contact | 1567351 | Phoenix Contact SAC-4P- 5,0-800/M12FR-3L - Sensor-/Aktor-Kabel - 1567351 | auf Anfrage | 1 | 19 | auf Anfrage | auf Anfrage | PL | 85444290
Phoenix Contact | 1567173 | Phoenix Contact SAC-4P-M12MS/0,6-800/M12FR-3L - Sensor-/Aktor-Kabel - 1567173 | auf Anfrage | 1 | 19 | auf Anfrage | auf Anfrage | PL | 85444290
Phoenix Contact | 1567335 | Phoenix Contact SAC-4P-10,0-800/M12FS - Sensor-/Aktor-Kabel - 1567335 | 15 | 1 | 2 | auf Anfrage | auf Anfrage | PL | 85444290
Phoenix Contact | 1567238 | Phoenix Contact SAC-4P-M12MS/ 1,5-800/M12FR - Sensor-/Aktor-Kabel - 1567238 | auf Anfrage | 1 | 43 | auf Anfrage | auf Anfrage | PL | 85444290
Phoenix Contact | 1567270 | Phoenix Contact SAC-4P-M12MS/ 1,5-800/M12FS - Sensor-/Aktor-Kabel - 1567270 | 12 | 1 | 2 | auf Anfrage | auf Anfrage | PL | 85444290
Phoenix Contact | 1567322 | Phoenix Contact SAC-4P- 5,0-800/M12FS - Sensor-/Aktor-Kabel - 1567322 | 44 | 1 | 4 | auf Anfrage | auf Anfrage | PL | 85444290
Phoenix Contact | 1567364 | Phoenix Contact SAC-4P-10,0-800/M12FR-3L - Sensor-/Aktor-Kabel - 1567364 | auf Anfrage | 1 | 17 | auf Anfrage | auf Anfrage | PL | 85444290
Phoenix Contact | 1567681 | Phoenix Contact SACC-EC-M12FSB-5CON-PG9/4,0 - Gerätesteckverbinder Vorderwand - 1567681 | auf Anfrage | 50 | 50 | auf Anfrage | auf Anfrage | DE | 85444290
Phoenix Contact | 1569020 | Phoenix Contact SAC-4P- 1,0-PUR/P12FS SH - Sensor-/Aktor-Kabel - 1569020 | auf Anfrage | 50 | 26 | auf Anfrage | auf Anfrage | PL | 85444290
Phoenix Contact | 1569391 | Phoenix Contact NBC-M12MSD/ 2,0-93E CMC - Netzwerkkabel - 1569391 | auf Anfrage | 1 | 19 | auf Anfrage | auf Anfrage | PL | 85444290
Phoenix Contact | 1569401 | Phoenix Contact NBC-M12MSD/ 5,0-93E CMC - Netzwerkkabel - 1569401 | 9 | 1 | 4 | auf Anfrage | auf Anfrage | PL | 85444290
Phoenix Contact | 1569414 | Phoenix Contact NBC-M12MSD/10,0-93E CMC - Netzwerkkabel - 1569414 | 7 | 1 | 4 | auf Anfrage | auf Anfrage | PL | 85444290
Phoenix Contact | 1569427 | Phoenix Contact NBC-M12MSD/15,0-93E CMC - Netzwerkkabel - 1569427 | 1 | 1 | 2 | auf Anfrage | auf Anfrage | PL | 85444290
Phoenix Contact | 1569443 | Phoenix Contact NBC-M12MSD/ 0,5-93E/M12MSD CMC - Netzwerkkabel - 1569443 | auf Anfrage | 1 | 5 | auf Anfrage | auf Anfrage | PL | 85444290
Phoenix Contact | 1569511 | Phoenix Contact NBC-M12MSD/ 0,5-93E/M12FSD CMC - Netzwerkkabel - 1569511 | auf Anfrage | 1 | 43 | auf Anfrage | auf Anfrage | PL | 85444290
Phoenix Contact | 1569524 | Phoenix Contact NBC-M12MSD/ 1,0-93E/M12FSD CMC - Netzwerkkabel - 1569524 | auf Anfrage | 50 | 42 | auf Anfrage | auf Anfrage | PL | 85444290
Phoenix Contact | 1569537 | Phoenix Contact NBC-M12MSD/ 2,0-93E/M12FSD CMC - Netzwerkkabel - 1569537 | auf Anfrage | 1 | 43 | auf Anfrage | auf Anfrage | PL | 85444290
Phoenix Contact | 1569618 | Phoenix Contact SACC-DSI-MSB-4CON-L180 SCO - Gerätesteckverbinder Hinterwand - 1569618 | auf Anfrage | 60 | 50 | auf Anfrage | auf Anfrage | DE | 85366990
Phoenix Contact | 1569540 | Phoenix Contact NBC-M12MSD/ 5,0-93E/M12FSD CMC - Netzwerkkabel - 1569540 | auf Anfrage | 1 | 42 | auf Anfrage | auf Anfrage | PL | 85444290
Phoenix Contact | 1569553 | Phoenix Contact SAC-4P-M12MSD/ 8,0-931/M12FSD - Netzwerkkabel - 1569553 | auf Anfrage | 1 | 19 | auf Anfrage | auf Anfrage | PL | 85444290
Phoenix Contact | 1569566 | Phoenix Contact NBC-M12MSD/10,0-93E/M12FSD CMC - Netzwerkkabel - 1569566 | auf Anfrage | 1 | 42 | auf Anfrage | auf Anfrage | PL | 85444290
Phoenix Contact | 1569946 | Phoenix Contact SAC-5P-10,0-800/M12FS VA - Sensor-/Aktor-Kabel - 1569946 | auf Anfrage | 50 | 17 | auf Anfrage | auf Anfrage | PL | 85444290
Phoenix Contact | 1570226 | Phoenix Contact SAC-5PM12MS/0,64-92X/M12FSSHOD - Bussystem-Kabel - 1570226 | auf Anfrage | 50 | 17 | auf Anfrage | auf Anfrage | PL | 85444290
Phoenix Contact | 1570216 | Phoenix Contact SAC-5P- 3,0-92X/M12FS SH OD - Bussystem-Kabel - 1570216 | auf Anfrage | 50 | 19 | auf Anfrage | auf Anfrage | PL | 85444290
Phoenix Contact | 1571404 | Phoenix Contact SAC-2P-DTMS/0,3PUR/FS4P D-SKF - Sensor-/Aktor-Kabel - 1571404 | auf Anfrage | 100 | 71 | auf Anfrage | auf Anfrage | CZ | 85444290
Phoenix Contact | 1572636 | Phoenix Contact SAC-3P-0,54-PUR/M 8FR-2L 0,12 - Sensor-/Aktor-Kabel - 1572636 | auf Anfrage | 50 | 17 | auf Anfrage | auf Anfrage | PL | 85444290
Phoenix Contact | 1572443 | Phoenix Contact SAC-4P-M 8Y/2XM 8FS VP - Y-Verteiler - 1572443 | 1105 | 5 | 4 | auf Anfrage | auf Anfrage | PL | 85366990
Phoenix Contact | 1572822 | Phoenix Contact SAC-6P-0,54-PUR/M 8FR 0,12 - Sensor-/Aktor-Kabel - 1572822 | auf Anfrage | 50 | 19 | auf Anfrage | auf Anfrage | PL | 85444290
Phoenix Contact | 1573256 | Phoenix Contact SAC-12P-MS/0,25-PUR/FS SCO - Sensor-/Aktor-Kabel - 1573256 | auf Anfrage | 50 | 44 | auf Anfrage | auf Anfrage | DE | 85444290
Phoenix Contact | 1572829 | Phoenix Contact SAC-8P-0,54-PUR/M 8FR 0,12 - Sensor-/Aktor-Kabel - 1572829 | auf Anfrage | 50 | 19 | auf Anfrage | auf Anfrage | PL | 85444290
Phoenix Contact | 1573150 | Phoenix Contact SAC-5P-M12MRB/ 5,0-PUR/M12FSB - Sensor-/Aktor-Kabel - 1573150 | auf Anfrage | 100 | 43 | auf Anfrage | auf Anfrage | PL | 85444290
Phoenix Contact | 1574580 | Phoenix Contact SAC-4P-M 8MS/ 0,3-PUR/M 8FSSH - Sensor-/Aktor-Kabel - 1574580 | 127 | 1 | 2 | auf Anfrage | auf Anfrage | PL | 85444290
Phoenix Contact | 1574603 | Phoenix Contact SAC-4P-M 8MS/ 3,0-PUR/M 8FSSH - Sensor-/Aktor-Kabel - 1574603 | 336 | 1 | 4 | auf Anfrage | auf Anfrage | PL | 85444290
Phoenix Contact | 1575712 | Phoenix Contact SAC-5P-M 8MS/ 2,0-920 - Bussystem-Kabel - 1575712 | auf Anfrage | 1 | 21 | auf Anfrage | auf Anfrage | PL | 85444290
Phoenix Contact | 1575783 | Phoenix Contact SAC-5P- 5,0-920/M 8FS - Bussystem-Kabel - 1575783 | 2 | 1 | 2 | auf Anfrage | auf Anfrage | PL | 85444290
Phoenix Contact | 1575725 | Phoenix Contact SAC-5P-M 8MS/ 5,0-920 - Bussystem-Kabel - 1575725 | auf Anfrage | 1 | 22 | auf Anfrage | auf Anfrage | PL | 85444290
Phoenix Contact | 1575770 | Phoenix Contact SAC-5P- 2,0-920/M 8FS - Bussystem-Kabel - 1575770 | auf Anfrage | 1 | 21 | auf Anfrage | auf Anfrage | PL | 85444290
Phoenix Contact | 1575796 | Phoenix Contact SAC-5P-10,0-920/M 8FS - Bussystem-Kabel - 1575796 | auf Anfrage | 1 | 22 | auf Anfrage | auf Anfrage | PL | 85444290
Phoenix Contact | 1575835 | Phoenix Contact SAC-5P-M 8MS/ 0,5-920/M 8FS - Bussystem-Kabel - 1575835 | auf Anfrage | 1 | 21 | auf Anfrage | auf Anfrage | PL | 85444290
Phoenix Contact | 1575822 | Phoenix Contact SAC-5P-M 8MS/ 0,3-920/M 8FS - Bussystem-Kabel - 1575822 | auf Anfrage | 1 | 22 | auf Anfrage | auf Anfrage | PL | 85444290
Phoenix Contact | 1575848 | Phoenix Contact SAC-5P-M 8MS/ 1,0-920/M 8FS - Bussystem-Kabel - 1575848 | 1 | 1 | 4 | auf Anfrage | auf Anfrage | PL | 85444290
Phoenix Contact | 1575851 | Phoenix Contact SAC-5P-M 8MS/ 2,0-920/M 8FS - Bussystem-Kabel - 1575851 | auf Anfrage | 1 | 21 | auf Anfrage | auf Anfrage | PL | 85444290
Phoenix Contact | 1575864 | Phoenix Contact SAC-5P-M 8MS/ 5,0-920/M 8FS - Bussystem-Kabel - 1575864 | auf Anfrage | 1 | 21 | auf Anfrage | auf Anfrage | PL | 85444290
Phoenix Contact | 1575877 | Phoenix Contact SAC-5P-M 8MS/10,0-920/M 8FS - Bussystem-Kabel - 1575877 | auf Anfrage | 1 | 21 | auf Anfrage | auf Anfrage | PL | 85444290
Phoenix Contact | 1579051 | Phoenix Contact SAC-3P- 5,0-PVC/M12FR - Sensor-/Aktor-Kabel - 1579051 | auf Anfrage | 1 | 43 | auf Anfrage | auf Anfrage | PL | 85444290
Phoenix Contact | 1579185 | Phoenix Contact SAC-8P-M 8FR/ 0,3-PUR/M 8FS - Sensor-/Aktor-Kabel - 1579185 | auf Anfrage | 100 | 17 | auf Anfrage | auf Anfrage | PL | 85444290
Phoenix Contact | 1579961 | Phoenix Contact SAC-4P-M12MS/0,15-PUR/DTFS 2X4 - Sensor-/Aktor-Kabel - 1579961 | auf Anfrage | 100 | 136 | auf Anfrage | auf Anfrage | PL | 85444290
Phoenix Contact | 1580186 | Phoenix Contact NBC-MSX/0,35-94S SCO RAIL - Netzwerkkabel - 1580186 | auf Anfrage | 100 | 25 | auf Anfrage | auf Anfrage | PL | 85444290
Phoenix Contact | 1582047 | Phoenix Contact SAC-5P-40,0-921/M12FS - Bussystem-Kabel - 1582047 | auf Anfrage | 25 | 17 | auf Anfrage | auf Anfrage | PL | 85444290
Phoenix Contact | 1583499 | Phoenix Contact NBC-100,0- 97B - Kabelring - 1583499 | auf Anfrage | 1 | 17 | auf Anfrage | auf Anfrage | CN | 85444920
Phoenix Contact | 1583504 | Phoenix Contact NBC-100,0- 99B - Kabelring - 1583504 | auf Anfrage | 1 | 17 | auf Anfrage | auf Anfrage | DE | 85444920
Phoenix Contact | 1583865 | Phoenix Contact SAC-8P-M 8MS/ 0,3-PUR/M 8FR BK - Sensor-/Aktor-Kabel - 1583865 | auf Anfrage | 100 | 17 | auf Anfrage | auf Anfrage | PL | 85444290
Phoenix Contact | 1584238 | Phoenix Contact SAC-5P-M12MR/5,0-PUR BK - Sensor-/Aktor-Kabel - 1584238 | auf Anfrage | 100 | 17 | auf Anfrage | auf Anfrage | PL | 85444290
Phoenix Contact | 1584375 | Phoenix Contact SAC-5P-M12MR/3,0-PUR BK - Sensor-/Aktor-Kabel - 1584375 | auf Anfrage | 100 | 17 | auf Anfrage | auf Anfrage | PL | 85444290
Phoenix Contact | 1584400 | Phoenix Contact SAC-3P- 3,0-PUR/M12FR BK - Sensor-/Aktor-Kabel - 1584400 | auf Anfrage | 1 | 17 | auf Anfrage | auf Anfrage | DE | 85444290
Phoenix Contact | 1588817 | Phoenix Contact SAC-3P-M 8MS/0,5-500 AE KA - Sensor-/Aktor-Kabel - 1588817 | auf Anfrage | 100 | 17 | auf Anfrage | auf Anfrage | PL | 85444290
Phoenix Contact | 1589658 | Phoenix Contact SACC-DSI-MS-5CON-M12/0,07 SCO - Gerätesteckverbinder Hinterwand - 1589658 | auf Anfrage | 250 | 48 | auf Anfrage | auf Anfrage | DE | 85444290
Phoenix Contact | 1609523 | Phoenix Contact VS-PN-CABLE-1020/PVC-5X2,5/100 - Powerleitung - 1609523 | 2 | 1 | 3 | auf Anfrage | auf Anfrage | DE | 85444995
Phoenix Contact | 1630550 | Phoenix Contact SAC-3P-M8MS/2,0-PUR/M12FS 4X2 - Sensor-/Aktor-Kabel - 1630550 | auf Anfrage | 50 | 17 | auf Anfrage | auf Anfrage | PL | 85444290
Phoenix Contact | 1630580 | Phoenix Contact SAC-3P-FY/2X0,15-PUR/M8MSM12MS - Sensor-/Aktor-Kabel - 1630580 | auf Anfrage | 50 | 17 | auf Anfrage | auf Anfrage | PL | 85444290
Phoenix Contact | 1630373 | Phoenix Contact SAC-3P-M12Y/2X0,45-PUR/M12FS - Sensor-/Aktor-Kabel - 1630373 | auf Anfrage | 50 | 17 | auf Anfrage | auf Anfrage | PL | 85444290
Phoenix Contact | 1630782 | Phoenix Contact SAC-3P-M12MS/1,45-PUR/FS 1X3 - Sensor-/Aktor-Kabel - 1630782 | auf Anfrage | 50 | 17 | auf Anfrage | auf Anfrage | PL | 85444290
Phoenix Contact | 1630795 | Phoenix Contact SAC-3P-M12MS/2,4-PUR/M12FS 1X3 - Sensor-/Aktor-Kabel - 1630795 | auf Anfrage | 50 | 17 | auf Anfrage | auf Anfrage | PL | 85444290
Phoenix Contact | 1631431 | Phoenix Contact NBC-M12FSD/2,0-93B/M12FSD - Netzwerkkabel - 1631431 | auf Anfrage | 100 | 17 | auf Anfrage | auf Anfrage | PL | 85444290
Phoenix Contact | 1630800 | Phoenix Contact SAC-3P-M8MS/3,1-PUR/M12FS 1X3A - Sensor-/Aktor-Kabel - 1630800 | auf Anfrage | 50 | 17 | auf Anfrage | auf Anfrage | PL | 85444290
Phoenix Contact | 1631394 | Phoenix Contact NBC-M12FSD/2,0-93E/M12FSD - Netzwerkkabel - 1631394 | auf Anfrage | 100 | 17 | auf Anfrage | auf Anfrage | PL | 85444290
Phoenix Contact | 1630900 | Phoenix Contact NBC-M12MSX/5,04-94C - Netzwerkkabel - 1630900 | auf Anfrage | 25 | 31 | auf Anfrage | auf Anfrage | PL | 85444290
Phoenix Contact | 1631613 | Phoenix Contact SAC-12P-MS/12,0-PUR/FS SCO - Sensor-/Aktor-Kabel - 1631613 | auf Anfrage | 25 | 45 | auf Anfrage | auf Anfrage | DE | 85444290
Phoenix Contact | 1632836 | Phoenix Contact SAC-5P-M12MS/0,65-115/M 8FSB - Sensor-/Aktor-Kabel - 1632836 | auf Anfrage | 100 | 17 | auf Anfrage | auf Anfrage | PL | 85444290
Phoenix Contact | 1632875 | Phoenix Contact SAC-5P-M12MS/45-920/M12FS - Bussystem-Kabel - 1632875 | auf Anfrage | 10 | 17 | auf Anfrage | auf Anfrage | PL | 85444290
Phoenix Contact | 1633313 | Phoenix Contact SAC-12P-MS/0,25-35T/FS SH SCO - Sensor-/Aktor-Kabel - 1633313 | auf Anfrage | 50 | 44 | auf Anfrage | auf Anfrage | DE | 85444290
Phoenix Contact | 1633363 | Phoenix Contact SAC-12P-MS/0,6-35T/FS SH SCO - Sensor-/Aktor-Kabel - 1633363 | auf Anfrage | 50 | 45 | auf Anfrage | auf Anfrage | DE | 85444290
Phoenix Contact | 1633439 | Phoenix Contact SAC-12P-MS/0,8-35T/FS SH SCO - Sensor-/Aktor-Kabel - 1633439 | auf Anfrage | 50 | 45 | auf Anfrage | auf Anfrage | DE | 85444290
Phoenix Contact | 1634842 | Phoenix Contact SAC-4P-M8MS/ 4,0-PUR/M12FS SH - Sensor-/Aktor-Kabel - 1634842 | auf Anfrage | 50 | 17 | auf Anfrage | auf Anfrage | PL | 85444290
Phoenix Contact | 1637487 | Phoenix Contact SAC-5P-M12MS/ 2,0-PUR/M12MS SH - Sensor-/Aktor-Kabel - 1637487 | auf Anfrage | 100 | 18 | auf Anfrage | auf Anfrage | PL | 85444290
Phoenix Contact | 1640983 | Phoenix Contact SAC-8P-M12MS/ 1,5-PUR/M12FRC3 - Sensor-/Aktor-Kabel - 1640983 | auf Anfrage | 100 | 17 | auf Anfrage | auf Anfrage | PL | 85444290
Phoenix Contact | 1640994 | Phoenix Contact SAC-8P-M12MS/ 2,0-PUR/M12FRC3 - Sensor-/Aktor-Kabel - 1640994 | auf Anfrage | 100 | 17 | auf Anfrage | auf Anfrage | PL | 85444290
Phoenix Contact | 1641348 | Phoenix Contact SACCBP-FS-4CON-M16/15,0-PUR X - Gerätesteckverbinder Hinterwand - 1641348 | auf Anfrage | 50 | 36 | auf Anfrage | auf Anfrage | DE | 85444290
Phoenix Contact | 1641701 | Phoenix Contact SACC-M12FS-4QO-0,34 - Steckverbinder - 1641701 | 296 | 1 | 3 | auf Anfrage | auf Anfrage | DE | 85366990
Phoenix Contact | 1641688 | Phoenix Contact SACC-M12FS-4QO-0,34-M - Steckverbinder - 1641688 | 1496 | 1 | 3 | auf Anfrage | auf Anfrage | DE | 85366990
Phoenix Contact | 1641691 | Phoenix Contact SACC-M12MS-4QO-0,34-M - Steckverbinder - 1641691 | 4141 | 1 | 2 | auf Anfrage | auf Anfrage | DE | 85366990
Phoenix Contact | 1641714 | Phoenix Contact SACC-M12MS-4QO-0,34 - Steckverbinder - 1641714 | 324 | 1 | 3 | auf Anfrage | auf Anfrage | DE | 85366990
Phoenix Contact | 1641756 | Phoenix Contact SACC-M12FS-4QO-0,75 - Steckverbinder - 1641756 | 296 | 1 | 3 | auf Anfrage | auf Anfrage | DE | 85366990
Phoenix Contact | 1641769 | Phoenix Contact SACC-M12MS-4QO-0,75 - Steckverbinder - 1641769 | 175 | 1 | 3 | auf Anfrage | auf Anfrage | DE | 85366990
Phoenix Contact | 1641772 | Phoenix Contact SACC-M12FS-4QO-0,75-M - Steckverbinder - 1641772 | 1331 | 1 | 3 | auf Anfrage | auf Anfrage | DE | 85366990
Phoenix Contact | 1641785 | Phoenix Contact SACC-M12MS-4QO-0,75-M - Steckverbinder - 1641785 | 5181 | 1 | 3 | auf Anfrage | auf Anfrage | DE | 85366990
Phoenix Contact | 1642468 | Phoenix Contact NBC-M12MRXC7/10,0-94F/R4AC - Netzwerkkabel - 1642468 | auf Anfrage | 100 | 31 | auf Anfrage | auf Anfrage | PL | 85444290
Phoenix Contact | 1646349 | Phoenix Contact SACC-M12MSL-4FEPL-CL M - Power-Steckverbinder - 1646349 | 344 | 1 | 2 | auf Anfrage | auf Anfrage | DE | 85366990
Phoenix Contact | 1646350 | Phoenix Contact SACC-M12FSL-4FEPL-CL M - Power-Steckverbinder - 1646350 | 275 | 1 | 3 | auf Anfrage | auf Anfrage | DE | 85366990
Phoenix Contact | 1647192 | Phoenix Contact SACC-CI-M12FS-4P SMD SH R32 - Kontaktträger - 1647192 | auf Anfrage | 120 | 33 | auf Anfrage | auf Anfrage | DE | 85366990
Phoenix Contact | 1647194 | Phoenix Contact SACC-CI-M12FSD-4P SMD SH R32 - Kontaktträger - 1647194 | auf Anfrage | 120 | 24 | auf Anfrage | auf Anfrage | DE | 85366990
Phoenix Contact | 1647292 | Phoenix Contact NBC-M12MSX/2,54-94C - Netzwerkkabel - 1647292 | auf Anfrage | 25 | 31 | auf Anfrage | auf Anfrage | PL | 85444290
Phoenix Contact | 1647295 | Phoenix Contact NBC-M12MSX/20,04-94C - Netzwerkkabel - 1647295 | auf Anfrage | 10 | 31 | auf Anfrage | auf Anfrage | PL | 85444290
Phoenix Contact | 1647196 | Phoenix Contact SACC-CI-M12FS-5P SMD SH R32 - Kontaktträger - 1647196 | 360 | 120 | 1 | auf Anfrage | auf Anfrage | DE | 85366990
Phoenix Contact | 1647293 | Phoenix Contact NBC-M12MSX/10,04-94C - Netzwerkkabel - 1647293 | auf Anfrage | 20 | 31 | auf Anfrage | auf Anfrage | PL | 85444290
Phoenix Contact | 1649119 | Phoenix Contact NBC-M12MRXC7/16,0-94F/R4AC - Netzwerkkabel - 1649119 | auf Anfrage | 50 | 31 | auf Anfrage | auf Anfrage | PL | 85444290
Phoenix Contact | 1649237 | Phoenix Contact NBC-M12MRXC7/30,0-94F/R4AC - Netzwerkkabel - 1649237 | auf Anfrage | 25 | 31 | auf Anfrage | auf Anfrage | PL | 85444290
Phoenix Contact | 1649320 | Phoenix Contact NBC-M12MRXC7/50,0-94F/R4AC - Netzwerkkabel - 1649320 | auf Anfrage | 15 | 31 | auf Anfrage | auf Anfrage | PL | 85444290
Phoenix Contact | 1651832 | Phoenix Contact SAC-4P-0,45-PUR/M12FST D-AROBO - Powerleitung - 1651832 | auf Anfrage | 100 | 18 | auf Anfrage | auf Anfrage | PL | 85444290
Phoenix Contact | 1652311 | Phoenix Contact SPE-T1-M8FSF/25,0-99B/M8FSF - Netzwerkkabel - 1652311 | auf Anfrage | 25 | 25 | auf Anfrage | auf Anfrage | PL | 85444920
Phoenix Contact | 1655718 | Phoenix Contact SAC-5P-500,0-186/0,75 - Sensor-/Aktor-Kabel - 1655718 | auf Anfrage | 1 | 8 | auf Anfrage | auf Anfrage | DE | 85444995
Phoenix Contact | 1656597 | Phoenix Contact SACC-SEAL-M12-PPI - Dichtring - 1656597 | 4400 | 100 | 3 | auf Anfrage | auf Anfrage | DE | 40169300
Phoenix Contact | 1659595 | Phoenix Contact SAC-5P- 0,15-920/M12FS FC - Bussystem-Kabel - 1659595 | auf Anfrage | 50 | 17 | auf Anfrage | auf Anfrage | PL | 85444290
Phoenix Contact | 1662256 | Phoenix Contact SACC-M12MS-5CON-PG 7 - Steckverbinder - 1662256 | 1127 | 1 | 3 | auf Anfrage | auf Anfrage | HU | 85366990
Phoenix Contact | 1662030 | Phoenix Contact SAC-8P-M12MS/1,5-PUR/M 8FS SH - Sensor-/Aktor-Kabel - 1662030 | auf Anfrage | 100 | 17 | auf Anfrage | auf Anfrage | PL | 85444290
Phoenix Contact | 1661877 | Phoenix Contact SACC-BP-F-M12/SMD-0,9/1,6TIP:P - Gehäuseverschraubung - 1661877 | auf Anfrage | 100 | 21 | auf Anfrage | auf Anfrage | DE | 79070000
Phoenix Contact | 1662037 | Phoenix Contact SAC-8P-M 8MS/1,5-PUR/M12FS SH - Sensor-/Aktor-Kabel - 1662037 | auf Anfrage | 100 | 17 | auf Anfrage | auf Anfrage | PL | 85444290
Phoenix Contact | 1662269 | Phoenix Contact SACC-M12MR-5CON-PG 7 - Steckverbinder - 1662269 | 48 | 1 | 2 | auf Anfrage | auf Anfrage | DE | 85366990
Phoenix Contact | 1662285 | Phoenix Contact SACC-M12MS-5CON-PG11-DUO - Steckverbinder - 1662285 | 634 | 1 | 2 | auf Anfrage | auf Anfrage | HU | 85366990
Phoenix Contact | 1662298 | Phoenix Contact SACC-M12FS-5CON-PG 7 - Steckverbinder - 1662298 | 1981 | 1 | 2 | auf Anfrage | auf Anfrage | DE | 85366990
Phoenix Contact | 1662308 | Phoenix Contact SACC-M12FR-5CON-PG 7 - Steckverbinder - 1662308 | 266 | 1 | 3 | auf Anfrage | auf Anfrage | DE | 85366990
Phoenix Contact | 1662528 | Phoenix Contact SACC-M12MS-4CON-PG 7-M - Steckverbinder - 1662528 | 2039 | 1 | 3 | auf Anfrage | auf Anfrage | DE | 85366990
Phoenix Contact | 1662984 | Phoenix Contact SACC-M12FR-5CON-PG 7-M - Steckverbinder - 1662984 | 1175 | 1 | 3 | auf Anfrage | auf Anfrage | DE | 85366990
Phoenix Contact | 1663116 | Phoenix Contact SACC-M12MS-5CON-PG 7-M - Steckverbinder - 1663116 | 7948 | 1 | 3 | auf Anfrage | auf Anfrage | DE | 85366990
Phoenix Contact | 1662748 | Phoenix Contact SACC-M12MS-5CON-PG11-DUO-M - Steckverbinder - 1662748 | 554 | 1 | 1 | auf Anfrage | auf Anfrage | HU | 85366990
Phoenix Contact | 1662968 | Phoenix Contact SACC-M12FS-5CON-PG 7-M - Steckverbinder - 1662968 | 530 | 1 | 3 | auf Anfrage | auf Anfrage | DE | 85366990
Phoenix Contact | 1663129 | Phoenix Contact SACC-M12MR-5CON-PG 7-M - Steckverbinder - 1663129 | 1175 | 1 | 3 | auf Anfrage | auf Anfrage | DE | 85366990
Phoenix Contact | 1663832 | Phoenix Contact SACC-BP-F-M12/M15-7-THR PW - Gehäuseverschraubung - 1663832 | 2840 | 500 | 2 | auf Anfrage | auf Anfrage | DE | null
Phoenix Contact | 1664314 | Phoenix Contact NBC-M12MRDC7/0,75-93E/M12MRDC7 - Netzwerkkabel - 1664314 | auf Anfrage | 50 | 17 | auf Anfrage | auf Anfrage | PL | 85444290
Phoenix Contact | 1664515 | Phoenix Contact SACC-BP-F-FIX/NUT-BK-SMD:P - Fixierhülse - 1664515 | auf Anfrage | 100 | 33 | auf Anfrage | auf Anfrage | DE | null
Phoenix Contact | 1665062 | Phoenix Contact PLUSCON-RCS - Rohrschlüssel - 1665062 | auf Anfrage | 1 | 22 | auf Anfrage | auf Anfrage | DE | 82055980
Phoenix Contact | 1665306 | Phoenix Contact NBC-M12MS/60,0-94C/M12FS - Netzwerkkabel - 1665306 | auf Anfrage | 1 | 17 | auf Anfrage | auf Anfrage | PL | 85444290
Phoenix Contact | 1665324 | Phoenix Contact SAC-5P-M12MS/60-920/M12FS - Bussystem-Kabel - 1665324 | auf Anfrage | 10 | 17 | auf Anfrage | auf Anfrage | PL | 85444290
Phoenix Contact | 1665907 | Phoenix Contact MSK 2 - Schutzkappe - 1665907 | auf Anfrage | 1 | 21 | auf Anfrage | auf Anfrage | DE | 74198090
Phoenix Contact | 1666263 | Phoenix Contact SAC-5P-15,0-186/M12FS - Sensor-/Aktor-Kabel - 1666263 | auf Anfrage | 50 | 43 | auf Anfrage | auf Anfrage | PL | 85444290
Phoenix Contact | 1666627 | Phoenix Contact SAC-5P-M12MS/ 1,0-186/M12FS - Sensor-/Aktor-Kabel - 1666627 | auf Anfrage | 50 | 44 | auf Anfrage | auf Anfrage | PL | 85444290
Phoenix Contact | 1666633 | Phoenix Contact SAC-5P-M12MS/10,0-186/M12FS - Sensor-/Aktor-Kabel - 1666633 | auf Anfrage | 50 | 43 | auf Anfrage | auf Anfrage | PL | 85444290
Phoenix Contact | 1666484 | Phoenix Contact SAC-5P-M12MS/ 5,0-186/M12FS - Sensor-/Aktor-Kabel - 1666484 | auf Anfrage | 50 | 43 | auf Anfrage | auf Anfrage | PL | 85444290
Phoenix Contact | 1666643 | Phoenix Contact SAC-5P-M12MS/ 2,0-186 - Sensor-/Aktor-Kabel - 1666643 | auf Anfrage | 50 | 43 | auf Anfrage | auf Anfrage | PL | 85444290
Phoenix Contact | 1666745 | Phoenix Contact SAC-5P-M12MS/ 5,0-186 - Sensor-/Aktor-Kabel - 1666745 | auf Anfrage | 50 | 43 | auf Anfrage | auf Anfrage | PL | 85444290
Phoenix Contact | 1667080 | Phoenix Contact SAC-5P-10,0-186/M12FS VA - Sensor-/Aktor-Kabel - 1667080 | auf Anfrage | 100 | 44 | auf Anfrage | auf Anfrage | PL | 85444290
Phoenix Contact | 1667794 | Phoenix Contact SAC-5P-M12MSL/40,0-280/FSL FE - Powerleitung - 1667794 | auf Anfrage | 5 | 19 | auf Anfrage | auf Anfrage | null | 85444290
Phoenix Contact | 1668014 | Phoenix Contact SAC-3P-M12MS/1,5-PUR - Sensor-/Aktor-Kabel - 1668014 | 13 | 1 | 3 | auf Anfrage | auf Anfrage | DE | 85444290
Phoenix Contact | 1668072 | Phoenix Contact SAC-3P- 1,5-PUR/M12FS B - Sensor-/Aktor-Kabel - 1668072 | auf Anfrage | 1 | 17 | auf Anfrage | auf Anfrage | PL | 85444290
Phoenix Contact | 1668027 | Phoenix Contact SAC-3P-M12MS/3,0-PUR - Sensor-/Aktor-Kabel - 1668027 | 33 | 1 | 3 | auf Anfrage | auf Anfrage | DE | 85444290
Phoenix Contact | 1668030 | Phoenix Contact SAC-3P-M12MS/5,0-PUR - Sensor-/Aktor-Kabel - 1668030 | 18 | 1 | 3 | auf Anfrage | auf Anfrage | DE | 85444290
Phoenix Contact | 1668043 | Phoenix Contact SAC-4P-M12MS/ 1,5-PUR - Sensor-/Aktor-Kabel - 1668043 | 115 | 1 | 3 | auf Anfrage | auf Anfrage | DE | 85444290
Phoenix Contact | 1668056 | Phoenix Contact SAC-4P-M12MS/ 3,0-PUR - Sensor-/Aktor-Kabel - 1668056 | 843 | 1 | 3 | auf Anfrage | auf Anfrage | DE | 85444290
Phoenix Contact | 1668069 | Phoenix Contact SAC-4P-M12MS/ 5,0-PUR - Sensor-/Aktor-Kabel - 1668069 | 349 | 1 | 3 | auf Anfrage | auf Anfrage | DE | 85444290
Phoenix Contact | 1668085 | Phoenix Contact SAC-3P- 3,0-PUR/M12FS B - Sensor-/Aktor-Kabel - 1668085 | auf Anfrage | 1 | 18 | auf Anfrage | auf Anfrage | PL | 85444290
Phoenix Contact | 1668098 | Phoenix Contact SAC-3P- 5,0-PUR/M12FS B - Sensor-/Aktor-Kabel - 1668098 | 18 | 1 | 3 | auf Anfrage | auf Anfrage | PL | 85444290
Phoenix Contact | 1668137 | Phoenix Contact SAC-3P-M12MR/1,5-PUR - Sensor-/Aktor-Kabel - 1668137 | auf Anfrage | 1 | 18 | auf Anfrage | auf Anfrage | DE | 85444290
Phoenix Contact | 1668108 | Phoenix Contact SAC-4P- 1,5-PUR/M12FS - Sensor-/Aktor-Kabel - 1668108 | 1064 | 1 | 3 | auf Anfrage | auf Anfrage | DE | 85444290
Phoenix Contact | 1668111 | Phoenix Contact SAC-4P- 3,0-PUR/M12FS - Sensor-/Aktor-Kabel - 1668111 | 2136 | 1 | 2 | auf Anfrage | auf Anfrage | DE | 85444290
Phoenix Contact | 1668124 | Phoenix Contact SAC-4P- 5,0-PUR/M12FS - Sensor-/Aktor-Kabel - 1668124 | 5136 | 1 | 3 | auf Anfrage | auf Anfrage | DE | 85444290
Phoenix Contact | 1668140 | Phoenix Contact SAC-3P-M12MR/3,0-PUR - Sensor-/Aktor-Kabel - 1668140 | 3 | 1 | 2 | auf Anfrage | auf Anfrage | DE | 85444290
Phoenix Contact | 1668153 | Phoenix Contact SAC-3P-M12MR/5,0-PUR - Sensor-/Aktor-Kabel - 1668153 | auf Anfrage | 1 | 18 | auf Anfrage | auf Anfrage | DE | 85444290
Phoenix Contact | 1668166 | Phoenix Contact SAC-4P-M12MR/1,5-PUR - Sensor-/Aktor-Kabel - 1668166 | 202 | 1 | 3 | auf Anfrage | auf Anfrage | DE | 85444290
Phoenix Contact | 1668179 | Phoenix Contact SAC-4P-M12MR/3,0-PUR - Sensor-/Aktor-Kabel - 1668179 | 198 | 1 | 3 | auf Anfrage | auf Anfrage | DE | 85444290
Phoenix Contact | 1668195 | Phoenix Contact SAC-3P- 1,5-PUR/M12FR B - Sensor-/Aktor-Kabel - 1668195 | auf Anfrage | 1 | 17 | auf Anfrage | auf Anfrage | PL | 85444290
Phoenix Contact | 1668205 | Phoenix Contact SAC-3P- 3,0-PUR/M12FR B - Sensor-/Aktor-Kabel - 1668205 | auf Anfrage | 1 | 18 | auf Anfrage | auf Anfrage | PL | 85444290
Phoenix Contact | 1668218 | Phoenix Contact SAC-3P- 5,0-PUR/M12FR B - Sensor-/Aktor-Kabel - 1668218 | 39 | 1 | 3 | auf Anfrage | auf Anfrage | PL | 85444290
Phoenix Contact | 1668221 | Phoenix Contact SAC-4P- 1,5-PUR/M12FR - Sensor-/Aktor-Kabel - 1668221 | 1450 | 1 | 3 | auf Anfrage | auf Anfrage | DE | 85444290
Phoenix Contact | 1668263 | Phoenix Contact SAC-3P- 3,0-PUR/M12FR-2L B - Sensor-/Aktor-Kabel - 1668263 | 24 | 1 | 2 | auf Anfrage | auf Anfrage | PL | 85444290
Phoenix Contact | 1668234 | Phoenix Contact SAC-4P- 3,0-PUR/M12FR - Sensor-/Aktor-Kabel - 1668234 | 451 | 1 | 3 | auf Anfrage | auf Anfrage | DE | 85444290
Phoenix Contact | 1668247 | Phoenix Contact SAC-4P- 5,0-PUR/M12FR - Sensor-/Aktor-Kabel - 1668247 | 852 | 1 | 1 | auf Anfrage | auf Anfrage | DE | 85444290
Phoenix Contact | 1668250 | Phoenix Contact SAC-3P- 1,5-PUR/M12FR-2L B - Sensor-/Aktor-Kabel - 1668250 | auf Anfrage | 1 | 18 | auf Anfrage | auf Anfrage | PL | 85444290
Phoenix Contact | 1668289 | Phoenix Contact SAC-4P- 1,5-PUR/M12FR-3L - Sensor-/Aktor-Kabel - 1668289 | 74 | 1 | 3 | auf Anfrage | auf Anfrage | PL | 85444290
Phoenix Contact | 1668276 | Phoenix Contact SAC-3P- 5,0-PUR/M12FR-2L B - Sensor-/Aktor-Kabel - 1668276 | 37 | 1 | 3 | auf Anfrage | auf Anfrage | PL | 85444290
Phoenix Contact | 1668292 | Phoenix Contact SAC-4P- 3,0-PUR/M12FR-3L - Sensor-/Aktor-Kabel - 1668292 | 202 | 1 | 3 | auf Anfrage | auf Anfrage | PL | 85444290
Phoenix Contact | 1668315 | Phoenix Contact SAC-3P-M12MS/0,3-PUR/M12FS B - Sensor-/Aktor-Kabel - 1668315 | auf Anfrage | 1 | 18 | auf Anfrage | auf Anfrage | PL | 85444290
Phoenix Contact | 1668328 | Phoenix Contact SAC-3P-M12MS/0,6-PUR/M12FS B - Sensor-/Aktor-Kabel - 1668328 | auf Anfrage | 1 | 18 | auf Anfrage | auf Anfrage | PL | 85444290
Phoenix Contact | 1668331 | Phoenix Contact SAC-3P-M12MS/1,5-PUR/M12FS B - Sensor-/Aktor-Kabel - 1668331 | auf Anfrage | 1 | 17 | auf Anfrage | auf Anfrage | PL | 85444290
Phoenix Contact | 1668357 | Phoenix Contact SAC-4P-M12MS/ 0,3-PUR/M12FS - Sensor-/Aktor-Kabel - 1668357 | 661 | 1 | 2 | auf Anfrage | auf Anfrage | DE | 85444290
Phoenix Contact | 1668360 | Phoenix Contact SAC-4P-M12MS/ 0,6-PUR/M12FS - Sensor-/Aktor-Kabel - 1668360 | 522 | 1 | 3 | auf Anfrage | auf Anfrage | DE | 85444290
Phoenix Contact | 1668373 | Phoenix Contact SAC-4P-M12MS/ 1,5-PUR/M12FS - Sensor-/Aktor-Kabel - 1668373 | 1235 | 1 | 3 | auf Anfrage | auf Anfrage | DE | 85444290
Phoenix Contact | 1668302 | Phoenix Contact SAC-4P- 5,0-PUR/M12FR-3L - Sensor-/Aktor-Kabel - 1668302 | 868 | 1 | 3 | auf Anfrage | auf Anfrage | PL | 85444290
Phoenix Contact | 1668344 | Phoenix Contact SAC-3P-M12MS/3,0-PUR/M12FS B - Sensor-/Aktor-Kabel - 1668344 | auf Anfrage | 1 | 18 | auf Anfrage | auf Anfrage | PL | 85444290
Phoenix Contact | 1668386 | Phoenix Contact SAC-4P-M12MS/ 3,0-PUR/M12FS - Sensor-/Aktor-Kabel - 1668386 | 971 | 1 | 3 | auf Anfrage | auf Anfrage | DE | 85444290
Phoenix Contact | 1668399 | Phoenix Contact SAC-3P-M12MS/ 0,3-PUR/M12FR B - Sensor-/Aktor-Kabel - 1668399 | auf Anfrage | 1 | 17 | auf Anfrage | auf Anfrage | PL | 85444290
Phoenix Contact | 1668409 | Phoenix Contact SAC-3P-M12MS/ 0,6-PUR/M12FR B - Sensor-/Aktor-Kabel - 1668409 | auf Anfrage | 1 | 18 | auf Anfrage | auf Anfrage | PL | 85444290
Phoenix Contact | 1668412 | Phoenix Contact SAC-3P-M12MS/ 1,5-PUR/M12FR B - Sensor-/Aktor-Kabel - 1668412 | auf Anfrage | 1 | 17 | auf Anfrage | auf Anfrage | PL | 85444290
Phoenix Contact | 1668425 | Phoenix Contact SAC-3P-M12MS/ 3,0-PUR/M12FR B - Sensor-/Aktor-Kabel - 1668425 | auf Anfrage | 1 | 17 | auf Anfrage | auf Anfrage | PL | 85444290
Phoenix Contact | 1668438 | Phoenix Contact SAC-3P-M12MS/0,3-PUR/M12FR-2LB - Sensor-/Aktor-Kabel - 1668438 | auf Anfrage | 1 | 17 | auf Anfrage | auf Anfrage | PL | 85444290
Phoenix Contact | 1668441 | Phoenix Contact SAC-3P-M12MS/0,6-PUR/M12FR-2LB - Sensor-/Aktor-Kabel - 1668441 | auf Anfrage | 1 | 18 | auf Anfrage | auf Anfrage | PL | 85444290
Phoenix Contact | 1668454 | Phoenix Contact SAC-3P-M12MS/1,5-PUR/M12FR-2LB - Sensor-/Aktor-Kabel - 1668454 | auf Anfrage | 1 | 18 | auf Anfrage | auf Anfrage | PL | 85444290
Phoenix Contact | 1668467 | Phoenix Contact SAC-3P-M12MS/3,0-PUR/M12FR-2LB - Sensor-/Aktor-Kabel - 1668467 | auf Anfrage | 1 | 18 | auf Anfrage | auf Anfrage | PL | 85444290
Phoenix Contact | 1668470 | Phoenix Contact SAC-4P-M12MS/ 0,3-PUR/M12FR - Sensor-/Aktor-Kabel - 1668470 | 366 | 1 | 3 | auf Anfrage | auf Anfrage | DE | 85444290
Phoenix Contact | 1668483 | Phoenix Contact SAC-4P-M12MS/ 0,6-PUR/M12FR - Sensor-/Aktor-Kabel - 1668483 | 99 | 1 | 3 | auf Anfrage | auf Anfrage | DE | 85444290
Phoenix Contact | 1668496 | Phoenix Contact SAC-4P-M12MS/1,5-PUR/M12FR - Sensor-/Aktor-Kabel - 1668496 | 710 | 1 | 3 | auf Anfrage | auf Anfrage | DE | 85444290
Phoenix Contact | 1668506 | Phoenix Contact SAC-4P-M12MS/3,0-PUR/M12FR - Sensor-/Aktor-Kabel - 1668506 | 2 | 1 | 2 | auf Anfrage | auf Anfrage | DE | 85444290
Phoenix Contact | 1668519 | Phoenix Contact SAC-4P-M12MS/0,3-PUR/M12FR-3L - Sensor-/Aktor-Kabel - 1668519 | 53 | 1 | 3 | auf Anfrage | auf Anfrage | PL | 85444290
Phoenix Contact | 1668522 | Phoenix Contact SAC-4P-M12MS/0,6-PUR/M12FR-3L - Sensor-/Aktor-Kabel - 1668522 | 60 | 1 | 3 | auf Anfrage | auf Anfrage | PL | 85444290
Phoenix Contact | 1668535 | Phoenix Contact SAC-4P-M12MS/1,5-PUR/M12FR-3L - Sensor-/Aktor-Kabel - 1668535 | 68 | 1 | 3 | auf Anfrage | auf Anfrage | PL | 85444290
Phoenix Contact | 1668551 | Phoenix Contact SAC-3P-M12MR/0,3-PUR/M12FS B - Sensor-/Aktor-Kabel - 1668551 | auf Anfrage | 1 | 17 | auf Anfrage | auf Anfrage | PL | 85444290
Phoenix Contact | 1668580 | Phoenix Contact SAC-3P-M12MR/3,0-PUR/M12FS B - Sensor-/Aktor-Kabel - 1668580 | auf Anfrage | 1 | 17 | auf Anfrage | auf Anfrage | PL | 85444290
Phoenix Contact | 1668548 | Phoenix Contact SAC-4P-M12MS/3,0-PUR/M12FR-3L - Sensor-/Aktor-Kabel - 1668548 | 123 | 1 | 3 | auf Anfrage | auf Anfrage | PL | 85444290
Phoenix Contact | 1668564 | Phoenix Contact SAC-3P-M12MR/0,6-PUR/M12FS B - Sensor-/Aktor-Kabel - 1668564 | auf Anfrage | 1 | 17 | auf Anfrage | auf Anfrage | PL | 85444290
Phoenix Contact | 1668577 | Phoenix Contact SAC-3P-M12MR/1,5-PUR/M12FS B - Sensor-/Aktor-Kabel - 1668577 | auf Anfrage | 1 | 18 | auf Anfrage | auf Anfrage | PL | 85444290
Phoenix Contact | 1668593 | Phoenix Contact SAC-4P-M12MR/0,3-PUR/M12FS - Sensor-/Aktor-Kabel - 1668593 | 64 | 1 | 3 | auf Anfrage | auf Anfrage | DE | 85444290
Phoenix Contact | 1668603 | Phoenix Contact SAC-4P-M12MR/0,6-PUR/M12FS - Sensor-/Aktor-Kabel - 1668603 | 71 | 1 | 2 | auf Anfrage | auf Anfrage | DE | 85444290
Phoenix Contact | 1668616 | Phoenix Contact SAC-4P-M12MR/1,5-PUR/M12FS - Sensor-/Aktor-Kabel - 1668616 | 116 | 1 | 3 | auf Anfrage | auf Anfrage | DE | 85444290
Phoenix Contact | 1668645 | Phoenix Contact SAC-3P-M12MR/0,6-PUR/M12FR B - Sensor-/Aktor-Kabel - 1668645 | auf Anfrage | 1 | 18 | auf Anfrage | auf Anfrage | PL | 85444290
Phoenix Contact | 1668629 | Phoenix Contact SAC-4P-M12MR/3,0-PUR/M12FS - Sensor-/Aktor-Kabel - 1668629 | 143 | 1 | 2 | auf Anfrage | auf Anfrage | DE | 85444290
Phoenix Contact | 1668632 | Phoenix Contact SAC-3P-M12MR/0,3-PUR/M12FR B - Sensor-/Aktor-Kabel - 1668632 | auf Anfrage | 1 | 17 | auf Anfrage | auf Anfrage | PL | 85444290
Phoenix Contact | 1668658 | Phoenix Contact SAC-3P-M12MR/1,5-PUR/M12FR B - Sensor-/Aktor-Kabel - 1668658 | auf Anfrage | 1 | 17 | auf Anfrage | auf Anfrage | PL | 85444290
Phoenix Contact | 1668661 | Phoenix Contact SAC-3P-M12MR/3,0-PUR/M12FR B - Sensor-/Aktor-Kabel - 1668661 | auf Anfrage | 1 | 17 | auf Anfrage | auf Anfrage | PL | 85444290
Phoenix Contact | 1668713 | Phoenix Contact SAC-4P-M12MR/0,3-PUR/M12FR - Sensor-/Aktor-Kabel - 1668713 | 32 | 1 | 2 | auf Anfrage | auf Anfrage | DE | 85444290
Phoenix Contact | 1668726 | Phoenix Contact SAC-4P-M12MR/0,6-PUR/M12FR - Sensor-/Aktor-Kabel - 1668726 | 3 | 1 | 3 | auf Anfrage | auf Anfrage | DE | 85444290
Phoenix Contact | 1668755 | Phoenix Contact SAC-4P-M12MR/0,3-PUR/M12FR-3L - Sensor-/Aktor-Kabel - 1668755 | auf Anfrage | 1 | 18 | auf Anfrage | auf Anfrage | PL | 85444290
Phoenix Contact | 1668739 | Phoenix Contact SAC-4P-M12MR/1,5-PUR/M12FR - Sensor-/Aktor-Kabel - 1668739 | 184 | 1 | 3 | auf Anfrage | auf Anfrage | DE | 85444290
Phoenix Contact | 1668742 | Phoenix Contact SAC-4P-M12MR/3,0-PUR/M12FR - Sensor-/Aktor-Kabel - 1668742 | 303 | 1 | 3 | auf Anfrage | auf Anfrage | DE | 85444290
Phoenix Contact | 1668768 | Phoenix Contact SAC-4P-M12MR/0,6-PUR/M12FR-3L - Sensor-/Aktor-Kabel - 1668768 | auf Anfrage | 1 | 19 | auf Anfrage | auf Anfrage | PL | 85444290
Phoenix Contact | 1668771 | Phoenix Contact SAC-4P-M12MR/1,5-PUR/M12FR-3L - Sensor-/Aktor-Kabel - 1668771 | auf Anfrage | 1 | 18 | auf Anfrage | auf Anfrage | PL | 85444290
Phoenix Contact | 1668784 | Phoenix Contact SAC-4P-M12MR/3,0-PUR/M12FR-3L - Sensor-/Aktor-Kabel - 1668784 | auf Anfrage | 1 | 18 | auf Anfrage | auf Anfrage | PL | 85444290
Phoenix Contact | 1668797 | Phoenix Contact SAC-3P-M12MS/0,3-PUR/M 8FS - Sensor-/Aktor-Kabel - 1668797 | 148 | 1 | 3 | auf Anfrage | auf Anfrage | DE | 85444290
Phoenix Contact | 1668810 | Phoenix Contact SAC-3P-M12MS/1,5-PUR/M 8FS - Sensor-/Aktor-Kabel - 1668810 | 431 | 1 | 3 | auf Anfrage | auf Anfrage | DE | 85444290
Phoenix Contact | 1668823 | Phoenix Contact SAC-3P-M12MS/3,0-PUR/M 8FS - Sensor-/Aktor-Kabel - 1668823 | 257 | 1 | 3 | auf Anfrage | auf Anfrage | DE | 85444290
Phoenix Contact | 1668836 | Phoenix Contact SAC-3P-M12MS/0,3-PUR/M 8FR - Sensor-/Aktor-Kabel - 1668836 | 71 | 1 | 3 | auf Anfrage | auf Anfrage | DE | 85444290
Phoenix Contact | 1668849 | Phoenix Contact SAC-3P-M12MS/0,6-PUR/M 8FR - Sensor-/Aktor-Kabel - 1668849 | 125 | 1 | 3 | auf Anfrage | auf Anfrage | DE | 85444290
Phoenix Contact | 1668852 | Phoenix Contact SAC-3P-M12MS/1,5-PUR/M 8FR - Sensor-/Aktor-Kabel - 1668852 | 96 | 1 | 3 | auf Anfrage | auf Anfrage | DE | 85444290
Phoenix Contact | 1668865 | Phoenix Contact SAC-3P-M12MS/3,0-PUR/M 8FR - Sensor-/Aktor-Kabel - 1668865 | 182 | 1 | 2 | auf Anfrage | auf Anfrage | DE | 85444290
Phoenix Contact | 1668881 | Phoenix Contact SAC-3P-M12MR/0,6-PUR/M 8FS - Sensor-/Aktor-Kabel - 1668881 | 77 | 1 | 3 | auf Anfrage | auf Anfrage | DE | 85444290
Phoenix Contact | 1668894 | Phoenix Contact SAC-3P-M12MR/1,5-PUR/M 8FS - Sensor-/Aktor-Kabel - 1668894 | 4 | 1 | 2 | auf Anfrage | auf Anfrage | DE | 85444290
Phoenix Contact | 1668917 | Phoenix Contact SAC-3P-M12MR/0,3-PUR/M 8FR - Sensor-/Aktor-Kabel - 1668917 | 37 | 1 | 2 | auf Anfrage | auf Anfrage | DE | 85444290
Phoenix Contact | 1668920 | Phoenix Contact SAC-3P-M12MR/0,6-PUR/M 8FR - Sensor-/Aktor-Kabel - 1668920 | auf Anfrage | 1 | 17 | auf Anfrage | auf Anfrage | DE | 85444290
Phoenix Contact | 1668959 | Phoenix Contact SAC-3P-M12Y/2X0,3-PUR/M12FS B - Sensor-/Aktor-Kabel - 1668959 | 440 | 1 | 2 | auf Anfrage | auf Anfrage | PL | 85444290
Phoenix Contact | 1668962 | Phoenix Contact SAC-3P-M12Y/2X0,6-PUR/M12FS B - Sensor-/Aktor-Kabel - 1668962 | 225 | 1 | 2 | auf Anfrage | auf Anfrage | PL | 85444290
Phoenix Contact | 1668975 | Phoenix Contact SAC-3P-M12Y/2X1,5-PUR/M12FS B - Sensor-/Aktor-Kabel - 1668975 | 80 | 1 | 2 | auf Anfrage | auf Anfrage | PL | 85444290
Phoenix Contact | 1668933 | Phoenix Contact SAC-3P-M12MR/1,5-PUR/M 8FR - Sensor-/Aktor-Kabel - 1668933 | auf Anfrage | 1 | 17 | auf Anfrage | auf Anfrage | DE | 85444290
Phoenix Contact | 1668946 | Phoenix Contact SAC-3P-M12MR/3,0-PUR/M 8FR - Sensor-/Aktor-Kabel - 1668946 | 9 | 1 | 2 | auf Anfrage | auf Anfrage | DE | 85444290
Phoenix Contact | 1668988 | Phoenix Contact SAC-3P-M12Y/2X3,0-PUR/M12FS B - Sensor-/Aktor-Kabel - 1668988 | 99 | 1 | 3 | auf Anfrage | auf Anfrage | PL | 85444290
Phoenix Contact | 1669026 | Phoenix Contact SAC-3P-M12Y/2X3,0-PUR/M12FR B - Sensor-/Aktor-Kabel - 1669026 | auf Anfrage | 1 | 18 | auf Anfrage | auf Anfrage | PL | 85444290
Phoenix Contact | 1669039 | Phoenix Contact SAC-3P-M12Y/2X0,3-PUR/M12FR2LB - Sensor-/Aktor-Kabel - 1669039 | auf Anfrage | 1 | 18 | auf Anfrage | auf Anfrage | PL | 85444290
Phoenix Contact | 1669042 | Phoenix Contact SAC-3P-M12Y/2X0,6-PUR/M12FR2LB - Sensor-/Aktor-Kabel - 1669042 | auf Anfrage | 1 | 18 | auf Anfrage | auf Anfrage | PL | 85444290
Phoenix Contact | 1669055 | Phoenix Contact SAC-3P-M12Y/2X1,5-PUR/M12FR2LB - Sensor-/Aktor-Kabel - 1669055 | auf Anfrage | 1 | 18 | auf Anfrage | auf Anfrage | PL | 85444290
Phoenix Contact | 1669068 | Phoenix Contact SAC-3P-M12Y/2X3,0-PUR/M12FR2LB - Sensor-/Aktor-Kabel - 1669068 | auf Anfrage | 1 | 18 | auf Anfrage | auf Anfrage | PL | 85444290
Phoenix Contact | 1669013 | Phoenix Contact SAC-3P-M12Y/2X1,5-PUR/M12FR B - Sensor-/Aktor-Kabel - 1669013 | auf Anfrage | 1 | 18 | auf Anfrage | auf Anfrage | PL | 85444290
Phoenix Contact | 1669298 | Phoenix Contact SAC-3P-M12MS/0,6-PUR/CI-1L-ZKS - Sensor-/Aktor-Kabel - 1669298 | auf Anfrage | 50 | 17 | auf Anfrage | auf Anfrage | PL | 85444290
Phoenix Contact | 1669628 | Phoenix Contact SAC-3P- 5,0-PUR/M 8FS - Sensor-/Aktor-Kabel - 1669628 | 3520 | 1 | 3 | auf Anfrage | auf Anfrage | DE | 85444290
Phoenix Contact | 1669686 | Phoenix Contact SAC-3P-M12Y/2X1,5-PUR - Sensor-/Aktor-Kabel - 1669686 | 220 | 1 | 3 | auf Anfrage | auf Anfrage | PL | 85444290
Phoenix Contact | 1669631 | Phoenix Contact SAC-3P- 5,0-PUR/M 8FR - Sensor-/Aktor-Kabel - 1669631 | 633 | 1 | 3 | auf Anfrage | auf Anfrage | DE | 85444290
Phoenix Contact | 1669699 | Phoenix Contact SAC-3P-M12Y/2X3,0-PUR - Sensor-/Aktor-Kabel - 1669699 | 63 | 1 | 3 | auf Anfrage | auf Anfrage | PL | 85444290
Phoenix Contact | 1669712 | Phoenix Contact SAC-3P- 1,5-PUR/M 8FS - Sensor-/Aktor-Kabel - 1669712 | 2887 | 1 | 3 | auf Anfrage | auf Anfrage | DE | 85444290
Phoenix Contact | 1669725 | Phoenix Contact SAC-3P- 3,0-PUR/M 8FS - Sensor-/Aktor-Kabel - 1669725 | 280 | 1 | 3 | auf Anfrage | auf Anfrage | DE | 85444290
Phoenix Contact | 1669754 | Phoenix Contact SAC-3P-M12Y/2X5,0-PUR - Sensor-/Aktor-Kabel - 1669754 | 56 | 1 | 2 | auf Anfrage | auf Anfrage | PL | 85444290
Phoenix Contact | 1669770 | Phoenix Contact SAC-5P-M12MS/3,0-PUR - Sensor-/Aktor-Kabel - 1669770 | 315 | 1 | 3 | auf Anfrage | auf Anfrage | PL | 85444290
Phoenix Contact | 1669796 | Phoenix Contact SAC-5P-M12MR/1,5-PUR - Sensor-/Aktor-Kabel - 1669796 | 242 | 1 | 3 | auf Anfrage | auf Anfrage | DE | 85444290
Phoenix Contact | 1669738 | Phoenix Contact SAC-3P- 1,5-PUR/M 8FR - Sensor-/Aktor-Kabel - 1669738 | 645 | 1 | 3 | auf Anfrage | auf Anfrage | DE | 85444290
Phoenix Contact | 1669741 | Phoenix Contact SAC-3P- 3,0-PUR/M 8FR - Sensor-/Aktor-Kabel - 1669741 | 608 | 1 | 3 | auf Anfrage | auf Anfrage | DE | 85444290
Phoenix Contact | 1669767 | Phoenix Contact SAC-5P-M12MS/1,5-PUR - Sensor-/Aktor-Kabel - 1669767 | 603 | 1 | 2 | auf Anfrage | auf Anfrage | PL | 85444290
Phoenix Contact | 1669783 | Phoenix Contact SAC-5P-M12MS/5,0-PUR - Sensor-/Aktor-Kabel - 1669783 | 368 | 1 | 3 | auf Anfrage | auf Anfrage | PL | 85444290
Phoenix Contact | 1669806 | Phoenix Contact SAC-5P-M12MR/3,0-PUR - Sensor-/Aktor-Kabel - 1669806 | 6 | 1 | 3 | auf Anfrage | auf Anfrage | PL | 85444290
Phoenix Contact | 1669819 | Phoenix Contact SAC-5P-M12MR/5,0-PUR - Sensor-/Aktor-Kabel - 1669819 | 52 | 1 | 2 | auf Anfrage | auf Anfrage | PL | 85444290
Phoenix Contact | 1669822 | Phoenix Contact SAC-5P- 1,5-PUR/M12FS - Sensor-/Aktor-Kabel - 1669822 | 1600 | 1 | 3 | auf Anfrage | auf Anfrage | PL | 85444290
Phoenix Contact | 1669835 | Phoenix Contact SAC-5P- 3,0-PUR/M12FS - Sensor-/Aktor-Kabel - 1669835 | 794 | 1 | 3 | auf Anfrage | auf Anfrage | PL | 85444290
Phoenix Contact | 1669848 | Phoenix Contact SAC-5P- 5,0-PUR/M12FS - Sensor-/Aktor-Kabel - 1669848 | 2150 | 1 | 3 | auf Anfrage | auf Anfrage | PL | 85444290
Phoenix Contact | 1669851 | Phoenix Contact SAC-5P- 1,5-PUR/M12FR - Sensor-/Aktor-Kabel - 1669851 | 38 | 1 | 3 | auf Anfrage | auf Anfrage | PL | 85444290
Phoenix Contact | 1669864 | Phoenix Contact SAC-5P- 3,0-PUR/M12FR - Sensor-/Aktor-Kabel - 1669864 | 346 | 1 | 3 | auf Anfrage | auf Anfrage | PL | 85444290
Phoenix Contact | 1669877 | Phoenix Contact SAC-5P- 5,0-PUR/M12FR - Sensor-/Aktor-Kabel - 1669877 | 62 | 1 | 3 | auf Anfrage | auf Anfrage | PL | 85444290
Phoenix Contact | 1669880 | Phoenix Contact SAC-5P- 1,5-PUR/M12FR-3L - Sensor-/Aktor-Kabel - 1669880 | auf Anfrage | 1 | 17 | auf Anfrage | auf Anfrage | PL | 85444290
Phoenix Contact | 1669893 | Phoenix Contact SAC-5P- 3,0-PUR/M12FR-3L - Sensor-/Aktor-Kabel - 1669893 | auf Anfrage | 1 | 17 | auf Anfrage | auf Anfrage | PL | 85444290
Phoenix Contact | 1669903 | Phoenix Contact SAC-5P- 5,0-PUR/M12FR-3L - Sensor-/Aktor-Kabel - 1669903 | 25 | 1 | 3 | auf Anfrage | auf Anfrage | PL | 85444290
Phoenix Contact | 1669972 | Phoenix Contact SAC-3P-M12MS/1,5-PUR/CI-1L-ZKS - Sensor-/Aktor-Kabel - 1669972 | auf Anfrage | 100 | 17 | auf Anfrage | auf Anfrage | PL | 85444290
Phoenix Contact | 1670022 | Phoenix Contact SAC-3P-M12MS/0,6-PUR/A-1L-Z KS - Sensor-/Aktor-Kabel - 1670022 | auf Anfrage | 100 | 17 | auf Anfrage | auf Anfrage | PL | 85444290
Phoenix Contact | 1670179 | Phoenix Contact SAC-3P-M12MS/1,5-PUR/A-1L-Z KS - Sensor-/Aktor-Kabel - 1670179 | auf Anfrage | 100 | 17 | auf Anfrage | auf Anfrage | PL | 85444290
Phoenix Contact | 1670193 | Phoenix Contact SAC-3P-M12MS/0,6-PUR/BI-1L-ZKS - Sensor-/Aktor-Kabel - 1670193 | auf Anfrage | 100 | 17 | auf Anfrage | auf Anfrage | PL | 85444290
Phoenix Contact | 1670260 | Phoenix Contact SAC-3P-M12MS/1,5-PUR/BI-1L-ZKS - Sensor-/Aktor-Kabel - 1670260 | auf Anfrage | 100 | 17 | auf Anfrage | auf Anfrage | PL | 85444290
Phoenix Contact | 1671069 | Phoenix Contact SAC-3P- 1,5-PUR/M 8FR-2L - Sensor-/Aktor-Kabel - 1671069 | 107 | 1 | 1 | auf Anfrage | auf Anfrage | PL | 85444290
Phoenix Contact | 1671098 | Phoenix Contact SACC-E-M12FS-5CON-PG9/0,5 - Gerätesteckverbinder Vorderwand - 1671098 | 2 | 1 | 2 | auf Anfrage | auf Anfrage | DE | 85444290
Phoenix Contact | 1671108 | Phoenix Contact SACC-EC-M12FS-5CON-PG9/0,5 - Gerätesteckverbinder Vorderwand - 1671108 | 27 | 1 | 3 | auf Anfrage | auf Anfrage | DE | 85444290
Phoenix Contact | 1671111 | Phoenix Contact SACC-E-M12MS-5CON-PG9/0,5 - Gerätesteckverbinder Vorderwand - 1671111 | auf Anfrage | 1 | 31 | auf Anfrage | auf Anfrage | DE | 85444290
Phoenix Contact | 1671072 | Phoenix Contact SAC-3P- 3,0-PUR/M 8FR-2L - Sensor-/Aktor-Kabel - 1671072 | 121 | 1 | 3 | auf Anfrage | auf Anfrage | PL | 85444290
Phoenix Contact | 1671085 | Phoenix Contact SAC-3P- 5,0-PUR/M 8FR-2L - Sensor-/Aktor-Kabel - 1671085 | 378 | 1 | 3 | auf Anfrage | auf Anfrage | PL | 85444290
Phoenix Contact | 1671124 | Phoenix Contact SACC-EC-M12MS-5CON-PG9/0,5 - Gerätesteckverbinder Vorderwand - 1671124 | auf Anfrage | 1 | 51 | auf Anfrage | auf Anfrage | DE | 85444290
Phoenix Contact | 1671137 | Phoenix Contact SACC-V-3CON-PG9/A-1L-S - Ventilstecker - 1671137 | 440 | 1 | 3 | auf Anfrage | auf Anfrage | CN | 85366990
Phoenix Contact | 1671140 | Phoenix Contact SACC-V-3CON-PG9/BI-1L-S - Ventilstecker - 1671140 | 574 | 1 | 3 | auf Anfrage | auf Anfrage | CN | 85366990
Phoenix Contact | 1671153 | Phoenix Contact SACC-V-3CON-PG9/B-1L-S - Ventilstecker - 1671153 | 9 | 1 | 2 | auf Anfrage | auf Anfrage | CN | 85366990
Phoenix Contact | 1671357 | Phoenix Contact SAC-3P-M12Y/2X1,5-PUR/M 8FS - Sensor-/Aktor-Kabel - 1671357 | 167 | 1 | 2 | auf Anfrage | auf Anfrage | PL | 85444290
Phoenix Contact | 1671360 | Phoenix Contact SAC-3P-M12Y/2X3,0-PUR/M 8FS - Sensor-/Aktor-Kabel - 1671360 | 16 | 1 | 3 | auf Anfrage | auf Anfrage | PL | 85444290
Phoenix Contact | 1671373 | Phoenix Contact SAC-3P-M12Y/2X0,3-PUR/M 8FR - Sensor-/Aktor-Kabel - 1671373 | 69 | 1 | 2 | auf Anfrage | auf Anfrage | PL | 85444290
Phoenix Contact | 1671331 | Phoenix Contact SAC-3P-M12Y/2X0,3-PUR/M 8FS - Sensor-/Aktor-Kabel - 1671331 | 287 | 1 | 3 | auf Anfrage | auf Anfrage | PL | 85444290
Phoenix Contact | 1671344 | Phoenix Contact SAC-3P-M12Y/2X0,6-PUR/M 8FS - Sensor-/Aktor-Kabel - 1671344 | 468 | 1 | 3 | auf Anfrage | auf Anfrage | PL | 85444290
Phoenix Contact | 1671386 | Phoenix Contact SAC-3P-M12Y/2X0,6-PUR/M 8FR - Sensor-/Aktor-Kabel - 1671386 | 45 | 1 | 3 | auf Anfrage | auf Anfrage | PL | 85444290
Phoenix Contact | 1671399 | Phoenix Contact SAC-3P-M12Y/2X1,5-PUR/M 8FR - Sensor-/Aktor-Kabel - 1671399 | auf Anfrage | 1 | 18 | auf Anfrage | auf Anfrage | PL | 85444290
Phoenix Contact | 1671409 | Phoenix Contact SAC-3P-M12Y/2X3,0-PUR/M 8FR - Sensor-/Aktor-Kabel - 1671409 | auf Anfrage | 1 | 18 | auf Anfrage | auf Anfrage | PL | 85444290
Phoenix Contact | 1671412 | Phoenix Contact SAC-3P-M12Y/2X0,3-PUR/M 8FR-2L - Sensor-/Aktor-Kabel - 1671412 | 35 | 1 | 3 | auf Anfrage | auf Anfrage | PL | 85444290
Phoenix Contact | 1671425 | Phoenix Contact SAC-3P-M12Y/2X0,6-PUR/M 8FR-2L - Sensor-/Aktor-Kabel - 1671425 | auf Anfrage | 1 | 18 | auf Anfrage | auf Anfrage | PL | 85444290
Phoenix Contact | 1671438 | Phoenix Contact SAC-3P-M12Y/2X1,5-PUR/M 8FR-2L - Sensor-/Aktor-Kabel - 1671438 | 39 | 1 | 3 | auf Anfrage | auf Anfrage | PL | 85444290
Phoenix Contact | 1671564 | Phoenix Contact SAC-4P-M12MR/0,6-PUR/M 8FR - Sensor-/Aktor-Kabel - 1671564 | auf Anfrage | 1 | 17 | auf Anfrage | auf Anfrage | DE | 85444290
Phoenix Contact | 1671577 | Phoenix Contact SAC-4P-M12MR/1,5-PUR/M 8FR - Sensor-/Aktor-Kabel - 1671577 | auf Anfrage | 1 | 17 | auf Anfrage | auf Anfrage | DE | 85444290
Phoenix Contact | 1671580 | Phoenix Contact SAC-4P-M12MR/3,0-PUR/M 8FR - Sensor-/Aktor-Kabel - 1671580 | auf Anfrage | 1 | 18 | auf Anfrage | auf Anfrage | DE | 85444290
Phoenix Contact | 1673241 | Phoenix Contact NBC-M12MSD/ 8-93C/M 8MS 3X4 - Netzwerkkabel - 1673241 | auf Anfrage | 50 | 17 | auf Anfrage | auf Anfrage | PL | 85444290
Phoenix Contact | 1673270 | Phoenix Contact NBC-M12MSD/10-93C/M 8MS NHF - Netzwerkkabel - 1673270 | auf Anfrage | 50 | 17 | auf Anfrage | auf Anfrage | PL | 85444290
Phoenix Contact | 1673275 | Phoenix Contact NBC-M12MSD/12-93C/M 8MS 3X4 - Netzwerkkabel - 1673275 | auf Anfrage | 50 | 17 | auf Anfrage | auf Anfrage | PL | 85444290
Phoenix Contact | 1673278 | Phoenix Contact NBC-M12MSD/14-93C/M 8MS 3X4 - Netzwerkkabel - 1673278 | auf Anfrage | 50 | 17 | auf Anfrage | auf Anfrage | PL | 85444290
Phoenix Contact | 1674099 | Phoenix Contact SAC-5P-M12MSB/3,0-PUR - Sensor-/Aktor-Kabel - 1674099 | auf Anfrage | 50 | 43 | auf Anfrage | auf Anfrage | PL | 85444290
Phoenix Contact | 1674175 | Phoenix Contact SAC-5P-P12MS/ 0,3-PUR/M12FR - Sensor-/Aktor-Kabel - 1674175 | auf Anfrage | 50 | 26 | auf Anfrage | auf Anfrage | PL | 85444290
Phoenix Contact | 1674748 | Phoenix Contact SAC-3P- 0,6-PUR/A-1L-S FC - Sensor-/Aktor-Kabel - 1674748 | auf Anfrage | 100 | 17 | auf Anfrage | auf Anfrage | PL | 85444290
Phoenix Contact | 1676842 | Phoenix Contact SAC-4P-M12MS/0,40-28X OD 0,03 - Sensor-/Aktor-Kabel - 1676842 | auf Anfrage | 100 | 17 | auf Anfrage | auf Anfrage | PL | 85444290
Phoenix Contact | 1676871 | Phoenix Contact SAC-4P- 2,93-28X/M12FS OD 0,03 - Sensor-/Aktor-Kabel - 1676871 | auf Anfrage | 100 | 17 | auf Anfrage | auf Anfrage | PL | 85444290
Phoenix Contact | 1676872 | Phoenix Contact SAC-4P-17,93-28X/M12FS OD 0,03 - Sensor-/Aktor-Kabel - 1676872 | auf Anfrage | 100 | 17 | auf Anfrage | auf Anfrage | PL | 85444290
Phoenix Contact | 1676875 | Phoenix Contact SAC-4P-0,40-28X/M12FS OD 0,03 - Sensor-/Aktor-Kabel - 1676875 | auf Anfrage | 100 | 17 | auf Anfrage | auf Anfrage | PL | 85444290
Phoenix Contact | 1676962 | Phoenix Contact SAC-4P-100,0-28X/0,50 - Sensor-/Aktor-Kabel - 1676962 | auf Anfrage | 1 | 17 | auf Anfrage | auf Anfrage | DE | 85444290
Phoenix Contact | 1677275 | Phoenix Contact SAC-8P-6,0-PUR/M12FRC2 SH NC - Sensor-/Aktor-Kabel - 1677275 | auf Anfrage | 100 | 18 | auf Anfrage | auf Anfrage | PL | 85444290
Phoenix Contact | 1678872 | Phoenix Contact NBC-MSD/20,0-937/MSD SCO RAIL - Netzwerkkabel - 1678872 | auf Anfrage | 5 | 17 | auf Anfrage | auf Anfrage | PL | 85444290
Phoenix Contact | 1678566 | Phoenix Contact NBC-MSD/10,0-937/MSD SCO RAIL - Netzwerkkabel - 1678566 | auf Anfrage | 25 | 17 | auf Anfrage | auf Anfrage | PL | 85444290
Phoenix Contact | 1680380 | Phoenix Contact SACB-D PG 13,5 (6,5-9,5) BK - Dichtung - 1680380 | auf Anfrage | 10 | 73 | auf Anfrage | auf Anfrage | DE | 39269097
Phoenix Contact | 1680539 | Phoenix Contact PROT-M12 - Verschlussschraube - 1680539 | 27895 | 5 | 3 | auf Anfrage | auf Anfrage | DE | 39269097
Phoenix Contact | 1680685 | Phoenix Contact NBC-M12MRDC7/0,75-93C/M12MRDC7 - Netzwerkkabel - 1680685 | auf Anfrage | 50 | 17 | auf Anfrage | auf Anfrage | PL | 85444290
Phoenix Contact | 1681017 | Phoenix Contact SAC-3P-10,0-PUR/M12FR B - Sensor-/Aktor-Kabel - 1681017 | auf Anfrage | 1 | 18 | auf Anfrage | auf Anfrage | PL | 85444290
Phoenix Contact | 1681020 | Phoenix Contact SAC-4P-10,0-PUR/M12FR-3L - Sensor-/Aktor-Kabel - 1681020 | 322 | 1 | 2 | auf Anfrage | auf Anfrage | PL | 85444290
Phoenix Contact | 1681025 | Phoenix Contact SAC-4P-M12MS/ 0,3-PUR/M12MS SH - Sensor-/Aktor-Kabel - 1681025 | auf Anfrage | 50 | 17 | auf Anfrage | auf Anfrage | PL | 85444290
Phoenix Contact | 1681059 | Phoenix Contact SAC-3P-10,0-PUR/M12FR-2L B - Sensor-/Aktor-Kabel - 1681059 | 62 | 1 | 2 | auf Anfrage | auf Anfrage | PL | 85444290
Phoenix Contact | 1681088 | Phoenix Contact SACC-M12MS-4CON-PG 7 - Steckverbinder - 1681088 | 393 | 1 | 2 | auf Anfrage | auf Anfrage | DE | 85366990
Phoenix Contact | 1681091 | Phoenix Contact SACC-M12MR-4CON-PG7 - Steckverbinder - 1681091 | 501 | 1 | 1 | auf Anfrage | auf Anfrage | DE | 85366990
Phoenix Contact | 1681101 | Phoenix Contact SACC-M12MR-4CON-PG7-M - Steckverbinder - 1681101 | 2158 | 1 | 3 | auf Anfrage | auf Anfrage | DE | 85366990
Phoenix Contact | 1681114 | Phoenix Contact SACC-M12FS-4CON-PG7 - Steckverbinder - 1681114 | 1229 | 1 | 2 | auf Anfrage | auf Anfrage | DE | 85366990
Phoenix Contact | 1681127 | Phoenix Contact SACC-M12FS-4CON-PG7-M - Steckverbinder - 1681127 | 6936 | 1 | 2 | auf Anfrage | auf Anfrage | DE | 85366990
Phoenix Contact | 1681130 | Phoenix Contact SACC-M12FR-4CON-PG7 - Steckverbinder - 1681130 | 701 | 1 | 3 | auf Anfrage | auf Anfrage | DE | 85366990
Phoenix Contact | 1681143 | Phoenix Contact SACC-M12FR-4CON-PG7-M - Steckverbinder - 1681143 | 2623 | 1 | 3 | auf Anfrage | auf Anfrage | DE | 85366990
Phoenix Contact | 1681185 | Phoenix Contact SACC-M 8FS-4CON-M - Steckverbinder - 1681185 | 1536 | 1 | 2 | auf Anfrage | auf Anfrage | DE | 85366990
Phoenix Contact | 1681156 | Phoenix Contact SACC-M 8MS-3CON-M - Steckverbinder - 1681156 | 3337 | 1 | 3 | auf Anfrage | auf Anfrage | DE | 85366990
Phoenix Contact | 1681169 | Phoenix Contact SACC-M 8MS-4CON-M - Steckverbinder - 1681169 | 899 | 1 | 2 | auf Anfrage | auf Anfrage | DE | 85366990
Phoenix Contact | 1681172 | Phoenix Contact SACC-M 8FS-3CON-M - Steckverbinder - 1681172 | 509 | 1 | 3 | auf Anfrage | auf Anfrage | DE | 85366990
Phoenix Contact | 1681389 | Phoenix Contact SAC-4P-10,0-PUR/M12FR - Sensor-/Aktor-Kabel - 1681389 | auf Anfrage | 1 | 10 | auf Anfrage | auf Anfrage | DE | 85444290
Phoenix Contact | 1681460 | Phoenix Contact SACC-M12MS-5CON-PG 9-M - Steckverbinder - 1681460 | 4107 | 1 | 3 | auf Anfrage | auf Anfrage | HU | 85366990
Phoenix Contact | 1681473 | Phoenix Contact SACC-M12MR-5CON-PG9-M - Steckverbinder - 1681473 | 892 | 1 | 2 | auf Anfrage | auf Anfrage | HU | 85366990
Phoenix Contact | 1681512 | Phoenix Contact SAC-3P-M12MS/0,6-PUR/M12FS - Sensor-/Aktor-Kabel - 1681512 | 2 | 1 | 2 | auf Anfrage | auf Anfrage | DE | 85444290
Phoenix Contact | 1681499 | Phoenix Contact SACC-M12FR-5CON-PG9-M - Steckverbinder - 1681499 | 165 | 1 | 3 | auf Anfrage | auf Anfrage | DE | 85366990
Phoenix Contact | 1681509 | Phoenix Contact SAC-3P-M12MS/0,3-PUR/M12FS - Sensor-/Aktor-Kabel - 1681509 | 44 | 1 | 3 | auf Anfrage | auf Anfrage | DE | 85444290
Phoenix Contact | 1681486 | Phoenix Contact SACC-M12FS-5CON-PG9-M - Steckverbinder - 1681486 | 6602 | 1 | 3 | auf Anfrage | auf Anfrage | DE | 85366990
Phoenix Contact | 1681525 | Phoenix Contact SAC-3P-M12MS/1,5-PUR/M12FS - Sensor-/Aktor-Kabel - 1681525 | 162 | 1 | 1 | auf Anfrage | auf Anfrage | DE | 85444290
Phoenix Contact | 1681538 | Phoenix Contact SAC-3P-M12MS/3,0-PUR/M12FS - Sensor-/Aktor-Kabel - 1681538 | 401 | 1 | 3 | auf Anfrage | auf Anfrage | DE | 85444290
Phoenix Contact | 1681567 | Phoenix Contact SAC-3P-M12MS/ 1,5-PUR/M12FR - Sensor-/Aktor-Kabel - 1681567 | 47 | 1 | 2 | auf Anfrage | auf Anfrage | DE | 85444290
Phoenix Contact | 1681570 | Phoenix Contact SAC-3P-M12MS/ 3,0-PUR/M12FR - Sensor-/Aktor-Kabel - 1681570 | 69 | 1 | 3 | auf Anfrage | auf Anfrage | DE | 85444290
Phoenix Contact | 1681583 | Phoenix Contact SAC-5P-M12MS/0,3-PUR/M12FS - Sensor-/Aktor-Kabel - 1681583 | 384 | 1 | 2 | auf Anfrage | auf Anfrage | PL | 85444290
Phoenix Contact | 1681619 | Phoenix Contact SAC-5P-M12MS/3,0-PUR/M12FS - Sensor-/Aktor-Kabel - 1681619 | 120 | 1 | 3 | auf Anfrage | auf Anfrage | PL | 85444290
Phoenix Contact | 1681541 | Phoenix Contact SAC-3P-M12MS/ 0,3-PUR/M12FR - Sensor-/Aktor-Kabel - 1681541 | 103 | 1 | 3 | auf Anfrage | auf Anfrage | DE | 85444290
Phoenix Contact | 1681554 | Phoenix Contact SAC-3P-M12MS/ 0,6-PUR/M12FR - Sensor-/Aktor-Kabel - 1681554 | 161 | 1 | 3 | auf Anfrage | auf Anfrage | DE | 85444290
Phoenix Contact | 1681606 | Phoenix Contact SAC-5P-M12MS/1,5-PUR/M12FS - Sensor-/Aktor-Kabel - 1681606 | 502 | 1 | 3 | auf Anfrage | auf Anfrage | PL | 85444290
Phoenix Contact | 1681596 | Phoenix Contact SAC-5P-M12MS/0,6-PUR/M12FS - Sensor-/Aktor-Kabel - 1681596 | 298 | 1 | 3 | auf Anfrage | auf Anfrage | PL | 85444290
Phoenix Contact | 1681622 | Phoenix Contact SAC-5P-M12MS/0,3-PUR/M12FR - Sensor-/Aktor-Kabel - 1681622 | 259 | 1 | 2 | auf Anfrage | auf Anfrage | DE | 85444290
Phoenix Contact | 1681635 | Phoenix Contact SAC-5P-M12MS/0,6-PUR/M12FR - Sensor-/Aktor-Kabel - 1681635 | 67 | 1 | 3 | auf Anfrage | auf Anfrage | DE | 85444290
Phoenix Contact | 1681648 | Phoenix Contact SAC-5P-M12MS/1,5-PUR/M12FR - Sensor-/Aktor-Kabel - 1681648 | 19 | 1 | 3 | auf Anfrage | auf Anfrage | PL | 85444290
Phoenix Contact | 1681651 | Phoenix Contact SAC-5P-M12MS/3,0-PUR/M12FR - Sensor-/Aktor-Kabel - 1681651 | 143 | 1 | 3 | auf Anfrage | auf Anfrage | PL | 85444290
Phoenix Contact | 1681664 | Phoenix Contact SAC-3P-M 8MS/1,5-PUR - Sensor-/Aktor-Kabel - 1681664 | 805 | 1 | 2 | auf Anfrage | auf Anfrage | DE | 85444290
Phoenix Contact | 1681677 | Phoenix Contact SAC-3P-M 8MS/3,0-PUR - Sensor-/Aktor-Kabel - 1681677 | 187 | 1 | 3 | auf Anfrage | auf Anfrage | DE | 85444290
Phoenix Contact | 1681680 | Phoenix Contact SAC-3P-M 8MS/5,0-PUR - Sensor-/Aktor-Kabel - 1681680 | 207 | 1 | 3 | auf Anfrage | auf Anfrage | DE | 85444290
Phoenix Contact | 1681693 | Phoenix Contact SAC-3P-M 8MR/1,5-PUR - Sensor-/Aktor-Kabel - 1681693 | 151 | 1 | 2 | auf Anfrage | auf Anfrage | DE | 85444290
Phoenix Contact | 1681703 | Phoenix Contact SAC-3P-M 8MR/3,0-PUR - Sensor-/Aktor-Kabel - 1681703 | 88 | 1 | 2 | auf Anfrage | auf Anfrage | DE | 85444290
Phoenix Contact | 1681716 | Phoenix Contact SAC-3P-M 8MR/5,0-PUR - Sensor-/Aktor-Kabel - 1681716 | 63 | 1 | 2 | auf Anfrage | auf Anfrage | DE | 85444290
Phoenix Contact | 1681800 | Phoenix Contact SAC-4P-M 8MS/5,0-PUR - Sensor-/Aktor-Kabel - 1681800 | 249 | 1 | 2 | auf Anfrage | auf Anfrage | DE | 85444290
Phoenix Contact | 1681787 | Phoenix Contact SAC-4P-M 8MS/1,5-PUR - Sensor-/Aktor-Kabel - 1681787 | 682 | 1 | 3 | auf Anfrage | auf Anfrage | DE | 85444290
Phoenix Contact | 1681813 | Phoenix Contact SAC-4P-M 8MR/1,5-PUR - Sensor-/Aktor-Kabel - 1681813 | 198 | 1 | 3 | auf Anfrage | auf Anfrage | DE | 85444290
Phoenix Contact | 1681826 | Phoenix Contact SAC-4P-M 8MR/3,0-PUR - Sensor-/Aktor-Kabel - 1681826 | auf Anfrage | 1 | 18 | auf Anfrage | auf Anfrage | DE | 85444290
Phoenix Contact | 1681842 | Phoenix Contact SAC-4P- 1,5-PUR/M 8FS - Sensor-/Aktor-Kabel - 1681842 | auf Anfrage | 1 | 18 | auf Anfrage | auf Anfrage | DE | 85444290
Phoenix Contact | 1681839 | Phoenix Contact SAC-4P-M 8MR/5,0-PUR - Sensor-/Aktor-Kabel - 1681839 | 39 | 1 | 2 | auf Anfrage | auf Anfrage | DE | 85444290
Phoenix Contact | 1681855 | Phoenix Contact SAC-4P- 3,0-PUR/M 8FS - Sensor-/Aktor-Kabel - 1681855 | 423 | 1 | 3 | auf Anfrage | auf Anfrage | DE | 85444290
Phoenix Contact | 1681868 | Phoenix Contact SAC-4P- 5,0-PUR/M 8FS - Sensor-/Aktor-Kabel - 1681868 | 1889 | 1 | 3 | auf Anfrage | auf Anfrage | DE | 85444290
Phoenix Contact | 1681871 | Phoenix Contact SAC-4P- 1,5-PUR/M 8FR - Sensor-/Aktor-Kabel - 1681871 | 134 | 1 | 3 | auf Anfrage | auf Anfrage | DE | 85444290
Phoenix Contact | 1681897 | Phoenix Contact SAC-4P- 5,0-PUR/M 8FR - Sensor-/Aktor-Kabel - 1681897 | 494 | 1 | 3 | auf Anfrage | auf Anfrage | DE | 85444290
Phoenix Contact | 1681923 | Phoenix Contact SAC-3P-M 8MS/ 1,5-PUR/M 8FS - Sensor-/Aktor-Kabel - 1681923 | 730 | 1 | 3 | auf Anfrage | auf Anfrage | DE | 85444290
Phoenix Contact | 1681949 | Phoenix Contact SAC-3P-M 8MS/0,3-PUR/M 8FR - Sensor-/Aktor-Kabel - 1681949 | auf Anfrage | 1 | 5 | auf Anfrage | auf Anfrage | DE | 85444290
Phoenix Contact | 1681952 | Phoenix Contact SAC-3P-M 8MS/0,6-PUR/M 8FR - Sensor-/Aktor-Kabel - 1681952 | 6 | 1 | 3 | auf Anfrage | auf Anfrage | DE | 85444290
Phoenix Contact | 1681907 | Phoenix Contact SAC-3P-M 8MS/ 0,3-PUR/M 8FS - Sensor-/Aktor-Kabel - 1681907 | 496 | 1 | 3 | auf Anfrage | auf Anfrage | DE | 85444290
Phoenix Contact | 1681910 | Phoenix Contact SAC-3P-M 8MS/ 0,6-PUR/M 8FS - Sensor-/Aktor-Kabel - 1681910 | 233 | 1 | 2 | auf Anfrage | auf Anfrage | DE | 85444290
Phoenix Contact | 1681936 | Phoenix Contact SAC-3P-M 8MS/ 3,0-PUR/M 8FS - Sensor-/Aktor-Kabel - 1681936 | 1213 | 1 | 3 | auf Anfrage | auf Anfrage | DE | 85444290
Phoenix Contact | 1681978 | Phoenix Contact SAC-3P-M 8MS/3,0-PUR/M 8FR - Sensor-/Aktor-Kabel - 1681978 | 97 | 1 | 3 | auf Anfrage | auf Anfrage | DE | 85444290
Phoenix Contact | 1681981 | Phoenix Contact SAC-3P-M 8MS/0,3-PUR/M 8FR-2L - Sensor-/Aktor-Kabel - 1681981 | 55 | 1 | 2 | auf Anfrage | auf Anfrage | PL | 85444290
Phoenix Contact | 1681994 | Phoenix Contact SAC-3P-M 8MS/0,6-PUR/M 8FR-2L - Sensor-/Aktor-Kabel - 1681994 | 153 | 1 | 2 | auf Anfrage | auf Anfrage | PL | 85444290
Phoenix Contact | 1682029 | Phoenix Contact SAC-3P-M 8MR/0,3-PUR/M 8FS - Sensor-/Aktor-Kabel - 1682029 | 3 | 1 | 2 | auf Anfrage | auf Anfrage | DE | 85444290
Phoenix Contact | 1682003 | Phoenix Contact SAC-3P-M 8MS/1,5-PUR/M 8FR-2L - Sensor-/Aktor-Kabel - 1682003 | 165 | 1 | 3 | auf Anfrage | auf Anfrage | PL | 85444290
Phoenix Contact | 1682016 | Phoenix Contact SAC-3P-M 8MS/3,0-PUR/M 8FR-2L - Sensor-/Aktor-Kabel - 1682016 | 84 | 1 | 3 | auf Anfrage | auf Anfrage | PL | 85444290
Phoenix Contact | 1682032 | Phoenix Contact SAC-3P-M 8MR/0,6-PUR/M 8FS - Sensor-/Aktor-Kabel - 1682032 | 20 | 1 | 3 | auf Anfrage | auf Anfrage | DE | 85444290
Phoenix Contact | 1682045 | Phoenix Contact SAC-3P-M 8MR/1,5-PUR/M 8FS - Sensor-/Aktor-Kabel - 1682045 | 43 | 1 | 2 | auf Anfrage | auf Anfrage | DE | 85444290
Phoenix Contact | 1682058 | Phoenix Contact SAC-3P-M 8MR/3,0-PUR/M 8FS - Sensor-/Aktor-Kabel - 1682058 | 81 | 1 | 3 | auf Anfrage | auf Anfrage | DE | 85444290
Phoenix Contact | 1682061 | Phoenix Contact SAC-3P-M 8MR/ 0,3-PUR/M 8FR - Sensor-/Aktor-Kabel - 1682061 | 90 | 1 | 2 | auf Anfrage | auf Anfrage | DE | 85444290
Phoenix Contact | 1682090 | Phoenix Contact SAC-3P-M 8MR/ 3,0-PUR/M 8FR - Sensor-/Aktor-Kabel - 1682090 | 4 | 1 | 2 | auf Anfrage | auf Anfrage | DE | 85444290
Phoenix Contact | 1682113 | Phoenix Contact SAC-3P-M 8MR/0,6-PUR/M 8FR-2L - Sensor-/Aktor-Kabel - 1682113 | auf Anfrage | 1 | 17 | auf Anfrage | auf Anfrage | PL | 85444290
Phoenix Contact | 1682074 | Phoenix Contact SAC-3P-M 8MR/ 0,6-PUR/M 8FR - Sensor-/Aktor-Kabel - 1682074 | 69 | 1 | 3 | auf Anfrage | auf Anfrage | DE | 85444290
Phoenix Contact | 1682087 | Phoenix Contact SAC-3P-M 8MR/ 1,5-PUR/M 8FR - Sensor-/Aktor-Kabel - 1682087 | 7 | 1 | 3 | auf Anfrage | auf Anfrage | DE | 85444290
Phoenix Contact | 1682100 | Phoenix Contact SAC-3P-M 8MR/0,3-PUR/M 8FR-2L - Sensor-/Aktor-Kabel - 1682100 | auf Anfrage | 1 | 18 | auf Anfrage | auf Anfrage | PL | 85444290
Phoenix Contact | 1682126 | Phoenix Contact SAC-3P-M 8MR/1,5-PUR/M 8FR-2L - Sensor-/Aktor-Kabel - 1682126 | auf Anfrage | 1 | 18 | auf Anfrage | auf Anfrage | PL | 85444290
Phoenix Contact | 1682139 | Phoenix Contact SAC-3P-M 8MR/3,0-PUR/M 8FR-2L - Sensor-/Aktor-Kabel - 1682139 | auf Anfrage | 1 | 17 | auf Anfrage | auf Anfrage | PL | 85444290
Phoenix Contact | 1682171 | Phoenix Contact SAC-4P-M 8MS/3,0-PUR/M 8FS - Sensor-/Aktor-Kabel - 1682171 | 221 | 1 | 1 | auf Anfrage | auf Anfrage | DE | 85444290
Phoenix Contact | 1682168 | Phoenix Contact SAC-4P-M 8MS/1,5-PUR/M 8FS - Sensor-/Aktor-Kabel - 1682168 | 594 | 1 | 3 | auf Anfrage | auf Anfrage | DE | 85444290
Phoenix Contact | 1682184 | Phoenix Contact SAC-4P-M 8MS/0,3-PUR/M 8FR - Sensor-/Aktor-Kabel - 1682184 | 80 | 1 | 3 | auf Anfrage | auf Anfrage | DE | 85444290
Phoenix Contact | 1682223 | Phoenix Contact SAC-4P-M 8MR/0,3-PUR/M 8FS - Sensor-/Aktor-Kabel - 1682223 | auf Anfrage | 1 | 17 | auf Anfrage | auf Anfrage | DE | 85444290
Phoenix Contact | 1682236 | Phoenix Contact SAC-4P-M 8MR/0,6-PUR/M 8FS - Sensor-/Aktor-Kabel - 1682236 | 62 | 1 | 2 | auf Anfrage | auf Anfrage | DE | 85444290
Phoenix Contact | 1682249 | Phoenix Contact SAC-4P-M 8MR/1,5-PUR/M 8FS - Sensor-/Aktor-Kabel - 1682249 | auf Anfrage | 1 | 18 | auf Anfrage | auf Anfrage | DE | 85444290
Phoenix Contact | 1682197 | Phoenix Contact SAC-4P-M 8MS/0,6-PUR/M 8FR - Sensor-/Aktor-Kabel - 1682197 | 30 | 1 | 2 | auf Anfrage | auf Anfrage | DE | 85444290
Phoenix Contact | 1682210 | Phoenix Contact SAC-4P-M 8MS/3,0-PUR/M 8FR - Sensor-/Aktor-Kabel - 1682210 | 24 | 1 | 2 | auf Anfrage | auf Anfrage | DE | 85444290
Phoenix Contact | 1682252 | Phoenix Contact SAC-4P-M 8MR/3,0-PUR/M 8FS - Sensor-/Aktor-Kabel - 1682252 | 1 | 1 | 3 | auf Anfrage | auf Anfrage | DE | 85444290
Phoenix Contact | 1682265 | Phoenix Contact SAC-4P-M 8MR/0,3-PUR/M 8FR - Sensor-/Aktor-Kabel - 1682265 | 26 | 1 | 3 | auf Anfrage | auf Anfrage | DE | 85444290
Phoenix Contact | 1682278 | Phoenix Contact SAC-4P-M 8MR/0,6-PUR/M 8FR - Sensor-/Aktor-Kabel - 1682278 | auf Anfrage | 1 | 18 | auf Anfrage | auf Anfrage | DE | 85444290
Phoenix Contact | 1682317 | Phoenix Contact SAC-3P-M 8MS/0,6-PUR/M12FS - Sensor-/Aktor-Kabel - 1682317 | 10 | 1 | 3 | auf Anfrage | auf Anfrage | DE | 85444290
Phoenix Contact | 1682281 | Phoenix Contact SAC-4P-M 8MR/1,5-PUR/M 8FR - Sensor-/Aktor-Kabel - 1682281 | 5 | 1 | 3 | auf Anfrage | auf Anfrage | DE | 85444290
Phoenix Contact | 1682294 | Phoenix Contact SAC-4P-M 8MR/3,0-PUR/M 8FR - Sensor-/Aktor-Kabel - 1682294 | 6 | 1 | 3 | auf Anfrage | auf Anfrage | DE | 85444290
Phoenix Contact | 1682304 | Phoenix Contact SAC-3P-M 8MS/0,3-PUR/M12FS - Sensor-/Aktor-Kabel - 1682304 | 139 | 1 | 2 | auf Anfrage | auf Anfrage | DE | 85444290
Phoenix Contact | 1682320 | Phoenix Contact SAC-3P-M 8MS/1,5-PUR/M12FS - Sensor-/Aktor-Kabel - 1682320 | 420 | 1 | 2 | auf Anfrage | auf Anfrage | DE | 85444290
Phoenix Contact | 1682375 | Phoenix Contact SAC-3P-M 8MS/3,0-PUR/M12FR - Sensor-/Aktor-Kabel - 1682375 | 129 | 1 | 3 | auf Anfrage | auf Anfrage | DE | 85444290
Phoenix Contact | 1682388 | Phoenix Contact SAC-3P-M 8MR/0,3-PUR/M12FS - Sensor-/Aktor-Kabel - 1682388 | auf Anfrage | 1 | 18 | auf Anfrage | auf Anfrage | DE | 85444290
Phoenix Contact | 1682346 | Phoenix Contact SAC-3P-M 8MS/0,3-PUR/M12FR - Sensor-/Aktor-Kabel - 1682346 | 138 | 1 | 3 | auf Anfrage | auf Anfrage | DE | 85444290
Phoenix Contact | 1682359 | Phoenix Contact SAC-3P-M 8MS/0,6-PUR/M12FR - Sensor-/Aktor-Kabel - 1682359 | 132 | 1 | 3 | auf Anfrage | auf Anfrage | DE | 85444290
Phoenix Contact | 1682362 | Phoenix Contact SAC-3P-M 8MS/1,5-PUR/M12FR - Sensor-/Aktor-Kabel - 1682362 | 111 | 1 | 3 | auf Anfrage | auf Anfrage | DE | 85444290
Phoenix Contact | 1682391 | Phoenix Contact SAC-3P-M 8MR/0,6-PUR/M12FS - Sensor-/Aktor-Kabel - 1682391 | 18 | 1 | 3 | auf Anfrage | auf Anfrage | DE | 85444290
Phoenix Contact | 1682401 | Phoenix Contact SAC-3P-M 8MR/1,5-PUR/M12FS - Sensor-/Aktor-Kabel - 1682401 | auf Anfrage | 1 | 18 | auf Anfrage | auf Anfrage | DE | 85444290
Phoenix Contact | 1682414 | Phoenix Contact SAC-3P-M 8MR/3,0-PUR/M12FS - Sensor-/Aktor-Kabel - 1682414 | auf Anfrage | 1 | 17 | auf Anfrage | auf Anfrage | DE | 85444290
Phoenix Contact | 1682430 | Phoenix Contact SAC-3P-M 8MR/0,6-PUR/M12FR - Sensor-/Aktor-Kabel - 1682430 | 8 | 1 | 3 | auf Anfrage | auf Anfrage | DE | 85444290
Phoenix Contact | 1682427 | Phoenix Contact SAC-3P-M 8MR/0,3-PUR/M12FR - Sensor-/Aktor-Kabel - 1682427 | auf Anfrage | 1 | 17 | auf Anfrage | auf Anfrage | DE | 85444290
Phoenix Contact | 1682443 | Phoenix Contact SAC-3P-M 8MR/1,5-PUR/M12FR - Sensor-/Aktor-Kabel - 1682443 | 15 | 1 | 2 | auf Anfrage | auf Anfrage | DE | 85444290
Phoenix Contact | 1682456 | Phoenix Contact SAC-3P-M 8MR/3,0-PUR/M12FR - Sensor-/Aktor-Kabel - 1682456 | auf Anfrage | 1 | 17 | auf Anfrage | auf Anfrage | DE | 85444290
Phoenix Contact | 1682469 | Phoenix Contact SAC-3P-M 8MR/ 0,3-PUR/M12FR-2L - Sensor-/Aktor-Kabel - 1682469 | auf Anfrage | 1 | 17 | auf Anfrage | auf Anfrage | PL | 85444290
Phoenix Contact | 1682472 | Phoenix Contact SAC-3P-M 8MR/ 0,6-PUR/M12FR-2L - Sensor-/Aktor-Kabel - 1682472 | auf Anfrage | 1 | 18 | auf Anfrage | auf Anfrage | PL | 85444290
Phoenix Contact | 1682540 | Phoenix Contact PROT-M8 - Verschlussschraube - 1682540 | 25555 | 5 | 3 | auf Anfrage | auf Anfrage | DE | 39269097
Phoenix Contact | 1682566 | Phoenix Contact SAC-3P-M12MS/10,0-PUR - Sensor-/Aktor-Kabel - 1682566 | 80 | 1 | 2 | auf Anfrage | auf Anfrage | DE | 85444290
Phoenix Contact | 1682485 | Phoenix Contact SAC-3P-M 8MR/ 1,5-PUR/M12FR-2L - Sensor-/Aktor-Kabel - 1682485 | auf Anfrage | 1 | 18 | auf Anfrage | auf Anfrage | PL | 85444290
Phoenix Contact | 1682498 | Phoenix Contact SAC-3P-M 8MR/ 3,0-PUR/M12FR-2L - Sensor-/Aktor-Kabel - 1682498 | auf Anfrage | 1 | 18 | auf Anfrage | auf Anfrage | PL | 85444290
Phoenix Contact | 1682536 | Phoenix Contact SAC-4P- 5,0-PUR/AD 180 - Sensor-/Aktor-Kabel - 1682536 | auf Anfrage | 50 | 17 | auf Anfrage | auf Anfrage | PL | 85444290
Phoenix Contact | 1682618 | Phoenix Contact SAC-4P-M12MS/ 3,0-PUR SH - Sensor-/Aktor-Kabel - 1682618 | 266 | 1 | 3 | auf Anfrage | auf Anfrage | PL | 85444290
Phoenix Contact | 1682702 | Phoenix Contact SAC-3P-M12MR/ 5,0-PUR SH - Sensor-/Aktor-Kabel - 1682702 | auf Anfrage | 1 | 17 | auf Anfrage | auf Anfrage | PL | 85444290
Phoenix Contact | 1682647 | Phoenix Contact SAC-4P-M12MS/ 5,0-PUR SH - Sensor-/Aktor-Kabel - 1682647 | 170 | 1 | 2 | auf Anfrage | auf Anfrage | PL | 85444290
Phoenix Contact | 1682650 | Phoenix Contact SAC-3P-M12MS/ 1,5-PUR SH - Sensor-/Aktor-Kabel - 1682650 | 15 | 1 | 2 | auf Anfrage | auf Anfrage | PL | 85444290
Phoenix Contact | 1682663 | Phoenix Contact SAC-3P-M12MS/ 3,0-PUR SH - Sensor-/Aktor-Kabel - 1682663 | 134 | 1 | 2 | auf Anfrage | auf Anfrage | PL | 85444290
Phoenix Contact | 1682689 | Phoenix Contact SAC-3P-M12MR/ 1,5-PUR SH - Sensor-/Aktor-Kabel - 1682689 | auf Anfrage | 1 | 17 | auf Anfrage | auf Anfrage | PL | 85444290
Phoenix Contact | 1682692 | Phoenix Contact SAC-3P-M12MR/ 3,0-PUR SH - Sensor-/Aktor-Kabel - 1682692 | auf Anfrage | 1 | 17 | auf Anfrage | auf Anfrage | PL | 85444290
Phoenix Contact | 1682715 | Phoenix Contact SAC-4P-M12MS/ 1,5-PUR SH - Sensor-/Aktor-Kabel - 1682715 | 423 | 1 | 3 | auf Anfrage | auf Anfrage | PL | 85444290
Phoenix Contact | 1682728 | Phoenix Contact SAC-5P-M12MS/ 1,5-PUR SH - Sensor-/Aktor-Kabel - 1682728 | 918 | 1 | 2 | auf Anfrage | auf Anfrage | PL | 85444290
Phoenix Contact | 1682731 | Phoenix Contact SAC-5P-M12MS/ 5,0-PUR SH - Sensor-/Aktor-Kabel - 1682731 | 861 | 1 | 2 | auf Anfrage | auf Anfrage | PL | 85444290
Phoenix Contact | 1682773 | Phoenix Contact SAC-5P-M12MR/ 5,0-PUR SH - Sensor-/Aktor-Kabel - 1682773 | 160 | 1 | 2 | auf Anfrage | auf Anfrage | PL | 85444290
Phoenix Contact | 1682744 | Phoenix Contact SAC-5P-M12MS/ 3,0-PUR SH - Sensor-/Aktor-Kabel - 1682744 | 848 | 1 | 3 | auf Anfrage | auf Anfrage | PL | 85444290
Phoenix Contact | 1682757 | Phoenix Contact SAC-5P-M12MR/ 1,5-PUR SH - Sensor-/Aktor-Kabel - 1682757 | 32 | 1 | 2 | auf Anfrage | auf Anfrage | PL | 85444290
Phoenix Contact | 1682760 | Phoenix Contact SAC-5P-M12MR/ 3,0-PUR SH - Sensor-/Aktor-Kabel - 1682760 | 37 | 1 | 2 | auf Anfrage | auf Anfrage | PL | 85444290
Phoenix Contact | 1682786 | Phoenix Contact SAC-3P- 1,5-PUR/M12FS SH - Sensor-/Aktor-Kabel - 1682786 | 16 | 1 | 2 | auf Anfrage | auf Anfrage | PL | 85444290
Phoenix Contact | 1682799 | Phoenix Contact SAC-3P- 3,0-PUR/M12FS SH - Sensor-/Aktor-Kabel - 1682799 | auf Anfrage | 1 | 17 | auf Anfrage | auf Anfrage | PL | 85444290
Phoenix Contact | 1682812 | Phoenix Contact SAC-3P- 1,5-PUR/M12FR SH - Sensor-/Aktor-Kabel - 1682812 | auf Anfrage | 1 | 18 | auf Anfrage | auf Anfrage | PL | 85444290
Phoenix Contact | 1682838 | Phoenix Contact SAC-3P- 5,0-PUR/M12FR SH - Sensor-/Aktor-Kabel - 1682838 | 66 | 1 | 3 | auf Anfrage | auf Anfrage | PL | 85444290
Phoenix Contact | 1682825 | Phoenix Contact SAC-3P- 3,0-PUR/M12FR SH - Sensor-/Aktor-Kabel - 1682825 | auf Anfrage | 1 | 17 | auf Anfrage | auf Anfrage | PL | 85444290
Phoenix Contact | 1682841 | Phoenix Contact SAC-4P- 1,5-PUR/M12FS SH - Sensor-/Aktor-Kabel - 1682841 | 685 | 1 | 2 | auf Anfrage | auf Anfrage | PL | 85444290
Phoenix Contact | 1682854 | Phoenix Contact SAC-4P- 3,0-PUR/M12FS SH - Sensor-/Aktor-Kabel - 1682854 | 1086 | 1 | 3 | auf Anfrage | auf Anfrage | PL | 85444290
Phoenix Contact | 1682867 | Phoenix Contact SAC-4P- 5,0-PUR/M12FS SH - Sensor-/Aktor-Kabel - 1682867 | 1313 | 1 | 3 | auf Anfrage | auf Anfrage | PL | 85444290
Phoenix Contact | 1682870 | Phoenix Contact SAC-4P-M12MR/ 1,5-PUR SH - Sensor-/Aktor-Kabel - 1682870 | 220 | 1 | 2 | auf Anfrage | auf Anfrage | PL | 85444290
Phoenix Contact | 1682883 | Phoenix Contact SAC-4P-M12MR/ 3,0-PUR SH - Sensor-/Aktor-Kabel - 1682883 | auf Anfrage | 1 | 17 | auf Anfrage | auf Anfrage | PL | 85444290
Phoenix Contact | 1682922 | Phoenix Contact SAC-4P- 5,0-PUR/M12FR SH - Sensor-/Aktor-Kabel - 1682922 | 406 | 1 | 3 | auf Anfrage | auf Anfrage | PL | 85444290
Phoenix Contact | 1682896 | Phoenix Contact SAC-4P-M12MR/ 5,0-PUR SH - Sensor-/Aktor-Kabel - 1682896 | auf Anfrage | 1 | 17 | auf Anfrage | auf Anfrage | PL | 85444290
Phoenix Contact | 1682906 | Phoenix Contact SAC-4P- 1,5-PUR/M12FR SH - Sensor-/Aktor-Kabel - 1682906 | 505 | 1 | 3 | auf Anfrage | auf Anfrage | PL | 85444290
Phoenix Contact | 1682919 | Phoenix Contact SAC-4P- 3,0-PUR/M12FR SH - Sensor-/Aktor-Kabel - 1682919 | 334 | 1 | 2 | auf Anfrage | auf Anfrage | PL | 85444290
Phoenix Contact | 1682935 | Phoenix Contact SAC-5P- 1,5-PUR/M12FS SH - Sensor-/Aktor-Kabel - 1682935 | 1017 | 1 | 3 | auf Anfrage | auf Anfrage | PL | 85444290
Phoenix Contact | 1682948 | Phoenix Contact SAC-5P- 3,0-PUR/M12FS SH - Sensor-/Aktor-Kabel - 1682948 | 754 | 1 | 3 | auf Anfrage | auf Anfrage | PL | 85444290
Phoenix Contact | 1682980 | Phoenix Contact SAC-5P- 5,0-PUR/M12FR SH - Sensor-/Aktor-Kabel - 1682980 | 276 | 1 | 3 | auf Anfrage | auf Anfrage | PL | 85444290
Phoenix Contact | 1682951 | Phoenix Contact SAC-5P- 5,0-PUR/M12FS SH - Sensor-/Aktor-Kabel - 1682951 | 1526 | 1 | 2 | auf Anfrage | auf Anfrage | PL | 85444290
Phoenix Contact | 1682964 | Phoenix Contact SAC-5P- 1,5-PUR/M12FR SH - Sensor-/Aktor-Kabel - 1682964 | 350 | 1 | 2 | auf Anfrage | auf Anfrage | PL | 85444290
Phoenix Contact | 1682977 | Phoenix Contact SAC-5P- 3,0-PUR/M12FR SH - Sensor-/Aktor-Kabel - 1682977 | 74 | 1 | 2 | auf Anfrage | auf Anfrage | PL | 85444290
Phoenix Contact | 1682993 | Phoenix Contact SAC-4P-M12MS/10,0-PUR - Sensor-/Aktor-Kabel - 1682993 | 299 | 1 | 3 | auf Anfrage | auf Anfrage | DE | 85444290
Phoenix Contact | 1683002 | Phoenix Contact SAC-4P-10,0-PUR/M12FS - Sensor-/Aktor-Kabel - 1683002 | 2065 | 1 | 3 | auf Anfrage | auf Anfrage | DE | 85444290
Phoenix Contact | 1683413 | Phoenix Contact SAC-3P-M12Y/2XM12FS B PE - Y-Verteiler - 1683413 | 1675 | 5 | 3 | auf Anfrage | auf Anfrage | PL | 85366990
Phoenix Contact | 1683091 | Phoenix Contact SAC-4P-M12MS/0,16-PUR SN - Sensor-/Aktor-Kabel - 1683091 | auf Anfrage | 100 | 43 | auf Anfrage | auf Anfrage | PL | 85444290
Phoenix Contact | 1683361 | Phoenix Contact SAC-5P-M12MS/10,0-PUR - Sensor-/Aktor-Kabel - 1683361 | 495 | 1 | 3 | auf Anfrage | auf Anfrage | PL | 85444290
Phoenix Contact | 1683374 | Phoenix Contact SAC-5P-10,0-PUR/M12FS - Sensor-/Aktor-Kabel - 1683374 | 406 | 1 | 3 | auf Anfrage | auf Anfrage | DE | 85444290
Phoenix Contact | 1683455 | Phoenix Contact SAC-3P-M12Y/2XM12FS PE - Y-Verteiler - 1683455 | 2535 | 5 | 3 | auf Anfrage | auf Anfrage | PL | 85366990
Phoenix Contact | 1683468 | Phoenix Contact SAC-5P-M12Y/2XM12FS VP - Y-Verteiler - 1683468 | 1700 | 5 | 3 | auf Anfrage | auf Anfrage | PL | 85366990
Phoenix Contact | 1683484 | Phoenix Contact SAC-4P-10,0-PUR/M 8FS - Sensor-/Aktor-Kabel - 1683484 | 513 | 1 | 3 | auf Anfrage | auf Anfrage | DE | 85444290
Phoenix Contact | 1683549 | Phoenix Contact SAC-3P-M12Y/2XM 8FS VP - Y-Verteiler - 1683549 | auf Anfrage | 5 | 17 | auf Anfrage | auf Anfrage | PL | 85366990
Phoenix Contact | 1683471 | Phoenix Contact SAC-3P-M12Y/2XM 8FS - Y-Verteiler - 1683471 | 2865 | 5 | 3 | auf Anfrage | auf Anfrage | PL | 85366990
Phoenix Contact | 1683510 | Phoenix Contact SAC-3P- 5,0-PUR/M12FS - Sensor-/Aktor-Kabel - 1683510 | 250 | 1 | 3 | auf Anfrage | auf Anfrage | DE | 85444290
Phoenix Contact | 1683594 | Phoenix Contact SAC-3P-10,0-PUR/M 8FR-2L - Sensor-/Aktor-Kabel - 1683594 | 437 | 1 | 3 | auf Anfrage | auf Anfrage | PL | 85444290
Phoenix Contact | 1683756 | Phoenix Contact SACC-EC-M12MS-5CON-PG9/1,5 - Gerätesteckverbinder Vorderwand - 1683756 | auf Anfrage | 50 | 50 | auf Anfrage | auf Anfrage | DE | 85444290
Phoenix Contact | 1684014 | Phoenix Contact RCK-TGUM/BL12/ 5,0PUR-U - Stammleitung - 1684014 | auf Anfrage | 1 | 38 | auf Anfrage | auf Anfrage | DE | 85444290
Phoenix Contact | 1684027 | Phoenix Contact RCK-TGUM/BL12/10,0PUR-U - Stammleitung - 1684027 | 6 | 1 | 3 | auf Anfrage | auf Anfrage | DE | 85444290
Phoenix Contact | 1684030 | Phoenix Contact RCK-TWUM/BL12/ 5,0PUR-U - Stammleitung - 1684030 | auf Anfrage | 1 | 40 | auf Anfrage | auf Anfrage | DE | 85444290
Phoenix Contact | 1684043 | Phoenix Contact RCK-TWUM/BL12/10,0PUR-U - Stammleitung - 1684043 | auf Anfrage | 1 | 41 | auf Anfrage | auf Anfrage | DE | 85444290
Phoenix Contact | 1684056 | Phoenix Contact RCK-TGUM/BL16+3/ 5,0PUR-U - Stammleitung - 1684056 | 165 | 1 | 2 | auf Anfrage | auf Anfrage | DE | 85444290
Phoenix Contact | 1684069 | Phoenix Contact RCK-TGUM/BL16+3/10,0PUR-U - Stammleitung - 1684069 | 13 | 1 | 3 | auf Anfrage | auf Anfrage | DE | 85444290
Phoenix Contact | 1684072 | Phoenix Contact RCK-TWUM/BL16+3/ 5,0PUR-U - Stammleitung - 1684072 | 6 | 1 | 3 | auf Anfrage | auf Anfrage | DE | 85444290
Phoenix Contact | 1684085 | Phoenix Contact RCK-TWUM/BL16+3/10,0PUR-U - Stammleitung - 1684085 | auf Anfrage | 1 | 19 | auf Anfrage | auf Anfrage | DE | 85444290
Phoenix Contact | 1684840 | Phoenix Contact SAC-6P-M 8MS/45,0-PUR SH - Sensor-/Aktor-Kabel - 1684840 | auf Anfrage | 25 | 17 | auf Anfrage | auf Anfrage | PL | 85444290
Phoenix Contact | 1685013 | Phoenix Contact KSK 1 - Verschlusskappe - 1685013 | auf Anfrage | 10 | 23 | auf Anfrage | auf Anfrage | DE | 39269097
Phoenix Contact | 1687934 | Phoenix Contact SAC-8P-M12FS/0,5-PUR/M12FS SH - Sensor-/Aktor-Kabel - 1687934 | auf Anfrage | 100 | 17 | auf Anfrage | auf Anfrage | PL | 85444290
Phoenix Contact | 1687993 | Phoenix Contact SAC-5P-M12FS/0,3-PUR/FS SH BK - Sensor-/Aktor-Kabel - 1687993 | auf Anfrage | 50 | 17 | auf Anfrage | auf Anfrage | PL | 85444290
Phoenix Contact | 1687912 | Phoenix Contact SACB-4/ 4-L-15,0PUR SCO - Verteilerbox - 1687912 | auf Anfrage | 26 | 33 | auf Anfrage | auf Anfrage | DE | 85444290
Phoenix Contact | 1687915 | Phoenix Contact SACB-8/ 8-L-15,0PUR SCO - Verteilerbox - 1687915 | auf Anfrage | 26 | 33 | auf Anfrage | auf Anfrage | DE | 85444290
Phoenix Contact | 1687981 | Phoenix Contact SACC-E-MS-8CON-M16/0,5 PP - Gerätesteckverbinder Vorderwand - 1687981 | 3 | 1 | 2 | auf Anfrage | auf Anfrage | DE | 85444290
Phoenix Contact | 1688917 | Phoenix Contact SAC-4P-M12FS/ 2,5-186/M12FS - Sensor-/Aktor-Kabel - 1688917 | auf Anfrage | 50 | 43 | auf Anfrage | auf Anfrage | PL | 85444290
Phoenix Contact | 1689305 | Phoenix Contact SAC-4P- 3,5-731/M 8SIFS - Sensor-/Aktor-Kabel - 1689305 | auf Anfrage | 25 | 17 | auf Anfrage | auf Anfrage | PL | 85444290
Phoenix Contact | 1689312 | Phoenix Contact SAC-4P- 2,5-731/M 8SIFS - Sensor-/Aktor-Kabel - 1689312 | auf Anfrage | 25 | 17 | auf Anfrage | auf Anfrage | PL | 85444290
Phoenix Contact | 1689324 | Phoenix Contact SAC-3P-M 8MS/0,3-730/M 8FR - Sensor-/Aktor-Kabel - 1689324 | auf Anfrage | 25 | 17 | auf Anfrage | auf Anfrage | PL | 85444290
Phoenix Contact | 1689436 | Phoenix Contact SAC-4P-0,75-PUR/M12FR - Sensor-/Aktor-Kabel - 1689436 | auf Anfrage | 250 | 17 | auf Anfrage | auf Anfrage | DE | 85444290
Phoenix Contact | 1689930 | Phoenix Contact SAC-4P-1,75-PUR/M 8FR - Sensor-/Aktor-Kabel - 1689930 | auf Anfrage | 250 | 17 | auf Anfrage | auf Anfrage | DE | 85444290
Phoenix Contact | 1690734 | Phoenix Contact SAC-8P-M8MS/2,6-PUR/M12FR SH - Sensor-/Aktor-Kabel - 1690734 | auf Anfrage | 50 | 17 | auf Anfrage | auf Anfrage | PL | 85444290
Phoenix Contact | 1690735 | Phoenix Contact SAC-8P-M8MS/2,9-PUR/M12FR SH - Sensor-/Aktor-Kabel - 1690735 | auf Anfrage | 50 | 17 | auf Anfrage | auf Anfrage | PL | 85444290
Phoenix Contact | 1690738 | Phoenix Contact SAC-8P-M8MS/3,8-PUR/M12FR SH - Sensor-/Aktor-Kabel - 1690738 | auf Anfrage | 50 | 17 | auf Anfrage | auf Anfrage | PL | 85444290
Phoenix Contact | 1690737 | Phoenix Contact SAC-8P-M8MS/3,7-PUR/M12FR SH - Sensor-/Aktor-Kabel - 1690737 | auf Anfrage | 50 | 17 | auf Anfrage | auf Anfrage | PL | 85444290
Phoenix Contact | 1690739 | Phoenix Contact SAC-8P-M8MS/4,6-PUR/M12FR SH - Sensor-/Aktor-Kabel - 1690739 | auf Anfrage | 50 | 17 | auf Anfrage | auf Anfrage | PL | 85444290
Phoenix Contact | 1692336 | Phoenix Contact ASI SACB KABEL-ENDDICHTUNG - Dichtung - 1692336 | auf Anfrage | 100 | 22 | auf Anfrage | auf Anfrage | IT | 40169300
Phoenix Contact | 1692404 | Phoenix Contact SACB-4/ 4-L-M23 - Verteilerbox - 1692404 | auf Anfrage | 1 | 51 | auf Anfrage | auf Anfrage | DE | 85366990
Phoenix Contact | 1692417 | Phoenix Contact SACB-4/ 8-L-M23 - Verteilerbox - 1692417 | 17 | 1 | 3 | auf Anfrage | auf Anfrage | DE | 85366990
Phoenix Contact | 1692420 | Phoenix Contact SACB-6/ 6-L-M23 - Verteilerbox - 1692420 | auf Anfrage | 1 | 16 | auf Anfrage | auf Anfrage | DE | 85366990
Phoenix Contact | 1692446 | Phoenix Contact SACB-8/ 8-L-M23 - Verteilerbox - 1692446 | 10 | 1 | 2 | auf Anfrage | auf Anfrage | DE | 85366990
Phoenix Contact | 1692459 | Phoenix Contact SACB-8/16-L-M23 - Verteilerbox - 1692459 | 142 | 1 | 2 | auf Anfrage | auf Anfrage | DE | 85366990
Phoenix Contact | 1692682 | Phoenix Contact SACB-4/ 8-L-M23 180 - Verteilerbox - 1692682 | 16 | 1 | 2 | auf Anfrage | auf Anfrage | DE | 85366990
Phoenix Contact | 1692705 | Phoenix Contact SACB-6/12-L-M23 180 - Verteilerbox - 1692705 | 6 | 1 | 3 | auf Anfrage | auf Anfrage | DE | 85366990
Phoenix Contact | 1692718 | Phoenix Contact SACB-8/ 8-L-M23 180 - Verteilerbox - 1692718 | auf Anfrage | 1 | 16 | auf Anfrage | auf Anfrage | DE | 85366990
Phoenix Contact | 1692721 | Phoenix Contact SACB-8/16-L-M23 180 - Verteilerbox - 1692721 | 117 | 1 | 3 | auf Anfrage | auf Anfrage | DE | 85366990
Phoenix Contact | 1692747 | Phoenix Contact SACB-4/ 8-M23 180 - Verteilerbox - 1692747 | 40 | 1 | 2 | auf Anfrage | auf Anfrage | DE | 85366990
Phoenix Contact | 1692831 | Phoenix Contact SACB-8/ 8-M23 - Verteilerbox - 1692831 | 2 | 1 | 2 | auf Anfrage | auf Anfrage | DE | 85366990
Phoenix Contact | 1692763 | Phoenix Contact SACB-6/12-M23 180 - Verteilerbox - 1692763 | auf Anfrage | 1 | 9 | auf Anfrage | auf Anfrage | DE | 85366990
Phoenix Contact | 1692776 | Phoenix Contact SACB-8/ 8-M23 180 - Verteilerbox - 1692776 | 5 | 1 | 2 | auf Anfrage | auf Anfrage | DE | 85366990
Phoenix Contact | 1692789 | Phoenix Contact SACB-8/16-M23 180 - Verteilerbox - 1692789 | 90 | 1 | 2 | auf Anfrage | auf Anfrage | DE | 85366990
Phoenix Contact | 1692802 | Phoenix Contact SACB-4/ 8-M23 - Verteilerbox - 1692802 | 4 | 1 | 3 | auf Anfrage | auf Anfrage | DE | 85366990
Phoenix Contact | 1692828 | Phoenix Contact SACB-6/12-M23 - Verteilerbox - 1692828 | 57 | 1 | 3 | auf Anfrage | auf Anfrage | DE | 85366990
Phoenix Contact | 1692844 | Phoenix Contact SACB-8/16-M23 - Verteilerbox - 1692844 | auf Anfrage | 1 | 52 | auf Anfrage | auf Anfrage | DE | 85366990
Phoenix Contact | 1693034 | Phoenix Contact SAC-3P-10,0-PUR/M12FS - Sensor-/Aktor-Kabel - 1693034 | 733 | 1 | 3 | auf Anfrage | auf Anfrage | DE | 85444290
Phoenix Contact | 1693076 | Phoenix Contact SAC-4P-M12MS/0,6-PUR/M 8FS - Sensor-/Aktor-Kabel - 1693076 | 151 | 1 | 3 | auf Anfrage | auf Anfrage | DE | 85444290
Phoenix Contact | 1693089 | Phoenix Contact SAC-4P-M12MS/1,5-PUR/M 8FS - Sensor-/Aktor-Kabel - 1693089 | 83 | 1 | 3 | auf Anfrage | auf Anfrage | DE | 85444290
Phoenix Contact | 1693173 | Phoenix Contact SAC-3P-M12MS/5,0-PVC - Sensor-/Aktor-Kabel - 1693173 | 113 | 1 | 3 | auf Anfrage | auf Anfrage | DE | 85444290
Phoenix Contact | 1693200 | Phoenix Contact SAC-3P-M8MS BR 1+4 - Sensor-/Aktor-Kabel - 1693200 | auf Anfrage | 100 | 17 | auf Anfrage | auf Anfrage | PL | 85444290
Phoenix Contact | 1693351 | Phoenix Contact SAC-3P-M 8MS/ 0,3-PUR/M12FR-2L - Sensor-/Aktor-Kabel - 1693351 | auf Anfrage | 1 | 18 | auf Anfrage | auf Anfrage | PL | 85444290
Phoenix Contact | 1693364 | Phoenix Contact SAC-3P-M 8MS/ 0,6-PUR/M12FR-2L - Sensor-/Aktor-Kabel - 1693364 | auf Anfrage | 1 | 18 | auf Anfrage | auf Anfrage | PL | 85444290
Phoenix Contact | 1693380 | Phoenix Contact SAC-3P-M 8MS/ 1,5-PUR/M12FR-2L - Sensor-/Aktor-Kabel - 1693380 | 60 | 1 | 3 | auf Anfrage | auf Anfrage | PL | 85444290
Phoenix Contact | 1693429 | Phoenix Contact SACC-M12MR-5CON-PG 7-SH - Steckverbinder - 1693429 | 70 | 1 | 3 | auf Anfrage | auf Anfrage | CN | 85366990
Phoenix Contact | 1693403 | Phoenix Contact SAC-3P-M 8MS/ 3,0-PUR/M12FR-2L - Sensor-/Aktor-Kabel - 1693403 | 49 | 1 | 3 | auf Anfrage | auf Anfrage | PL | 85444290
Phoenix Contact | 1693416 | Phoenix Contact SACC-M12MS-5CON-PG 7-SH - Steckverbinder - 1693416 | 242 | 1 | 2 | auf Anfrage | auf Anfrage | CN | 85366990
Phoenix Contact | 1693526 | Phoenix Contact SAC-4P- 3,0-PVC/M12FR - Sensor-/Aktor-Kabel - 1693526 | 522 | 1 | 3 | auf Anfrage | auf Anfrage | DE | 85444290
Phoenix Contact | 1693539 | Phoenix Contact SAC-4P- 5,0-PVC/M12FR - Sensor-/Aktor-Kabel - 1693539 | 170 | 1 | 3 | auf Anfrage | auf Anfrage | DE | 85444290
Phoenix Contact | 1693694 | Phoenix Contact SAC-8P-10,0-PUR/M16FR - Stammleitung - 1693694 | auf Anfrage | 1 | 41 | auf Anfrage | auf Anfrage | DE | 85444290
Phoenix Contact | 1693584 | Phoenix Contact SAC-3P-M 8MS/10,0-PUR - Sensor-/Aktor-Kabel - 1693584 | 74 | 1 | 3 | auf Anfrage | auf Anfrage | DE | 85444290
Phoenix Contact | 1693681 | Phoenix Contact SAC-8P- 5,0-PUR/M16FR - Stammleitung - 1693681 | auf Anfrage | 1 | 41 | auf Anfrage | auf Anfrage | DE | 85444290
Phoenix Contact | 1693704 | Phoenix Contact SAC-10P- 5,0-PUR/M16FR - Stammleitung - 1693704 | auf Anfrage | 1 | 41 | auf Anfrage | auf Anfrage | DE | 85444290
Phoenix Contact | 1693717 | Phoenix Contact SAC-10P-10,0-PUR/M16FR - Stammleitung - 1693717 | auf Anfrage | 1 | 41 | auf Anfrage | auf Anfrage | DE | 85444290
Phoenix Contact | 1693720 | Phoenix Contact SAC-12P- 5,0-PUR/M16FR - Stammleitung - 1693720 | 1 | 1 | 3 | auf Anfrage | auf Anfrage | DE | 85444290
Phoenix Contact | 1693762 | Phoenix Contact SACC-E-M12MS-4CON-PG9/0,5 - Gerätesteckverbinder Vorderwand - 1693762 | 1 | 1 | 2 | auf Anfrage | auf Anfrage | DE | 85444290
Phoenix Contact | 1693733 | Phoenix Contact SAC-12P-10,0-PUR/M16FR - Stammleitung - 1693733 | 3 | 1 | 31 | auf Anfrage | auf Anfrage | DE | 85444290
Phoenix Contact | 1693746 | Phoenix Contact SAC-14P- 5,0-PUR/M16FR - Stammleitung - 1693746 | 70 | 1 | 3 | auf Anfrage | auf Anfrage | DE | 85444290
Phoenix Contact | 1693759 | Phoenix Contact SAC-14P-10,0-PUR/M16FR - Stammleitung - 1693759 | auf Anfrage | 1 | 23 | auf Anfrage | auf Anfrage | DE | 85444290
Phoenix Contact | 1693788 | Phoenix Contact SACC-E-M12FS-4CON-PG9/0,5 - Gerätesteckverbinder Vorderwand - 1693788 | auf Anfrage | 1 | 50 | auf Anfrage | auf Anfrage | DE | 85444290
Phoenix Contact | 1693775 | Phoenix Contact SACC-EC-M12MS-4CON-PG9/0,5 - Gerätesteckverbinder Vorderwand - 1693775 | 445 | 1 | 3 | auf Anfrage | auf Anfrage | DE | 85444290
Phoenix Contact | 1693791 | Phoenix Contact SACC-EC-M12FS-4CON-PG9/0,5 - Gerätesteckverbinder Vorderwand - 1693791 | 476 | 1 | 2 | auf Anfrage | auf Anfrage | DE | 85444290
Phoenix Contact | 1693830 | Phoenix Contact SACC-M12MS-4CON-PG 7-SH - Steckverbinder - 1693830 | 190 | 1 | 3 | auf Anfrage | auf Anfrage | CN | 85366990
Phoenix Contact | 1694114 | Phoenix Contact SAC-3P-M 8MR/10,0-PUR - Sensor-/Aktor-Kabel - 1694114 | 33 | 1 | 3 | auf Anfrage | auf Anfrage | DE | 85444290
Phoenix Contact | 1694101 | Phoenix Contact SAC-3P-10,0-PUR/M 8FS - Sensor-/Aktor-Kabel - 1694101 | 6292 | 1 | 2 | auf Anfrage | auf Anfrage | DE | 85444290
Phoenix Contact | 1694143 | Phoenix Contact SAC-4P-M 8MS/10,0-PUR - Sensor-/Aktor-Kabel - 1694143 | 100 | 1 | 3 | auf Anfrage | auf Anfrage | DE | 85444290
Phoenix Contact | 1694156 | Phoenix Contact SAC-4P-M 8MR/10,0-PUR - Sensor-/Aktor-Kabel - 1694156 | auf Anfrage | 1 | 17 | auf Anfrage | auf Anfrage | DE | 85444290
Phoenix Contact | 1694198 | Phoenix Contact SAC-3P- 3,0-PUR/M12FS-2L - Sensor-/Aktor-Kabel - 1694198 | 100 | 1 | 3 | auf Anfrage | auf Anfrage | PL | 85444290
Phoenix Contact | 1694169 | Phoenix Contact SAC-3P-10,0-PUR/M 8FR - Sensor-/Aktor-Kabel - 1694169 | 218 | 1 | 2 | auf Anfrage | auf Anfrage | DE | 85444290
Phoenix Contact | 1694172 | Phoenix Contact SAC-4P-10,0-PUR/M 8FR - Sensor-/Aktor-Kabel - 1694172 | 643 | 1 | 3 | auf Anfrage | auf Anfrage | DE | 85444290
Phoenix Contact | 1694185 | Phoenix Contact SAC-3P- 1,5-PUR/M12FS-2L - Sensor-/Aktor-Kabel - 1694185 | auf Anfrage | 1 | 17 | auf Anfrage | auf Anfrage | PL | 85444290
Phoenix Contact | 1694208 | Phoenix Contact SAC-3P-10,0-PUR/M12FS B - Sensor-/Aktor-Kabel - 1694208 | auf Anfrage | 1 | 18 | auf Anfrage | auf Anfrage | PL | 85444290
Phoenix Contact | 1694211 | Phoenix Contact SACC-DSIV-M12MS-5CON-L180 - Gerätesteckverbinder Hinterwand - 1694211 | 16910 | 10 | 2 | auf Anfrage | auf Anfrage | HU | 85366990
Phoenix Contact | 1694224 | Phoenix Contact SACC-DSIV-M12MS-5CON-L 90 - Gerätesteckverbinder Hinterwand - 1694224 | 410 | 10 | 2 | auf Anfrage | auf Anfrage | HU | 85366990
Phoenix Contact | 1694237 | Phoenix Contact SACC-DSIV-M12FS-5CON-L180 - Gerätesteckverbinder Hinterwand - 1694237 | 5840 | 10 | 2 | auf Anfrage | auf Anfrage | HU | 85366990
Phoenix Contact | 1694240 | Phoenix Contact SACC-DSIV-M12FS-5CON-L 90 - Gerätesteckverbinder Hinterwand - 1694240 | 260 | 10 | 3 | auf Anfrage | auf Anfrage | HU | 85366990
Phoenix Contact | 1694266 | Phoenix Contact SACC-M12MS-5CON-PG 9-SH - Steckverbinder - 1694266 | 1102 | 1 | 3 | auf Anfrage | auf Anfrage | CN | 85366990
Phoenix Contact | 1694279 | Phoenix Contact SACC-M12MR-4CON-PG 7-SH - Steckverbinder - 1694279 | 37 | 1 | 2 | auf Anfrage | auf Anfrage | CN | 85366990
Phoenix Contact | 1694305 | Phoenix Contact SACC-M12FS-5CON-PG 7-SH - Steckverbinder - 1694305 | auf Anfrage | 1 | 20 | auf Anfrage | auf Anfrage | CN | 85366990
Phoenix Contact | 1694282 | Phoenix Contact SACC-M12MR-5CON-PG 9-SH - Steckverbinder - 1694282 | auf Anfrage | 1 | 75 | auf Anfrage | auf Anfrage | CN | 85366990
Phoenix Contact | 1694318 | Phoenix Contact SACC-M12FS-5CON-PG 9-SH - Steckverbinder - 1694318 | 571 | 1 | 3 | auf Anfrage | auf Anfrage | CN | 85366990
Phoenix Contact | 1694334 | Phoenix Contact SACC-DSI-M 8MS-3CON-L180 - Gerätesteckverbinder Hinterwand - 1694334 | auf Anfrage | 20 | 53 | auf Anfrage | auf Anfrage | DE | 85366990
Phoenix Contact | 1694347 | Phoenix Contact SACC-DSI-M 8MS-4CON-L180 - Gerätesteckverbinder Hinterwand - 1694347 | auf Anfrage | 20 | 17 | auf Anfrage | auf Anfrage | DE | 85366990
Phoenix Contact | 1694363 | Phoenix Contact SACC-DSI-M 8FS-3CON-L180 - Gerätesteckverbinder Hinterwand - 1694363 | 680 | 20 | 2 | auf Anfrage | auf Anfrage | DE | 85366990
Phoenix Contact | 1694376 | Phoenix Contact SACC-DSI-M 8FS-4CON-L180 - Gerätesteckverbinder Hinterwand - 1694376 | 140 | 20 | 3 | auf Anfrage | auf Anfrage | DE | 85366990
Phoenix Contact | 1694389 | Phoenix Contact SAC-4P-M12MS/10,0-PUR SH - Sensor-/Aktor-Kabel - 1694389 | 241 | 1 | 3 | auf Anfrage | auf Anfrage | PL | 85444290
Phoenix Contact | 1694392 | Phoenix Contact SAC-3P- 1,5-PUR/M12FR-2L - Sensor-/Aktor-Kabel - 1694392 | 18 | 1 | 3 | auf Anfrage | auf Anfrage | PL | 85444290
Phoenix Contact | 1694415 | Phoenix Contact SAC-3P- 5,0-PUR/M12FR-2L - Sensor-/Aktor-Kabel - 1694415 | 164 | 1 | 2 | auf Anfrage | auf Anfrage | PL | 85444290
Phoenix Contact | 1694460 | Phoenix Contact SAC-5P-M12MR/10,0-PUR - Sensor-/Aktor-Kabel - 1694460 | auf Anfrage | 1 | 17 | auf Anfrage | auf Anfrage | DE | 85444290
Phoenix Contact | 1694402 | Phoenix Contact SAC-3P- 3,0-PUR/M12FR-2L - Sensor-/Aktor-Kabel - 1694402 | 82 | 1 | 3 | auf Anfrage | auf Anfrage | PL | 85444290
Phoenix Contact | 1694428 | Phoenix Contact SAC-3P-10,0-PUR/M12FR-2L - Sensor-/Aktor-Kabel - 1694428 | 146 | 1 | 2 | auf Anfrage | auf Anfrage | PL | 85444290
Phoenix Contact | 1694431 | Phoenix Contact SAC-5P-10,0-PUR/M12FR-3L - Sensor-/Aktor-Kabel - 1694431 | 44 | 1 | 2 | auf Anfrage | auf Anfrage | PL | 85444290
Phoenix Contact | 1694457 | Phoenix Contact SAC-4P-M12MR/10,0-PUR - Sensor-/Aktor-Kabel - 1694457 | 22 | 1 | 2 | auf Anfrage | auf Anfrage | DE | 85444290
Phoenix Contact | 1694444 | Phoenix Contact SAC-3P-M12MR/10,0-PUR - Sensor-/Aktor-Kabel - 1694444 | auf Anfrage | 1 | 17 | auf Anfrage | auf Anfrage | DE | 85444290
Phoenix Contact | 1694473 | Phoenix Contact SAC-3P-M12Y/2X10,0-PUR - Sensor-/Aktor-Kabel - 1694473 | 23 | 1 | 2 | auf Anfrage | auf Anfrage | PL | 85444290
Phoenix Contact | 1694486 | Phoenix Contact SAC-3P- 1,5-PUR/M12FS - Sensor-/Aktor-Kabel - 1694486 | 528 | 1 | 3 | auf Anfrage | auf Anfrage | DE | 85444290
Phoenix Contact | 1694525 | Phoenix Contact SAC-3P- 5,0-PUR/M12FR - Sensor-/Aktor-Kabel - 1694525 | 671 | 1 | 3 | auf Anfrage | auf Anfrage | DE | 85444290
Phoenix Contact | 1694499 | Phoenix Contact SAC-3P- 3,0-PUR/M12FS - Sensor-/Aktor-Kabel - 1694499 | 733 | 1 | 2 | auf Anfrage | auf Anfrage | DE | 85444290
Phoenix Contact | 1694509 | Phoenix Contact SAC-3P- 1,5-PUR/M12FR - Sensor-/Aktor-Kabel - 1694509 | 368 | 1 | 2 | auf Anfrage | auf Anfrage | DE | 85444290
Phoenix Contact | 1694512 | Phoenix Contact SAC-3P- 3,0-PUR/M12FR - Sensor-/Aktor-Kabel - 1694512 | 112 | 1 | 3 | auf Anfrage | auf Anfrage | DE | 85444290
Phoenix Contact | 1694538 | Phoenix Contact SAC-3P-10,0-PUR/M12FR - Sensor-/Aktor-Kabel - 1694538 | 290 | 1 | 2 | auf Anfrage | auf Anfrage | DE | 85444290
Phoenix Contact | 1694554 | Phoenix Contact SAC-3P-M12MS/ 0,3-PUR/M12FR-2L - Sensor-/Aktor-Kabel - 1694554 | 28 | 1 | 3 | auf Anfrage | auf Anfrage | PL | 85444290
Phoenix Contact | 1694567 | Phoenix Contact SAC-3P-M12MS/ 0,6-PUR/M12FR-2L - Sensor-/Aktor-Kabel - 1694567 | 66 | 1 | 3 | auf Anfrage | auf Anfrage | PL | 85444290
Phoenix Contact | 1694570 | Phoenix Contact SAC-3P-M12MS/ 1,5-PUR/M12FR-2L - Sensor-/Aktor-Kabel - 1694570 | 63 | 1 | 3 | auf Anfrage | auf Anfrage | PL | 85444290
Phoenix Contact | 1694541 | Phoenix Contact SAC-5P-10,0-PUR/M12FR - Sensor-/Aktor-Kabel - 1694541 | 893 | 1 | 2 | auf Anfrage | auf Anfrage | DE | 85444290
Phoenix Contact | 1694583 | Phoenix Contact SAC-3P-M12MS/ 3,0-PUR/M12FR-2L - Sensor-/Aktor-Kabel - 1694583 | 64 | 1 | 3 | auf Anfrage | auf Anfrage | PL | 85444290
Phoenix Contact | 1694596 | Phoenix Contact SACC-M12FS-5CON-PG11-DUO - Steckverbinder - 1694596 | 234 | 1 | 3 | auf Anfrage | auf Anfrage | DE | 85366990
Phoenix Contact | 1694635 | Phoenix Contact SAC-5P-M12MS/0,3-PUR/M12FR-3L - Sensor-/Aktor-Kabel - 1694635 | auf Anfrage | 1 | 18 | auf Anfrage | auf Anfrage | PL | 85444290
Phoenix Contact | 1694648 | Phoenix Contact SAC-5P-M12MS/0,6-PUR/M12FR-3L - Sensor-/Aktor-Kabel - 1694648 | auf Anfrage | 1 | 18 | auf Anfrage | auf Anfrage | PL | 85444290
Phoenix Contact | 1694651 | Phoenix Contact SAC-5P-M12MS/1,5-PUR/M12FR-3L - Sensor-/Aktor-Kabel - 1694651 | 21 | 1 | 3 | auf Anfrage | auf Anfrage | PL | 85444290
Phoenix Contact | 1694787 | Phoenix Contact SAC-3P- 5,0-PUR/M12FS-2L - Sensor-/Aktor-Kabel - 1694787 | 79 | 1 | 3 | auf Anfrage | auf Anfrage | PL | 85444290
Phoenix Contact | 1694790 | Phoenix Contact SAC-3P-10,0-PUR/M12FS-2L - Sensor-/Aktor-Kabel - 1694790 | 2 | 1 | 2 | auf Anfrage | auf Anfrage | PL | 85444290
Phoenix Contact | 1694800 | Phoenix Contact SAC-4P- 1,5-PUR/M12FS-2L - Sensor-/Aktor-Kabel - 1694800 | 67 | 1 | 2 | auf Anfrage | auf Anfrage | PL | 85444290
Phoenix Contact | 1694813 | Phoenix Contact SAC-4P- 3,0-PUR/M12FS-2L - Sensor-/Aktor-Kabel - 1694813 | 77 | 1 | 2 | auf Anfrage | auf Anfrage | PL | 85444290
Phoenix Contact | 1694826 | Phoenix Contact SAC-4P- 5,0-PUR/M12FS-2L - Sensor-/Aktor-Kabel - 1694826 | 292 | 1 | 3 | auf Anfrage | auf Anfrage | PL | 85444290
Phoenix Contact | 1694839 | Phoenix Contact SAC-4P-10,0-PUR/M12FS-2L - Sensor-/Aktor-Kabel - 1694839 | 138 | 1 | 3 | auf Anfrage | auf Anfrage | PL | 85444290
Phoenix Contact | 1694884 | Phoenix Contact SAC-3P-M12MS/0,3-PUR/M 8FR-2L - Sensor-/Aktor-Kabel - 1694884 | 54 | 1 | 2 | auf Anfrage | auf Anfrage | PL | 85444290
Phoenix Contact | 1694897 | Phoenix Contact SAC-3P-M12MS/0,6-PUR/M 8FR-2L - Sensor-/Aktor-Kabel - 1694897 | 98 | 1 | 3 | auf Anfrage | auf Anfrage | PL | 85444290
Phoenix Contact | 1694907 | Phoenix Contact SAC-3P-M12MS/1,5-PUR/M 8FR-2L - Sensor-/Aktor-Kabel - 1694907 | 104 | 1 | 3 | auf Anfrage | auf Anfrage | PL | 85444290
Phoenix Contact | 1694910 | Phoenix Contact SAC-3P-M12MS/3,0-PUR/M 8FR-2L - Sensor-/Aktor-Kabel - 1694910 | 19 | 1 | 3 | auf Anfrage | auf Anfrage | PL | 85444290
Phoenix Contact | 1694923 | Phoenix Contact SAC-4P-M12MS/0,3-PUR/M 8FS - Sensor-/Aktor-Kabel - 1694923 | 184 | 1 | 2 | auf Anfrage | auf Anfrage | DE | 85444290
Phoenix Contact | 1695170 | Phoenix Contact SAC-3P-0,5-121/A 0,08 AE - Sensor-/Aktor-Kabel - 1695170 | auf Anfrage | 100 | 17 | auf Anfrage | auf Anfrage | PL | 85444290
Phoenix Contact | 1694936 | Phoenix Contact SAC-4P-M12MS/3,0-PUR/M 8FS - Sensor-/Aktor-Kabel - 1694936 | 15 | 1 | 3 | auf Anfrage | auf Anfrage | DE | 85444290
Phoenix Contact | 1696015 | Phoenix Contact SAC-4P-M12MS/ 0,3-PUR/M12FS D - Sensor-/Aktor-Kabel - 1696015 | auf Anfrage | 1 | 18 | auf Anfrage | auf Anfrage | DE | 85444290
Phoenix Contact | 1696028 | Phoenix Contact SAC-4P-M12MS/ 0,6-PUR/M12FS D - Sensor-/Aktor-Kabel - 1696028 | 182 | 1 | 3 | auf Anfrage | auf Anfrage | DE | 85444290
Phoenix Contact | 1696031 | Phoenix Contact SAC-4P-M12MS/ 1,5-PUR/M12FS D - Sensor-/Aktor-Kabel - 1696031 | 16 | 1 | 2 | auf Anfrage | auf Anfrage | DE | 85444290
Phoenix Contact | 1696057 | Phoenix Contact SAC-4P-M12MS/0,3-PUR/M12FR D - Sensor-/Aktor-Kabel - 1696057 | auf Anfrage | 50 | 17 | auf Anfrage | auf Anfrage | DE | 85444290
Phoenix Contact | 1696073 | Phoenix Contact SAC-4P-M12MS/1,5-PUR/M12FR D - Sensor-/Aktor-Kabel - 1696073 | auf Anfrage | 1 | 18 | auf Anfrage | auf Anfrage | DE | 85444290
Phoenix Contact | 1696086 | Phoenix Contact SAC-4P-M12MS/3,0-PUR/M12FR D - Sensor-/Aktor-Kabel - 1696086 | 58 | 1 | 2 | auf Anfrage | auf Anfrage | DE | 85444290
Phoenix Contact | 1696439 | Phoenix Contact SACC-M12FS-4CON-PG 9-M - Steckverbinder - 1696439 | 936 | 1 | 2 | auf Anfrage | auf Anfrage | DE | 85366990
Phoenix Contact | 1696112 | Phoenix Contact SAC-4P-M12MR/1,5-PUR/M12FS D - Sensor-/Aktor-Kabel - 1696112 | 19 | 1 | 3 | auf Anfrage | auf Anfrage | DE | 85444290
Phoenix Contact | 1696183 | Phoenix Contact SAC-3P-M 8Y/2XM 8FS - Y-Verteiler - 1696183 | 1335 | 5 | 2 | auf Anfrage | auf Anfrage | PL | 85366990
Phoenix Contact | 1696222 | Phoenix Contact SAC-3P-M 8Y/2XM 8FS VP - Y-Verteiler - 1696222 | 1110 | 5 | 3 | auf Anfrage | auf Anfrage | PL | 85366990
Phoenix Contact | 1696893 | Phoenix Contact SACC-M12FS-5PL M YE - Steckverbinder - 1696893 | 112 | 1 | 3 | auf Anfrage | auf Anfrage | DE | 85366990
Phoenix Contact | 1696961 | Phoenix Contact SACC-M12MS-5PL M YE - Steckverbinder - 1696961 | auf Anfrage | 1 | 38 | auf Anfrage | auf Anfrage | DE | 85366990
Phoenix Contact | 1697509 | Phoenix Contact SAC-4P-M 8Y/2XM 8FS VP VPE200 - Y-Verteiler - 1697509 | auf Anfrage | 200 | 17 | auf Anfrage | auf Anfrage | PL | 85366990
Phoenix Contact | 1698331 | Phoenix Contact SAC-8P-3,0-285/5PM12FS SH AE - Sensor-/Aktor-Kabel - 1698331 | auf Anfrage | 100 | 17 | auf Anfrage | auf Anfrage | PL | 85444290
Phoenix Contact | 1698703 | Phoenix Contact SACCBP-MS-5CON-M16/3,0-PURSCOX - Gerätesteckverbinder Hinterwand - 1698703 | auf Anfrage | 100 | 47 | auf Anfrage | auf Anfrage | DE | 85444290
Phoenix Contact | 1699744 | Phoenix Contact SACC-CI-M12MSR-5CON-L90 THR R - Kontaktträger - 1699744 | auf Anfrage | 120 | 33 | auf Anfrage | auf Anfrage | DE | 85366990
Phoenix Contact | 1699454 | Phoenix Contact SAC-5P-15,0-PUR/M12FSK PE SH - Powerleitung - 1699454 | auf Anfrage | 25 | 19 | auf Anfrage | auf Anfrage | PL | 85444290
Phoenix Contact | 1699863 | Phoenix Contact SACC-E-M12FS-5CON-PG9/0,5 VA - Gerätesteckverbinder Vorderwand - 1699863 | auf Anfrage | 1 | 50 | auf Anfrage | auf Anfrage | DE | 85444290
Phoenix Contact | 1699902 | Phoenix Contact SACC-M 8MR-3CON-M - Steckverbinder - 1699902 | 383 | 1 | 2 | auf Anfrage | auf Anfrage | DE | 85366990
Phoenix Contact | 1706527 | Phoenix Contact SACC-CI-M12FSR-4CON-L90 THR R - Kontaktträger - 1706527 | auf Anfrage | 120 | 33 | auf Anfrage | auf Anfrage | DE | 85366990
Phoenix Contact | 1713724 | Phoenix Contact SAC-3P-M8MS/0,6-PUR/M8FS 4P BK - Sensor-/Aktor-Kabel - 1713724 | auf Anfrage | 100 | 17 | auf Anfrage | auf Anfrage | PL | 85444290
Phoenix Contact | 1717261 | Phoenix Contact SACC-M12FR-5PL M YE - Steckverbinder - 1717261 | 93 | 1 | 2 | auf Anfrage | auf Anfrage | DE | 85366990
Phoenix Contact | 1717263 | Phoenix Contact SACC-M12MR-5PL M YE - Steckverbinder - 1717263 | 99 | 1 | 2 | auf Anfrage | auf Anfrage | DE | 85366990
Phoenix Contact | 1718109 | Phoenix Contact SACB- 8/4-L-30,0PUR-M8 HD - Verteilerbox - 1718109 | auf Anfrage | 20 | 40 | auf Anfrage | auf Anfrage | DE | 85444290
Phoenix Contact | 1722107 | Phoenix Contact SAC-12P-500,0-35T/SH-0,14 - Sensor-/Aktor-Kabel - 1722107 | auf Anfrage | 1 | 8 | auf Anfrage | auf Anfrage | DE | 85444995
Phoenix Contact | 1726483 | Phoenix Contact SACC-M12MSD-4PL SH ETH - Steckverbinder - 1726483 | 637 | 1 | 2 | auf Anfrage | auf Anfrage | DE | 85366990
Phoenix Contact | 1726484 | Phoenix Contact SACC-M12MRD-4PL SH ETH - Steckverbinder - 1726484 | 498 | 1 | 3 | auf Anfrage | auf Anfrage | DE | 85366990
Phoenix Contact | 1726485 | Phoenix Contact SACC-M12FSD-4PL SH ETH - Steckverbinder - 1726485 | 10 | 1 | 3 | auf Anfrage | auf Anfrage | DE | 85366990
Phoenix Contact | 1726487 | Phoenix Contact SACC-M12FRD-4PL SH ETH - Steckverbinder - 1726487 | 37 | 1 | 3 | auf Anfrage | auf Anfrage | DE | 85366990
Phoenix Contact | 1729442 | Phoenix Contact NBC-M12MS/ 1,0-94D - Netzwerkkabel - 1729442 | auf Anfrage | 50 | 17 | auf Anfrage | auf Anfrage | PL | 85444290
Phoenix Contact | 1729482 | Phoenix Contact SAC-17P-MR/20,0-PVC SCO - Sensor-/Aktor-Kabel - 1729482 | auf Anfrage | 25 | 44 | auf Anfrage | auf Anfrage | DE | 85444290
Phoenix Contact | 1729524 | Phoenix Contact SAC-3P-M12FY/2X0,5-PUR/M8MS - Sensor-/Aktor-Kabel - 1729524 | auf Anfrage | 100 | 17 | auf Anfrage | auf Anfrage | PL | 85444290
Phoenix Contact | 1730280 | Phoenix Contact SAC-4P-15,0-600/M12FS SH HD - Sensor-/Aktor-Kabel - 1730280 | auf Anfrage | 25 | 114 | auf Anfrage | auf Anfrage | PL | 85444290
Phoenix Contact | 1731039 | Phoenix Contact SAC-4P-M8MS/0,15-PUR/M8FS 6P - Sensor-/Aktor-Kabel - 1731039 | auf Anfrage | 100 | 18 | auf Anfrage | auf Anfrage | PL | 85444290
Phoenix Contact | 1731083 | Phoenix Contact SAC-4P-M8MS/0,15-PUR/M8FR 6P - Sensor-/Aktor-Kabel - 1731083 | auf Anfrage | 100 | 18 | auf Anfrage | auf Anfrage | PL | 85444290
Phoenix Contact | 1731256 | Phoenix Contact SAC-4P-M8MS/3,0-PUR/M12FS 2X4 - Sensor-/Aktor-Kabel - 1731256 | auf Anfrage | 100 | 17 | auf Anfrage | auf Anfrage | PL | 85444290
Phoenix Contact | 1731273 | Phoenix Contact SPE-T1-M8FSF/3,0-99B/M8FSF - Netzwerkkabel - 1731273 | auf Anfrage | 50 | 25 | auf Anfrage | auf Anfrage | PL | 85444290
Phoenix Contact | 1732007 | Phoenix Contact SACC-FP-F-M12/PRESS THR PW - Gehäuseverschraubung - 1732007 | auf Anfrage | 100 | 89 | auf Anfrage | auf Anfrage | DE | 74198090
Phoenix Contact | 1732008 | Phoenix Contact SACC-FP-M-M12/PRESS THR PW - Gehäuseverschraubung - 1732008 | auf Anfrage | 100 | 89 | auf Anfrage | auf Anfrage | DE | 74198090
Phoenix Contact | 1732850 | Phoenix Contact SAC-17P-MS/4,0-35T/FS SH SCO - Sensor-/Aktor-Kabel - 1732850 | auf Anfrage | 25 | 44 | auf Anfrage | auf Anfrage | DE | 85444290
Phoenix Contact | 1733160 | Phoenix Contact SAC-5P-P12MS/ 0,3-PUR/M12FR OL - Sensor-/Aktor-Kabel - 1733160 | auf Anfrage | 50 | 17 | auf Anfrage | auf Anfrage | PL | 85444290
Phoenix Contact | 1733203 | Phoenix Contact SPE-T1-M8MSM/0,5-99B - Netzwerkkabel - 1733203 | auf Anfrage | 50 | 25 | auf Anfrage | auf Anfrage | PL | 85444290
Phoenix Contact | 1733394 | Phoenix Contact NBC-M12MSD/1,5-93B/M8MS - Netzwerkkabel - 1733394 | auf Anfrage | 100 | 17 | auf Anfrage | auf Anfrage | PL | 85444290
Phoenix Contact | 1733650 | Phoenix Contact SAC-5P-M12MS/35,0-28X SH OD - Sensor-/Aktor-Kabel - 1733650 | auf Anfrage | 1 | 22 | auf Anfrage | auf Anfrage | PL | 85444290
Phoenix Contact | 1734134 | Phoenix Contact SAC-4P-M8MR/0,86-PUR/M8MS NC - Sensor-/Aktor-Kabel - 1734134 | auf Anfrage | 100 | 17 | auf Anfrage | auf Anfrage | PL | 85444290
Phoenix Contact | 1734351 | Phoenix Contact SAC-4P-M8MS/1,468-PUR/M8MS NC - Sensor-/Aktor-Kabel - 1734351 | auf Anfrage | 100 | 17 | auf Anfrage | auf Anfrage | PL | 85444290
Phoenix Contact | 1734429 | Phoenix Contact SAC-6P-M8MS/1,532-PUR/M8MS - Sensor-/Aktor-Kabel - 1734429 | auf Anfrage | 100 | 17 | auf Anfrage | auf Anfrage | PL | 85444290
Phoenix Contact | 1736592 | Phoenix Contact SAC-3P-60,0-116/A-1L-Z OL - Sensor-/Aktor-Kabel - 1736592 | auf Anfrage | 50 | 18 | auf Anfrage | auf Anfrage | PL | 85444290
Phoenix Contact | 1736977 | Phoenix Contact SAC-3P- 2,5-PVC/A-1L-Z OD - Sensor-/Aktor-Kabel - 1736977 | auf Anfrage | 100 | 17 | auf Anfrage | auf Anfrage | PL | 85444290
Phoenix Contact | 1737289 | Phoenix Contact SAC-3P-1,75-PUR/M 8FR - Sensor-/Aktor-Kabel - 1737289 | auf Anfrage | 250 | 17 | auf Anfrage | auf Anfrage | DE | 85444290
Phoenix Contact | 1737452 | Phoenix Contact SAC-5P-1,25-115/M 8SIFSB - Sensor-/Aktor-Kabel - 1737452 | auf Anfrage | 50 | 17 | auf Anfrage | auf Anfrage | PL | 85444290
Phoenix Contact | 1738346 | Phoenix Contact SAC-4P-M 8MR/ 0,54-950/M 8FR - Bussystem-Kabel - 1738346 | auf Anfrage | 50 | 17 | auf Anfrage | auf Anfrage | PL | 85444290
Phoenix Contact | 1738356 | Phoenix Contact SAC-4P-M 8MR/ 0,46-950/M 8FR - Bussystem-Kabel - 1738356 | auf Anfrage | 50 | 18 | auf Anfrage | auf Anfrage | PL | 85444290
Phoenix Contact | 1738359 | Phoenix Contact SAC-4P-M 8MR/ 0,35-950/M 8FR - Bussystem-Kabel - 1738359 | auf Anfrage | 50 | 18 | auf Anfrage | auf Anfrage | PL | 85444290
Phoenix Contact | 1738859 | Phoenix Contact SAC-5P-M12MS/0,3-PUR/FS4P SO P - Sensor-/Aktor-Kabel - 1738859 | auf Anfrage | 100 | 18 | auf Anfrage | auf Anfrage | PL | 85444290
Phoenix Contact | 1740620 | Phoenix Contact SAC-4P-60,0-PUR/M12FS 0,5 - Sensor-/Aktor-Kabel - 1740620 | auf Anfrage | 50 | 18 | auf Anfrage | auf Anfrage | PL | 85444290
Phoenix Contact | 1741286 | Phoenix Contact SAC-6P-M 8MRC3/0,5-PUR SH - Sensor-/Aktor-Kabel - 1741286 | auf Anfrage | 100 | 17 | auf Anfrage | auf Anfrage | PL | 85444290
Phoenix Contact | 1748632 | Phoenix Contact SAC-8P-100,0-PUR/0,14 - Sensor-/Aktor-Kabel - 1748632 | auf Anfrage | 1 | 17 | auf Anfrage | auf Anfrage | CN | 85444995
Phoenix Contact | 1748954 | Phoenix Contact SAC-8P-30,0-PUR/M12FS SH VA - Sensor-/Aktor-Kabel - 1748954 | auf Anfrage | 50 | 17 | auf Anfrage | auf Anfrage | PL | 85444290
Phoenix Contact | 1752062 | Phoenix Contact SAC-5P-M12FS CAN TR KU - Abschlusswiderstand - 1752062 | auf Anfrage | 100 | 52 | auf Anfrage | auf Anfrage | DE | 85332100
Phoenix Contact | 1752074 | Phoenix Contact SAC-5P-M12MS CAN TR KU - Abschlusswiderstand - 1752074 | auf Anfrage | 100 | 24 | auf Anfrage | auf Anfrage | DE | 85332100
Phoenix Contact | 1752951 | Phoenix Contact SAC-8P-M12FS/0,3-PUR/M12FS SH - Sensor-/Aktor-Kabel - 1752951 | auf Anfrage | 100 | 17 | auf Anfrage | auf Anfrage | PL | 85444290
Phoenix Contact | 1752362 | Phoenix Contact SAC-3P-10,0-PUR/M 8FR BK - Sensor-/Aktor-Kabel - 1752362 | auf Anfrage | 100 | 17 | auf Anfrage | auf Anfrage | PL | 85444290
Phoenix Contact | 1752964 | Phoenix Contact SAC-8P-M12MS/ 0,3-PUR/M12MS SH - Sensor-/Aktor-Kabel - 1752964 | auf Anfrage | 100 | 17 | auf Anfrage | auf Anfrage | PL | 85444290
Phoenix Contact | 1756234 | Phoenix Contact SAC-4P- 3,0-186/M12FS - Sensor-/Aktor-Kabel - 1756234 | auf Anfrage | 250 | 43 | auf Anfrage | auf Anfrage | PL | 85444290
Phoenix Contact | 1756495 | Phoenix Contact SAC-3P-M12MS/ 5,0-PUR 0,5 - Sensor-/Aktor-Kabel - 1756495 | auf Anfrage | 100 | 43 | auf Anfrage | auf Anfrage | PL | 85444290
Phoenix Contact | 1756574 | Phoenix Contact SAC-4P-M 8MS/0,5-PUR/M12FS SH - Sensor-/Aktor-Kabel - 1756574 | auf Anfrage | 50 | 17 | auf Anfrage | auf Anfrage | PL | 85444290
Phoenix Contact | 1756631 | Phoenix Contact SAC-17P-MS/0,5-35T/FS SH SCO - Sensor-/Aktor-Kabel - 1756631 | auf Anfrage | 50 | 44 | auf Anfrage | auf Anfrage | DE | 85444290
Phoenix Contact | 1758168 | Phoenix Contact SAC-5P-15,0-BF145/M12FS SH NC - Sensor-/Aktor-Kabel - 1758168 | auf Anfrage | 50 | 17 | auf Anfrage | auf Anfrage | PL | 85444290
Phoenix Contact | 1759192 | Phoenix Contact SAC-5P-0,21-PUR/M12FS 0,095 - Sensor-/Aktor-Kabel - 1759192 | auf Anfrage | 100 | 43 | auf Anfrage | auf Anfrage | PL | 85444290
Phoenix Contact | 1759249 | Phoenix Contact SAC-4P-0,48-PUR/M12FS - Sensor-/Aktor-Kabel - 1759249 | auf Anfrage | 100 | 17 | auf Anfrage | auf Anfrage | DE | 85444290
Phoenix Contact | 1759250 | Phoenix Contact SAC-4P-0,26-PUR/M12FS - Sensor-/Aktor-Kabel - 1759250 | auf Anfrage | 100 | 17 | auf Anfrage | auf Anfrage | DE | 85444290
Phoenix Contact | 1759831 | Phoenix Contact SAC-12P-MS/40,0-35T SH SCO - Sensor-/Aktor-Kabel - 1759831 | auf Anfrage | 1 | 44 | auf Anfrage | auf Anfrage | DE | 85444290
Phoenix Contact | 1759862 | Phoenix Contact SAC-17P-MR/ 5,0-35T/FS SH SCO - Sensor-/Aktor-Kabel - 1759862 | 60 | 50 | 3 | auf Anfrage | auf Anfrage | DE | 85444290
Phoenix Contact | 1760391 | Phoenix Contact SAC-4P-M12MS/0,5-PUR/FS SH DFT - Sensor-/Aktor-Kabel - 1760391 | auf Anfrage | 100 | 17 | auf Anfrage | auf Anfrage | PL | 85444290
Phoenix Contact | 1761079 | Phoenix Contact SAC-5P-M 8MRB/ 0,3-115 - Sensor-/Aktor-Kabel - 1761079 | auf Anfrage | 100 | 17 | auf Anfrage | auf Anfrage | PL | 85444290
Phoenix Contact | 1763453 | Phoenix Contact SAC-3P-M12MS/1,0-PUR/C-1L-Z - Sensor-/Aktor-Kabel - 1763453 | auf Anfrage | 50 | 17 | auf Anfrage | auf Anfrage | PL | 85444290
Phoenix Contact | 1764203 | Phoenix Contact SAC-17P-20,0-35T/FS SH SCO - Sensor-/Aktor-Kabel - 1764203 | auf Anfrage | 10 | 45 | auf Anfrage | auf Anfrage | DE | 85444290
Phoenix Contact | 1766923 | Phoenix Contact SAC-4P-M12MS/2,0-PUR SH 0,06 - Sensor-/Aktor-Kabel - 1766923 | auf Anfrage | 100 | 17 | auf Anfrage | auf Anfrage | PL | 85444290
Phoenix Contact | 1767045 | Phoenix Contact SAC-4P-M12MSS/ 2,0-PUR PE 0,1 - Powerleitung - 1767045 | auf Anfrage | 100 | 17 | auf Anfrage | auf Anfrage | PL | 85444290
Phoenix Contact | 1768789 | Phoenix Contact SACCBP- MS-5CON-M16/0,32-PUR X - Gerätesteckverbinder Hinterwand - 1768789 | auf Anfrage | 100 | 48 | auf Anfrage | auf Anfrage | DE | null
Phoenix Contact | 1769671 | Phoenix Contact SAC-4P- 0,55-PUR/M12FSL - Powerleitung - 1769671 | auf Anfrage | 100 | 17 | auf Anfrage | auf Anfrage | PL | 85444290
Phoenix Contact | 1770785 | Phoenix Contact SACC-DSI-MS-4CON-PG9/1,5 SCOX - Gerätesteckverbinder Hinterwand - 1770785 | auf Anfrage | 200 | 36 | auf Anfrage | auf Anfrage | DE | 85444290
Phoenix Contact | 1772225 | Phoenix Contact SAC-2P-DTMS/ 2,0-PUR/DTFS - Sensor-/Aktor-Kabel - 1772225 | auf Anfrage | 100 | 66 | auf Anfrage | auf Anfrage | CZ | 85444290
Phoenix Contact | 1776564 | Phoenix Contact SAC-3P-M8MS/0,6-280/M8FS 4P BK - Sensor-/Aktor-Kabel - 1776564 | auf Anfrage | 100 | 17 | auf Anfrage | auf Anfrage | PL | 85444290
Phoenix Contact | 1778494 | Phoenix Contact SAC-5P-15,0-920/M12FS 5NC - Bussystem-Kabel - 1778494 | auf Anfrage | 50 | 17 | auf Anfrage | auf Anfrage | PL | 85444290
Phoenix Contact | 1779452 | Phoenix Contact SAC-5P-M12MS/0,55-515 SKS - Sensor-/Aktor-Kabel - 1779452 | auf Anfrage | 50 | 43 | auf Anfrage | auf Anfrage | PL | 85444290
Phoenix Contact | 1779512 | Phoenix Contact SAC-8P-M12MS/0,55-PUR SKS - Sensor-/Aktor-Kabel - 1779512 | auf Anfrage | 50 | 17 | auf Anfrage | auf Anfrage | PL | 85444290
Phoenix Contact | 1780326 | Phoenix Contact SAC-3P-M12MS/1PUR/FSSH52X4GYFM - Sensor-/Aktor-Kabel - 1780326 | auf Anfrage | 100 | 17 | auf Anfrage | auf Anfrage | PL | 85444290
Phoenix Contact | 1780925 | Phoenix Contact SAC-12P-MS/0,17-PUR SCO HU - Sensor-/Aktor-Kabel - 1780925 | auf Anfrage | 50 | 44 | auf Anfrage | auf Anfrage | DE | 85444290
Phoenix Contact | 1782688 | Phoenix Contact SPE-T1- 0,5-99B/M8FSF - Netzwerkkabel - 1782688 | auf Anfrage | 50 | 26 | auf Anfrage | auf Anfrage | PL | 85444290
Phoenix Contact | 1782805 | Phoenix Contact SAC-4P-M12MST/0,52-PUR 0,12 - Powerleitung - 1782805 | auf Anfrage | 100 | 18 | auf Anfrage | auf Anfrage | PL | 85444290
Phoenix Contact | 1783345 | Phoenix Contact SAC-4P-M 8MR/0,4-PUR/M 8MR SH - Sensor-/Aktor-Kabel - 1783345 | auf Anfrage | 100 | 17 | auf Anfrage | auf Anfrage | PL | 85444290
Phoenix Contact | 1784032 | Phoenix Contact SAC-2P-M12MSB/45,0-910/M12FSB - Bussystem-Kabel - 1784032 | auf Anfrage | 50 | 17 | auf Anfrage | auf Anfrage | PL | 85444290
Phoenix Contact | 1784030 | Phoenix Contact SAC-2P-M12MSB/33,0-910/M12FSB - Bussystem-Kabel - 1784030 | auf Anfrage | 50 | 17 | auf Anfrage | auf Anfrage | PL | 85444290
Phoenix Contact | 1784031 | Phoenix Contact SAC-2P-M12MSB/42,0-910/M12FSB - Bussystem-Kabel - 1784031 | auf Anfrage | 50 | 17 | auf Anfrage | auf Anfrage | PL | 85444290
Phoenix Contact | 1784034 | Phoenix Contact SAC-2P-M12MSB/47,0-910/M12FSB - Bussystem-Kabel - 1784034 | auf Anfrage | 50 | 17 | auf Anfrage | auf Anfrage | PL | 85444290
Phoenix Contact | 1784035 | Phoenix Contact SAC-2P-M12MSB/48,0-910/M12FSB - Bussystem-Kabel - 1784035 | auf Anfrage | 25 | 17 | auf Anfrage | auf Anfrage | PL | 85444290
Phoenix Contact | 1784036 | Phoenix Contact SAC-2P-M12MSB/50,0-910/M12FSB - Bussystem-Kabel - 1784036 | auf Anfrage | 25 | 17 | auf Anfrage | auf Anfrage | PL | 85444290
Phoenix Contact | 1784038 | Phoenix Contact SAC-2P-M12MSB/55,0-910/M12FSB - Bussystem-Kabel - 1784038 | auf Anfrage | 25 | 17 | auf Anfrage | auf Anfrage | PL | 85444290
Phoenix Contact | 1784039 | Phoenix Contact SAC-2P-M12MSB/57,0-910/M12FSB - Bussystem-Kabel - 1784039 | auf Anfrage | 10 | 17 | auf Anfrage | auf Anfrage | PL | 85444290
Phoenix Contact | 1784040 | Phoenix Contact SAC-2P-M12MSB/60,0-910/M12FSB - Bussystem-Kabel - 1784040 | auf Anfrage | 10 | 17 | auf Anfrage | auf Anfrage | PL | 85444290
Phoenix Contact | 1784041 | Phoenix Contact SAC-2P-M12MSB/64,0-910/M12FSB - Bussystem-Kabel - 1784041 | auf Anfrage | 10 | 17 | auf Anfrage | auf Anfrage | PL | 85444290
Phoenix Contact | 1784042 | Phoenix Contact SAC-2P-M12MSB/67,0-910/M12FSB - Bussystem-Kabel - 1784042 | auf Anfrage | 10 | 17 | auf Anfrage | auf Anfrage | PL | 85444290
Phoenix Contact | 1786900 | Phoenix Contact SAC-6P-M8MS/1,0-PUR/M8FSSH OBS - Sensor-/Aktor-Kabel - 1786900 | auf Anfrage | 50 | 17 | auf Anfrage | auf Anfrage | PL | 85444290
Phoenix Contact | 1788090 | Phoenix Contact SAC-3P-1,25-PUR/M 8FR - Sensor-/Aktor-Kabel - 1788090 | auf Anfrage | 250 | 11 | auf Anfrage | auf Anfrage | DE | 85444290
Phoenix Contact | 1788119 | Phoenix Contact SAC-4P- 0,75-PUR/M 8FS - Sensor-/Aktor-Kabel - 1788119 | auf Anfrage | 250 | 17 | auf Anfrage | auf Anfrage | DE | 85444290
Phoenix Contact | 1788120 | Phoenix Contact SAC-4P-0,75-PUR/M 8FR - Sensor-/Aktor-Kabel - 1788120 | auf Anfrage | 250 | 17 | auf Anfrage | auf Anfrage | DE | 85444290
Phoenix Contact | 1788192 | Phoenix Contact SAC-5P-1,25-920/M12FS - Bussystem-Kabel - 1788192 | auf Anfrage | 250 | 17 | auf Anfrage | auf Anfrage | PL | 85444290
Phoenix Contact | 1790707 | Phoenix Contact SAC-5P-M12MSK/ 0,3-PUR PE SH - Powerleitung - 1790707 | auf Anfrage | 50 | 17 | auf Anfrage | auf Anfrage | PL | 85444290
Phoenix Contact | 1791464 | Phoenix Contact SAC-4P-0,35-PUR/M12FSL - Powerleitung - 1791464 | auf Anfrage | 50 | 17 | auf Anfrage | auf Anfrage | PL | 85444290
Phoenix Contact | 1791474 | Phoenix Contact SAC-4P-M12MR/3,0-PUR/M12FR NC - Sensor-/Aktor-Kabel - 1791474 | auf Anfrage | 100 | 43 | auf Anfrage | auf Anfrage | PL | 85444290
Phoenix Contact | 1791539 | Phoenix Contact SAC-5P-Y/0,15-0,3-115/M8SIFSB - Sensor-/Aktor-Kabel - 1791539 | auf Anfrage | 100 | 17 | auf Anfrage | auf Anfrage | null | 85444290
Phoenix Contact | 1792079 | Phoenix Contact SAC-3P-M12MS/ 0,31-PUR P - Sensor-/Aktor-Kabel - 1792079 | auf Anfrage | 50 | 43 | auf Anfrage | auf Anfrage | PL | 85444290
Phoenix Contact | 1792132 | Phoenix Contact SAC-4P-M12MS/ 0,31-PUR P - Sensor-/Aktor-Kabel - 1792132 | auf Anfrage | 50 | 43 | auf Anfrage | auf Anfrage | PL | 85444290
Phoenix Contact | 1792143 | Phoenix Contact SAC-5P-M12MS/ 0,31-PUR P - Sensor-/Aktor-Kabel - 1792143 | auf Anfrage | 50 | 43 | auf Anfrage | auf Anfrage | PL | 85444290
Phoenix Contact | 1792350 | Phoenix Contact SAC-5P-M12MS/3,5-PUR/M12MS SH - Sensor-/Aktor-Kabel - 1792350 | auf Anfrage | 100 | 17 | auf Anfrage | auf Anfrage | PL | 85444290
Phoenix Contact | 1792500 | Phoenix Contact NBC-M12MRDC5/ 1,0-937/M12MRDC5 - Netzwerkkabel - 1792500 | auf Anfrage | 50 | 17 | auf Anfrage | auf Anfrage | PL | 85444290
Phoenix Contact | 1792668 | Phoenix Contact NBC-M12MRDC7/ 1,0-937/M12MRDC7 - Netzwerkkabel - 1792668 | auf Anfrage | 50 | 17 | auf Anfrage | auf Anfrage | PL | 85444290
Phoenix Contact | 1793922 | Phoenix Contact SAC-5P-M12FS/3,0-PUR/FS SH BK - Sensor-/Aktor-Kabel - 1793922 | auf Anfrage | 50 | 17 | auf Anfrage | auf Anfrage | PL | 85444290
Phoenix Contact | 1794391 | Phoenix Contact SAC-3P-1,5-PUR/A-1L-R-ES HDM - Sensor-/Aktor-Kabel - 1794391 | auf Anfrage | 50 | 17 | auf Anfrage | auf Anfrage | PL | 85444290
Phoenix Contact | 1794673 | Phoenix Contact SAC-3P-5,0-PUR/A-1L-R-ES HDM - Sensor-/Aktor-Kabel - 1794673 | auf Anfrage | 50 | 17 | auf Anfrage | auf Anfrage | PL | 85444290
Phoenix Contact | 1796431 | Phoenix Contact NBC-M12MSX/30,04-94C - Netzwerkkabel - 1796431 | auf Anfrage | 1 | 31 | auf Anfrage | auf Anfrage | PL | 85444290
Phoenix Contact | 1796433 | Phoenix Contact NBC-M12MSX/50,04-94C - Netzwerkkabel - 1796433 | auf Anfrage | 1 | 31 | auf Anfrage | auf Anfrage | PL | 85444290
Phoenix Contact | 1798253 | Phoenix Contact SAC-12P-MR/20,0-35T SH SCO - Sensor-/Aktor-Kabel - 1798253 | auf Anfrage | 10 | 44 | auf Anfrage | auf Anfrage | DE | 85444290
Phoenix Contact | 2723123 | Phoenix Contact IBS RBC METER/F-T - Fernbusleitung - 2723123 | auf Anfrage | 1 | 9 | auf Anfrage | auf Anfrage | DE | 85444993
Phoenix Contact | 2723136 | Phoenix Contact IBS INBC METER - Installationsfernbusleitung - 2723136 | auf Anfrage | 1 | 10 | auf Anfrage | auf Anfrage | DE | 85444993
Phoenix Contact | 2723149 | Phoenix Contact IBS RBC METER/E-T - Fernbusleitung - 2723149 | auf Anfrage | 1 | 9 | auf Anfrage | auf Anfrage | DE | 85444993
Phoenix Contact | 2723152 | Phoenix Contact IBS INBC METER/E - Installationsfernbusleitung - 2723152 | auf Anfrage | 1 | 9 | auf Anfrage | auf Anfrage | DE | 85444993
Phoenix Contact | 2744814 | Phoenix Contact FL CAT5 HEAVY - Datenkabel - 2744814 | auf Anfrage | 1 | 8 | auf Anfrage | auf Anfrage | DE | 85444993
Phoenix Contact | 2744830 | Phoenix Contact FL CAT5 FLEX - Installationskabel - 2744830 | auf Anfrage | 1 | 10 | auf Anfrage | auf Anfrage | DE | 85444993
Phoenix Contact | 2744652 | Phoenix Contact PSM-CABLE-PROFIB/FC - Bussystem-Leitung - 2744652 | auf Anfrage | 1 | 9 | auf Anfrage | auf Anfrage | DE | 85444995
Phoenix Contact | 2752107 | Phoenix Contact IBS EINBC METER - Hybridkabel - 2752107 | auf Anfrage | 1 | 10 | auf Anfrage | auf Anfrage | DE | 85444993
Phoenix Contact | 2759870 | Phoenix Contact IBS INBC METER/S - Installationsfernbusleitung - 2759870 | auf Anfrage | 1 | 9 | auf Anfrage | auf Anfrage | DE | 85444995
Phoenix Contact | 2806286 | Phoenix Contact IBS RBC METER-T - Fernbusleitung - 2806286 | auf Anfrage | 1 | 10 | auf Anfrage | auf Anfrage | DE | 85444993
Phoenix Contact | 2819163 | Phoenix Contact IB L2-M ADAP 1/1 M12 - Y-Verteiler - 2819163 | auf Anfrage | 5 | 60 | auf Anfrage | auf Anfrage | PL | 85366990
Phoenix Contact | 2819189 | Phoenix Contact IB L2-M ESTOP-ADAP 1/1 M12 - Y-Verteiler - 2819189 | 210 | 5 | 3 | auf Anfrage | auf Anfrage | PL | 85366990
Phoenix Contact | 1798907 | Phoenix Contact NBC-P12MSD/ 0,5-93E/P12MSD - Netzwerkkabel - 1798907 | auf Anfrage | 50 | 17 | auf Anfrage | auf Anfrage | PL | 85444290
Phoenix Contact | 1799046 | Phoenix Contact SAC-5P-M12MS/65,0-920/M12FS - Bussystem-Kabel - 1799046 | auf Anfrage | 5 | 17 | auf Anfrage | auf Anfrage | PL | 85444290
Phoenix Contact | 1799097 | Phoenix Contact NBC-M12MS/65,0-94C/M12FS - Netzwerkkabel - 1799097 | auf Anfrage | 5 | 17 | auf Anfrage | auf Anfrage | PL | 85444290
Phoenix Contact | 1801259 | Phoenix Contact SAC-8P-M12MS/15-PVC/FS SH8 VA - Sensor-/Aktor-Kabel - 1801259 | auf Anfrage | 50 | 17 | auf Anfrage | auf Anfrage | PL | 85444290
Phoenix Contact | 1801260 | Phoenix Contact SAC-8P-M12MS/0,3-PVC/FS SH8 VA - Sensor-/Aktor-Kabel - 1801260 | auf Anfrage | 50 | 17 | auf Anfrage | auf Anfrage | PL | 85444290
Phoenix Contact | 1801261 | Phoenix Contact SAC-8P-M12MS/2,0-PVC/FS SH8 VA - Sensor-/Aktor-Kabel - 1801261 | auf Anfrage | 50 | 17 | auf Anfrage | auf Anfrage | PL | 85444290
Phoenix Contact | 1801534 | Phoenix Contact SAC-8P-M12MS/35-28X/M12FSSHOD - Sensor-/Aktor-Kabel - 1801534 | auf Anfrage | 20 | 17 | auf Anfrage | auf Anfrage | PL | 85444290
Phoenix Contact | 1801974 | Phoenix Contact NBC-M12MSD/0,37-93E/M12MRDC7 - Netzwerkkabel - 1801974 | auf Anfrage | 50 | 43 | auf Anfrage | auf Anfrage | PL | 85444290
Phoenix Contact | 1806408 | Phoenix Contact SAC-4P-M12MS/0,14-PUR/8P-FS SH - null - 1806408 | auf Anfrage | 50 | 18 | auf Anfrage | auf Anfrage | PL | 85444290
Phoenix Contact | 1806479 | Phoenix Contact SAC-3P-M12MS/ 0,3-PUR SH - null - 1806479 | auf Anfrage | 50 | 18 | auf Anfrage | auf Anfrage | PL | 85444290
Phoenix Contact | 1806483 | Phoenix Contact SAC-3P-M12MS/ 0,5-PUR SH - null - 1806483 | auf Anfrage | 50 | 18 | auf Anfrage | auf Anfrage | PL | 85444290
Phoenix Contact | 1803298 | Phoenix Contact SAC-8P-M12MS/ 1,5-PUR SH 0,14 - Sensor-/Aktor-Kabel - 1803298 | auf Anfrage | 100 | 18 | auf Anfrage | auf Anfrage | PL | 85444290
Phoenix Contact | 1806482 | Phoenix Contact SAC-3P-M12MS/ 0,4-PUR SH - null - 1806482 | auf Anfrage | 50 | 18 | auf Anfrage | auf Anfrage | PL | 85444290
Phoenix Contact | 1182082 | Phoenix Contact SAC-5P-25,0-PUR/M12FS SH - null - 1182082 | auf Anfrage | 25 | 17 | auf Anfrage | auf Anfrage | PL | 85444290
Phoenix Contact | 1807687 | Phoenix Contact SAC-5PY-M12MS/0,5-PUR/MS-FS VP - null - 1807687 | auf Anfrage | 100 | 25 | auf Anfrage | auf Anfrage | PL | 85444290
Phoenix Contact | 1809411 | Phoenix Contact SAC-17P-MS/ 0,3-35T SH SCO - null - 1809411 | auf Anfrage | 50 | 44 | auf Anfrage | auf Anfrage | DE | 85444290
Phoenix Contact | 1810681 | Phoenix Contact SACC-DSI-FS-5CON-M16/1,5 PPX - null - 1810681 | auf Anfrage | 100 | 47 | auf Anfrage | auf Anfrage | DE | 85444290
Phoenix Contact | 1811185 | Phoenix Contact SAC-3P-M 8MS/1,3-PUR/CI-1L-V - null - 1811185 | auf Anfrage | 100 | 26 | auf Anfrage | auf Anfrage | PL | 85444290
Phoenix Contact | 1141638 | Phoenix Contact SACC-CIP-M12FS-3P-L180-TOR32WP - Kontaktträger - 1141638 | auf Anfrage | 0 | 35 | auf Anfrage | auf Anfrage | DE | 85366990
Phoenix Contact | 1203464 | Phoenix Contact SACC-CI-M12FS-4P-L180 TOR32 WP - - 1203464 | auf Anfrage | 0 | 34 | auf Anfrage | auf Anfrage | DE | 85366990
Phoenix Contact | 1239284 | Phoenix Contact SACC-DSI-M12FS-17CON-M16/0,5X - Gerätesteckverbinder Hinterwand - 1239284 | 14 | 0 | 3 | auf Anfrage | auf Anfrage | DE | 85444290
Phoenix Contact | 1491722 | Phoenix Contact SACB-4/ 4-L-M23 P12 - Verteilerbox - 1491722 | 55 | 0 | 3 | auf Anfrage | auf Anfrage | DE | 85366990
Phoenix Contact | 1491728 | Phoenix Contact SACB-6/ 6-L-M23 P12 - Verteilerbox - 1491728 | 10 | 0 | 3 | auf Anfrage | auf Anfrage | DE | 85366990
Phoenix Contact | 1491744 | Phoenix Contact SACB-8/ 8-L-M23 P12 - Verteilerbox - 1491744 | 52 | 0 | 3 | auf Anfrage | auf Anfrage | DE | 85444290
Phoenix Contact | 1491724 | Phoenix Contact SACB-4/ 8-L-M23 P12 - Verteilerbox - 1491724 | 12 | 0 | 3 | auf Anfrage | auf Anfrage | DE | 85366990
Phoenix Contact | 1491733 | Phoenix Contact SACB-6/12-L-M23 P12 - Verteilerbox - 1491733 | 9 | 0 | 3 | auf Anfrage | auf Anfrage | DE | 85444290
Phoenix Contact | 1491750 | Phoenix Contact SACB-8/16-L-M23 P12 - Verteilerbox - 1491750 | 14 | 0 | 3 | auf Anfrage | auf Anfrage | DE | 85444290
Phoenix Contact | 1813293 | Phoenix Contact NBC-M 8FS/8,0-93C/M 8FS - - 1813293 | auf Anfrage | 0 | 18 | auf Anfrage | auf Anfrage | PL | 85444290
Phoenix Contact | 1817963 | Phoenix Contact SPE-T1-M12MR/12,0-99B/M12FS - - 1817963 | auf Anfrage | 0 | 26 | auf Anfrage | auf Anfrage | PL | 85444290
Phoenix Contact | 1812412 | Phoenix Contact SACC-M12FSB-5PL - - 1812412 | auf Anfrage | 0 | 41 | auf Anfrage | auf Anfrage | DE | 85366990
Phoenix Contact | 1818473 | Phoenix Contact SAC-4P-M12MS/0,3-800/FR-2L 1X2 - - 1818473 | auf Anfrage | 0 | 18 | auf Anfrage | auf Anfrage | PL | 85444290
Phoenix Contact | 1812411 | Phoenix Contact SACC-M12MSB-5PL - - 1812411 | auf Anfrage | 0 | 41 | auf Anfrage | auf Anfrage | DE | 85366990
Phoenix Contact | 1816887 | Phoenix Contact SAC-5P-0,7-PUR/M12FS 0,5 - - 1816887 | auf Anfrage | 0 | 18 | auf Anfrage | auf Anfrage | PL | 85444290
Phoenix Contact | 1816856 | Phoenix Contact SAC-4P-70,0-PUR/M12FS - - 1816856 | auf Anfrage | 0 | 18 | auf Anfrage | auf Anfrage | PL | 85444290
Phoenix Contact | 1817964 | Phoenix Contact SPE-T1-M12MR/13,0-99B/M12FS - - 1817964 | auf Anfrage | 0 | 24 | auf Anfrage | auf Anfrage | PL | 85444290
Phoenix Contact | 1814183 | Phoenix Contact SAC-5P-M12MS/75,0-PUR SH - - 1814183 | auf Anfrage | 0 | 18 | auf Anfrage | auf Anfrage | PL | 85444290
Phoenix Contact | 1812882 | Phoenix Contact NBC-M8MSD/20,0-93C/M8MSD - - 1812882 | auf Anfrage | 0 | 18 | auf Anfrage | auf Anfrage | PL | 85444290
Phoenix Contact | 1817840 | Phoenix Contact SPE-T1-M12MR/ 7,0-99B/M12FS - - 1817840 | auf Anfrage | 0 | 24 | auf Anfrage | auf Anfrage | PL | 85444290
Phoenix Contact | 1817960 | Phoenix Contact SPE-T1-M12MR/10,0-99B/M12FS - - 1817960 | auf Anfrage | 0 | 24 | auf Anfrage | auf Anfrage | PL | 85444290
Phoenix Contact | 1812293 | Phoenix Contact SAC-4P-M12MS/60,0-PUR SH - - 1812293 | auf Anfrage | 0 | 18 | auf Anfrage | auf Anfrage | PL | 85444290
Phoenix Contact | 1811956 | Phoenix Contact SACC-DSI-M 8MS-4CON-M 8/1,0P01 - - 1811956 | auf Anfrage | 0 | 67 | auf Anfrage | auf Anfrage | DE | 85444290
Phoenix Contact | 1816906 | Phoenix Contact SAC-5P-M12MS/0,7-PUR 0,5 - - 1816906 | auf Anfrage | 0 | 18 | auf Anfrage | auf Anfrage | PL | 85444290
Phoenix Contact | 1818060 | Phoenix Contact SPE-T1- 9,0-97R/M8FSF RAIL - - 1818060 | auf Anfrage | 0 | 135 | auf Anfrage | auf Anfrage | PL | 85444290
Phoenix Contact | 1002290 | Phoenix Contact PRC FC RELEASE LATCH GN - Farbmarkierung - 1002290 | auf Anfrage | 50 | 26 | auf Anfrage | auf Anfrage | DE | 39269097
Phoenix Contact | 1002292 | Phoenix Contact PRC FC RELEASE LATCH GY - Farbmarkierung - 1002292 | auf Anfrage | 50 | 26 | auf Anfrage | auf Anfrage | DE | 39269097
Phoenix Contact | 1002293 | Phoenix Contact PRC FC RELEASE LATCH BU - Farbmarkierung - 1002293 | auf Anfrage | 50 | 24 | auf Anfrage | auf Anfrage | DE | 39269097
Phoenix Contact | 1004360 | Phoenix Contact CK1,6-ER-1,00ST OIC AG - Crimpkontakt - 1004360 | 9700 | 100 | 3 | auf Anfrage | auf Anfrage | TR | 85366990
Phoenix Contact | 1004362 | Phoenix Contact CK1,6-ER-1,00BU OIC AG - Crimpkontakt - 1004362 | auf Anfrage | 100 | 15 | auf Anfrage | auf Anfrage | TR | 85366990
Phoenix Contact | 1004366 | Phoenix Contact CK1,6-ER-2,50BU OIC AG - Crimpkontakt - 1004366 | 282500 | 100 | 1 | auf Anfrage | auf Anfrage | TR | 85366990
Phoenix Contact | 1004365 | Phoenix Contact CK1,6-ER-2,50ST OIC AG - Crimpkontakt - 1004365 | 408300 | 100 | 3 | auf Anfrage | auf Anfrage | TR | 85366990
Phoenix Contact | 1004380 | Phoenix Contact CK1,6-BR-1,00ST OIC AG - Crimpkontakt - 1004380 | auf Anfrage | 7000 | 9 | auf Anfrage | auf Anfrage | TR | 85366990
Phoenix Contact | 1004381 | Phoenix Contact CK1,6-BR-1,00BU OIC AG - Crimpkontakt - 1004381 | 273000 | 7000 | 1 | auf Anfrage | auf Anfrage | TR | 85366990
Phoenix Contact | 1007186 | Phoenix Contact SF-06KP010 - Crimpkontakt - 1007186 | auf Anfrage | 600 | 21 | auf Anfrage | auf Anfrage | DE | 85366990
Phoenix Contact | 1007243 | Phoenix Contact SF-06KS010 - Crimpkontakt - 1007243 | auf Anfrage | 600 | 23 | auf Anfrage | auf Anfrage | DE | 85366990
Phoenix Contact | 1012433 | Phoenix Contact HC-COM-BAWS-PL-BK - Gehäuse - 1012433 | 50 | 1 | 3 | auf Anfrage | auf Anfrage | CN | 85389099
Phoenix Contact | 1012520 | Phoenix Contact HC-COM-HHFS-1TGM25-PL-BK - Gehäuse - 1012520 | 2812 | 1 | 3 | auf Anfrage | auf Anfrage | CN | 85389099
Phoenix Contact | 1012521 | Phoenix Contact HC-COM-CHWS-1TGM25-PL-BK - Gehäuse - 1012521 | 562 | 1 | 3 | auf Anfrage | auf Anfrage | CN | 85389099
Phoenix Contact | 1012538 | Phoenix Contact HC-COM-BWS-PL-BK - Anbaugehäuse - 1012538 | 37436 | 1 | 1 | auf Anfrage | auf Anfrage | CN | 85389099
Phoenix Contact | 1012581 | Phoenix Contact HC-COM-HHFS-1SGM25-PL-BK - Gehäuse - 1012581 | 452 | 1 | 1 | auf Anfrage | auf Anfrage | CN | 85389099
Phoenix Contact | 1014455 | Phoenix Contact PRC FC-M CODE-BU - Farbmarkierung - 1014455 | auf Anfrage | 50 | 26 | auf Anfrage | auf Anfrage | DE | 39269097
Phoenix Contact | 1014457 | Phoenix Contact PRC FC-M CODE-GY - Farbmarkierung - 1014457 | auf Anfrage | 50 | 24 | auf Anfrage | auf Anfrage | DE | 39269097
Phoenix Contact | 1014456 | Phoenix Contact PRC FC-M CODE-GN - Farbmarkierung - 1014456 | auf Anfrage | 50 | 26 | auf Anfrage | auf Anfrage | DE | 39269097
Phoenix Contact | 1014496 | Phoenix Contact PRC FC-M CODE-BK - Farbmarkierung - 1014496 | auf Anfrage | 50 | 24 | auf Anfrage | auf Anfrage | DE | 39269097
Phoenix Contact | 1014498 | Phoenix Contact PRC 3-FC-MS6 8-21 - Steckverbinder - 1014498 | 1161 | 1 | 1 | auf Anfrage | auf Anfrage | PL | 85366990
Phoenix Contact | 1017632 | Phoenix Contact PRC 5-FC-FS6 8-21 HR - Kupplungssteckverbinder - 1017632 | 422 | 1 | 3 | auf Anfrage | auf Anfrage | PL | 85366990
Phoenix Contact | 1017635 | Phoenix Contact PRC 3-FC-FS6 8-21 HR - Kupplungssteckverbinder - 1017635 | 485 | 1 | 3 | auf Anfrage | auf Anfrage | PL | 85366990
Phoenix Contact | 1019678 | Phoenix Contact FOC-CRIMPSPLICE-PROTECT - Crimpspleißschutz - 1019678 | 852 | 12 | 3 | auf Anfrage | auf Anfrage | DE | 85367000
Phoenix Contact | 1019676 | Phoenix Contact FOC-SHRINKSPLICE-PROTECT - Schrumpfspleißschutz - 1019676 | 4716 | 12 | 3 | auf Anfrage | auf Anfrage | DE | 39269097
Phoenix Contact | 1019680 | Phoenix Contact FOC-FDX20-PP-E2D6-OSA-PT9 - Spleißbox - 1019680 | auf Anfrage | 1 | 31 | auf Anfrage | auf Anfrage | DE | 85367000
Phoenix Contact | 1019682 | Phoenix Contact FOC-FDX20-PP-STD6-OSP-PT9 - Spleißbox - 1019682 | auf Anfrage | 1 | 31 | auf Anfrage | auf Anfrage | DE | 85367000
Phoenix Contact | 1019683 | Phoenix Contact FOC-FDX20-PP-STD6-OM2-PT9 - Spleißbox - 1019683 | auf Anfrage | 1 | 32 | auf Anfrage | auf Anfrage | DE | 85367000
Phoenix Contact | 1019684 | Phoenix Contact FOC-FDX20-PP-STD6-OM1-PT9 - Spleißbox - 1019684 | auf Anfrage | 1 | 33 | auf Anfrage | auf Anfrage | DE | 85367000
Phoenix Contact | 1019686 | Phoenix Contact FOC-FDX20-PP-SCD6-MM - Verteiler - 1019686 | 48 | 1 | 3 | auf Anfrage | auf Anfrage | DE | 85367000
Phoenix Contact | 1019700 | Phoenix Contact FOC-FDX20-PP-SCD6-OM2-PT9 - Spleißbox - 1019700 | auf Anfrage | 1 | 30 | auf Anfrage | auf Anfrage | DE | 85367000
Phoenix Contact | 1019698 | Phoenix Contact FOC-FDX20-PP-SCD6-OM4-PT9 - Spleißbox - 1019698 | auf Anfrage | 1 | 31 | auf Anfrage | auf Anfrage | DE | 85367000
Phoenix Contact | 1019705 | Phoenix Contact FOC-FDX20-PP-LCQ6-MM - Verteiler - 1019705 | auf Anfrage | 1 | 31 | auf Anfrage | auf Anfrage | DE | 85367000
Phoenix Contact | 1019707 | Phoenix Contact FOC-FDX20-PP-LCQ6-OSP-PT9 - Spleißbox - 1019707 | auf Anfrage | 1 | 20 | auf Anfrage | auf Anfrage | DE | 85367000
Phoenix Contact | 1019708 | Phoenix Contact FOC-FDX20-PP-LCQ6-OM4-PT9 - Spleißbox - 1019708 | auf Anfrage | 1 | 24 | auf Anfrage | auf Anfrage | DE | 85367000
Phoenix Contact | 1019709 | Phoenix Contact FOC-FDX20-PP-LCQ6-OM2-PT9 - Spleißbox - 1019709 | 10 | 1 | 3 | auf Anfrage | auf Anfrage | DE | 85367000
Phoenix Contact | 1019713 | Phoenix Contact FOC-FDX20-PP-LCD6-OM2-PT9 - Spleißbox - 1019713 | 6 | 1 | 3 | auf Anfrage | auf Anfrage | DE | 85367000
Phoenix Contact | 1031080 | Phoenix Contact HC-HS-06-I-PT-F - Kontakteinsatz - 1031080 | 76 | 1 | 3 | auf Anfrage | auf Anfrage | CN | 85366990
Phoenix Contact | 1031082 | Phoenix Contact HC-HS-06-I-PT-M - Kontakteinsatz - 1031082 | 228 | 1 | 1 | auf Anfrage | auf Anfrage | CN | 85366990
Phoenix Contact | 1033352 | Phoenix Contact NBC-FSDBP/1,7-93E/R4AC-M04 - Netzwerkkabel - 1033352 | auf Anfrage | 100 | 52 | auf Anfrage | auf Anfrage | PL | 85444290
Phoenix Contact | 1033367 | Phoenix Contact NBC-FSDBP/0,3-93E/R4AC-M04 - Netzwerkkabel - 1033367 | auf Anfrage | 100 | 52 | auf Anfrage | auf Anfrage | PL | 85444290
Phoenix Contact | 1034213 | Phoenix Contact HC-B24/10-ADP-SS - Adapterplatte - 1034213 | 155 | 1 | 3 | auf Anfrage | auf Anfrage | DE | 39269097
Phoenix Contact | 1034215 | Phoenix Contact HC-B24/6-ADP-SS - Adapterplatte - 1034215 | 86 | 1 | 3 | auf Anfrage | auf Anfrage | DE | 73269098
Phoenix Contact | 1034216 | Phoenix Contact HC-B24/16-ADP-SS - Adapterplatte - 1034216 | 146 | 1 | 1 | auf Anfrage | auf Anfrage | DE | 73269098
Phoenix Contact | 1035117 | Phoenix Contact M23-Z0001 - Schraube - 1035117 | auf Anfrage | 100 | 20 | auf Anfrage | auf Anfrage | DE | 73181410
Phoenix Contact | 1039561 | Phoenix Contact QPD P 4PE2,5 9-16 TL BK - Steckverbinder - 1039561 | auf Anfrage | 1 | 41 | auf Anfrage | auf Anfrage | PL | 85366990
Phoenix Contact | 1039563 | Phoenix Contact QPD P 4PE2,5 6-11 TL BK - Steckverbinder - 1039563 | auf Anfrage | 1 | 13 | auf Anfrage | auf Anfrage | PL | 85366990
Phoenix Contact | 1039565 | Phoenix Contact QPD P 4PE6,0 12-20 TL BK - Steckverbinder - 1039565 | 300 | 1 | 3 | auf Anfrage | auf Anfrage | PL | 85366990
Phoenix Contact | 1039564 | Phoenix Contact QPD P 4PE6,0 9-14 TL BK - Steckverbinder - 1039564 | 68 | 1 | 1 | auf Anfrage | auf Anfrage | PL | 85366990
Phoenix Contact | 1041740 | Phoenix Contact NBC-PP-G1PGY - Tragschienenadapter - 1041740 | 3814 | 1 | 3 | auf Anfrage | auf Anfrage | DE | 85366990
Phoenix Contact | 1041800 | Phoenix Contact FOC-I-D1PGR-S/SCGCSM - LWL-Kupplung - 1041800 | 86 | 1 | 1 | auf Anfrage | auf Anfrage | CN | 85367000
Phoenix Contact | 1041900 | Phoenix Contact NBC-PP-A1PRD:10 - Port Guard Security-Element - 1041900 | auf Anfrage | 10 | 31 | auf Anfrage | auf Anfrage | CH | 85389099
Phoenix Contact | 1041760 | Phoenix Contact CUC-I-D1ZNI-S/R4GC8 - RJ45-Kupplung - 1041760 | 3279 | 1 | 1 | auf Anfrage | auf Anfrage | PL | 85366990
Phoenix Contact | 1041860 | Phoenix Contact NBC-PP-P1PGY:10 - Staubschutzdeckel - 1041860 | 60 | 10 | 1 | auf Anfrage | auf Anfrage | CH | 85389099
Phoenix Contact | 1041881 | Phoenix Contact NBC-PP-F1PWH:10 - Plug Guard Security-Rahmen - 1041881 | auf Anfrage | 10 | 48 | auf Anfrage | auf Anfrage | CH | 85389099
Phoenix Contact | 1045815 | Phoenix Contact A-INSP-M12-68N-P-LG - Verschlussschraube - 1045815 | 260 | 10 | 1 | auf Anfrage | auf Anfrage | DE | 39269097
Phoenix Contact | 1045816 | Phoenix Contact A-INSP-M12-68N-P-BK - Verschlussschraube - 1045816 | 100 | 10 | 1 | auf Anfrage | auf Anfrage | DE | 39269097
Phoenix Contact | 1045817 | Phoenix Contact A-INSP-M16-68N-P-BK - Verschlussschraube - 1045817 | 20 | 10 | 1 | auf Anfrage | auf Anfrage | DE | 39269097
Phoenix Contact | 1045818 | Phoenix Contact A-INSP-M16-68N-P-LG - Verschlussschraube - 1045818 | 50 | 10 | 1 | auf Anfrage | auf Anfrage | DE | 39269097
Phoenix Contact | 1047321 | Phoenix Contact IPD WD 3P2,5 M20 BK - Wanddurchführung - 1047321 | 1793 | 1 | 3 | auf Anfrage | auf Anfrage | CN | 85366990
Phoenix Contact | 1047344 | Phoenix Contact IPD WD 5P2,5 M25 GY - Wanddurchführung - 1047344 | 899 | 1 | 1 | auf Anfrage | auf Anfrage | CN | 85366990
Phoenix Contact | 1047319 | Phoenix Contact IPD WD 3P2,5 M20 GY - Wanddurchführung - 1047319 | 876 | 1 | 1 | auf Anfrage | auf Anfrage | CN | 85366990
Phoenix Contact | 1047322 | Phoenix Contact IPD WD 3P2,5 M25 GY - Wanddurchführung - 1047322 | 483 | 1 | 1 | auf Anfrage | auf Anfrage | CN | 85366990
Phoenix Contact | 1047324 | Phoenix Contact IPD WD 3P2,5 M25 BK - Wanddurchführung - 1047324 | 312 | 1 | 1 | auf Anfrage | auf Anfrage | CN | 85366990
Phoenix Contact | 1047345 | Phoenix Contact IPD WD 5P2,5 M25 BK - Wanddurchführung - 1047345 | 4176 | 1 | 1 | auf Anfrage | auf Anfrage | CN | 85366990
Phoenix Contact | 1047347 | Phoenix Contact IPD WD 3P2,5 0,5 M20 GY - Wanddurchführung - 1047347 | 189 | 1 | 3 | auf Anfrage | auf Anfrage | CN | 85366990
Phoenix Contact | 1047348 | Phoenix Contact IPD WD 3P2,5 0,5 M20 BK - Wanddurchführung - 1047348 | 455 | 1 | 1 | auf Anfrage | auf Anfrage | CN | 85366990
Phoenix Contact | 1047350 | Phoenix Contact IPD WD 3P2,5 1,0 M20 GY - Wanddurchführung - 1047350 | 400 | 1 | 1 | auf Anfrage | auf Anfrage | CN | 85366990
Phoenix Contact | 1047353 | Phoenix Contact IPD WD 3P2,5 1,0 M20 BK - Wanddurchführung - 1047353 | 217 | 1 | 1 | auf Anfrage | auf Anfrage | CN | 85366990
Phoenix Contact | 1047354 | Phoenix Contact IPD WD 3P2,5 0,5 M25 GY - Wanddurchführung - 1047354 | 141 | 1 | 1 | auf Anfrage | auf Anfrage | CN | 85366990
Phoenix Contact | 1047355 | Phoenix Contact IPD WD 3P2,5 0,5 M25 BK - Wanddurchführung - 1047355 | 192 | 1 | 3 | auf Anfrage | auf Anfrage | CN | 85366990
Phoenix Contact | 1047359 | Phoenix Contact IPD WD 3P2,5 1,0 M25 BK - Wanddurchführung - 1047359 | 196 | 1 | 3 | auf Anfrage | auf Anfrage | CN | 85366990
Phoenix Contact | 1047360 | Phoenix Contact IPD WD 5P2,5 0,5 M25 GY - Wanddurchführung - 1047360 | 304 | 1 | 3 | auf Anfrage | auf Anfrage | CN | 85366990
Phoenix Contact | 1047363 | Phoenix Contact IPD WD 5P2,5 0,5 M25 BK - Wanddurchführung - 1047363 | 248 | 1 | 1 | auf Anfrage | auf Anfrage | CN | 85366990
Phoenix Contact | 1047356 | Phoenix Contact IPD WD 3P2,5 1,0 M25 GY - Wanddurchführung - 1047356 | 234 | 1 | 3 | auf Anfrage | auf Anfrage | CN | 85366990
Phoenix Contact | 1047364 | Phoenix Contact IPD WD 5P2,5 1,0 M25 GY - Wanddurchführung - 1047364 | 146 | 1 | 1 | auf Anfrage | auf Anfrage | CN | 85366990
Phoenix Contact | 1047372 | Phoenix Contact IPD WD 5P2,5 1,0 M25 BK - Wanddurchführung - 1047372 | 231 | 1 | 1 | auf Anfrage | auf Anfrage | CN | 85366990
Phoenix Contact | 1047561 | Phoenix Contact A-INSP-PG7-65N-P-BK - Verschlussschraube - 1047561 | 350 | 10 | 3 | auf Anfrage | auf Anfrage | DE | 39269097
Phoenix Contact | 1047562 | Phoenix Contact A-INSP-PG7-65N-P-LG - Verschlussschraube - 1047562 | 150 | 10 | 1 | auf Anfrage | auf Anfrage | DE | 85389099
Phoenix Contact | 1050147 | Phoenix Contact SF-20KP011 - Crimpkontakt - 1050147 | 200 | 50 | 3 | auf Anfrage | auf Anfrage | DE | 85366990
Phoenix Contact | 1050205 | Phoenix Contact SF-20KP012 - Crimpkontakt - 1050205 | auf Anfrage | 50 | 14 | auf Anfrage | auf Anfrage | DE | 85366990
Phoenix Contact | 1050210 | Phoenix Contact SF-20KP013 - Crimpkontakt - 1050210 | 50 | 50 | 1 | auf Anfrage | auf Anfrage | DE | 85366990
Phoenix Contact | 1051222 | Phoenix Contact HC-M-B24-DOCK-H - Andockrahmen - 1051222 | 248 | 1 | 3 | auf Anfrage | auf Anfrage | CN | 85389099
Phoenix Contact | 1051221 | Phoenix Contact HC-M-B16-DOCK-H - Andockrahmen - 1051221 | 72 | 1 | 1 | auf Anfrage | auf Anfrage | CN | 85389099
Phoenix Contact | 1051190 | Phoenix Contact HC-M-B06-DOCK-H - Andockrahmen - 1051190 | 385 | 1 | 1 | auf Anfrage | auf Anfrage | CN | 85389099
Phoenix Contact | 1051204 | Phoenix Contact HC-M-B10-DOCK-H - Andockrahmen - 1051204 | 97 | 1 | 3 | auf Anfrage | auf Anfrage | CN | 85389099
Phoenix Contact | 1051224 | Phoenix Contact HC-M-B06-DOCK-B - Andockrahmen - 1051224 | 435 | 1 | 1 | auf Anfrage | auf Anfrage | CN | 85389099
Phoenix Contact | 1051225 | Phoenix Contact HC-M-B10-DOCK-B - Andockrahmen - 1051225 | 108 | 1 | 3 | auf Anfrage | auf Anfrage | CN | 85389099
Phoenix Contact | 1051226 | Phoenix Contact HC-M-B16-DOCK-B - Andockrahmen - 1051226 | 109 | 1 | 1 | auf Anfrage | auf Anfrage | CN | 85389099
Phoenix Contact | 1051227 | Phoenix Contact HC-M-B24-DOCK-B - Andockrahmen - 1051227 | 262 | 1 | 3 | auf Anfrage | auf Anfrage | CN | 85389099
Phoenix Contact | 1054672 | Phoenix Contact HC-B-PE-PT - Adapter - 1054672 | 582 | 2 | 1 | auf Anfrage | auf Anfrage | CN | 85369010
Phoenix Contact | 1054675 | Phoenix Contact HC-B-2PE-PT - PE-Vervielfacher - 1054675 | 142 | 2 | 1 | auf Anfrage | auf Anfrage | CN | 85369010
Phoenix Contact | 1054712 | Phoenix Contact HC-A-PE-PT - Adapter - 1054712 | 312 | 2 | 3 | auf Anfrage | auf Anfrage | CN | 85369010
Phoenix Contact | 1055707 | Phoenix Contact PROT-M17PRO-IT-IP67 - Kunststoff-Schutzkappe - 1055707 | 10 | 5 | 3 | auf Anfrage | auf Anfrage | DE | 39269097
Phoenix Contact | 1055708 | Phoenix Contact PROT-M17PRO-OT-IP20 - Kunststoff-Schutzkappe - 1055708 | 300 | 25 | 3 | auf Anfrage | auf Anfrage | DE | 39269097
Phoenix Contact | 1055709 | Phoenix Contact PROT-M17PRO-IT-IP20 - Kunststoff-Schutzkappe - 1055709 | auf Anfrage | 25 | 21 | auf Anfrage | auf Anfrage | DE | 39269097
Phoenix Contact | 1055717 | Phoenix Contact PROT-M17PRO-OT-IP67 - Kunststoff-Schutzkappe - 1055717 | 5 | 5 | 3 | auf Anfrage | auf Anfrage | DE | 39269097
Phoenix Contact | 1055744 | Phoenix Contact PROT-M23PRO-SG-IT-IP20 - Kunststoff-Schutzkappe - 1055744 | auf Anfrage | 25 | 23 | auf Anfrage | auf Anfrage | DE | 39269097
Phoenix Contact | 1055745 | Phoenix Contact PROT-M23PRO-SG-IT-IP67 - Kunststoff-Schutzkappe - 1055745 | auf Anfrage | 5 | 23 | auf Anfrage | auf Anfrage | DE | 39269097
Phoenix Contact | 1055749 | Phoenix Contact PROT-M23PRO-OT-IP67 - Kunststoff-Schutzkappe - 1055749 | auf Anfrage | 5 | 21 | auf Anfrage | auf Anfrage | DE | 39269097
Phoenix Contact | 1055746 | Phoenix Contact PROT-M23PRO-PW-IT-IP20 - Kunststoff-Schutzkappe - 1055746 | auf Anfrage | 25 | 21 | auf Anfrage | auf Anfrage | DE | 39269097
Phoenix Contact | 1055747 | Phoenix Contact PROT-M23PRO-PW-IT-IP67 - Kunststoff-Schutzkappe - 1055747 | auf Anfrage | 5 | 23 | auf Anfrage | auf Anfrage | DE | 39269097
Phoenix Contact | 1055753 | Phoenix Contact PROT-M23PRO-OT-IP20 - Kunststoff-Schutzkappe - 1055753 | auf Anfrage | 25 | 23 | auf Anfrage | auf Anfrage | DE | 39269097
Phoenix Contact | 1055766 | Phoenix Contact FLANGE-M17PRO - Vierkantmontageflansch - 1055766 | 18 | 1 | 3 | auf Anfrage | auf Anfrage | DE | 85389099
Phoenix Contact | 1055767 | Phoenix Contact FLANGE-M23PRO-SG - Vierkantmontageflansch - 1055767 | auf Anfrage | 1 | 23 | auf Anfrage | auf Anfrage | DE | 85389099
Phoenix Contact | 1055768 | Phoenix Contact FLANGE-M23PRO-PW - Vierkantmontageflansch - 1055768 | auf Anfrage | 1 | 23 | auf Anfrage | auf Anfrage | DE | 85389099
Phoenix Contact | 1062122 | Phoenix Contact HC-M-D15-MF-HB - Modulträgerrahmen - 1062122 | 82 | 1 | 3 | auf Anfrage | auf Anfrage | CN | 85389099
Phoenix Contact | 1065121 | Phoenix Contact QPD STAK 3PE1,5 BK - Steckverbinder - 1065121 | 5568 | 1 | 3 | auf Anfrage | auf Anfrage | DE | 85366990
Phoenix Contact | 1065531 | Phoenix Contact FL RJ45 PROTECT CAP GY - Staubschutz - 1065531 | 1000 | 1000 | 3 | auf Anfrage | auf Anfrage | DE | 39269097
Phoenix Contact | 1065796 | Phoenix Contact PRC FT25-45/90-HSG - Gerätesteckverbinder Vorderwand - 1065796 | 21 | 1 | 3 | auf Anfrage | auf Anfrage | PL | 85389099
Phoenix Contact | 1065798 | Phoenix Contact PRC FC-45/90-HSG 8-21 - Steckergehäuse - 1065798 | 41 | 1 | 3 | auf Anfrage | auf Anfrage | PL | 85389099
Phoenix Contact | 1066080 | Phoenix Contact HC-M-08-EMC-DSUB-F - Steckverbinder - 1066080 | 204 | 1 | 3 | auf Anfrage | auf Anfrage | CN | 85389099
Phoenix Contact | 1066082 | Phoenix Contact HC-M-08-EMC-DSUB-M - Steckverbinder - 1066082 | 384 | 1 | 1 | auf Anfrage | auf Anfrage | CN | 85389099
Phoenix Contact | 1066960 | Phoenix Contact HC-M-01-COAX-CK2,5-50-M - Steckverbinder - 1066960 | 147 | 1 | 3 | auf Anfrage | auf Anfrage | CN | 85389099
Phoenix Contact | 1066962 | Phoenix Contact HC-M-01-COAX-CK1,6-75-M - Steckverbinder - 1066962 | 185 | 1 | 3 | auf Anfrage | auf Anfrage | CN | 85389099
Phoenix Contact | 1066959 | Phoenix Contact HC-M-01-COAX-CK2,5-50-F - Steckverbinder - 1066959 | 162 | 1 | 1 | auf Anfrage | auf Anfrage | CN | 85389099
Phoenix Contact | 1066961 | Phoenix Contact HC-M-01-COAX-CK1,6-75-F - Steckverbinder - 1066961 | 185 | 1 | 1 | auf Anfrage | auf Anfrage | CN | 85389099
Phoenix Contact | 1068813 | Phoenix Contact SF-7PP2000/VPE 500 - Crimpkontakt - 1068813 | auf Anfrage | 500 | 29 | auf Anfrage | auf Anfrage | DE | 85366990
Phoenix Contact | 1068814 | Phoenix Contact SF-7QP2000/VPE 500 - Crimpkontakt - 1068814 | auf Anfrage | 500 | 21 | auf Anfrage | auf Anfrage | DE | 85366990
Phoenix Contact | 1069311 | Phoenix Contact M23-12S2N8A8003 - Kabelsteckverbinder - 1069311 | 95 | 1 | 3 | auf Anfrage | auf Anfrage | DE | 85366990
Phoenix Contact | 1069309 | Phoenix Contact M23-12S2N8A8002 - Kabelsteckverbinder - 1069309 | auf Anfrage | 1 | 21 | auf Anfrage | auf Anfrage | DE | 85366990
Phoenix Contact | 1069312 | Phoenix Contact M23-12S2N8A8004 - Kabelsteckverbinder - 1069312 | 30 | 1 | 1 | auf Anfrage | auf Anfrage | DE | 85366990
Phoenix Contact | 1069313 | Phoenix Contact M23-12S2N8A80DU - Kabelsteckverbinder - 1069313 | 29 | 1 | 1 | auf Anfrage | auf Anfrage | DE | 85366990
Phoenix Contact | 1069315 | Phoenix Contact M23-12P2N8A8003 - Kabelsteckverbinder - 1069315 | auf Anfrage | 1 | 23 | auf Anfrage | auf Anfrage | DE | 85366990
Phoenix Contact | 1069316 | Phoenix Contact M23-12P2N8A8004 - Kabelsteckverbinder - 1069316 | auf Anfrage | 1 | 23 | auf Anfrage | auf Anfrage | DE | 85366990
Phoenix Contact | 1069322 | Phoenix Contact M23-12S2N8A80DUS - Kabelsteckverbinder - 1069322 | 29 | 1 | 1 | auf Anfrage | auf Anfrage | DE | 85366990
Phoenix Contact | 1069314 | Phoenix Contact M23-12P2N8A8002 - Kabelsteckverbinder - 1069314 | auf Anfrage | 1 | 23 | auf Anfrage | auf Anfrage | DE | 85366990
Phoenix Contact | 1069317 | Phoenix Contact M23-12P2N8A80DU - Kabelsteckverbinder - 1069317 | auf Anfrage | 1 | 23 | auf Anfrage | auf Anfrage | DE | 85366990
Phoenix Contact | 1069319 | Phoenix Contact M23-12S2N8A8002S - Kabelsteckverbinder - 1069319 | auf Anfrage | 1 | 21 | auf Anfrage | auf Anfrage | DE | 85366990
Phoenix Contact | 1069321 | Phoenix Contact M23-12S2N8A8004S - Kabelsteckverbinder - 1069321 | 44 | 1 | 3 | auf Anfrage | auf Anfrage | DE | 85366990
Phoenix Contact | 1069320 | Phoenix Contact M23-12S2N8A8003S - Kabelsteckverbinder - 1069320 | auf Anfrage | 1 | 20 | auf Anfrage | auf Anfrage | DE | 85366990
Phoenix Contact | 1069323 | Phoenix Contact M23-12P2N8A8002S - Kabelsteckverbinder - 1069323 | auf Anfrage | 1 | 21 | auf Anfrage | auf Anfrage | DE | 85366990
Phoenix Contact | 1069324 | Phoenix Contact M23-12P2N8A8003S - Kabelsteckverbinder - 1069324 | auf Anfrage | 1 | 21 | auf Anfrage | auf Anfrage | DE | 85366990
Phoenix Contact | 1069326 | Phoenix Contact M23-12P2N8A80DUS - Kabelsteckverbinder - 1069326 | auf Anfrage | 1 | 21 | auf Anfrage | auf Anfrage | DE | 85366990
Phoenix Contact | 1069327 | Phoenix Contact M23-12S2N8AA500S - Gerätesteckverbinder Vorderwand - 1069327 | auf Anfrage | 1 | 21 | auf Anfrage | auf Anfrage | DE | 85366990
Phoenix Contact | 1069329 | Phoenix Contact M23-12S2N8AA600S - Gerätesteckverbinder Vorderwand - 1069329 | auf Anfrage | 1 | 23 | auf Anfrage | auf Anfrage | DE | 85366990
Phoenix Contact | 1069325 | Phoenix Contact M23-12P2N8A8004S - Kabelsteckverbinder - 1069325 | auf Anfrage | 1 | 23 | auf Anfrage | auf Anfrage | DE | 85366990
Phoenix Contact | 1069328 | Phoenix Contact M23-12P2N8AA500S - Gerätesteckverbinder Vorderwand - 1069328 | 41 | 1 | 1 | auf Anfrage | auf Anfrage | DE | 85366990
Phoenix Contact | 1069330 | Phoenix Contact M23-12P2N8AA600S - Gerätesteckverbinder Vorderwand - 1069330 | auf Anfrage | 1 | 21 | auf Anfrage | auf Anfrage | DE | 85366990
Phoenix Contact | 1069481 | Phoenix Contact M17-3EP1N8A8002/1,5 - Kabelsteckverbinder - 1069481 | auf Anfrage | 1 | 21 | auf Anfrage | auf Anfrage | DE | 85366990
Phoenix Contact | 1069482 | Phoenix Contact M17-3EP1N8A8003/1,5 - Kabelsteckverbinder - 1069482 | 133 | 1 | 3 | auf Anfrage | auf Anfrage | DE | 85366990
Phoenix Contact | 1069484 | Phoenix Contact M17-3ES1N8A8002/1,5 - Kabelsteckverbinder - 1069484 | auf Anfrage | 1 | 31 | auf Anfrage | auf Anfrage | DE | 85366990
Phoenix Contact | 1069487 | Phoenix Contact M17-3EP1N8A8002S/1,5 - Kabelsteckverbinder - 1069487 | auf Anfrage | 1 | 29 | auf Anfrage | auf Anfrage | DE | 85366990
Phoenix Contact | 1069483 | Phoenix Contact M17-3EP1N8A8004/1,5 - Kabelsteckverbinder - 1069483 | 63 | 1 | 1 | auf Anfrage | auf Anfrage | DE | 85366990
Phoenix Contact | 1069485 | Phoenix Contact M17-3ES1N8A8003/1,5 - Kabelsteckverbinder - 1069485 | 32 | 1 | 3 | auf Anfrage | auf Anfrage | DE | 85366990
Phoenix Contact | 1069486 | Phoenix Contact M17-3ES1N8A8004/1,5 - Kabelsteckverbinder - 1069486 | auf Anfrage | 1 | 23 | auf Anfrage | auf Anfrage | DE | 85366990
Phoenix Contact | 1069488 | Phoenix Contact M17-3EP1N8A8003S/1,5 - Kabelsteckverbinder - 1069488 | auf Anfrage | 1 | 31 | auf Anfrage | auf Anfrage | DE | 85366990
Phoenix Contact | 1069489 | Phoenix Contact M17-3EP1N8A8004S/1,5 - Kabelsteckverbinder - 1069489 | auf Anfrage | 1 | 29 | auf Anfrage | auf Anfrage | DE | 85366990
Phoenix Contact | 1069491 | Phoenix Contact M17-3ES1N8A8003S/1,5 - Kabelsteckverbinder - 1069491 | auf Anfrage | 1 | 21 | auf Anfrage | auf Anfrage | DE | 85366990
Phoenix Contact | 1069490 | Phoenix Contact M17-3ES1N8A8002S/1,5 - Kabelsteckverbinder - 1069490 | auf Anfrage | 1 | 31 | auf Anfrage | auf Anfrage | DE | 85366990
Phoenix Contact | 1069492 | Phoenix Contact M17-3ES1N8A8004S/1,5 - Kabelsteckverbinder - 1069492 | auf Anfrage | 1 | 23 | auf Anfrage | auf Anfrage | DE | 85366990
Phoenix Contact | 1069495 | Phoenix Contact M17-3EP1N8A9002S/1,5 - Kupplungssteckverbinder - 1069495 | auf Anfrage | 1 | 23 | auf Anfrage | auf Anfrage | DE | 85366990
Phoenix Contact | 1069497 | Phoenix Contact M17-3EP1N8A9004S/1,5 - Kupplungssteckverbinder - 1069497 | auf Anfrage | 1 | 21 | auf Anfrage | auf Anfrage | DE | 85366990
Phoenix Contact | 1069500 | Phoenix Contact M17-3ES1N8AW500S/1,5 - Gerätesteckverbinder Vorderwand - 1069500 | auf Anfrage | 1 | 23 | auf Anfrage | auf Anfrage | DE | 85366990
Phoenix Contact | 1069496 | Phoenix Contact M17-3EP1N8A9003S/1,5 - Kupplungssteckverbinder - 1069496 | auf Anfrage | 1 | 23 | auf Anfrage | auf Anfrage | DE | 85366990
Phoenix Contact | 1069498 | Phoenix Contact M17-3ES1N8A9002S/1,5 - Kupplungssteckverbinder - 1069498 | auf Anfrage | 1 | 23 | auf Anfrage | auf Anfrage | DE | 85366990
Phoenix Contact | 1069499 | Phoenix Contact M17-3ES1N8A9003S/1,5 - Kupplungssteckverbinder - 1069499 | auf Anfrage | 1 | 23 | auf Anfrage | auf Anfrage | DE | 85366990
Phoenix Contact | 1069502 | Phoenix Contact M17-3EP1N8AW500S/1,5 - Gerätesteckverbinder Vorderwand - 1069502 | auf Anfrage | 1 | 21 | auf Anfrage | auf Anfrage | DE | 85366990
Phoenix Contact | 1069504 | Phoenix Contact M17-3ES1N8AW600S/1,5 - Gerätesteckverbinder Vorderwand - 1069504 | auf Anfrage | 1 | 23 | auf Anfrage | auf Anfrage | DE | 85366990
Phoenix Contact | 1069503 | Phoenix Contact M17-3EP1N8AW600S/1,5 - Gerätesteckverbinder Vorderwand - 1069503 | auf Anfrage | 1 | 23 | auf Anfrage | auf Anfrage | DE | 85366990
Phoenix Contact | 1069505 | Phoenix Contact M17-3EP1N8AA500S/1,5 - Gerätesteckverbinder Vorderwand - 1069505 | auf Anfrage | 1 | 23 | auf Anfrage | auf Anfrage | DE | 85366990
Phoenix Contact | 1069506 | Phoenix Contact M17-3ES1N8AA500S/1,5 - Gerätesteckverbinder Vorderwand - 1069506 | auf Anfrage | 1 | 29 | auf Anfrage | auf Anfrage | DE | 85366990
Phoenix Contact | 1069507 | Phoenix Contact M17-3EP1N8AA600S/1,5 - Gerätesteckverbinder Vorderwand - 1069507 | auf Anfrage | 1 | 21 | auf Anfrage | auf Anfrage | DE | 85366990
Phoenix Contact | 1069508 | Phoenix Contact M17-3ES1N8AA600S/1,5 - Gerätesteckverbinder Vorderwand - 1069508 | auf Anfrage | 1 | 29 | auf Anfrage | auf Anfrage | DE | 85366990
Phoenix Contact | 1069509 | Phoenix Contact M17-3ES1N8A9004S/1,5 - Kupplungssteckverbinder - 1069509 | auf Anfrage | 1 | 21 | auf Anfrage | auf Anfrage | DE | 85366990
Phoenix Contact | 1069522 | Phoenix Contact PV-A-C-DC-TOOL - Entriegelungswerkzeug - 1069522 | 530 | 10 | 1 | auf Anfrage | auf Anfrage | IN | 82055980
Phoenix Contact | 1070198 | Phoenix Contact PRC 3-HEAD-FS6-1 - Kontaktträger - 1070198 | 40 | 1 | 3 | auf Anfrage | auf Anfrage | PL | 85366990
Phoenix Contact | 1070199 | Phoenix Contact PRC 5-HEAD-MS6-2 - Kontaktträger - 1070199 | 5 | 1 | 1 | auf Anfrage | auf Anfrage | PL | 85366990
Phoenix Contact | 1070200 | Phoenix Contact PRC 3-HEAD-MS6-2 - Kontaktträger - 1070200 | 1 | 1 | 17 | auf Anfrage | auf Anfrage | PL | 85366990
Phoenix Contact | 1070197 | Phoenix Contact PRC 5-HEAD-FS6-1 - Kontaktträger - 1070197 | auf Anfrage | 1 | 23 | auf Anfrage | auf Anfrage | PL | 85366990
Phoenix Contact | 1076600 | Phoenix Contact G-CCS-M25-M66N-PNES-BK - Kabelverschraubung - 1076600 | 290 | 10 | 3 | auf Anfrage | auf Anfrage | TR | 39269097
Phoenix Contact | 1077117 | Phoenix Contact HC-Q-I-RJ45-08-M - Kontakteinsatz - 1077117 | 163 | 1 | 1 | auf Anfrage | auf Anfrage | CN | 85366990
Phoenix Contact | 1077119 | Phoenix Contact HC-Q-I-RJ45I-AD-08-PC-M - Kontakteinsatz - 1077119 | 44 | 1 | 1 | auf Anfrage | auf Anfrage | CN | 85366990
Phoenix Contact | 1077120 | Phoenix Contact HC-Q-I-RJ45-AD-PC-M - Kontakteinsatz - 1077120 | 93 | 1 | 1 | auf Anfrage | auf Anfrage | CN | 85366990
Phoenix Contact | 1078593 | Phoenix Contact HC-COM-BAWS-EL-AL - Gehäuse - 1078593 | 4 | 1 | 3 | auf Anfrage | auf Anfrage | CN | 85389099
Phoenix Contact | 1078595 | Phoenix Contact HC-COM-CHWS-1TTM25-EL-AL - Gehäuse - 1078595 | 18 | 1 | 3 | auf Anfrage | auf Anfrage | CN | 85389099
Phoenix Contact | 1078596 | Phoenix Contact HC-COM-SHOWS-1STM25-EL-AL - Gehäuse - 1078596 | 50 | 1 | 1 | auf Anfrage | auf Anfrage | CN | 85389099
Phoenix Contact | 1079393 | Phoenix Contact HC-COM-SHOWS-1SGM25-PL-BK - Gehäuse - 1079393 | 283 | 1 | 1 | auf Anfrage | auf Anfrage | CN | 85389099
Phoenix Contact | 1079394 | Phoenix Contact HC-COM-HCWS-PLR-BK - Schutzdeckel - 1079394 | 424 | 1 | 1 | auf Anfrage | auf Anfrage | CN | 39269097
Phoenix Contact | 1079395 | Phoenix Contact HC-COM-HCWS-PL-BK - Schutzdeckel - 1079395 | 111 | 1 | 3 | auf Anfrage | auf Anfrage | CN | 39269097
Phoenix Contact | 1079396 | Phoenix Contact HC-COM-BCFS-PL-BK - Schutzdeckel - 1079396 | 205 | 1 | 1 | auf Anfrage | auf Anfrage | CN | 39269097
Phoenix Contact | 1079397 | Phoenix Contact HC-COM-BCFS-PLR-BK - Schutzdeckel - 1079397 | 3149 | 1 | 3 | auf Anfrage | auf Anfrage | CN | 39269097
Phoenix Contact | 1079547 | Phoenix Contact HC-COM-Q08-I-CT-F - Kontakteinsatz - 1079547 | 102 | 1 | 1 | auf Anfrage | auf Anfrage | CN | 85389099
Phoenix Contact | 1079548 | Phoenix Contact HC-COM-Q08-I-CT-M - Kontakteinsatz - 1079548 | 49 | 1 | 1 | auf Anfrage | auf Anfrage | CN | 85389099
Phoenix Contact | 1079553 | Phoenix Contact HC-COM-Q08-I-PT-M - Kontakteinsatz - 1079553 | 2617 | 1 | 3 | auf Anfrage | auf Anfrage | CN | 85366990
Phoenix Contact | 1079554 | Phoenix Contact HC-COM-Q08-I-PT-F - Kontakteinsatz - 1079554 | 3862 | 1 | 1 | auf Anfrage | auf Anfrage | CN | 85366990
Phoenix Contact | 1079555 | Phoenix Contact HC-COM-Q4/2-I-CT-M - Kontakteinsatz - 1079555 | 389 | 1 | 1 | auf Anfrage | auf Anfrage | CN | 85389099
Phoenix Contact | 1079556 | Phoenix Contact HC-COM-Q4/2-I-CT-F - Kontakteinsatz - 1079556 | 582 | 1 | 1 | auf Anfrage | auf Anfrage | CN | 85389099
Phoenix Contact | 1079557 | Phoenix Contact HC-COM-Q4/2-I-AT/PT-F - Kontakteinsatz - 1079557 | 7 | 1 | 1 | auf Anfrage | auf Anfrage | CN | 85366990
Phoenix Contact | 1079558 | Phoenix Contact HC-COM-Q4/2-I-AT/PT-M - Kontakteinsatz - 1079558 | 85 | 1 | 1 | auf Anfrage | auf Anfrage | CN | 85366990
Phoenix Contact | 1079590 | Phoenix Contact HC-TSC-M-06-PT-F - Kontakteinsatzmodul - 1079590 | 50 | 1 | 1 | auf Anfrage | auf Anfrage | CN | 85366990
Phoenix Contact | 1079658 | Phoenix Contact PRC ED-H 4 CUT OUT - Leergehäuse - 1079658 | auf Anfrage | 1 | 26 | auf Anfrage | auf Anfrage | PL | 85472000
Phoenix Contact | 1079591 | Phoenix Contact HC-TSC-M-06-PT-M - Kontakteinsatzmodul - 1079591 | 44 | 1 | 3 | auf Anfrage | auf Anfrage | CN | 85366990
Phoenix Contact | 1079650 | Phoenix Contact PRC ED-T 1I3/2O3-4-HR-GN - T-Verteiler - 1079650 | auf Anfrage | 1 | 26 | auf Anfrage | auf Anfrage | PL | 85444290
Phoenix Contact | 1079651 | Phoenix Contact PRC ED-H 1I3/3O3-4-HR-GN - H-Verteiler - 1079651 | auf Anfrage | 1 | 26 | auf Anfrage | auf Anfrage | PL | 85444290
Phoenix Contact | 1079659 | Phoenix Contact PRC ED-T 1I5/2O5-4-HR-GN - T-Verteiler - 1079659 | auf Anfrage | 1 | 24 | auf Anfrage | auf Anfrage | PL | 85444290
Phoenix Contact | 1079660 | Phoenix Contact PRC ED-H 1I5/3O5-4-HR-GN - H-Verteiler - 1079660 | auf Anfrage | 1 | 24 | auf Anfrage | auf Anfrage | PL | 85444290
Phoenix Contact | 1079661 | Phoenix Contact PRC ED-H 1I5/3O3-4-HR-GN - H-Verteiler - 1079661 | auf Anfrage | 1 | 26 | auf Anfrage | auf Anfrage | PL | 85444290
Phoenix Contact | 1079793 | Phoenix Contact HC-M-DSUB-09/2-CT-F - Kontakteinsatzmodul - 1079793 | 302 | 1 | 3 | auf Anfrage | auf Anfrage | CN | 85389099
Phoenix Contact | 1079796 | Phoenix Contact HC-M-DSUB-09/2-CT-M - Kontakteinsatzmodul - 1079796 | 375 | 1 | 1 | auf Anfrage | auf Anfrage | CN | 85389099
Phoenix Contact | 1082552 | Phoenix Contact HC-STA-B16-HHFD-1TTM50-EL-AL - Gehäuse - 1082552 | 121 | 1 | 1 | auf Anfrage | auf Anfrage | CN | 85389099
Phoenix Contact | 1082551 | Phoenix Contact HC-STA-B16-HHFD-1STM50-EL-AL - Gehäuse - 1082551 | 168 | 1 | 3 | auf Anfrage | auf Anfrage | CN | 85389099
Phoenix Contact | 1082556 | Phoenix Contact HC-STA-B06-SHWS-2SSM25-ELC-AL - Gehäuse - 1082556 | 154 | 1 | 3 | auf Anfrage | auf Anfrage | CN | 85389099
Phoenix Contact | 1082559 | Phoenix Contact HC-STA-B06-SHWS-2SSM32-ELC-AL - Gehäuse - 1082559 | auf Anfrage | 1 | 11 | auf Anfrage | auf Anfrage | CN | 85389099
Phoenix Contact | 1082553 | Phoenix Contact HC-STA-B24-HHFD-1STM50-EL-AL - Gehäuse - 1082553 | 172 | 1 | 3 | auf Anfrage | auf Anfrage | CN | 85389099
Phoenix Contact | 1082554 | Phoenix Contact HC-STA-B24-HHFD-1TTM50-EL-AL - Gehäuse - 1082554 | 96 | 1 | 1 | auf Anfrage | auf Anfrage | CN | 85389099
Phoenix Contact | 1082566 | Phoenix Contact HC-STA-B06-SHWS-2SSM40-ELC-AL - Gehäuse - 1082566 | 4 | 1 | 3 | auf Anfrage | auf Anfrage | CN | 85389099
Phoenix Contact | 1082576 | Phoenix Contact HC-STA-B06-SHWSC-2SSM32-ELC-AL - Gehäuse - 1082576 | 123 | 1 | 3 | auf Anfrage | auf Anfrage | CN | 85389099
Phoenix Contact | 1082577 | Phoenix Contact HC-STA-B06-SHWSC-2SSM40-ELC-AL - Gehäuse - 1082577 | 8 | 1 | 3 | auf Anfrage | auf Anfrage | CN | 85389099
Phoenix Contact | 1082579 | Phoenix Contact HC-STA-B10-SHWS-2SSM32-ELC-AL - Gehäuse - 1082579 | 45 | 1 | 1 | auf Anfrage | auf Anfrage | CN | 85389099
Phoenix Contact | 1082580 | Phoenix Contact HC-STA-B10-SHWS-2SSM40-ELC-AL - Gehäuse - 1082580 | 27 | 1 | 3 | auf Anfrage | auf Anfrage | CN | 85389099
Phoenix Contact | 1082583 | Phoenix Contact HC-STA-B10-SHWSC-2SSM32-ELC-AL - Gehäuse - 1082583 | 83 | 1 | 3 | auf Anfrage | auf Anfrage | CN | 85389099
Phoenix Contact | 1082575 | Phoenix Contact HC-STA-B06-SHWSC-2SSM25-ELC-AL - Gehäuse - 1082575 | 51 | 1 | 3 | auf Anfrage | auf Anfrage | CN | 85389099
Phoenix Contact | 1082578 | Phoenix Contact HC-STA-B10-SHWS-2SSM25-ELC-AL - Gehäuse - 1082578 | 132 | 1 | 3 | auf Anfrage | auf Anfrage | CN | 85389099
Phoenix Contact | 1082582 | Phoenix Contact HC-STA-B10-SHWSC-2SSM25-ELC-AL - Gehäuse - 1082582 | 147 | 1 | 3 | auf Anfrage | auf Anfrage | CN | 85389099
Phoenix Contact | 1082585 | Phoenix Contact HC-STA-B10-SHWSC-2SSM40-ELC-AL - Gehäuse - 1082585 | 67 | 1 | 3 | auf Anfrage | auf Anfrage | CN | 85389099
Phoenix Contact | 1082586 | Phoenix Contact HC-STA-B16-SHWS-2SSM25-ELC-AL - Gehäuse - 1082586 | 29 | 1 | 1 | auf Anfrage | auf Anfrage | CN | 85389099
Phoenix Contact | 1082587 | Phoenix Contact HC-STA-B16-SHWS-2SSM32-ELC-AL - Gehäuse - 1082587 | 7 | 1 | 1 | auf Anfrage | auf Anfrage | CN | 85389099
Phoenix Contact | 1082588 | Phoenix Contact HC-STA-B16-SHWS-2SSM40-ELC-AL - Gehäuse - 1082588 | 116 | 1 | 1 | auf Anfrage | auf Anfrage | CN | 85389099
Phoenix Contact | 1082589 | Phoenix Contact HC-STA-B16-SHWSC-2SSM25-ELC-AL - Gehäuse - 1082589 | 48 | 1 | 3 | auf Anfrage | auf Anfrage | CN | 85389099
Phoenix Contact | 1082590 | Phoenix Contact HC-STA-B16-SHWSC-2SSM32-ELC-AL - Gehäuse - 1082590 | 133 | 1 | 1 | auf Anfrage | auf Anfrage | CN | 85389099
Phoenix Contact | 1082595 | Phoenix Contact HC-STA-B24-SHWSC-2SSM25-ELC-AL - Gehäuse - 1082595 | 90 | 1 | 1 | auf Anfrage | auf Anfrage | CN | 85389099
Phoenix Contact | 1082591 | Phoenix Contact HC-STA-B16-SHWSC-2SSM40-ELC-AL - Gehäuse - 1082591 | 114 | 1 | 3 | auf Anfrage | auf Anfrage | CN | 85389099
Phoenix Contact | 1082592 | Phoenix Contact HC-STA-B24-SHWS-2SSM32-ELC-AL - Gehäuse - 1082592 | 250 | 1 | 1 | auf Anfrage | auf Anfrage | CN | 85389099
Phoenix Contact | 1082593 | Phoenix Contact HC-STA-B24-SHWS-2SSM40-ELC-AL - Gehäuse - 1082593 | 119 | 1 | 1 | auf Anfrage | auf Anfrage | CN | 85389099
Phoenix Contact | 1082596 | Phoenix Contact HC-STA-B24-SHWSC-2SSM32-ELC-AL - Gehäuse - 1082596 | 27 | 1 | 1 | auf Anfrage | auf Anfrage | CN | 85389099
Phoenix Contact | 1082597 | Phoenix Contact HC-STA-B24-SHWSC-2SSM40-ELC-AL - Gehäuse - 1082597 | 124 | 1 | 1 | auf Anfrage | auf Anfrage | CN | 85389099
Phoenix Contact | 1082598 | Phoenix Contact HC-STA-B10-SHWD-2SSM25-ELC-AL - Gehäuse - 1082598 | 9 | 1 | 3 | auf Anfrage | auf Anfrage | CN | 85389099
Phoenix Contact | 1082602 | Phoenix Contact HC-STA-B16-SHWD-2SSM40-ELC-AL - Gehäuse - 1082602 | 120 | 1 | 1 | auf Anfrage | auf Anfrage | CN | 85389099
Phoenix Contact | 1082603 | Phoenix Contact HC-STA-B24-SHWD-2SSM25-ELC-AL - Gehäuse - 1082603 | 172 | 1 | 3 | auf Anfrage | auf Anfrage | CN | 85389099
Phoenix Contact | 1082599 | Phoenix Contact HC-STA-B10-SHWD-2SSM32-ELC-AL - Gehäuse - 1082599 | 44 | 1 | 3 | auf Anfrage | auf Anfrage | CN | 85389099
Phoenix Contact | 1082600 | Phoenix Contact HC-STA-B16-SHWD-2SSM25-ELC-AL - Gehäuse - 1082600 | 115 | 1 | 1 | auf Anfrage | auf Anfrage | CN | 85389099
Phoenix Contact | 1082601 | Phoenix Contact HC-STA-B16-SHWD-2SSM32-ELC-AL - Gehäuse - 1082601 | 222 | 1 | 1 | auf Anfrage | auf Anfrage | CN | 85389099
Phoenix Contact | 1082604 | Phoenix Contact HC-STA-B24-SHWD-2SSM32-ELC-AL - Gehäuse - 1082604 | 191 | 1 | 1 | auf Anfrage | auf Anfrage | CN | 85389099
Phoenix Contact | 1082605 | Phoenix Contact HC-STA-B24-SHWD-2SSM40-ELC-AL - Gehäuse - 1082605 | 366 | 1 | 1 | auf Anfrage | auf Anfrage | CN | 85389099
Phoenix Contact | 1082732 | Phoenix Contact REDUC-K-KV-M20/M16 BK - Reduzieradapter - 1082732 | 210 | 10 | 1 | auf Anfrage | auf Anfrage | DE | 39269097
Phoenix Contact | 1083164 | Phoenix Contact HC-STA-B10-SHWD-2SSM40-ELC-AL - Gehäuse - 1083164 | 47 | 1 | 1 | auf Anfrage | auf Anfrage | CN | 85389099
Phoenix Contact | 1085185 | Phoenix Contact HC-STA-B24-SHWS-2SSM25-ELC-AL - Gehäuse - 1085185 | 84 | 1 | 1 | auf Anfrage | auf Anfrage | CN | 85389099
Phoenix Contact | 1086108 | Phoenix Contact CUC-K-D1ZNI-S/R4GCHP8 - RJ45-Kupplung - 1086108 | 7384 | 1 | 1 | auf Anfrage | auf Anfrage | PL | 85366930
Phoenix Contact | 1086111 | Phoenix Contact CUC-F-D1ZNI-S/R4GCHP8 - RJ45-Kupplung - 1086111 | 1654 | 1 | 3 | auf Anfrage | auf Anfrage | PL | 85366930
Phoenix Contact | 1087107 | Phoenix Contact FOC-17S4-ST:A4-GF01/2 - Verbindungskabel - 1087107 | auf Anfrage | 1 | 83 | auf Anfrage | auf Anfrage | CN | 85367000
Phoenix Contact | 1087110 | Phoenix Contact FOC-17S24-LCD12-GF03/2 - Verbindungskabel - 1087110 | auf Anfrage | 1 | 83 | auf Anfrage | auf Anfrage | CN | 85367000
Phoenix Contact | 1087114 | Phoenix Contact FOC-17S4-LCD2-GF01/2 - Verbindungskabel - 1087114 | auf Anfrage | 1 | 83 | auf Anfrage | auf Anfrage | CN | 85367000
Phoenix Contact | 1087115 | Phoenix Contact FOC-17S4-LCD2-GF01/1 - Verbindungskabel - 1087115 | auf Anfrage | 1 | 83 | auf Anfrage | auf Anfrage | CN | 85367000
Phoenix Contact | 1087108 | Phoenix Contact FOC-17S4-ST:A4-GF01/1 - Verbindungskabel - 1087108 | 6 | 1 | 3 | auf Anfrage | auf Anfrage | CN | 85367000
Phoenix Contact | 1087111 | Phoenix Contact FOC-17S24-LCD12-GF03/1 - Verbindungskabel - 1087111 | auf Anfrage | 1 | 83 | auf Anfrage | auf Anfrage | CN | 85367000
Phoenix Contact | 1087112 | Phoenix Contact FOC-FR19:1U-217S24-LCD24-OM1 - Patch-Panel - 1087112 | 8 | 1 | 3 | auf Anfrage | auf Anfrage | CN | 85367000
Phoenix Contact | 1087113 | Phoenix Contact FOC-17S24-LCD12-GF03/0.6 - Verbindungskabel - 1087113 | 4 | 1 | 3 | auf Anfrage | auf Anfrage | CN | 85367000
Phoenix Contact | 1087118 | Phoenix Contact FOC-17S4-LCD2-GF01/0,6 - Verbindungskabel - 1087118 | 54 | 1 | 3 | auf Anfrage | auf Anfrage | CN | 85367000
Phoenix Contact | 1087127 | Phoenix Contact FOC-17P24-17P24-GL03/90 - Verbindungskabel - 1087127 | auf Anfrage | 1 | 83 | auf Anfrage | auf Anfrage | CN | 85447000
Phoenix Contact | 1087116 | Phoenix Contact FOC-17P24-17P24-GL03/200 - Verbindungskabel - 1087116 | auf Anfrage | 1 | 83 | auf Anfrage | auf Anfrage | CN | 85447000
Phoenix Contact | 1087120 | Phoenix Contact FOC-17P24-17P24-GL03/180 - Verbindungskabel - 1087120 | auf Anfrage | 1 | 83 | auf Anfrage | auf Anfrage | CN | 85447000
Phoenix Contact | 1087117 | Phoenix Contact FOC-17P24-17P24-GL03/190 - Verbindungskabel - 1087117 | auf Anfrage | 1 | 83 | auf Anfrage | auf Anfrage | CN | 85447000
Phoenix Contact | 1087121 | Phoenix Contact FOC-FR19:1U-217S4-LCD4-OM1 - Patch-Panel - 1087121 | 180 | 1 | 182 | auf Anfrage | auf Anfrage | CN | 85367000
Phoenix Contact | 1087122 | Phoenix Contact FOC-17P24-17P24-GL03/170 - Verbindungskabel - 1087122 | auf Anfrage | 1 | 83 | auf Anfrage | auf Anfrage | CN | 85447000
Phoenix Contact | 1087125 | Phoenix Contact FOC-17P24-17P24-GL03/100 - Verbindungskabel - 1087125 | auf Anfrage | 1 | 83 | auf Anfrage | auf Anfrage | CN | 85447000
Phoenix Contact | 1087123 | Phoenix Contact FOC-17P24-17P24-GL03/140 - Verbindungskabel - 1087123 | auf Anfrage | 1 | 83 | auf Anfrage | auf Anfrage | CN | 85447000
Phoenix Contact | 1087128 | Phoenix Contact FOC-17P24-17P24-GL03/110 - Verbindungskabel - 1087128 | 1 | 1 | 3 | auf Anfrage | auf Anfrage | CN | 85447000
Phoenix Contact | 1087130 | Phoenix Contact FOC-17P24-17P24-GL03/120 - Verbindungskabel - 1087130 | auf Anfrage | 1 | 83 | auf Anfrage | auf Anfrage | CN | 85447000
Phoenix Contact | 1087132 | Phoenix Contact FOC-17P24-17P24-GL03/130 - Verbindungskabel - 1087132 | auf Anfrage | 1 | 83 | auf Anfrage | auf Anfrage | CN | 85447000
Phoenix Contact | 1087133 | Phoenix Contact FOC-17P24-17P24-GL03/150 - Verbindungskabel - 1087133 | auf Anfrage | 1 | 83 | auf Anfrage | auf Anfrage | CN | 85447000
Phoenix Contact | 1087134 | Phoenix Contact FOC-17P24-17P24-GL03/160 - Verbindungskabel - 1087134 | auf Anfrage | 1 | 83 | auf Anfrage | auf Anfrage | CN | 85447000
Phoenix Contact | 1087138 | Phoenix Contact FOC-17P4-17P4-GL01/200 - Verbindungskabel - 1087138 | 5 | 1 | 3 | auf Anfrage | auf Anfrage | CN | 85447000
Phoenix Contact | 1087141 | Phoenix Contact FOC-17P4-17P4-GL01/180 - Verbindungskabel - 1087141 | auf Anfrage | 1 | 83 | auf Anfrage | auf Anfrage | CN | 85447000
Phoenix Contact | 1087135 | Phoenix Contact FOC-FR19:1U-17S4-LCD2-OM1 - Patch-Panel - 1087135 | 9 | 1 | 3 | auf Anfrage | auf Anfrage | CN | 85367000
Phoenix Contact | 1087139 | Phoenix Contact FOC-17P4-17P4-GL01/190 - Verbindungskabel - 1087139 | auf Anfrage | 1 | 83 | auf Anfrage | auf Anfrage | CN | 85447000
Phoenix Contact | 1087142 | Phoenix Contact FOC-17P4-17P4-GL01/170 - Verbindungskabel - 1087142 | auf Anfrage | 1 | 83 | auf Anfrage | auf Anfrage | CN | 85447000
Phoenix Contact | 1087150 | Phoenix Contact FOC-17P24-17P24-GL03/20 - Verbindungskabel - 1087150 | auf Anfrage | 1 | 83 | auf Anfrage | auf Anfrage | CN | 85447000
Phoenix Contact | 1087152 | Phoenix Contact FOC-17P24-17P24-GL03/30 - Verbindungskabel - 1087152 | auf Anfrage | 1 | 83 | auf Anfrage | auf Anfrage | CN | 85447000
Phoenix Contact | 1087143 | Phoenix Contact FOC-17P4-17P4-GL01/160 - Verbindungskabel - 1087143 | auf Anfrage | 1 | 83 | auf Anfrage | auf Anfrage | CN | 85447000
Phoenix Contact | 1087144 | Phoenix Contact FOC-17P4-17P4-GL01/140 - Verbindungskabel - 1087144 | auf Anfrage | 1 | 83 | auf Anfrage | auf Anfrage | CN | 85447000
Phoenix Contact | 1087146 | Phoenix Contact FOC-17P4-17P4-GL01/120 - Verbindungskabel - 1087146 | auf Anfrage | 1 | 83 | auf Anfrage | auf Anfrage | CN | 85447000
Phoenix Contact | 1087145 | Phoenix Contact FOC-17P4-17P4-GL01/130 - Verbindungskabel - 1087145 | auf Anfrage | 1 | 83 | auf Anfrage | auf Anfrage | CN | 85447000
Phoenix Contact | 1087148 | Phoenix Contact FOC-17P24-17P24-GL03/60 - Verbindungskabel - 1087148 | auf Anfrage | 1 | 83 | auf Anfrage | auf Anfrage | CN | 85447000
Phoenix Contact | 1087149 | Phoenix Contact FOC-17P24-17P24-GL03/10 - Verbindungskabel - 1087149 | 5 | 1 | 3 | auf Anfrage | auf Anfrage | CN | 85447000
Phoenix Contact | 1087153 | Phoenix Contact FOC-17P24-17P24-GL03/40 - Verbindungskabel - 1087153 | auf Anfrage | 1 | 83 | auf Anfrage | auf Anfrage | CN | 85447000
Phoenix Contact | 1087154 | Phoenix Contact FOC-17P24-17P24-GL03/50 - Verbindungskabel - 1087154 | auf Anfrage | 1 | 83 | auf Anfrage | auf Anfrage | CN | 85447000
Phoenix Contact | 1087155 | Phoenix Contact FOC-17P24-17P24-GL03/70 - Verbindungskabel - 1087155 | auf Anfrage | 1 | 83 | auf Anfrage | auf Anfrage | CN | 85447000
Phoenix Contact | 1087156 | Phoenix Contact FOC-17P24-17P24-GL03/80 - Verbindungskabel - 1087156 | auf Anfrage | 1 | 83 | auf Anfrage | auf Anfrage | CN | 85447000
Phoenix Contact | 1087158 | Phoenix Contact FOC-17P4-17P4-GL01/100 - Verbindungskabel - 1087158 | auf Anfrage | 1 | 83 | auf Anfrage | auf Anfrage | CN | 85447000
Phoenix Contact | 1087161 | Phoenix Contact FOC-17P4-17P4-GL01/80 - Verbindungskabel - 1087161 | 2 | 1 | 3 | auf Anfrage | auf Anfrage | CN | 85447000
Phoenix Contact | 1087162 | Phoenix Contact FOC-17P4-17P4-GL01/70 - Verbindungskabel - 1087162 | 1 | 1 | 3 | auf Anfrage | auf Anfrage | CN | 85447000
Phoenix Contact | 1087163 | Phoenix Contact FOC-17P4-17P4-GL01/60 - Verbindungskabel - 1087163 | auf Anfrage | 1 | 83 | auf Anfrage | auf Anfrage | CN | 85447000
Phoenix Contact | 1087164 | Phoenix Contact FOC-17P4-17P4-GL01/50 - Verbindungskabel - 1087164 | auf Anfrage | 1 | 83 | auf Anfrage | auf Anfrage | CN | 85447000
Phoenix Contact | 1087157 | Phoenix Contact FOC-17P4-17P4-GL01/110 - Verbindungskabel - 1087157 | auf Anfrage | 1 | 83 | auf Anfrage | auf Anfrage | CN | 85447000
Phoenix Contact | 1087160 | Phoenix Contact FOC-17P4-17P4-GL01/90 - Verbindungskabel - 1087160 | auf Anfrage | 1 | 83 | auf Anfrage | auf Anfrage | CN | 85447000
Phoenix Contact | 1087165 | Phoenix Contact FOC-17P4-17P4-GL01/40 - Verbindungskabel - 1087165 | 21 | 1 | 3 | auf Anfrage | auf Anfrage | CN | 85447000
Phoenix Contact | 1087166 | Phoenix Contact FOC-17P4-17P4-GL01/30 - Verbindungskabel - 1087166 | 5 | 1 | 3 | auf Anfrage | auf Anfrage | CN | 85447000
Phoenix Contact | 1087167 | Phoenix Contact FOC-17P4-17P4-GL01/20 - Verbindungskabel - 1087167 | 11 | 1 | 3 | auf Anfrage | auf Anfrage | CN | 85447000
Phoenix Contact | 1087168 | Phoenix Contact FOC-17P4-17P4-GL01/10 - Verbindungskabel - 1087168 | 7 | 1 | 3 | auf Anfrage | auf Anfrage | CN | 85447000
Phoenix Contact | 1087430 | Phoenix Contact FOC-17P4-17P4-GL01/150 - Verbindungskabel - 1087430 | auf Anfrage | 1 | 83 | auf Anfrage | auf Anfrage | CN | 85447000
Phoenix Contact | 1088662 | Phoenix Contact IPD P 3P2,5 M BK - Steckverbinder - 1088662 | 8 | 1 | 1 | auf Anfrage | auf Anfrage | DE | 85366990
Phoenix Contact | 1088664 | Phoenix Contact IPD PL 3P2,5 M BK - Steckverbinder - 1088664 | auf Anfrage | 1 | 48 | auf Anfrage | auf Anfrage | DE | 85366990
Phoenix Contact | 1088667 | Phoenix Contact IPD P 5P2,5 M BK - Steckverbinder - 1088667 | 46 | 1 | 3 | auf Anfrage | auf Anfrage | DE | 85366990
Phoenix Contact | 1088668 | Phoenix Contact IPD PL 5P2,5 M BK - Steckverbinder - 1088668 | 13 | 1 | 1 | auf Anfrage | auf Anfrage | DE | 85366990
Phoenix Contact | 1088669 | Phoenix Contact IPD P 5P2,5 F BK - Steckverbinder - 1088669 | 144 | 1 | 1 | auf Anfrage | auf Anfrage | DE | 85366990
Phoenix Contact | 1088670 | Phoenix Contact IPD PL 5P2,5 F BK - Steckverbinder - 1088670 | 351 | 1 | 3 | auf Anfrage | auf Anfrage | DE | 85366990
Phoenix Contact | 1088674 | Phoenix Contact IPD PL 3P2,5 F GY - Steckverbinder - 1088674 | 194 | 1 | 3 | auf Anfrage | auf Anfrage | DE | 85366990
Phoenix Contact | 1088671 | Phoenix Contact IPD P 3P2,5 M GY - Steckverbinder - 1088671 | auf Anfrage | 1 | 48 | auf Anfrage | auf Anfrage | DE | 85366990
Phoenix Contact | 1088672 | Phoenix Contact IPD PL 3P2,5 M GY - Steckverbinder - 1088672 | auf Anfrage | 1 | 48 | auf Anfrage | auf Anfrage | DE | 85366990
Phoenix Contact | 1088673 | Phoenix Contact IPD P 3P2,5 F GY - Steckverbinder - 1088673 | 165 | 1 | 1 | auf Anfrage | auf Anfrage | DE | 85366990
Phoenix Contact | 1088675 | Phoenix Contact IPD P 5P2,5 M GY - Steckverbinder - 1088675 | auf Anfrage | 1 | 48 | auf Anfrage | auf Anfrage | DE | 85366990
Phoenix Contact | 1088676 | Phoenix Contact IPD PL 5P2,5 M GY - Steckverbinder - 1088676 | auf Anfrage | 1 | 9 | auf Anfrage | auf Anfrage | DE | 85366990
Phoenix Contact | 1088681 | Phoenix Contact IPD W 3P2,5 M M25 BK - Wanddurchführung - 1088681 | 277 | 1 | 1 | auf Anfrage | auf Anfrage | CN | 85366990
Phoenix Contact | 1088677 | Phoenix Contact IPD P 5P2,5 F GY - Steckverbinder - 1088677 | 196 | 1 | 1 | auf Anfrage | auf Anfrage | DE | 85366990
Phoenix Contact | 1088678 | Phoenix Contact IPD PL 5P2,5 F GY - Steckverbinder - 1088678 | 695 | 1 | 1 | auf Anfrage | auf Anfrage | DE | 85366990
Phoenix Contact | 1088679 | Phoenix Contact IPD W 3P2,5 M M20 BK - Wanddurchführung - 1088679 | auf Anfrage | 1 | 15 | auf Anfrage | auf Anfrage | CN | 85366990
Phoenix Contact | 1088682 | Phoenix Contact IPD W 3P2,5 F M20 BK - Wanddurchführung - 1088682 | 264 | 1 | 1 | auf Anfrage | auf Anfrage | CN | 85366990
Phoenix Contact | 1088684 | Phoenix Contact IPD W 3P2,5 F M25 BK - Wanddurchführung - 1088684 | 59 | 1 | 1 | auf Anfrage | auf Anfrage | CN | 85366990
Phoenix Contact | 1088687 | Phoenix Contact IPD W 3P2,5 M M20 GY - Wanddurchführung - 1088687 | 1872 | 1 | 1 | auf Anfrage | auf Anfrage | CN | 85366990
Phoenix Contact | 1088685 | Phoenix Contact IPD W 5P2,5 M M25 BK - Wanddurchführung - 1088685 | 148 | 1 | 1 | auf Anfrage | auf Anfrage | CN | 85366990
Phoenix Contact | 1088686 | Phoenix Contact IPD W 5P2,5 F M25 BK - Wanddurchführung - 1088686 | auf Anfrage | 1 | 9 | auf Anfrage | auf Anfrage | CN | 85366990
Phoenix Contact | 1088688 | Phoenix Contact IPD W 3P2,5 M M25 GY - Wanddurchführung - 1088688 | 3721 | 1 | 1 | auf Anfrage | auf Anfrage | CN | 85366990
Phoenix Contact | 1088689 | Phoenix Contact IPD W 3P2,5 F M20 GY - Wanddurchführung - 1088689 | 160 | 1 | 1 | auf Anfrage | auf Anfrage | CN | 85366990
Phoenix Contact | 1088690 | Phoenix Contact IPD W 3P2,5 F M25 GY - Wanddurchführung - 1088690 | 660 | 1 | 1 | auf Anfrage | auf Anfrage | CN | 85366990
Phoenix Contact | 1088694 | Phoenix Contact IPD W 3P2,5 M 0,5 M25 BK - Wanddurchführung - 1088694 | 90 | 1 | 1 | auf Anfrage | auf Anfrage | CN | 85444290
Phoenix Contact | 1088691 | Phoenix Contact IPD W 5P2,5 M M25 GY - Wanddurchführung - 1088691 | 1032 | 1 | 1 | auf Anfrage | auf Anfrage | CN | 85366990
Phoenix Contact | 1088692 | Phoenix Contact IPD W 5P2,5 F M25 GY - Wanddurchführung - 1088692 | 417 | 1 | 3 | auf Anfrage | auf Anfrage | CN | 85366990
Phoenix Contact | 1088693 | Phoenix Contact IPD W 3P2,5 M 0,5 M20 BK - Wanddurchführung - 1088693 | 59 | 1 | 3 | auf Anfrage | auf Anfrage | CN | 85444290
Phoenix Contact | 1088695 | Phoenix Contact IPD W 3P2,5 F 0,5 M20 BK - Wanddurchführung - 1088695 | 301 | 1 | 1 | auf Anfrage | auf Anfrage | CN | 85444290
Phoenix Contact | 1088696 | Phoenix Contact IPD W 3P2,5 F 0,5 M25 BK - Wanddurchführung - 1088696 | 99 | 1 | 3 | auf Anfrage | auf Anfrage | CN | 85444290
Phoenix Contact | 1088697 | Phoenix Contact IPD W 5P2,5 M 0,5 M25 BK - Wanddurchführung - 1088697 | 247 | 1 | 3 | auf Anfrage | auf Anfrage | CN | 85444290
Phoenix Contact | 1088698 | Phoenix Contact IPD W 5P2,5 F 0,5 M25 BK - Wanddurchführung - 1088698 | 85 | 1 | 1 | auf Anfrage | auf Anfrage | CN | 85444290
Phoenix Contact | 1088705 | Phoenix Contact IPD W 5P2,5 F 0,5 M25 GY - Wanddurchführung - 1088705 | 268 | 1 | 3 | auf Anfrage | auf Anfrage | CN | 85444290
Phoenix Contact | 1088700 | Phoenix Contact IPD W 3P2,5 M 0,5 M20 GY - Wanddurchführung - 1088700 | 314 | 1 | 3 | auf Anfrage | auf Anfrage | CN | 85444290
Phoenix Contact | 1088701 | Phoenix Contact IPD W 3P2,5 M 0,5 M25 GY - Wanddurchführung - 1088701 | 457 | 1 | 3 | auf Anfrage | auf Anfrage | CN | 85444290
Phoenix Contact | 1088702 | Phoenix Contact IPD W 3P2,5 F 0,5 M20 GY - Wanddurchführung - 1088702 | 213 | 1 | 3 | auf Anfrage | auf Anfrage | CN | 85444290
Phoenix Contact | 1088703 | Phoenix Contact IPD W 3P2,5 F 0,5 M25 GY - Wanddurchführung - 1088703 | 92 | 1 | 3 | auf Anfrage | auf Anfrage | CN | 85444290
Phoenix Contact | 1088704 | Phoenix Contact IPD W 5P2,5 M 0,5 M25 GY - Wanddurchführung - 1088704 | 254 | 1 | 3 | auf Anfrage | auf Anfrage | CN | 85444290
Phoenix Contact | 1088706 | Phoenix Contact IPD CAP W26 WP GY - Schutzkappe - 1088706 | 2 | 1 | 1 | auf Anfrage | auf Anfrage | DE | 39269097
Phoenix Contact | 1088707 | Phoenix Contact IPD PL CAP W26 WP GY - Schutzkappe - 1088707 | 4 | 1 | 1 | auf Anfrage | auf Anfrage | DE | 39269097
Phoenix Contact | 1088710 | Phoenix Contact IPD CAP W32 WP GY - Schutzkappe - 1088710 | 109 | 1 | 3 | auf Anfrage | auf Anfrage | DE | 39269097
Phoenix Contact | 1088711 | Phoenix Contact IPD PL CAP W32 WP GY - Schutzkappe - 1088711 | 212 | 1 | 3 | auf Anfrage | auf Anfrage | DE | 39269097
Phoenix Contact | 1089155 | Phoenix Contact M17-Z0011 - Werkzeug - 1089155 | auf Anfrage | 1 | 23 | auf Anfrage | auf Anfrage | DE | 82041100
Phoenix Contact | 1089517 | Phoenix Contact FOC-C-SCD-SM - LWL-Steckverbinder - 1089517 | 6 | 1 | 3 | auf Anfrage | auf Anfrage | DE | 85367000
Phoenix Contact | 1089515 | Phoenix Contact FOC-TOOL-SET-GOF - Werkzeug-Set - 1089515 | auf Anfrage | 1 | 62 | auf Anfrage | auf Anfrage | BG | 82060000
Phoenix Contact | 1089516 | Phoenix Contact FOC-C-SCD-SM-APC - LWL-Steckverbinder - 1089516 | 90 | 1 | 3 | auf Anfrage | auf Anfrage | DE | 85367000
Phoenix Contact | 1089519 | Phoenix Contact FOC-C-LCD-SM-APC - LWL-Steckverbinder - 1089519 | 46 | 1 | 3 | auf Anfrage | auf Anfrage | DE | 85367000
Phoenix Contact | 1089520 | Phoenix Contact FOC-C-LCD-SM - LWL-Steckverbinder - 1089520 | 44 | 1 | 3 | auf Anfrage | auf Anfrage | DE | 85367000
Phoenix Contact | 1089521 | Phoenix Contact FOC-C-LCD-MM - LWL-Steckverbinder - 1089521 | auf Anfrage | 1 | 15 | auf Anfrage | auf Anfrage | DE | 85367000
Phoenix Contact | 1091942 | Phoenix Contact CUC-IND-J1ST-S/R4LS - RJ45-Leiterplatten-Steckverbinder - 1091942 | 4536 | 84 | 3 | auf Anfrage | auf Anfrage | CN | 85366930
Phoenix Contact | 1091946 | Phoenix Contact CUC-IND-J1ST-A/R4LS - RJ45-Leiterplatten-Steckverbinder - 1091946 | 3948 | 84 | 3 | auf Anfrage | auf Anfrage | CN | 85366930
Phoenix Contact | 1091947 | Phoenix Contact CUC-IND-J1ST-S/R4LS-LED - RJ45-Leiterplatten-Steckverbinder - 1091947 | 2268 | 84 | 1 | auf Anfrage | auf Anfrage | CN | 85366930
Phoenix Contact | 1091950 | Phoenix Contact CUC-IND-J1ST-A/R4LS-LED - RJ45-Leiterplatten-Steckverbinder - 1091950 | 3192 | 84 | 3 | auf Anfrage | auf Anfrage | CN | 85366930
Phoenix Contact | 1095422 | Phoenix Contact HC-CP-CK1.6-PL - Kodierelement - 1095422 | 481 | 1 | 1 | auf Anfrage | auf Anfrage | CN | 39269097
Phoenix Contact | 1095413 | Phoenix Contact HC-CP-D07-PL - Kodierelement - 1095413 | 457 | 1 | 3 | auf Anfrage | auf Anfrage | CN | 39269097
Phoenix Contact | 1095419 | Phoenix Contact HC-CP-CK2.5-PL - Kodierelement - 1095419 | 410 | 1 | 3 | auf Anfrage | auf Anfrage | CN | 39269097
Phoenix Contact | 1095421 | Phoenix Contact HC-CP-Q12-PL - Kodierelement - 1095421 | 408 | 1 | 3 | auf Anfrage | auf Anfrage | CN | 39269097
Phoenix Contact | 1096282 | Phoenix Contact SH-8ESS48AY000S - Gerätesteckverbinder Vorderwand mit Rändelmutter - 1096282 | auf Anfrage | 1 | 23 | auf Anfrage | auf Anfrage | DE | 85366990
Phoenix Contact | 1096285 | Phoenix Contact SH-8EPC58AY000S - Gerätesteckverbinder Vorderwand mit Rändelmutter - 1096285 | auf Anfrage | 1 | 21 | auf Anfrage | auf Anfrage | DE | 85366990
Phoenix Contact | 1096284 | Phoenix Contact SH-8ESC58AY000S - Gerätesteckverbinder Vorderwand mit Rändelmutter - 1096284 | auf Anfrage | 1 | 29 | auf Anfrage | auf Anfrage | DE | 85366990
Phoenix Contact | 1096286 | Phoenix Contact SH-8EPS48AY000S - Gerätesteckverbinder Vorderwand mit Rändelmutter - 1096286 | auf Anfrage | 1 | 23 | auf Anfrage | auf Anfrage | DE | 85366990
Phoenix Contact | 1099991 | Phoenix Contact HC-M-CC-11P-UT WTN1 - Kontakteinsatz - 1099991 | auf Anfrage | 500 | 23 | auf Anfrage | auf Anfrage | DE | 85389099
Phoenix Contact | 1099992 | Phoenix Contact CK2,0-ED-2,5ST AU-L - Crimpkontakt - 1099992 | 400 | 100 | 3 | auf Anfrage | auf Anfrage | DE | 85366990
Phoenix Contact | 1099993 | Phoenix Contact CK2,0-ED-1,0ST AU-L - Crimpkontakt - 1099993 | auf Anfrage | 100 | 21 | auf Anfrage | auf Anfrage | DE | 85366990
Phoenix Contact | 1100077 | Phoenix Contact NBC-PP-J1PGY-S/R4IDC8 - Tragschienenadapter - 1100077 | 3765 | 1 | 3 | auf Anfrage | auf Anfrage | DE | 85366990
Phoenix Contact | 1105255 | Phoenix Contact SAC-12P-20,0-PUR/M16FR - Stammleitung - 1105255 | auf Anfrage | 20 | 41 | auf Anfrage | auf Anfrage | DE | 85444290
Phoenix Contact | 1105524 | Phoenix Contact CA-12S1N8A8008S/VPE250 - Kabelsteckverbinder - 1105524 | auf Anfrage | 250 | 33 | auf Anfrage | auf Anfrage | DE | 85366990
Phoenix Contact | 1105528 | Phoenix Contact CA-Z0077/VPE250 - Metall-Schutzkappe - 1105528 | auf Anfrage | 250 | 23 | auf Anfrage | auf Anfrage | DE | 85366990
Phoenix Contact | 1105531 | Phoenix Contact CA-12P1N8A6L00/VPE250 - Gerätesteckverbinder Vorderwand - 1105531 | auf Anfrage | 250 | 23 | auf Anfrage | auf Anfrage | DE | 85366990
Phoenix Contact | 1105534 | Phoenix Contact RC-Z2068/VPE250 - Metall-Schutzkappe - 1105534 | auf Anfrage | 250 | 23 | auf Anfrage | auf Anfrage | DE | 74198090
Phoenix Contact | 1105725 | Phoenix Contact SH-8EP008AAC00S - Gerätesteckverbinder Vorderwand - 1105725 | auf Anfrage | 1 | 31 | auf Anfrage | auf Anfrage | DE | 85366990
Phoenix Contact | 1105726 | Phoenix Contact SH-8ES008A8LB4S - Kabelsteckverbinder - 1105726 | auf Anfrage | 1 | 41 | auf Anfrage | auf Anfrage | DE | 85366990
Phoenix Contact | 1105744 | Phoenix Contact SB-8ES0A8A8L33S - Kabelsteckverbinder - 1105744 | auf Anfrage | 1 | 23 | auf Anfrage | auf Anfrage | DE | 85366990
Phoenix Contact | 1105729 | Phoenix Contact SH-8ES008A8LB2S - Kabelsteckverbinder - 1105729 | auf Anfrage | 1 | 39 | auf Anfrage | auf Anfrage | DE | 85366990
Phoenix Contact | 1105736 | Phoenix Contact SH-8EP008A9LB4S - Kupplungssteckverbinder - 1105736 | auf Anfrage | 1 | 31 | auf Anfrage | auf Anfrage | DE | 85366990
Phoenix Contact | 1105738 | Phoenix Contact SH-8EP008A9LB2S - Kupplungssteckverbinder - 1105738 | auf Anfrage | 1 | 23 | auf Anfrage | auf Anfrage | DE | 85366990
Phoenix Contact | 1105742 | Phoenix Contact SH-8EP008A9LDLS - Kupplungssteckverbinder - 1105742 | auf Anfrage | 1 | 29 | auf Anfrage | auf Anfrage | DE | 85366990
Phoenix Contact | 1105731 | Phoenix Contact SH-8ES008A8LDLS - Kabelsteckverbinder - 1105731 | auf Anfrage | 1 | 41 | auf Anfrage | auf Anfrage | DE | 85366990
Phoenix Contact | 1105746 | Phoenix Contact SB-8ES0A8A8L34S - Kabelsteckverbinder - 1105746 | auf Anfrage | 1 | 23 | auf Anfrage | auf Anfrage | DE | 85366990
Phoenix Contact | 1105747 | Phoenix Contact SB-8EP0A8A9L33S - Kupplungssteckverbinder - 1105747 | auf Anfrage | 1 | 23 | auf Anfrage | auf Anfrage | DE | 85366990
Phoenix Contact | 1105749 | Phoenix Contact SB-8EP0A8A9L34S - Kupplungssteckverbinder - 1105749 | auf Anfrage | 1 | 23 | auf Anfrage | auf Anfrage | DE | 85366990
Phoenix Contact | 1105891 | Phoenix Contact SF-7ES1N8AY000/VPE 20 - Gerätesteckverbinder Vorderwand mit Rändelmutter - 1105891 | auf Anfrage | 20 | 30 | auf Anfrage | auf Anfrage | DE | 85366990
Phoenix Contact | 1105892 | Phoenix Contact SF-5EP1N8AWA00/VPE 20 - Gerätesteckverbinder Vorderwand - 1105892 | auf Anfrage | 20 | 30 | auf Anfrage | auf Anfrage | DE | 85366990
Phoenix Contact | 1105895 | Phoenix Contact SF-7EP1N8AWA00/VPE 20 - Gerätesteckverbinder Vorderwand - 1105895 | auf Anfrage | 20 | 30 | auf Anfrage | auf Anfrage | DE | 85366990
Phoenix Contact | 1106307 | Phoenix Contact ES-BPC-C 16-25 BK - Steckverbinder - 1106307 | 40 | 20 | 3 | auf Anfrage | auf Anfrage | CN | 85359000
Phoenix Contact | 1106303 | Phoenix Contact ES-FT-BPC-S 16-25 OG - Steckverbinder - 1106303 | 1065 | 15 | 3 | auf Anfrage | auf Anfrage | CN | 85359000
Phoenix Contact | 1106304 | Phoenix Contact ES-FT-BPC-S 16-25 BK - Steckverbinder - 1106304 | 3102 | 1 | 1 | auf Anfrage | auf Anfrage | CN | 85359000
Phoenix Contact | 1106306 | Phoenix Contact ES-BPC-C 16-25 OG - Steckverbinder - 1106306 | 600 | 20 | 1 | auf Anfrage | auf Anfrage | CN | 85359000
Phoenix Contact | 1111534 | Phoenix Contact FOC-TOOL-FERRULECLEANER-MT - LWL-Zubehör - 1111534 | auf Anfrage | 1 | 83 | auf Anfrage | auf Anfrage | CN | 82055980
Phoenix Contact | 1111536 | Phoenix Contact FOC-ST:PA-ST:PA-OM1:D01/3 - LWL-Patch-Kabel - 1111536 | auf Anfrage | 1 | 62 | auf Anfrage | auf Anfrage | CN | 85447000
Phoenix Contact | 1111540 | Phoenix Contact FOC-LC:PA-LC:PA-OS2:D01/0.5 - LWL-Patch-Kabel - 1111540 | 11 | 1 | 1 | auf Anfrage | auf Anfrage | CN | 85447000
Phoenix Contact | 1111843 | Phoenix Contact FOC-LC:PA-LC:PA-OM1:D01/3 - LWL-Patch-Kabel - 1111843 | 72 | 1 | 1 | auf Anfrage | auf Anfrage | CN | 85447000
Phoenix Contact | 1112817 | Phoenix Contact NBC-R4ACS/1,0-93B/R4ACS - Patch-Kabel - 1112817 | 787 | 1 | 3 | auf Anfrage | auf Anfrage | PL | 85444210
Phoenix Contact | 1112820 | Phoenix Contact NBC-R4ACS/2,0-93B/R4ACS - Patch-Kabel - 1112820 | 266 | 1 | 3 | auf Anfrage | auf Anfrage | PL | 85444210
Phoenix Contact | 1112823 | Phoenix Contact NBC-R4ACS/3,0-93B/R4ACS - Patch-Kabel - 1112823 | 166 | 1 | 4 | auf Anfrage | auf Anfrage | PL | 85444210
Phoenix Contact | 1112869 | Phoenix Contact NBC-R4ACS/3,0-93C/OE - Patch-Kabel - 1112869 | 4 | 1 | 3 | auf Anfrage | auf Anfrage | PL | 85444210
Phoenix Contact | 1112857 | Phoenix Contact NBC-R4ACS/1,0-93C/OE - Patch-Kabel - 1112857 | 3 | 1 | 3 | auf Anfrage | auf Anfrage | PL | 85444210
Phoenix Contact | 1112858 | Phoenix Contact NBC-R4ACS/3,0-93K/OE - Patch-Kabel - 1112858 | 6 | 1 | 3 | auf Anfrage | auf Anfrage | PL | 85444210
Phoenix Contact | 1112870 | Phoenix Contact NBC-R4ACS/2,0-93C/OE - Patch-Kabel - 1112870 | 4 | 1 | 3 | auf Anfrage | auf Anfrage | PL | 85444210
Phoenix Contact | 1112871 | Phoenix Contact NBC-R4ACS/0,5-93C/OE - Patch-Kabel - 1112871 | 43 | 1 | 3 | auf Anfrage | auf Anfrage | PL | 85444210
Phoenix Contact | 1112872 | Phoenix Contact NBC-R4ACS/0,3-93C/OE - Patch-Kabel - 1112872 | auf Anfrage | 1 | 26 | auf Anfrage | auf Anfrage | PL | 85444210
Phoenix Contact | 1112876 | Phoenix Contact NBC-R4ACS/1,0-93B/OE - Patch-Kabel - 1112876 | 19 | 1 | 3 | auf Anfrage | auf Anfrage | PL | 85444210
Phoenix Contact | 1112874 | Phoenix Contact NBC-R4ACS/3,0-93B/OE - Patch-Kabel - 1112874 | auf Anfrage | 1 | 24 | auf Anfrage | auf Anfrage | PL | 85444210
Phoenix Contact | 1112875 | Phoenix Contact NBC-R4ACS/2,0-93B/OE - Patch-Kabel - 1112875 | 37 | 1 | 4 | auf Anfrage | auf Anfrage | PL | 85444210
Phoenix Contact | 1112877 | Phoenix Contact NBC-R4ACS/0,5-93B/OE - Patch-Kabel - 1112877 | 37 | 1 | 4 | auf Anfrage | auf Anfrage | PL | 85444210
Phoenix Contact | 1112878 | Phoenix Contact NBC-R4ACS/0,3-93B/OE - Patch-Kabel - 1112878 | 8 | 1 | 1 | auf Anfrage | auf Anfrage | PL | 85444210
Phoenix Contact | 1112908 | Phoenix Contact NBC-R4ACS/2,0-94F/R4ACS - Patch-Kabel - 1112908 | 85 | 1 | 4 | auf Anfrage | auf Anfrage | PL | 85444210
Phoenix Contact | 1112906 | Phoenix Contact NBC-R4ACS/5,0-94F/R4ACS - Patch-Kabel - 1112906 | 49 | 1 | 1 | auf Anfrage | auf Anfrage | PL | 85444210
Phoenix Contact | 1112907 | Phoenix Contact NBC-R4ACS/3,0-94F/R4ACS - Patch-Kabel - 1112907 | 110 | 1 | 1 | auf Anfrage | auf Anfrage | PL | 85444210
Phoenix Contact | 1112909 | Phoenix Contact NBC-R4ACS/1,0-94F/R4ACS - Patch-Kabel - 1112909 | 137 | 1 | 1 | auf Anfrage | auf Anfrage | PL | 85444210
Phoenix Contact | 1112911 | Phoenix Contact NBC-R4ACS/0,3-94F/R4ACS - Patch-Kabel - 1112911 | 153 | 1 | 3 | auf Anfrage | auf Anfrage | PL | 85444210
Phoenix Contact | 1112924 | Phoenix Contact NBC-R4ACS/1,0-93M/R4ACS - Patch-Kabel - 1112924 | auf Anfrage | 1 | 16 | auf Anfrage | auf Anfrage | PL | 85444210
Phoenix Contact | 1112928 | Phoenix Contact NBC-R4ACS/3,0-93K/R4ACS - Patch-Kabel - 1112928 | 42 | 1 | 3 | auf Anfrage | auf Anfrage | PL | 85444210
Phoenix Contact | 1112921 | Phoenix Contact NBC-R4ACS/3,0-93M/R4ACS - Patch-Kabel - 1112921 | 2 | 1 | 1 | auf Anfrage | auf Anfrage | PL | 85444210
Phoenix Contact | 1112923 | Phoenix Contact NBC-R4ACS/2,0-93M/R4ACS - Patch-Kabel - 1112923 | 5 | 1 | 1 | auf Anfrage | auf Anfrage | PL | 85444210
Phoenix Contact | 1112927 | Phoenix Contact NBC-R4ACS/5,0-93K/R4ACS - Patch-Kabel - 1112927 | auf Anfrage | 1 | 24 | auf Anfrage | auf Anfrage | PL | 85444210
Phoenix Contact | 1112929 | Phoenix Contact NBC-R4ACS/2,0-93K/R4ACS - Patch-Kabel - 1112929 | 72 | 1 | 1 | auf Anfrage | auf Anfrage | PL | 85444210
Phoenix Contact | 1112930 | Phoenix Contact NBC-R4ACS/1,0-93K/R4ACS - Patch-Kabel - 1112930 | 8 | 1 | 1 | auf Anfrage | auf Anfrage | PL | 85444210
Phoenix Contact | 1112932 | Phoenix Contact NBC-R4ACS/0,3-93K/R4ACS - Patch-Kabel - 1112932 | 41 | 1 | 3 | auf Anfrage | auf Anfrage | PL | 85444210
Phoenix Contact | 1112939 | Phoenix Contact NBC-R4ACS/0,5-93C/R4ACS - Patch-Kabel - 1112939 | 886 | 1 | 3 | auf Anfrage | auf Anfrage | PL | 85444210
Phoenix Contact | 1112931 | Phoenix Contact NBC-R4ACS/0,5-93K/R4ACS - Patch-Kabel - 1112931 | auf Anfrage | 1 | 24 | auf Anfrage | auf Anfrage | PL | 85444210
Phoenix Contact | 1112933 | Phoenix Contact NBC-R4ACS/5,0-93C/R4ACS - Patch-Kabel - 1112933 | 968 | 1 | 1 | auf Anfrage | auf Anfrage | PL | 85444210
Phoenix Contact | 1112935 | Phoenix Contact NBC-R4ACS/3,0-93C/R4ACS - Patch-Kabel - 1112935 | 915 | 1 | 1 | auf Anfrage | auf Anfrage | PL | 85444210
Phoenix Contact | 1112936 | Phoenix Contact NBC-R4ACS/2,0-93C/R4ACS - Patch-Kabel - 1112936 | 753 | 1 | 1 | auf Anfrage | auf Anfrage | PL | 85444210
Phoenix Contact | 1112937 | Phoenix Contact NBC-R4ACS/1,0-93C/R4ACS - Patch-Kabel - 1112937 | 764 | 1 | 1 | auf Anfrage | auf Anfrage | PL | 85444210
Phoenix Contact | 1112940 | Phoenix Contact NBC-R4ACS/0,3-93C/R4ACS - Patch-Kabel - 1112940 | 27 | 1 | 3 | auf Anfrage | auf Anfrage | PL | 85444210
Phoenix Contact | 1113118 | Phoenix Contact NBC-R4ACS/10,0-94F/R4ACS - Patch-Kabel - 1113118 | 210 | 1 | 3 | auf Anfrage | auf Anfrage | PL | 85444210
Phoenix Contact | 1113141 | Phoenix Contact NBC-R4ACS/20,0-93K/R4ACS - Patch-Kabel - 1113141 | 9 | 1 | 3 | auf Anfrage | auf Anfrage | PL | 85444210
Phoenix Contact | 1113142 | Phoenix Contact NBC-R4ACS/15,0-93K/R4ACS - Patch-Kabel - 1113142 | auf Anfrage | 1 | 24 | auf Anfrage | auf Anfrage | PL | 85444210
Phoenix Contact | 1113120 | Phoenix Contact NBC-R4ACS/1,75-94F/R4ACS - Patch-Kabel - 1113120 | 60 | 1 | 1 | auf Anfrage | auf Anfrage | PL | 85444210
Phoenix Contact | 1113122 | Phoenix Contact NBC-R4ACS/0,13-94F/R4ACS - Patch-Kabel - 1113122 | auf Anfrage | 1 | 16 | auf Anfrage | auf Anfrage | PL | 85444210
Phoenix Contact | 1113146 | Phoenix Contact NBC-R4ACS/0,2-93K/R4ACS - Patch-Kabel - 1113146 | 16 | 1 | 3 | auf Anfrage | auf Anfrage | PL | 85444210
Phoenix Contact | 1113178 | Phoenix Contact NBC-R4ACS/5,0-93K/OE - Patch-Kabel - 1113178 | 8 | 1 | 3 | auf Anfrage | auf Anfrage | PL | 85444210
Phoenix Contact | 1113197 | Phoenix Contact NBC-R4ACS/3,0-94F/OE - Patch-Kabel - 1113197 | 30 | 1 | 1 | auf Anfrage | auf Anfrage | PL | 85444210
Phoenix Contact | 1113205 | Phoenix Contact NBC-R4ACS/0,3-94F/OE - Patch-Kabel - 1113205 | 54 | 1 | 1 | auf Anfrage | auf Anfrage | PL | 85444210
Phoenix Contact | 1113198 | Phoenix Contact NBC-R4ACS/2,0-94F/OE - Patch-Kabel - 1113198 | 2 | 1 | 1 | auf Anfrage | auf Anfrage | PL | 85444210
Phoenix Contact | 1113202 | Phoenix Contact NBC-R4ACS/1,0-94F/OE - Patch-Kabel - 1113202 | 2 | 1 | 3 | auf Anfrage | auf Anfrage | PL | 85444210
Phoenix Contact | 1113204 | Phoenix Contact NBC-R4ACS/0,5-94F/OE - Patch-Kabel - 1113204 | 9 | 1 | 3 | auf Anfrage | auf Anfrage | PL | 85444210
Phoenix Contact | 1113214 | Phoenix Contact NBC-R4ACB/5,0-93K/OE - Patch-Kabel - 1113214 | 144 | 1 | 3 | auf Anfrage | auf Anfrage | PL | 85444210
Phoenix Contact | 1113215 | Phoenix Contact NBC-R4ACB/3,0-93K/OE - Patch-Kabel - 1113215 | 123 | 1 | 3 | auf Anfrage | auf Anfrage | PL | 85444210
Phoenix Contact | 1113216 | Phoenix Contact NBC-R4ACB/10,0-93B/R4ACB - Patch-Kabel - 1113216 | 5 | 1 | 3 | auf Anfrage | auf Anfrage | PL | 85444210
Phoenix Contact | 1113217 | Phoenix Contact NBC-R4ACB/5,0-93B/R4ACB - Patch-Kabel - 1113217 | 64 | 1 | 3 | auf Anfrage | auf Anfrage | PL | 85444210
Phoenix Contact | 1113275 | Phoenix Contact NBC-R4ACB/1,0-93K/R4ACB - Patch-Kabel - 1113275 | 115 | 1 | 3 | auf Anfrage | auf Anfrage | PL | 85444210
Phoenix Contact | 1113290 | Phoenix Contact NBC-R4ACS/1,0-93B/R4ACR - Patch-Kabel - 1113290 | 8 | 1 | 3 | auf Anfrage | auf Anfrage | PL | 85444210
Phoenix Contact | 1113274 | Phoenix Contact NBC-R4ACB/2,0-93K/R4ACB - Patch-Kabel - 1113274 | 514 | 1 | 3 | auf Anfrage | auf Anfrage | PL | 85444210
Phoenix Contact | 1113276 | Phoenix Contact NBC-R4ACB/0,5-93K/R4ACB - Patch-Kabel - 1113276 | 2 | 1 | 3 | auf Anfrage | auf Anfrage | PL | 85444210
Phoenix Contact | 1113291 | Phoenix Contact NBC-R4ACS/0,5-93B/R4ACR - Patch-Kabel - 1113291 | auf Anfrage | 1 | 26 | auf Anfrage | auf Anfrage | PL | 85444210
Phoenix Contact | 1113292 | Phoenix Contact NBC-R4ACS/0,3-93B/R4ACR - Patch-Kabel - 1113292 | 8 | 1 | 3 | auf Anfrage | auf Anfrage | PL | 85444210
Phoenix Contact | 1113293 | Phoenix Contact NBC-R4ACS/2,0-93B/R4ACL - Patch-Kabel - 1113293 | 50 | 1 | 3 | auf Anfrage | auf Anfrage | PL | 85444210
Phoenix Contact | 1113298 | Phoenix Contact NBC-R4ACT/2,0-93B/R4ACT - Patch-Kabel - 1113298 | 117 | 1 | 3 | auf Anfrage | auf Anfrage | PL | 85444210
Phoenix Contact | 1113294 | Phoenix Contact NBC-R4ACS/1,0-93B/R4ACL - Patch-Kabel - 1113294 | auf Anfrage | 1 | 26 | auf Anfrage | auf Anfrage | PL | 85444210
Phoenix Contact | 1113295 | Phoenix Contact NBC-R4ACS/0,5-93B/R4ACL - Patch-Kabel - 1113295 | 5 | 1 | 3 | auf Anfrage | auf Anfrage | PL | 85444210
Phoenix Contact | 1113297 | Phoenix Contact NBC-R4ACS/0,3-93B/R4ACL - Patch-Kabel - 1113297 | 123 | 1 | 3 | auf Anfrage | auf Anfrage | PL | 85444210
Phoenix Contact | 1113299 | Phoenix Contact NBC-R4ACT/1,0-93B/R4ACT - Patch-Kabel - 1113299 | 34 | 1 | 3 | auf Anfrage | auf Anfrage | PL | 85444210
Phoenix Contact | 1113301 | Phoenix Contact NBC-R4ACT/0,5-93B/R4ACT - Patch-Kabel - 1113301 | 4 | 1 | 1 | auf Anfrage | auf Anfrage | PL | 85444210
Phoenix Contact | 1113302 | Phoenix Contact NBC-R4ACT/0,3-93B/R4ACT - Patch-Kabel - 1113302 | auf Anfrage | 1 | 26 | auf Anfrage | auf Anfrage | PL | 85444210
Phoenix Contact | 1113303 | Phoenix Contact NBC-R4ACB/2,0-93B/R4ACB - Patch-Kabel - 1113303 | 103 | 1 | 1 | auf Anfrage | auf Anfrage | PL | 85444210
Phoenix Contact | 1113304 | Phoenix Contact NBC-R4ACS/0,5-93B/R4ACT - Patch-Kabel - 1113304 | 1 | 1 | 3 | auf Anfrage | auf Anfrage | PL | 85444210
Phoenix Contact | 1113306 | Phoenix Contact NBC-R4ACT/1,0-93B/OE - Patch-Kabel - 1113306 | 10 | 1 | 1 | auf Anfrage | auf Anfrage | PL | 85444210
Phoenix Contact | 1113308 | Phoenix Contact NBC-R4ACT/0,3-93B/OE - Patch-Kabel - 1113308 | 38 | 1 | 3 | auf Anfrage | auf Anfrage | PL | 85444210
Phoenix Contact | 1113311 | Phoenix Contact NBC-R4ACS/0,3-93B/R4ACT - Patch-Kabel - 1113311 | 3 | 1 | 1 | auf Anfrage | auf Anfrage | PL | 85444210
Phoenix Contact | 1113312 | Phoenix Contact NBC-R4ACB/1,0-93B/R4ACB - Patch-Kabel - 1113312 | 14 | 1 | 1 | auf Anfrage | auf Anfrage | PL | 85444210
Phoenix Contact | 1113313 | Phoenix Contact NBC-R4ACB/0,5-93B/R4ACB - Patch-Kabel - 1113313 | 58 | 1 | 1 | auf Anfrage | auf Anfrage | PL | 85444210
Phoenix Contact | 1113305 | Phoenix Contact NBC-R4ACT/2,0-93B/OE - Patch-Kabel - 1113305 | 60 | 1 | 1 | auf Anfrage | auf Anfrage | PL | 85444210
Phoenix Contact | 1113307 | Phoenix Contact NBC-R4ACT/0,5-93B/OE - Patch-Kabel - 1113307 | auf Anfrage | 1 | 26 | auf Anfrage | auf Anfrage | PL | 85444210
Phoenix Contact | 1113309 | Phoenix Contact NBC-R4ACS/2,0-93B/R4ACT - Patch-Kabel - 1113309 | 54 | 1 | 1 | auf Anfrage | auf Anfrage | PL | 85444210
Phoenix Contact | 1113310 | Phoenix Contact NBC-R4ACS/1,0-93B/R4ACT - Patch-Kabel - 1113310 | 38 | 1 | 1 | auf Anfrage | auf Anfrage | PL | 85444210
Phoenix Contact | 1113314 | Phoenix Contact NBC-R4ACB/0,3-93B/R4ACB - Patch-Kabel - 1113314 | auf Anfrage | 1 | 8 | auf Anfrage | auf Anfrage | PL | 85444210
Phoenix Contact | 1113315 | Phoenix Contact NBC-R4ACB/2,0-93B/OE - Patch-Kabel - 1113315 | 108 | 1 | 1 | auf Anfrage | auf Anfrage | PL | 85444210
Phoenix Contact | 1113316 | Phoenix Contact NBC-R4ACB/1,0-93B/OE - Patch-Kabel - 1113316 | 10 | 1 | 3 | auf Anfrage | auf Anfrage | PL | 85444210
Phoenix Contact | 1113317 | Phoenix Contact NBC-R4ACB/0,5-93B/OE - Patch-Kabel - 1113317 | 34 | 1 | 3 | auf Anfrage | auf Anfrage | PL | 85444210
Phoenix Contact | 1113318 | Phoenix Contact NBC-R4ACB/0,3-93B/OE - Patch-Kabel - 1113318 | auf Anfrage | 1 | 26 | auf Anfrage | auf Anfrage | PL | 85444210
Phoenix Contact | 1113319 | Phoenix Contact NBC-R4ACS/2,0-93B/R4ACB - Patch-Kabel - 1113319 | 90 | 1 | 1 | auf Anfrage | auf Anfrage | PL | 85444210
Phoenix Contact | 1113320 | Phoenix Contact NBC-R4ACS/1,0-93B/R4ACB - Patch-Kabel - 1113320 | auf Anfrage | 1 | 21 | auf Anfrage | auf Anfrage | PL | 85444210
Phoenix Contact | 1113321 | Phoenix Contact NBC-R4ACS/0,5-93B/R4ACB - Patch-Kabel - 1113321 | 138 | 1 | 3 | auf Anfrage | auf Anfrage | PL | 85444210
Phoenix Contact | 1113322 | Phoenix Contact NBC-R4ACS/0,3-93B/R4ACB - Patch-Kabel - 1113322 | 25 | 1 | 1 | auf Anfrage | auf Anfrage | PL | 85444210
Phoenix Contact | 1113323 | Phoenix Contact NBC-R4ACS/15,0-93M/R4ACS - Patch-Kabel - 1113323 | 9 | 1 | 1 | auf Anfrage | auf Anfrage | PL | 85444210
Phoenix Contact | 1113324 | Phoenix Contact NBC-R4ACS/7,5-93M/R4ACS - Patch-Kabel - 1113324 | auf Anfrage | 1 | 8 | auf Anfrage | auf Anfrage | PL | 85444210
Phoenix Contact | 1113328 | Phoenix Contact NBC-R4ACS/15,0-93B/R4ACS - Patch-Kabel - 1113328 | auf Anfrage | 1 | 26 | auf Anfrage | auf Anfrage | PL | 85444210
Phoenix Contact | 1113331 | Phoenix Contact NBC-R4ACS/0,5-94C/OE - Patch-Kabel - 1113331 | 1 | 1 | 3 | auf Anfrage | auf Anfrage | PL | 85444210
Phoenix Contact | 1113332 | Phoenix Contact NBC-R4ACS/5,0-93M/OE - Patch-Kabel - 1113332 | 9 | 1 | 3 | auf Anfrage | auf Anfrage | PL | 85444210
Phoenix Contact | 1113333 | Phoenix Contact NBC-R4ACS/3,0-93M/OE - Patch-Kabel - 1113333 | auf Anfrage | 1 | 26 | auf Anfrage | auf Anfrage | PL | 85444210
Phoenix Contact | 1113334 | Phoenix Contact NBC-R4ACS/2,0-93M/OE - Patch-Kabel - 1113334 | 38 | 1 | 3 | auf Anfrage | auf Anfrage | PL | 85444210
Phoenix Contact | 1113335 | Phoenix Contact NBC-R4ACS/1,0-93M/OE - Patch-Kabel - 1113335 | 3 | 1 | 3 | auf Anfrage | auf Anfrage | PL | 85444210
Phoenix Contact | 1113326 | Phoenix Contact NBC-R4ACS/1,5-93C/R4ACS - Patch-Kabel - 1113326 | 887 | 1 | 3 | auf Anfrage | auf Anfrage | PL | 85444210
Phoenix Contact | 1113329 | Phoenix Contact NBC-R4ACS/10,0-93B/R4ACS - Patch-Kabel - 1113329 | 115 | 1 | 3 | auf Anfrage | auf Anfrage | PL | 85444210
Phoenix Contact | 1113336 | Phoenix Contact NBC-R4ACS/0,5-93M/OE - Patch-Kabel - 1113336 | 4 | 1 | 3 | auf Anfrage | auf Anfrage | PL | 85444210
Phoenix Contact | 1113337 | Phoenix Contact NBC-R4ACS/0,3-93M/OE - Patch-Kabel - 1113337 | auf Anfrage | 1 | 26 | auf Anfrage | auf Anfrage | PL | 85444210
Phoenix Contact | 1113823 | Phoenix Contact NBC-R4ACS/0,5-94F/R4ACS - Patch-Kabel - 1113823 | 160 | 1 | 3 | auf Anfrage | auf Anfrage | PL | 85444210
Phoenix Contact | 1113825 | Phoenix Contact NBC-R4ACS/0,3-93B/R4ACS - Patch-Kabel - 1113825 | 468 | 1 | 1 | auf Anfrage | auf Anfrage | PL | 85444210
Phoenix Contact | 1115418 | Phoenix Contact FOC-SC:PA-SC:PA-OM4:D01/5 - LWL-Patch-Kabel - 1115418 | 7 | 1 | 3 | auf Anfrage | auf Anfrage | CN | 85447000
Phoenix Contact | 1115419 | Phoenix Contact FOC-SC:PA-SC:PA-OM4:D01/3 - LWL-Patch-Kabel - 1115419 | 100 | 1 | 3 | auf Anfrage | auf Anfrage | CN | 85447000
Phoenix Contact | 1115424 | Phoenix Contact FOC-SC:PA-SC:PA-OM4:D01/1 - LWL-Patch-Kabel - 1115424 | 17 | 1 | 3 | auf Anfrage | auf Anfrage | CN | 85447000
Phoenix Contact | 1115535 | Phoenix Contact FOC-SC:PA-SC:PA-OM2:D01/2 - LWL-Patch-Kabel - 1115535 | 883 | 1 | 3 | auf Anfrage | auf Anfrage | CN | 85447000
Phoenix Contact | 1115423 | Phoenix Contact FOC-SC:PA-SC:PA-OM4:D01/2 - LWL-Patch-Kabel - 1115423 | 99 | 1 | 1 | auf Anfrage | auf Anfrage | CN | 85447000
Phoenix Contact | 1115425 | Phoenix Contact FOC-SC:PA-SC:PA-OM4:D01/0.5 - LWL-Patch-Kabel - 1115425 | auf Anfrage | 1 | 62 | auf Anfrage | auf Anfrage | CN | 85447000
Phoenix Contact | 1115533 | Phoenix Contact FOC-SC:PA-SC:PA-OM2:D01/5 - LWL-Patch-Kabel - 1115533 | 42 | 1 | 3 | auf Anfrage | auf Anfrage | CN | 85447000
Phoenix Contact | 1115534 | Phoenix Contact FOC-SC:PA-SC:PA-OM2:D01/3 - LWL-Patch-Kabel - 1115534 | 2 | 1 | 3 | auf Anfrage | auf Anfrage | CN | 85447000
Phoenix Contact | 1115536 | Phoenix Contact FOC-SC:PA-SC:PA-OM2:D01/1 - LWL-Patch-Kabel - 1115536 | 34 | 1 | 3 | auf Anfrage | auf Anfrage | CN | 85447000
Phoenix Contact | 1115537 | Phoenix Contact FOC-SC:PA-SC:PA-OM2:D01/0.5 - LWL-Patch-Kabel - 1115537 | 80 | 1 | 3 | auf Anfrage | auf Anfrage | CN | 85447000
Phoenix Contact | 1115539 | Phoenix Contact FOC-SC:PA-SC:PA-OM1:D01/3 - LWL-Patch-Kabel - 1115539 | 20 | 1 | 1 | auf Anfrage | auf Anfrage | CN | 85447000
Phoenix Contact | 1115540 | Phoenix Contact FOC-SC:AA-SC:AA-OS2:D01/5 - LWL-Patch-Kabel - 1115540 | auf Anfrage | 1 | 62 | auf Anfrage | auf Anfrage | CN | 85447000
Phoenix Contact | 1115542 | Phoenix Contact FOC-SC:AA-SC:AA-OS2:D01/3 - LWL-Patch-Kabel - 1115542 | 17 | 1 | 3 | auf Anfrage | auf Anfrage | CN | 85447000
Phoenix Contact | 1115543 | Phoenix Contact FOC-SC:AA-SC:AA-OS2:D01/2 - LWL-Patch-Kabel - 1115543 | 25 | 1 | 3 | auf Anfrage | auf Anfrage | CN | 85447000
Phoenix Contact | 1115546 | Phoenix Contact FOC-SC:PA-SC:PA-OS2:D01/5 - LWL-Patch-Kabel - 1115546 | auf Anfrage | 1 | 62 | auf Anfrage | auf Anfrage | CN | 85447000
Phoenix Contact | 1115548 | Phoenix Contact FOC-SC:PA-SC:PA-OS2:D01/2 - LWL-Patch-Kabel - 1115548 | 848 | 1 | 3 | auf Anfrage | auf Anfrage | CN | 85447000
Phoenix Contact | 1115551 | Phoenix Contact FOC-SC:PA-SC:PA-OS2:D01/0.5 - LWL-Patch-Kabel - 1115551 | auf Anfrage | 1 | 62 | auf Anfrage | auf Anfrage | CN | 85447000
Phoenix Contact | 1115544 | Phoenix Contact FOC-SC:AA-SC:AA-OS2:D01/1 - LWL-Patch-Kabel - 1115544 | 27 | 1 | 3 | auf Anfrage | auf Anfrage | CN | 85447000
Phoenix Contact | 1115545 | Phoenix Contact FOC-SC:AA-SC:AA-OS2:D01/0.5 - LWL-Patch-Kabel - 1115545 | 20 | 1 | 3 | auf Anfrage | auf Anfrage | CN | 85447000
Phoenix Contact | 1115547 | Phoenix Contact FOC-SC:PA-SC:PA-OS2:D01/3 - LWL-Patch-Kabel - 1115547 | auf Anfrage | 1 | 62 | auf Anfrage | auf Anfrage | CN | 85447000
Phoenix Contact | 1115550 | Phoenix Contact FOC-SC:PA-SC:PA-OS2:D01/1 - LWL-Patch-Kabel - 1115550 | 55 | 1 | 3 | auf Anfrage | auf Anfrage | CN | 85447000
Phoenix Contact | 1115554 | Phoenix Contact FOC-ST:PA-ST:PA-OM2:D01/5 - LWL-Patch-Kabel - 1115554 | 9 | 1 | 3 | auf Anfrage | auf Anfrage | CN | 85447000
Phoenix Contact | 1115556 | Phoenix Contact FOC-ST:PA-ST:PA-OM2:D01/3 - LWL-Patch-Kabel - 1115556 | auf Anfrage | 1 | 62 | auf Anfrage | auf Anfrage | CN | 85447000
Phoenix Contact | 1115557 | Phoenix Contact FOC-ST:PA-ST:PA-OM2:D01/2 - LWL-Patch-Kabel - 1115557 | 2 | 1 | 4 | auf Anfrage | auf Anfrage | CN | 85447000
Phoenix Contact | 1115560 | Phoenix Contact FOC-ST:PA-ST:PA-OM2:D01/1 - LWL-Patch-Kabel - 1115560 | 3 | 1 | 3 | auf Anfrage | auf Anfrage | CN | 85447000
Phoenix Contact | 1115561 | Phoenix Contact FOC-ST:PA-ST:PA-OM2:D01/0.5 - LWL-Patch-Kabel - 1115561 | 17 | 1 | 3 | auf Anfrage | auf Anfrage | CN | 85447000
Phoenix Contact | 1115563 | Phoenix Contact FOC-ST:PA-ST:PA-OS2:D01/3 - LWL-Patch-Kabel - 1115563 | auf Anfrage | 1 | 62 | auf Anfrage | auf Anfrage | CN | 85447000
Phoenix Contact | 1115564 | Phoenix Contact FOC-ST:PA-ST:PA-OS2:D01/2 - LWL-Patch-Kabel - 1115564 | 86 | 1 | 3 | auf Anfrage | auf Anfrage | CN | 85447000
Phoenix Contact | 1115565 | Phoenix Contact FOC-ST:PA-ST:PA-OS2:D01/1 - LWL-Patch-Kabel - 1115565 | 3 | 1 | 3 | auf Anfrage | auf Anfrage | CN | 85447000
Phoenix Contact | 1115567 | Phoenix Contact FOC-ST:PA-ST:PA-OS2:D01/0.5 - LWL-Patch-Kabel - 1115567 | 12 | 1 | 3 | auf Anfrage | auf Anfrage | CN | 85447000
Phoenix Contact | 1115571 | Phoenix Contact FOC-ST:PA-SC:PA-OM2:D01/3 - LWL-Patch-Kabel - 1115571 | 106 | 1 | 3 | auf Anfrage | auf Anfrage | CN | 85447000
Phoenix Contact | 1115573 | Phoenix Contact FOC-ST:PA-SC:PA-OM2:D01/2 - LWL-Patch-Kabel - 1115573 | 18 | 1 | 3 | auf Anfrage | auf Anfrage | CN | 85447000
Phoenix Contact | 1115579 | Phoenix Contact FOC-ST:PA-SC:PA-OS2:D01/5 - LWL-Patch-Kabel - 1115579 | auf Anfrage | 1 | 62 | auf Anfrage | auf Anfrage | CN | 85447000
Phoenix Contact | 1115570 | Phoenix Contact FOC-ST:PA-SC:PA-OM2:D01/5 - LWL-Patch-Kabel - 1115570 | 35 | 1 | 3 | auf Anfrage | auf Anfrage | CN | 85447000
Phoenix Contact | 1115574 | Phoenix Contact FOC-ST:PA-SC:PA-OM2:D01/1 - LWL-Patch-Kabel - 1115574 | 14 | 1 | 1 | auf Anfrage | auf Anfrage | CN | 85447000
Phoenix Contact | 1115578 | Phoenix Contact FOC-ST:PA-SC:PA-OM2:D01/0.5 - LWL-Patch-Kabel - 1115578 | 6 | 1 | 3 | auf Anfrage | auf Anfrage | CN | 85447000
Phoenix Contact | 1115580 | Phoenix Contact FOC-ST:PA-SC:PA-OS2:D01/3 - LWL-Patch-Kabel - 1115580 | 35 | 1 | 3 | auf Anfrage | auf Anfrage | CN | 85447000
Phoenix Contact | 1115581 | Phoenix Contact FOC-ST:PA-SC:PA-OS2:D01/2 - LWL-Patch-Kabel - 1115581 | 36 | 1 | 1 | auf Anfrage | auf Anfrage | CN | 85447000
Phoenix Contact | 1115582 | Phoenix Contact FOC-ST:PA-SC:PA-OS2:D01/1 - LWL-Patch-Kabel - 1115582 | 25 | 1 | 3 | auf Anfrage | auf Anfrage | CN | 85447000
Phoenix Contact | 1115583 | Phoenix Contact FOC-ST:PA-SC:PA-OS2:D01/0.5 - LWL-Patch-Kabel - 1115583 | auf Anfrage | 1 | 62 | auf Anfrage | auf Anfrage | CN | 85447000
Phoenix Contact | 1115584 | Phoenix Contact FOC-LC:PA-ST:PA-OM2:D01/5 - LWL-Patch-Kabel - 1115584 | 17 | 1 | 1 | auf Anfrage | auf Anfrage | CN | 85447000
Phoenix Contact | 1115585 | Phoenix Contact FOC-LC:PA-ST:PA-OM2:D01/3 - LWL-Leitung - 1115585 | 6 | 1 | 1 | auf Anfrage | auf Anfrage | CN | 85447000
Phoenix Contact | 1115588 | Phoenix Contact FOC-LC:PA-ST:PA-OM2:D01/1 - LWL-Leitung - 1115588 | 28 | 1 | 3 | auf Anfrage | auf Anfrage | CN | 85447000
Phoenix Contact | 1115592 | Phoenix Contact FOC-LC:PA-ST:PA-OS2:D01/5 - LWL-Patch-Kabel - 1115592 | 7 | 1 | 3 | auf Anfrage | auf Anfrage | CN | 85447000
Phoenix Contact | 1115587 | Phoenix Contact FOC-LC:PA-ST:PA-OM2:D01/2 - LWL-Leitung - 1115587 | 21 | 1 | 3 | auf Anfrage | auf Anfrage | CN | 85447000
Phoenix Contact | 1115589 | Phoenix Contact FOC-LC:PA-ST:PA-OM2:D01/0.5 - LWL-Leitung - 1115589 | 50 | 1 | 1 | auf Anfrage | auf Anfrage | CN | 85447000
Phoenix Contact | 1115590 | Phoenix Contact FOC-LC:PA-ST:PA-OM1:D01/3 - LWL-Leitung - 1115590 | auf Anfrage | 1 | 62 | auf Anfrage | auf Anfrage | CN | 85447000
Phoenix Contact | 1115593 | Phoenix Contact FOC-LC:PA-ST:PA-OS2:D01/3 - LWL-Patch-Kabel - 1115593 | auf Anfrage | 1 | 62 | auf Anfrage | auf Anfrage | CN | 85447000
Phoenix Contact | 1115596 | Phoenix Contact FOC-LC:PA-ST:PA-OS2:D01/1 - LWL-Patch-Kabel - 1115596 | 32 | 1 | 1 | auf Anfrage | auf Anfrage | CN | 85447000
Phoenix Contact | 1115597 | Phoenix Contact FOC-LC:PA-ST:PA-OS2:D01/0.5 - LWL-Patch-Kabel - 1115597 | 6 | 1 | 1 | auf Anfrage | auf Anfrage | CN | 85447000
Phoenix Contact | 1115598 | Phoenix Contact FOC-LC:PA-SC:PA-OM4:D01/5 - LWL-Patch-Kabel - 1115598 | auf Anfrage | 1 | 62 | auf Anfrage | auf Anfrage | CN | 85447000
Phoenix Contact | 1115600 | Phoenix Contact FOC-LC:PA-SC:PA-OM4:D01/2 - LWL-Patch-Kabel - 1115600 | 7 | 1 | 3 | auf Anfrage | auf Anfrage | CN | 85447000
Phoenix Contact | 1115601 | Phoenix Contact FOC-LC:PA-SC:PA-OM4:D01/1 - LWL-Patch-Kabel - 1115601 | auf Anfrage | 1 | 30 | auf Anfrage | auf Anfrage | CN | 85447000
Phoenix Contact | 1115595 | Phoenix Contact FOC-LC:PA-ST:PA-OS2:D01/2 - LWL-Patch-Kabel - 1115595 | 107 | 1 | 3 | auf Anfrage | auf Anfrage | CN | 85447000
Phoenix Contact | 1115599 | Phoenix Contact FOC-LC:PA-SC:PA-OM4:D01/3 - LWL-Patch-Kabel - 1115599 | 11 | 1 | 3 | auf Anfrage | auf Anfrage | CN | 85447000
Phoenix Contact | 1115602 | Phoenix Contact FOC-LC:PA-SC:PA-OM4:D01/0.5 - LWL-Patch-Kabel - 1115602 | auf Anfrage | 1 | 62 | auf Anfrage | auf Anfrage | CN | 85447000
Phoenix Contact | 1115603 | Phoenix Contact FOC-LC:PA-SC:PA-OM2:D01/5 - LWL-Patch-Kabel - 1115603 | 20 | 1 | 1 | auf Anfrage | auf Anfrage | CN | 85447000
Phoenix Contact | 1115604 | Phoenix Contact FOC-LC:PA-SC:PA-OM2:D01/3 - LWL-Patch-Kabel - 1115604 | 15 | 1 | 3 | auf Anfrage | auf Anfrage | CN | 85447000
Phoenix Contact | 1115605 | Phoenix Contact FOC-LC:PA-SC:PA-OM2:D01/2 - LWL-Patch-Kabel - 1115605 | 1655 | 1 | 1 | auf Anfrage | auf Anfrage | CN | 85447000
Phoenix Contact | 1115607 | Phoenix Contact FOC-LC:PA-SC:PA-OM2:D01/1 - LWL-Patch-Kabel - 1115607 | 24 | 1 | 1 | auf Anfrage | auf Anfrage | CN | 85447000
Phoenix Contact | 1115608 | Phoenix Contact FOC-LC:PA-SC:PA-OM2:D01/0.5 - LWL-Patch-Kabel - 1115608 | 36 | 1 | 1 | auf Anfrage | auf Anfrage | CN | 85447000
Phoenix Contact | 1115609 | Phoenix Contact FOC-LC:PA-SC:PA-OM1:D01/3 - LWL-Patch-Kabel - 1115609 | 47 | 1 | 3 | auf Anfrage | auf Anfrage | CN | 85447000
Phoenix Contact | 1115612 | Phoenix Contact FOC-LC:AA-SC:AA-OS2:D01/2 - LWL-Patch-Kabel - 1115612 | 34 | 1 | 3 | auf Anfrage | auf Anfrage | CN | 85447000
Phoenix Contact | 1115610 | Phoenix Contact FOC-LC:AA-SC:AA-OS2:D01/5 - LWL-Patch-Kabel - 1115610 | 12 | 1 | 3 | auf Anfrage | auf Anfrage | CN | 85447000
Phoenix Contact | 1115611 | Phoenix Contact FOC-LC:AA-SC:AA-OS2:D01/3 - LWL-Patch-Kabel - 1115611 | auf Anfrage | 1 | 62 | auf Anfrage | auf Anfrage | CN | 85447000
Phoenix Contact | 1115613 | Phoenix Contact FOC-LC:AA-SC:AA-OS2:D01/1 - LWL-Patch-Kabel - 1115613 | 27 | 1 | 1 | auf Anfrage | auf Anfrage | CN | 85447000
Phoenix Contact | 1115614 | Phoenix Contact FOC-LC:AA-SC:AA-OS2:D01/0.5 - LWL-Patch-Kabel - 1115614 | 16 | 1 | 3 | auf Anfrage | auf Anfrage | CN | 85447000
Phoenix Contact | 1115615 | Phoenix Contact FOC-LC:PA-SC:PA-OS2:D01/5 - LWL-Patch-Kabel - 1115615 | 133 | 1 | 3 | auf Anfrage | auf Anfrage | CN | 85447000
Phoenix Contact | 1115616 | Phoenix Contact FOC-LC:PA-SC:PA-OS2:D01/3 - LWL-Patch-Kabel - 1115616 | 44 | 1 | 3 | auf Anfrage | auf Anfrage | CN | 85447000
Phoenix Contact | 1115617 | Phoenix Contact FOC-LC:PA-SC:PA-OS2:D01/2 - LWL-Patch-Kabel - 1115617 | 193 | 1 | 1 | auf Anfrage | auf Anfrage | CN | 85447000
Phoenix Contact | 1115618 | Phoenix Contact FOC-LC:PA-SC:PA-OS2:D01/1 - LWL-Patch-Kabel - 1115618 | 25 | 1 | 3 | auf Anfrage | auf Anfrage | CN | 85447000
Phoenix Contact | 1115620 | Phoenix Contact FOC-LC:PA-SC:PA-OS2:D01/0.5 - LWL-Patch-Kabel - 1115620 | 16 | 1 | 3 | auf Anfrage | auf Anfrage | CN | 85447000
Phoenix Contact | 1115621 | Phoenix Contact FOC-LC:PA-LC:PA-OM4:D01/5 - LWL-Patch-Kabel - 1115621 | 2 | 1 | 3 | auf Anfrage | auf Anfrage | CN | 85447000
Phoenix Contact | 1115623 | Phoenix Contact FOC-LC:PA-LC:PA-OM4:D01/3 - LWL-Patch-Kabel - 1115623 | 88 | 1 | 3 | auf Anfrage | auf Anfrage | CN | 85447000
Phoenix Contact | 1115624 | Phoenix Contact FOC-LC:PA-LC:PA-OM4:D01/2 - LWL-Patch-Kabel - 1115624 | 1429 | 1 | 1 | auf Anfrage | auf Anfrage | CN | 85447000
Phoenix Contact | 1115625 | Phoenix Contact FOC-LC:PA-LC:PA-OM4:D01/1 - LWL-Patch-Kabel - 1115625 | 286 | 1 | 1 | auf Anfrage | auf Anfrage | CN | 85447000
Phoenix Contact | 1115631 | Phoenix Contact FOC-LC:AA-LC:AA-OS2:D01/5 - LWL-Patch-Kabel - 1115631 | 9 | 1 | 1 | auf Anfrage | auf Anfrage | CN | 85447000
Phoenix Contact | 1115626 | Phoenix Contact FOC-LC:PA-LC:PA-OS2:D01/5 - LWL-Patch-Kabel - 1115626 | 45 | 1 | 3 | auf Anfrage | auf Anfrage | CN | 85447000
Phoenix Contact | 1115628 | Phoenix Contact FOC-LC:AA-LC:AA-OS2:D01/0.5 - LWL-Patch-Kabel - 1115628 | auf Anfrage | 1 | 62 | auf Anfrage | auf Anfrage | CN | 85447000
Phoenix Contact | 1115629 | Phoenix Contact FOC-LC:PA-LC:PA-OS2:D01/2 - LWL-Patch-Kabel - 1115629 | auf Anfrage | 1 | 11 | auf Anfrage | auf Anfrage | CN | 85447000
Phoenix Contact | 1115630 | Phoenix Contact FOC-LC:AA-LC:AA-OS2:D01/1 - LWL-Patch-Kabel - 1115630 | 5 | 1 | 1 | auf Anfrage | auf Anfrage | CN | 85447000
Phoenix Contact | 1115627 | Phoenix Contact FOC-LC:PA-LC:PA-OS2:D01/3 - LWL-Patch-Kabel - 1115627 | 34 | 1 | 3 | auf Anfrage | auf Anfrage | CN | 85447000
Phoenix Contact | 1115632 | Phoenix Contact FOC-LC:AA-LC:AA-OS2:D01/3 - LWL-Patch-Kabel - 1115632 | 12 | 1 | 3 | auf Anfrage | auf Anfrage | CN | 85447000
Phoenix Contact | 1115633 | Phoenix Contact FOC-LC:PA-LC:PA-OM2:D01/1 - LWL-Patch-Kabel - 1115633 | 32 | 1 | 3 | auf Anfrage | auf Anfrage | CN | 85447000
Phoenix Contact | 1115634 | Phoenix Contact FOC-LC:PA-LC:PA-OM2:D01/2 - LWL-Patch-Kabel - 1115634 | 84 | 1 | 1 | auf Anfrage | auf Anfrage | CN | 85447000
Phoenix Contact | 1115636 | Phoenix Contact FOC-LC:PA-LC:PA-OS2:D01/1 - LWL-Patch-Kabel - 1115636 | 272 | 1 | 3 | auf Anfrage | auf Anfrage | CN | 85447000
Phoenix Contact | 1115637 | Phoenix Contact FOC-LC:PA-LC:PA-OM2:D01/5 - LWL-Patch-Kabel - 1115637 | 43 | 1 | 3 | auf Anfrage | auf Anfrage | CN | 85447000
Phoenix Contact | 1115638 | Phoenix Contact FOC-LC:PA-LC:PA-OM2:D01/3 - LWL-Patch-Kabel - 1115638 | 46 | 1 | 1 | auf Anfrage | auf Anfrage | CN | 85447000
Phoenix Contact | 1115639 | Phoenix Contact FOC-LC:PA-LC:PA-OM2:D01/0.5 - LWL-Patch-Kabel - 1115639 | auf Anfrage | 1 | 61 | auf Anfrage | auf Anfrage | CN | 85447000
Phoenix Contact | 1115640 | Phoenix Contact FOC-LC:AA-LC:AA-OS2:D01/2 - LWL-Patch-Kabel - 1115640 | auf Anfrage | 1 | 62 | auf Anfrage | auf Anfrage | CN | 85447000
Phoenix Contact | 1115642 | Phoenix Contact FOC-LC:PA-LC:PA-OM4:D01/0.5 - LWL-Patch-Kabel - 1115642 | auf Anfrage | 1 | 62 | auf Anfrage | auf Anfrage | CN | 85447000
Phoenix Contact | 1116286 | Phoenix Contact CA-12S1N8A8003 - Kabelsteckverbinder - 1116286 | auf Anfrage | 50 | 23 | auf Anfrage | auf Anfrage | DE | 85366990
Phoenix Contact | 1116843 | Phoenix Contact RC-19S1NP20000/0030 - Kontakteinsatz - 1116843 | auf Anfrage | 30 | 31 | auf Anfrage | auf Anfrage | DE | 85366990
Phoenix Contact | 1118092 | Phoenix Contact HC-M-05-MWF-M - Kontakteinsatzmodul - 1118092 | 207 | 1 | 1 | auf Anfrage | auf Anfrage | CN | 85366990
Phoenix Contact | 1118096 | Phoenix Contact HC-M-05-MWF-F - Kontakteinsatzmodul - 1118096 | 206 | 1 | 1 | auf Anfrage | auf Anfrage | CN | 85366990
Phoenix Contact | 1125058 | Phoenix Contact PRC FC-M CODE-YE - Farbmarkierung - 1125058 | auf Anfrage | 50 | 26 | auf Anfrage | auf Anfrage | DE | 39269097
Phoenix Contact | 1125062 | Phoenix Contact FT NUT M25 YE - Mutter - 1125062 | auf Anfrage | 100 | 26 | auf Anfrage | auf Anfrage | PL | 39269097
Phoenix Contact | 1125067 | Phoenix Contact FT NUT M25 RD - Mutter - 1125067 | auf Anfrage | 100 | 26 | auf Anfrage | auf Anfrage | PL | 39269097
Phoenix Contact | 1125073 | Phoenix Contact PRC FC RELEASE LATCH YE - Farbmarkierung - 1125073 | auf Anfrage | 50 | 26 | auf Anfrage | auf Anfrage | DE | 39269097
Phoenix Contact | 1125075 | Phoenix Contact PRC FC RELEASE LATCH RD - Farbmarkierung - 1125075 | auf Anfrage | 50 | 26 | auf Anfrage | auf Anfrage | DE | 39269097
Phoenix Contact | 1125097 | Phoenix Contact PRC FC-M CODE-RD - Farbmarkierung - 1125097 | auf Anfrage | 50 | 24 | auf Anfrage | auf Anfrage | DE | 39269097
Phoenix Contact | 1125908 | Phoenix Contact SH-04SPC5_INSULATION BODY - Steckverbinderkomponente - 1125908 | auf Anfrage | 100 | 31 | auf Anfrage | auf Anfrage | DE | 85472000
Phoenix Contact | 1125912 | Phoenix Contact SH-04SC5_CONTACT CARRIER - Steckverbinderkomponente - 1125912 | auf Anfrage | 100 | 31 | auf Anfrage | auf Anfrage | DE | 39269097
Phoenix Contact | 1126995 | Phoenix Contact FOC-17P12-17P12-GL02/110 - Verbindungskabel - 1126995 | auf Anfrage | 1 | 83 | auf Anfrage | auf Anfrage | CN | 85447000
Phoenix Contact | 1126996 | Phoenix Contact FOC-17S4-ST:A4-GF01/0,6 - Verbindungskabel - 1126996 | auf Anfrage | 1 | 83 | auf Anfrage | auf Anfrage | CN | 85367000
Phoenix Contact | 1127000 | Phoenix Contact FOC-17P12-17P12-GL02/170 - Verbindungskabel - 1127000 | auf Anfrage | 1 | 83 | auf Anfrage | auf Anfrage | CN | 85447000
Phoenix Contact | 1127001 | Phoenix Contact FOC-17P12-17P12-GL02/160 - Verbindungskabel - 1127001 | auf Anfrage | 1 | 83 | auf Anfrage | auf Anfrage | CN | 85447000
Phoenix Contact | 1127002 | Phoenix Contact FOC-17P12-17P12-GL02/150 - Verbindungskabel - 1127002 | auf Anfrage | 1 | 83 | auf Anfrage | auf Anfrage | CN | 85447000
Phoenix Contact | 1127010 | Phoenix Contact FOC-17P12-17P12-GL02/120 - Verbindungskabel - 1127010 | auf Anfrage | 1 | 83 | auf Anfrage | auf Anfrage | CN | 85447000
Phoenix Contact | 1127003 | Phoenix Contact FOC-17P12-17P12-GL02/140 - Verbindungskabel - 1127003 | auf Anfrage | 1 | 83 | auf Anfrage | auf Anfrage | CN | 85447000
Phoenix Contact | 1127004 | Phoenix Contact FOC-17P12-17P12-GL02/130 - Verbindungskabel - 1127004 | auf Anfrage | 1 | 83 | auf Anfrage | auf Anfrage | CN | 85447000
Phoenix Contact | 1130814 | Phoenix Contact ES-FT-BPC-B 16-25 BK - Steckverbinder - 1130814 | 510 | 15 | 1 | auf Anfrage | auf Anfrage | CN | 85359000
Phoenix Contact | 1130817 | Phoenix Contact ES-FT-BPC PROTECTION CAP - Staubschutzdeckel - 1130817 | 8710 | 1 | 3 | auf Anfrage | auf Anfrage | CN | 39269097
Phoenix Contact | 1130816 | Phoenix Contact ES-FT-BPC-B 16-25 OG - Steckverbinder - 1130816 | 30 | 15 | 1 | auf Anfrage | auf Anfrage | CN | 85359000
Phoenix Contact | 1132558 | Phoenix Contact M23-06S1N8AWB00S - Gerätesteckverbinder Vorderwand - 1132558 | auf Anfrage | 1 | 23 | auf Anfrage | auf Anfrage | DE | 85366990
Phoenix Contact | 1132736 | Phoenix Contact M23-06P1N8AWB00S - Gerätesteckverbinder Vorderwand - 1132736 | auf Anfrage | 1 | 23 | auf Anfrage | auf Anfrage | DE | 85366990
Phoenix Contact | 1132737 | Phoenix Contact M23-07S1N8AWB00S - Gerätesteckverbinder Vorderwand - 1132737 | auf Anfrage | 1 | 23 | auf Anfrage | auf Anfrage | DE | 85366990
Phoenix Contact | 1132742 | Phoenix Contact M23-12S1N8AWB00S - Gerätesteckverbinder Vorderwand - 1132742 | auf Anfrage | 1 | 23 | auf Anfrage | auf Anfrage | DE | 85366990
Phoenix Contact | 1132738 | Phoenix Contact M23-07P1N8AWB00S - Gerätesteckverbinder Vorderwand - 1132738 | auf Anfrage | 1 | 23 | auf Anfrage | auf Anfrage | DE | 85366990
Phoenix Contact | 1132740 | Phoenix Contact M23-09S1N8AWB00S - Gerätesteckverbinder Vorderwand - 1132740 | auf Anfrage | 1 | 21 | auf Anfrage | auf Anfrage | DE | 85366990
Phoenix Contact | 1132741 | Phoenix Contact M23-09P1N8AWB00S - Gerätesteckverbinder Vorderwand - 1132741 | auf Anfrage | 1 | 23 | auf Anfrage | auf Anfrage | DE | 85366990
Phoenix Contact | 1132745 | Phoenix Contact M23-17S1N8AWB00S - Gerätesteckverbinder Vorderwand - 1132745 | auf Anfrage | 1 | 23 | auf Anfrage | auf Anfrage | DE | 85366990
Phoenix Contact | 1132747 | Phoenix Contact M23-17P1N8AWB00S - Gerätesteckverbinder Vorderwand - 1132747 | auf Anfrage | 1 | 21 | auf Anfrage | auf Anfrage | DE | 85366990
Phoenix Contact | 1132744 | Phoenix Contact M23-12P1N8AWB00S - Gerätesteckverbinder Vorderwand - 1132744 | auf Anfrage | 1 | 23 | auf Anfrage | auf Anfrage | DE | 85366990
Phoenix Contact | 1136438 | Phoenix Contact QPD W3PE1,5 8-13 M20 0,15BK AE - Wanddurchführung - 1136438 | auf Anfrage | 100 | 44 | auf Anfrage | auf Anfrage | PL | 85444290
Phoenix Contact | 1137044 | Phoenix Contact VS-WASHER-3,2 B04 - Unterlegscheibe - 1137044 | auf Anfrage | 1000 | 27 | auf Anfrage | auf Anfrage | null | 39269097
Phoenix Contact | 1140026 | Phoenix Contact QPD W 4PE2,5 M25 DT BK - Wanddurchführung - 1140026 | 252 | 100 | 1 | auf Anfrage | auf Anfrage | PL | 85366990
Phoenix Contact | 1143631 | Phoenix Contact FOC-FDX20-FR19-SCD12-OSP-PT9 - Spleißbox - 1143631 | auf Anfrage | 1 | 33 | auf Anfrage | auf Anfrage | DE | 85367000
Phoenix Contact | 1144196 | Phoenix Contact FOC-LC:PA-SC:PA-OM1:D01/0.5 - LWL-Patch-Kabel - 1144196 | auf Anfrage | 1 | 62 | auf Anfrage | auf Anfrage | CN | 85447000
Phoenix Contact | 1144191 | Phoenix Contact FOC-SC:PA-SC:PA-OM1:D01/0.5 - LWL-Patch-Kabel - 1144191 | auf Anfrage | 1 | 62 | auf Anfrage | auf Anfrage | CN | 85447000
Phoenix Contact | 1144193 | Phoenix Contact FOC-ST:PA-ST:PA-OM1:D01/0.5 - LWL-Patch-Kabel - 1144193 | 19 | 1 | 4 | auf Anfrage | auf Anfrage | CN | 85447000
Phoenix Contact | 1144195 | Phoenix Contact FOC-LC:PA-ST:PA-OM1:D01/0.5 - LWL-Patch-Kabel - 1144195 | 34 | 1 | 3 | auf Anfrage | auf Anfrage | CN | 85447000
Phoenix Contact | 1144197 | Phoenix Contact FOC-LC:PA-LC:PA-OM1:D01/0.5 - LWL-Patch-Kabel - 1144197 | 53 | 1 | 3 | auf Anfrage | auf Anfrage | CN | 85447000
Phoenix Contact | 1145375 | Phoenix Contact FOC-FDX20-FR19-LCD24-OM2-PT9 - Spleißbox - 1145375 | auf Anfrage | 1 | 31 | auf Anfrage | auf Anfrage | DE | 85367000
Phoenix Contact | 1145389 | Phoenix Contact FOC-FDX20-FR19-STD24-OM1-PT9 - Spleißbox - 1145389 | auf Anfrage | 1 | 33 | auf Anfrage | auf Anfrage | DE | 85367000
Phoenix Contact | 1145392 | Phoenix Contact FOC-FDX20-FR19-STD24-OSP-PT9 - Spleißbox - 1145392 | auf Anfrage | 1 | 33 | auf Anfrage | auf Anfrage | DE | 85367000
Phoenix Contact | 1145397 | Phoenix Contact FOC-FDX20-FR19-STD24-OM2-PT9 - Spleißbox - 1145397 | auf Anfrage | 1 | 33 | auf Anfrage | auf Anfrage | DE | 85367000
Phoenix Contact | 1145395 | Phoenix Contact FOC-FDX20-FR19-STD12-OSP-PT9 - Spleißbox - 1145395 | auf Anfrage | 1 | 33 | auf Anfrage | auf Anfrage | DE | 85367000
Phoenix Contact | 1145398 | Phoenix Contact FOC-FDX20-FR19-STD12-OM2-PT9 - Spleißbox - 1145398 | auf Anfrage | 1 | 33 | auf Anfrage | auf Anfrage | DE | 85367000
Phoenix Contact | 1145399 | Phoenix Contact FOC-FDX20-FR19-STD12-OM1-PT9 - Spleißbox - 1145399 | 3 | 1 | 3 | auf Anfrage | auf Anfrage | DE | 85367000
Phoenix Contact | 1145400 | Phoenix Contact FOC-FDX20-FR19-SCD24-OSP-PT9 - Spleißbox - 1145400 | auf Anfrage | 1 | 33 | auf Anfrage | auf Anfrage | DE | 85367000
Phoenix Contact | 1145408 | Phoenix Contact FOC-FDX20-FR19-SCD12-OM2-PT9 - Spleißbox - 1145408 | auf Anfrage | 1 | 33 | auf Anfrage | auf Anfrage | DE | 85367000
Phoenix Contact | 1145411 | Phoenix Contact FOC-FDX20-FR19-LCD12-OSP-PT9 - Spleißbox - 1145411 | auf Anfrage | 1 | 33 | auf Anfrage | auf Anfrage | DE | 85367000
Phoenix Contact | 1145403 | Phoenix Contact FOC-FDX20-FR19-SCD24-OM4-PT9 - Spleißbox - 1145403 | auf Anfrage | 1 | 33 | auf Anfrage | auf Anfrage | DE | 85367000
Phoenix Contact | 1145406 | Phoenix Contact FOC-FDX20-FR19-SCD12-OM4-PT9 - Spleißbox - 1145406 | auf Anfrage | 1 | 31 | auf Anfrage | auf Anfrage | DE | 85367000
Phoenix Contact | 1145407 | Phoenix Contact FOC-FDX20-FR19-SCD24-OM2-PT9 - Spleißbox - 1145407 | auf Anfrage | 1 | 33 | auf Anfrage | auf Anfrage | DE | 85367000
Phoenix Contact | 1145409 | Phoenix Contact FOC-FDX20-FR19-LCD24-OSP-PT9 - Spleißbox - 1145409 | auf Anfrage | 1 | 31 | auf Anfrage | auf Anfrage | DE | 85367000
Phoenix Contact | 1145413 | Phoenix Contact FOC-FDX20-FR19-LCD24-OM4-PT9 - Spleißbox - 1145413 | auf Anfrage | 1 | 31 | auf Anfrage | auf Anfrage | DE | 85367000
Phoenix Contact | 1145415 | Phoenix Contact FOC-FDX20-FR19-LCD12-OM4-PT9 - Spleißbox - 1145415 | auf Anfrage | 1 | 31 | auf Anfrage | auf Anfrage | DE | 85367000
Phoenix Contact | 1145416 | Phoenix Contact FOC-FDX20-FR19-LCD12-OM2-PT9 - Spleißbox - 1145416 | auf Anfrage | 1 | 31 | auf Anfrage | auf Anfrage | DE | 85367000
Phoenix Contact | 1146497 | Phoenix Contact FOC-LC:PA-LC:PA-OM1:D01/1 - LWL-Patch-Kabel - 1146497 | 50 | 1 | 3 | auf Anfrage | auf Anfrage | CN | 85447000
Phoenix Contact | 1146498 | Phoenix Contact FOC-LC:PA-SC:PA-OM1:D01/1 - LWL-Patch-Kabel - 1146498 | 117 | 1 | 3 | auf Anfrage | auf Anfrage | CN | 85447000
Phoenix Contact | 1146499 | Phoenix Contact FOC-LC:PA-ST:PA-OM1:D01/1 - LWL-Patch-Kabel - 1146499 | 76 | 1 | 1 | auf Anfrage | auf Anfrage | CN | 85447000
Phoenix Contact | 1146501 | Phoenix Contact FOC-ST:PA-ST:PA-OM1:D01/1 - LWL-Patch-Kabel - 1146501 | 26 | 1 | 1 | auf Anfrage | auf Anfrage | CN | 85447000
Phoenix Contact | 1146504 | Phoenix Contact FOC-SC:PA-SC:PA-OM1:D01/1 - LWL-Patch-Kabel - 1146504 | 17 | 1 | 3 | auf Anfrage | auf Anfrage | CN | 85447000
Phoenix Contact | 1146509 | Phoenix Contact FOC-ST:PA-ST:PA-OM1:D01/2 - LWL-Patch-Kabel - 1146509 | 34 | 1 | 3 | auf Anfrage | auf Anfrage | CN | 85447000
Phoenix Contact | 1146505 | Phoenix Contact FOC-LC:PA-LC:PA-OM1:D01/2 - LWL-Patch-Kabel - 1146505 | 25 | 1 | 3 | auf Anfrage | auf Anfrage | CN | 85447000
Phoenix Contact | 1146507 | Phoenix Contact FOC-LC:PA-SC:PA-OM1:D01/2 - LWL-Patch-Kabel - 1146507 | 11 | 1 | 3 | auf Anfrage | auf Anfrage | CN | 85447000
Phoenix Contact | 1146508 | Phoenix Contact FOC-LC:PA-ST:PA-OM1:D01/2 - LWL-Patch-Kabel - 1146508 | 99 | 1 | 3 | auf Anfrage | auf Anfrage | CN | 85447000
Phoenix Contact | 1146512 | Phoenix Contact FOC-SC:PA-SC:PA-OM1:D01/2 - LWL-Patch-Kabel - 1146512 | 9 | 1 | 1 | auf Anfrage | auf Anfrage | CN | 85447000
Phoenix Contact | 1146515 | Phoenix Contact FOC-LC:PA-SC:PA-OM1:D01/5 - LWL-Patch-Kabel - 1146515 | auf Anfrage | 1 | 62 | auf Anfrage | auf Anfrage | CN | 85447000
Phoenix Contact | 1146516 | Phoenix Contact FOC-LC:PA-ST:PA-OM1:D01/5 - LWL-Patch-Kabel - 1146516 | 17 | 1 | 3 | auf Anfrage | auf Anfrage | CN | 85447000
Phoenix Contact | 1146517 | Phoenix Contact FOC-ST:PA-ST:PA-OM1:D01/5 - LWL-Patch-Kabel - 1146517 | auf Anfrage | 1 | 62 | auf Anfrage | auf Anfrage | CN | 85447000
Phoenix Contact | 1146519 | Phoenix Contact FOC-SC:PA-SC:PA-OM1:D01/5 - LWL-Patch-Kabel - 1146519 | 17 | 1 | 3 | auf Anfrage | auf Anfrage | CN | 85447000
Phoenix Contact | 1146520 | Phoenix Contact FOC-LC:PA-LC:PA-OM1:D01/10 - LWL-Patch-Kabel - 1146520 | 196 | 1 | 3 | auf Anfrage | auf Anfrage | CN | 85447000
Phoenix Contact | 1146514 | Phoenix Contact FOC-LC:PA-LC:PA-OM1:D01/5 - LWL-Patch-Kabel - 1146514 | 39 | 1 | 1 | auf Anfrage | auf Anfrage | CN | 85447000
Phoenix Contact | 1146521 | Phoenix Contact FOC-LC:PA-SC:PA-OM1:D01/10 - LWL-Patch-Kabel - 1146521 | auf Anfrage | 1 | 62 | auf Anfrage | auf Anfrage | CN | 85447000
Phoenix Contact | 1146522 | Phoenix Contact FOC-LC:PA-ST:PA-OM1:D01/10 - LWL-Patch-Kabel - 1146522 | 24 | 1 | 1 | auf Anfrage | auf Anfrage | CN | 85447000
Phoenix Contact | 1146527 | Phoenix Contact FOC-ST:PA-ST:PA-OM1:D01/10 - LWL-Patch-Kabel - 1146527 | 1 | 1 | 3 | auf Anfrage | auf Anfrage | CN | 85447000
Phoenix Contact | 1146528 | Phoenix Contact FOC-SC:PA-SC:PA-OM1:D01/10 - LWL-Patch-Kabel - 1146528 | auf Anfrage | 1 | 62 | auf Anfrage | auf Anfrage | CN | 85447000
Phoenix Contact | 1146529 | Phoenix Contact FOC-LC:PA-LC:PA-OM2:D01/10 - LWL-Patch-Kabel - 1146529 | 22 | 1 | 1 | auf Anfrage | auf Anfrage | CN | 85447000
Phoenix Contact | 1146535 | Phoenix Contact FOC-LC:PA-ST:PA-OM2:D01/10 - LWL-Patch-Kabel - 1146535 | 8 | 1 | 3 | auf Anfrage | auf Anfrage | CN | 85447000
Phoenix Contact | 1146537 | Phoenix Contact FOC-ST:PA-SC:PA-OM2:D01/10 - LWL-Patch-Kabel - 1146537 | auf Anfrage | 1 | 62 | auf Anfrage | auf Anfrage | CN | 85447000
Phoenix Contact | 1146532 | Phoenix Contact FOC-LC:PA-SC:PA-OM2:D01/10 - LWL-Patch-Kabel - 1146532 | 8 | 1 | 3 | auf Anfrage | auf Anfrage | CN | 85447000
Phoenix Contact | 1146539 | Phoenix Contact FOC-ST:PA-ST:PA-OM2:D01/10 - LWL-Patch-Kabel - 1146539 | 19 | 1 | 1 | auf Anfrage | auf Anfrage | CN | 85447000
Phoenix Contact | 1146540 | Phoenix Contact FOC-SC:PA-SC:PA-OM2:D01/10 - LWL-Patch-Kabel - 1146540 | 8 | 1 | 3 | auf Anfrage | auf Anfrage | CN | 85447000
Phoenix Contact | 1146541 | Phoenix Contact FOC-LC:PA-LC:PA-OM4:D01/10 - LWL-Patch-Kabel - 1146541 | 7 | 1 | 1 | auf Anfrage | auf Anfrage | CN | 85447000
Phoenix Contact | 1146543 | Phoenix Contact FOC-SC:PA-SC:PA-OM4:D01/10 - LWL-Patch-Kabel - 1146543 | auf Anfrage | 1 | 62 | auf Anfrage | auf Anfrage | CN | 85447000
Phoenix Contact | 1146544 | Phoenix Contact FOC-LC:PA-LC:PA-OS2:D01/10 - LWL-Patch-Kabel - 1146544 | 64 | 1 | 1 | auf Anfrage | auf Anfrage | CN | 85447000
Phoenix Contact | 1146545 | Phoenix Contact FOC-LC:AA-LC:AA-OS2:D01/10 - LWL-Patch-Kabel - 1146545 | 3 | 1 | 3 | auf Anfrage | auf Anfrage | CN | 85447000
Phoenix Contact | 1146549 | Phoenix Contact FOC-LC:PA-ST:PA-OS2:D01/10 - LWL-Patch-Kabel - 1146549 | auf Anfrage | 1 | 62 | auf Anfrage | auf Anfrage | CN | 85447000
Phoenix Contact | 1146542 | Phoenix Contact FOC-LC:PA-SC:PA-OM4:D01/10 - LWL-Patch-Kabel - 1146542 | auf Anfrage | 1 | 62 | auf Anfrage | auf Anfrage | CN | 85447000
Phoenix Contact | 1146546 | Phoenix Contact FOC-LC:PA-SC:PA-OS2:D01/10 - LWL-Patch-Kabel - 1146546 | 21 | 1 | 3 | auf Anfrage | auf Anfrage | CN | 85447000
Phoenix Contact | 1146548 | Phoenix Contact FOC-LC:AA-SC:AA-OS2:D01/10 - LWL-Patch-Kabel - 1146548 | auf Anfrage | 1 | 62 | auf Anfrage | auf Anfrage | CN | 85447000
Phoenix Contact | 1146550 | Phoenix Contact FOC-ST:PA-SC:PA-OS2:D01/10 - LWL-Patch-Kabel - 1146550 | 9 | 1 | 3 | auf Anfrage | auf Anfrage | CN | 85447000
Phoenix Contact | 1146551 | Phoenix Contact FOC-ST:PA-ST:PA-OS2:D01/10 - LWL-Patch-Kabel - 1146551 | auf Anfrage | 1 | 62 | auf Anfrage | auf Anfrage | CN | 85447000
Phoenix Contact | 1146554 | Phoenix Contact FOC-SC:AA-SC:AA-OS2:D01/10 - LWL-Patch-Kabel - 1146554 | auf Anfrage | 1 | 62 | auf Anfrage | auf Anfrage | CN | 85447000
Phoenix Contact | 1146581 | Phoenix Contact FOC-SC:PA-SC:PA-OS2:D01/10 - LWL-Patch-Kabel - 1146581 | 23 | 1 | 1 | auf Anfrage | auf Anfrage | CN | 85447000
Phoenix Contact | 1148354 | Phoenix Contact SHK-0537/10,00 - Kabelsteckverbinder konfektioniert - 1148354 | auf Anfrage | 4 | 41 | auf Anfrage | auf Anfrage | DE | 85444290
Phoenix Contact | 1149616 | Phoenix Contact CUC-MP-J1ST-A/4R4LB-LED - RJ45-Leiterplatten-Steckverbinder - 1149616 | 448 | 32 | 1 | auf Anfrage | auf Anfrage | TW | 85366930
Phoenix Contact | 1149611 | Phoenix Contact CUC-SP-J1ST-S/R4LT-SMD - RJ45-Leiterplatten-Steckverbinder - 1149611 | auf Anfrage | 180 | 46 | auf Anfrage | auf Anfrage | TW | 85366930
Phoenix Contact | 1149841 | Phoenix Contact CUC-V14-C1ZNI-S/R4IE10G8 - RJ45-Steckverbinder - 1149841 | auf Anfrage | 1 | 76 | auf Anfrage | auf Anfrage | PL | 85366990
Phoenix Contact | 1149843 | Phoenix Contact CUC-V14-C1ZNI-S/R4IP10G8 - RJ45-Steckverbinder - 1149843 | auf Anfrage | 1 | 76 | auf Anfrage | auf Anfrage | PL | 85366990
Phoenix Contact | 1149846 | Phoenix Contact CUC-IND-C1ZNI-S/R4IE10G8 - RJ45-Steckverbinder - 1149846 | 314 | 1 | 1 | auf Anfrage | auf Anfrage | PL | 85366990
Phoenix Contact | 1149847 | Phoenix Contact CUC-IND-C1ZNI-S/R4IP10G8 - RJ45-Steckverbinder - 1149847 | 889 | 1 | 1 | auf Anfrage | auf Anfrage | PL | 85366990
Phoenix Contact | 1149848 | Phoenix Contact CUC-MP-J1ST-A/4R4LT-LED - RJ45-Leiterplatten-Steckverbinder - 1149848 | 210 | 30 | 3 | auf Anfrage | auf Anfrage | TW | 85366930
Phoenix Contact | 1149849 | Phoenix Contact CUC-MP-J1ST-A/4R4LB - RJ45-Leiterplatten-Steckverbinder - 1149849 | auf Anfrage | 32 | 76 | auf Anfrage | auf Anfrage | TW | 85366930
Phoenix Contact | 1149851 | Phoenix Contact CUC-MP-J1ST-A/4R4LT - RJ45-Leiterplatten-Steckverbinder - 1149851 | 1500 | 30 | 1 | auf Anfrage | auf Anfrage | TW | 85366930
Phoenix Contact | 1149854 | Phoenix Contact CUC-MP-J1ST-A/2R4LT-LED - RJ45-Leiterplatten-Steckverbinder - 1149854 | 1020 | 60 | 1 | auf Anfrage | auf Anfrage | TW | 85366930
Phoenix Contact | 1149855 | Phoenix Contact CUC-MP-J1ST-A/2R4LB - RJ45-Leiterplatten-Steckverbinder - 1149855 | auf Anfrage | 60 | 21 | auf Anfrage | auf Anfrage | TW | 85366930
Phoenix Contact | 1149858 | Phoenix Contact CUC-MP-J1ST-A/2R4LT - RJ45-Leiterplatten-Steckverbinder - 1149858 | 840 | 60 | 1 | auf Anfrage | auf Anfrage | TW | 85366930
Phoenix Contact | 1149852 | Phoenix Contact CUC-MP-J1ST-A/2R4LB-LED - RJ45-Leiterplatten-Steckverbinder - 1149852 | 1380 | 60 | 1 | auf Anfrage | auf Anfrage | TW | 85366930
Phoenix Contact | 1149866 | Phoenix Contact CUC-SP-J1ST-A/R4LB-LED - RJ45-Leiterplatten-Steckverbinder - 1149866 | 380 | 76 | 1 | auf Anfrage | auf Anfrage | TW | 85366930
Phoenix Contact | 1149867 | Phoenix Contact CUC-SP-J1ST-A/R4LT-LED - RJ45-Leiterplatten-Steckverbinder - 1149867 | 4720 | 80 | 3 | auf Anfrage | auf Anfrage | TW | 85366930
Phoenix Contact | 1149870 | Phoenix Contact CUC-SP-J1ST-A/R4LT - RJ45-Leiterplatten-Steckverbinder - 1149870 | 16480 | 80 | 1 | auf Anfrage | auf Anfrage | TW | 85366930
Phoenix Contact | 1149871 | Phoenix Contact CUC-SP-J1ST-S/R4LT-LED - RJ45-Leiterplatten-Steckverbinder - 1149871 | 5600 | 100 | 3 | auf Anfrage | auf Anfrage | TW | 85366930
Phoenix Contact | 1149872 | Phoenix Contact CUC-SP-J1ST-S/R4LT - RJ45-Leiterplatten-Steckverbinder - 1149872 | 9500 | 100 | 1 | auf Anfrage | auf Anfrage | TW | 85366930
Phoenix Contact | 1149873 | Phoenix Contact CUC-SP-J1ST-A/R4LT-SMD-LED - RJ45-Leiterplatten-Steckverbinder - 1149873 | 1400 | 100 | 1 | auf Anfrage | auf Anfrage | TW | 85366930
Phoenix Contact | 1149874 | Phoenix Contact CUC-SP-J1ST-A/R4LB-SMD - RJ45-Leiterplatten-Steckverbinder - 1149874 | 660 | 110 | 3 | auf Anfrage | auf Anfrage | TW | 85366930
Phoenix Contact | 1149882 | Phoenix Contact CUC-SP-J1ST-A/R4LT-SMD - RJ45-Leiterplatten-Steckverbinder - 1149882 | 300 | 100 | 1 | auf Anfrage | auf Anfrage | TW | 85366930
Phoenix Contact | 1150514 | Phoenix Contact FOC-17P12-17P12-GL02/180 - Verbindungskabel - 1150514 | auf Anfrage | 1 | 83 | auf Anfrage | auf Anfrage | CN | 85367000
Phoenix Contact | 1150678 | Phoenix Contact PRC 5-CA-M-H07-4-2,5 - Verbindungsleitung - 1150678 | auf Anfrage | 1 | 24 | auf Anfrage | auf Anfrage | PL | 85444290
Phoenix Contact | 1150674 | Phoenix Contact PRC 5-CA-F-H07-4-5,0 - Verbindungsleitung - 1150674 | 9 | 1 | 3 | auf Anfrage | auf Anfrage | PL | 85444290
Phoenix Contact | 1150677 | Phoenix Contact PRC 5-CA-M-H07-4-5,0 - Verbindungsleitung - 1150677 | auf Anfrage | 1 | 24 | auf Anfrage | auf Anfrage | PL | 85444290
Phoenix Contact | 1150675 | Phoenix Contact PRC 5-CA-F-H07-4-2,5 - Verbindungsleitung - 1150675 | auf Anfrage | 1 | 24 | auf Anfrage | auf Anfrage | PL | 85444290
Phoenix Contact | 1150676 | Phoenix Contact PRC 5-CA-F-H07-4-1,0 - Verbindungsleitung - 1150676 | auf Anfrage | 1 | 24 | auf Anfrage | auf Anfrage | PL | 85444290
Phoenix Contact | 1150679 | Phoenix Contact PRC 5-CA-M-H07-4-1,0 - Verbindungsleitung - 1150679 | auf Anfrage | 1 | 26 | auf Anfrage | auf Anfrage | PL | 85444290
Phoenix Contact | 1150680 | Phoenix Contact PRC 5-CA-MF-H07-4-20,0 - Verbindungsleitung - 1150680 | auf Anfrage | 1 | 26 | auf Anfrage | auf Anfrage | PL | 85444290
Phoenix Contact | 1150681 | Phoenix Contact PRC 5-CA-MF-H07-4-10,0 - Verbindungsleitung - 1150681 | 5 | 1 | 3 | auf Anfrage | auf Anfrage | PL | 85444290
Phoenix Contact | 1150682 | Phoenix Contact PRC 5-CA-MF-H07-4-5,0 - Verbindungsleitung - 1150682 | auf Anfrage | 1 | 26 | auf Anfrage | auf Anfrage | PL | 85444290
Phoenix Contact | 1150692 | Phoenix Contact PRC 3-CA-MF-H07-2,5-10,0 - Verbindungsleitung - 1150692 | auf Anfrage | 1 | 26 | auf Anfrage | auf Anfrage | PL | 85444290
Phoenix Contact | 1150691 | Phoenix Contact PRC 3-CA-MF-H07-2,5-20,0 - Verbindungsleitung - 1150691 | auf Anfrage | 1 | 26 | auf Anfrage | auf Anfrage | PL | 85444290
Phoenix Contact | 1150693 | Phoenix Contact PRC 3-CA-MF-H07-2,5-5,0 - Verbindungsleitung - 1150693 | 5 | 1 | 1 | auf Anfrage | auf Anfrage | PL | 85444290
Phoenix Contact | 1154847 | Phoenix Contact SH-8ES008AAD00S - Gerätesteckverbinder Vorderwand - 1154847 | auf Anfrage | 100 | 23 | auf Anfrage | auf Anfrage | DE | 85366990
Phoenix Contact | 1154885 | Phoenix Contact SH-Z0031 - Kontakteinsatz - 1154885 | auf Anfrage | 100 | 23 | auf Anfrage | auf Anfrage | DE | 85366990
Phoenix Contact | 1154886 | Phoenix Contact SH-Z0032 - Kontakteinsatz - 1154886 | auf Anfrage | 100 | 23 | auf Anfrage | auf Anfrage | DE | 85366990
Phoenix Contact | 1155483 | Phoenix Contact ES-FT-BPC-B 35-70 OG - Steckverbinder - 1155483 | 2055 | 15 | 3 | auf Anfrage | auf Anfrage | CN | 85359000
Phoenix Contact | 1155592 | Phoenix Contact ES-FT-BPC-B 35-70 BK - Steckverbinder - 1155592 | 1335 | 15 | 1 | auf Anfrage | auf Anfrage | CN | 85359000
Phoenix Contact | 1155594 | Phoenix Contact ES-BPC-C 50-70 OG - Steckverbinder - 1155594 | 3690 | 15 | 1 | auf Anfrage | auf Anfrage | CN | 85359000
Phoenix Contact | 1155595 | Phoenix Contact ES-BPC-C 50-70 BK - Steckverbinder - 1155595 | 3765 | 15 | 1 | auf Anfrage | auf Anfrage | CN | 85359000
Phoenix Contact | 1155597 | Phoenix Contact ES-BBC-5-1 BK - Steckverbinder - 1155597 | 84 | 12 | 1 | auf Anfrage | auf Anfrage | CN | 85359000
Phoenix Contact | 1155598 | Phoenix Contact ES-BBC-5-2 BK - Steckverbinder - 1155598 | 312 | 8 | 1 | auf Anfrage | auf Anfrage | CN | 85359000
Phoenix Contact | 1155603 | Phoenix Contact ES-BBC-MF1 - Anbaurahmen - 1155603 | auf Anfrage | 12 | 55 | auf Anfrage | auf Anfrage | DE | 85389099
Phoenix Contact | 1155599 | Phoenix Contact ES-BBC-5-3 BK - Steckverbinder - 1155599 | 12 | 6 | 11 | auf Anfrage | auf Anfrage | CN | 85359000
Phoenix Contact | 1155600 | Phoenix Contact ES-BBC-5-4 BK - Steckverbinder - 1155600 | 128 | 4 | 3 | auf Anfrage | auf Anfrage | CN | 85359000
Phoenix Contact | 1155601 | Phoenix Contact ES-BBC-5-5 BK - Steckverbinder - 1155601 | 748 | 4 | 1 | auf Anfrage | auf Anfrage | DE | 85359000
Phoenix Contact | 1155604 | Phoenix Contact ES-BBC-MF2 - Anbaurahmen - 1155604 | 272 | 8 | 1 | auf Anfrage | auf Anfrage | CN | 85389099
Phoenix Contact | 1155605 | Phoenix Contact ES-BBC-MF3 - Anbaurahmen - 1155605 | 354 | 6 | 3 | auf Anfrage | auf Anfrage | CN | 85389099
Phoenix Contact | 1155609 | Phoenix Contact ES-BBC-MF5 - Anbaurahmen - 1155609 | 1168 | 4 | 1 | auf Anfrage | auf Anfrage | CN | 85389099
Phoenix Contact | 1155607 | Phoenix Contact ES-BBC-MF4 - Anbaurahmen - 1155607 | 132 | 4 | 1 | auf Anfrage | auf Anfrage | CN | 85389099
Phoenix Contact | 1157072 | Phoenix Contact SH-8EPD68A8LB2S - Kabelsteckverbinder - 1157072 | auf Anfrage | 1 | 41 | auf Anfrage | auf Anfrage | DE | 85366990
Phoenix Contact | 1157073 | Phoenix Contact SH-8ESD68A8LB2S - Kabelsteckverbinder - 1157073 | 1 | 1 | 3 | auf Anfrage | auf Anfrage | DE | 85366990
Phoenix Contact | 1157299 | Phoenix Contact HC-STA-B16-HHFD-2TTM25-EL-AL - Gehäuse - 1157299 | auf Anfrage | 50 | 27 | auf Anfrage | auf Anfrage | PL | 85389099
Phoenix Contact | 1157963 | Phoenix Contact CUC-INI-C1ZNI-S/R4IP10G8 - RJ45-Stifteinsatz - 1157963 | 10 | 1 | 1 | auf Anfrage | auf Anfrage | PL | 85366990
Phoenix Contact | 1157964 | Phoenix Contact CUC-INI-C1ZNI-S/R4IE10G8 - RJ45-Stifteinsatz - 1157964 | 12 | 1 | 1 | auf Anfrage | auf Anfrage | PL | 85366990
Phoenix Contact | 1161941 | Phoenix Contact SHK-0478/10,00 - Kabelsteckverbinder konfektioniert - 1161941 | auf Anfrage | 4 | 41 | auf Anfrage | auf Anfrage | DE | 85444290
Phoenix Contact | 1162126 | Phoenix Contact SBK-0482/10,00 - Kabelsteckverbinder konfektioniert - 1162126 | auf Anfrage | 4 | 41 | auf Anfrage | auf Anfrage | DE | 85444290
Phoenix Contact | 1162187 | Phoenix Contact SHK-0542/05,00 - Kabelsteckverbinder konfektioniert - 1162187 | auf Anfrage | 2 | 41 | auf Anfrage | auf Anfrage | DE | 85444290
Phoenix Contact | 1163793 | Phoenix Contact SPE-T1-M8MSM-180 - SPE-Leiterplatten-Steckverbinder - 1163793 | 100 | 100 | 1 | auf Anfrage | auf Anfrage | DE | 85366930
Phoenix Contact | 1163795 | Phoenix Contact SPE-T1-M8MRM-90 - SPE-Leiterplatten-Steckverbinder - 1163795 | 100 | 100 | 3 | auf Anfrage | auf Anfrage | DE | 85366930
Phoenix Contact | 1163797 | Phoenix Contact SPE-T1-STRM-90 - SPE-Leiterplatten-Steckverbinder - 1163797 | auf Anfrage | 100 | 20 | auf Anfrage | auf Anfrage | DE | 85366930
Phoenix Contact | 1163798 | Phoenix Contact SPE-T1-STSM-180 - SPE-Leiterplatten-Steckverbinder - 1163798 | 1200 | 300 | 1 | auf Anfrage | auf Anfrage | DE | 85366930
Phoenix Contact | 1168955 | Phoenix Contact QPD C 2PE1,5 2X4-9 BK VPE250 - Leitungsverbinder - 1168955 | auf Anfrage | 250 | 44 | auf Anfrage | auf Anfrage | PL | 85366990
Phoenix Contact | 1169345 | Phoenix Contact IPD WD 5P2,5 M25 BK A-B-AA 250 - Wanddurchführung - 1169345 | 2 | 1 | 3 | auf Anfrage | auf Anfrage | CN | 85366990
Phoenix Contact | 1169348 | Phoenix Contact IPD WD 3P2,5 M25 BK A-B-AA 250 - Wanddurchführung - 1169348 | 4 | 1 | 3 | auf Anfrage | auf Anfrage | CN | 85366990
Phoenix Contact | 1171132 | Phoenix Contact IPD WD 3P2,5 M20 GY A-A-AA 250 - Wanddurchführung - 1171132 | auf Anfrage | 1 | 125 | auf Anfrage | auf Anfrage | CN | 85366990
Phoenix Contact | 1171227 | Phoenix Contact IPD WD 3X2,5 M20 BK A-A-DA 250 - Wanddurchführung - 1171227 | auf Anfrage | 1 | 145 | auf Anfrage | auf Anfrage | CN | 85366990
Phoenix Contact | 1171597 | Phoenix Contact FOC-ST:A-SJ:C-HB02/16 PR L04 - LWL-Patch-Kabel - 1171597 | auf Anfrage | 1 | 31 | auf Anfrage | auf Anfrage | DE | 85447000
Phoenix Contact | 1171601 | Phoenix Contact FOC-ST:A-SJ:C-HB02/4,5 PR L04 - LWL-Patch-Kabel - 1171601 | auf Anfrage | 1 | 33 | auf Anfrage | auf Anfrage | DE | 85447000
Phoenix Contact | 1171602 | Phoenix Contact FOC-SJ:14-SJ:14-HB02/3,5PR L04 - LWL-Patch-Kabel - 1171602 | auf Anfrage | 30 | 33 | auf Anfrage | auf Anfrage | DE | 85447000
Phoenix Contact | 1176276 | Phoenix Contact ES-BPC-C 35 OG - Steckverbinder - 1176276 | 570 | 15 | 3 | auf Anfrage | auf Anfrage | CN | 85359000
Phoenix Contact | 1176270 | Phoenix Contact ES-BPC-C 35 BK - Steckverbinder - 1176270 | auf Anfrage | 15 | 36 | auf Anfrage | auf Anfrage | CN | 85359000
Phoenix Contact | 1176282 | Phoenix Contact ES-FT-BPC-C 35 BK - Steckverbinder - 1176282 | 585 | 15 | 1 | auf Anfrage | auf Anfrage | CN | 85359000
Phoenix Contact | 1176284 | Phoenix Contact ES-FT-BPC-C 35 OG - Steckverbinder - 1176284 | 435 | 15 | 1 | auf Anfrage | auf Anfrage | CN | 85359000
Phoenix Contact | 1180018 | Phoenix Contact G-INS-M25-M68N-PNES-LG VPE50 - Kabelverschraubung - 1180018 | auf Anfrage | 50 | 83 | auf Anfrage | auf Anfrage | TR | 39269097
Phoenix Contact | 1182085 | Phoenix Contact HC-M-B06-MFH-B - Modulträgerrahmen - 1182085 | 4052 | 1 | 1 | auf Anfrage | auf Anfrage | CN | 85389099
Phoenix Contact | 1182087 | Phoenix Contact HC-M-B06-MFH-H - Modulträgerrahmen - 1182087 | 674 | 1 | 1 | auf Anfrage | auf Anfrage | CN | 85389099
Phoenix Contact | 1182088 | Phoenix Contact HC-M-B10-MFH-B - Modulträgerrahmen - 1182088 | 4129 | 1 | 1 | auf Anfrage | auf Anfrage | CN | 85389099
Phoenix Contact | 1182089 | Phoenix Contact HC-M-B10-MFH-H - Modulträgerrahmen - 1182089 | 714 | 1 | 1 | auf Anfrage | auf Anfrage | CN | 85389099
Phoenix Contact | 1182090 | Phoenix Contact HC-M-B16-MFH-B - Modulträgerrahmen - 1182090 | 2746 | 1 | 1 | auf Anfrage | auf Anfrage | CN | 85389099
Phoenix Contact | 1182093 | Phoenix Contact HC-M-B16-MFH-H - Modulträgerrahmen - 1182093 | 242 | 1 | 1 | auf Anfrage | auf Anfrage | CN | 85389099
Phoenix Contact | 1182094 | Phoenix Contact HC-M-B24-MFH-B - Modulträgerrahmen - 1182094 | 3520 | 1 | 3 | auf Anfrage | auf Anfrage | CN | 85389099
Phoenix Contact | 1182095 | Phoenix Contact HC-M-B24-MFH-H - Modulträgerrahmen - 1182095 | auf Anfrage | 1 | 7 | auf Anfrage | auf Anfrage | CN | 85389099
Phoenix Contact | 1183027 | Phoenix Contact G-INS-M16-S68N-PNES-LG VPE50 - Kabelverschraubung - 1183027 | auf Anfrage | 50 | 83 | auf Anfrage | auf Anfrage | TR | 39269097
Phoenix Contact | 1183026 | Phoenix Contact A-INL-M16-P-LG VPE100 - Gegenmutter - 1183026 | auf Anfrage | 100 | 83 | auf Anfrage | auf Anfrage | TR | 39269097
Phoenix Contact | 1183028 | Phoenix Contact A-INL-M20-P-LG VPE100 - Gegenmutter - 1183028 | auf Anfrage | 100 | 83 | auf Anfrage | auf Anfrage | TR | 39269097
Phoenix Contact | 1183029 | Phoenix Contact G-INS-M20-M68N-PNES-LG VPE50 - Kabelverschraubung - 1183029 | auf Anfrage | 50 | 83 | auf Anfrage | auf Anfrage | TR | 39269097
Phoenix Contact | 1183030 | Phoenix Contact A-INL-M25-P-LG VPE100 - Gegenmutter - 1183030 | auf Anfrage | 100 | 83 | auf Anfrage | auf Anfrage | TR | 39269097
Phoenix Contact | 1183713 | Phoenix Contact RC-Z2015 - Einsetz- und Entriegelungswerkzeug - 1183713 | auf Anfrage | 1 | 29 | auf Anfrage | auf Anfrage | DE | 82055980
Phoenix Contact | 1185472 | Phoenix Contact FOC-LC:PA-LC:PA-OM3:D01/0.5 - LWL-Patch-Kabel - 1185472 | 84 | 1 | 1 | auf Anfrage | auf Anfrage | CN | 85447000
Phoenix Contact | 1185473 | Phoenix Contact FOC-LC:PA-LC:PA-OM3:D01/1 - LWL-Patch-Kabel - 1185473 | auf Anfrage | 1 | 7 | auf Anfrage | auf Anfrage | CN | 85447000
Phoenix Contact | 1185475 | Phoenix Contact FOC-LC:PA-LC:PA-OM3:D01/2 - LWL-Patch-Kabel - 1185475 | 48 | 1 | 1 | auf Anfrage | auf Anfrage | CN | 85447000
Phoenix Contact | 1185476 | Phoenix Contact FOC-LC:PA-LC:PA-OM3:D01/3 - LWL-Patch-Kabel - 1185476 | auf Anfrage | 1 | 104 | auf Anfrage | auf Anfrage | CN | 85447000
Phoenix Contact | 1185477 | Phoenix Contact FOC-LC:PA-LC:PA-OM3:D01/5 - LWL-Patch-Kabel - 1185477 | 6 | 1 | 3 | auf Anfrage | auf Anfrage | CN | 85447000
Phoenix Contact | 1185478 | Phoenix Contact FOC-LC:PA-LC:PA-OM3:D01/10 - LWL-Patch-Kabel - 1185478 | auf Anfrage | 1 | 104 | auf Anfrage | auf Anfrage | CN | 85447000
Phoenix Contact | 1185480 | Phoenix Contact FOC-LC:PA-SC:PA-OM3:D01/1 - LWL-Patch-Kabel - 1185480 | 714 | 1 | 3 | auf Anfrage | auf Anfrage | CN | 85447000
Phoenix Contact | 1185483 | Phoenix Contact FOC-LC:PA-SC:PA-OM3:D01/5 - LWL-Patch-Kabel - 1185483 | auf Anfrage | 1 | 104 | auf Anfrage | auf Anfrage | CN | 85447000
Phoenix Contact | 1185479 | Phoenix Contact FOC-LC:PA-SC:PA-OM3:D01/0.5 - LWL-Patch-Kabel - 1185479 | auf Anfrage | 1 | 104 | auf Anfrage | auf Anfrage | CN | 85447000
Phoenix Contact | 1185481 | Phoenix Contact FOC-LC:PA-SC:PA-OM3:D01/2 - LWL-Patch-Kabel - 1185481 | 4 | 1 | 3 | auf Anfrage | auf Anfrage | CN | 85447000
Phoenix Contact | 1185482 | Phoenix Contact FOC-LC:PA-SC:PA-OM3:D01/3 - LWL-Patch-Kabel - 1185482 | 11 | 1 | 3 | auf Anfrage | auf Anfrage | CN | 85447000
Phoenix Contact | 1185484 | Phoenix Contact FOC-LC:PA-SC:PA-OM3:D01/10 - LWL-Patch-Kabel - 1185484 | auf Anfrage | 1 | 102 | auf Anfrage | auf Anfrage | CN | 85447000
Phoenix Contact | 1185485 | Phoenix Contact FOC-SC:PA-SC:PA-OM3:D01/1 - LWL-Patch-Kabel - 1185485 | 8 | 1 | 3 | auf Anfrage | auf Anfrage | CN | 85447000
Phoenix Contact | 1185486 | Phoenix Contact FOC-SC:PA-SC:PA-OM3:D01/2 - LWL-Patch-Kabel - 1185486 | 21 | 1 | 3 | auf Anfrage | auf Anfrage | CN | 85447000
Phoenix Contact | 1185487 | Phoenix Contact FOC-SC:PA-SC:PA-OM3:D01/0.5 - LWL-Patch-Kabel - 1185487 | auf Anfrage | 1 | 104 | auf Anfrage | auf Anfrage | CN | 85447000
Phoenix Contact | 1185488 | Phoenix Contact FOC-SC:PA-SC:PA-OM3:D01/3 - LWL-Patch-Kabel - 1185488 | auf Anfrage | 1 | 104 | auf Anfrage | auf Anfrage | CN | 85447000
Phoenix Contact | 1185489 | Phoenix Contact FOC-SC:PA-SC:PA-OM3:D01/5 - LWL-Patch-Kabel - 1185489 | auf Anfrage | 1 | 104 | auf Anfrage | auf Anfrage | CN | 85447000
Phoenix Contact | 1185491 | Phoenix Contact FOC-SC:PA-SC:PA-OM3:D01/10 - LWL-Patch-Kabel - 1185491 | auf Anfrage | 1 | 104 | auf Anfrage | auf Anfrage | CN | 85447000
Phoenix Contact | 1187025 | Phoenix Contact FOC-LC:PA-ST:PA-OM4:D01/1,5 - LWL-Patch-Kabel - 1187025 | auf Anfrage | 1 | 46 | auf Anfrage | auf Anfrage | CN | 85447000
Phoenix Contact | 1187410 | Phoenix Contact NBC-R4ACR/3,0-93K/R4ACR - Patch-Kabel - 1187410 | auf Anfrage | 1 | 76 | auf Anfrage | auf Anfrage | PL | 85444210
Phoenix Contact | 1191455 | Phoenix Contact HC-B-AF-SET WM - Anbauflansch - 1191455 | auf Anfrage | 500 | 125 | auf Anfrage | auf Anfrage | CN | 85389099
Phoenix Contact | 1191456 | Phoenix Contact HC-B-AF WM - Anbauflansch - 1191456 | auf Anfrage | 500 | 125 | auf Anfrage | auf Anfrage | CN | 85389099
Phoenix Contact | 1199410 | Phoenix Contact NBC-R4AC/5,0-93F/R4AC - Netzwerkkabel - 1199410 | auf Anfrage | 1 | 13 | auf Anfrage | auf Anfrage | US | 85444210
Phoenix Contact | 1199404 | Phoenix Contact NBC-R4AC/20,0-93F/R4AC - Netzwerkkabel - 1199404 | 24 | 1 | 3 | auf Anfrage | auf Anfrage | US | 85444210
Phoenix Contact | 1199405 | Phoenix Contact NBC-R4AC/15,0-93F/R4AC - Netzwerkkabel - 1199405 | auf Anfrage | 1 | 48 | auf Anfrage | auf Anfrage | US | 85444210
Phoenix Contact | 1199408 | Phoenix Contact NBC-R4AC/10,0-93F/R4AC - Netzwerkkabel - 1199408 | auf Anfrage | 1 | 48 | auf Anfrage | auf Anfrage | US | 85444210
Phoenix Contact | 1199411 | Phoenix Contact NBC-R4AC/3,0-93F/R4AC - Netzwerkkabel - 1199411 | 18 | 1 | 3 | auf Anfrage | auf Anfrage | US | 85444210
Phoenix Contact | 1199417 | Phoenix Contact NBC-R4AC/0,3-93F/R4AC - Netzwerkkabel - 1199417 | 21 | 1 | 1 | auf Anfrage | auf Anfrage | US | 85444210
Phoenix Contact | 1199412 | Phoenix Contact NBC-R4AC/2,0-93F/R4AC - Netzwerkkabel - 1199412 | 54 | 1 | 1 | auf Anfrage | auf Anfrage | US | 85444210
Phoenix Contact | 1199413 | Phoenix Contact NBC-R4AC/1,0-93F/R4AC - Netzwerkkabel - 1199413 | auf Anfrage | 1 | 48 | auf Anfrage | auf Anfrage | US | 85444210
Phoenix Contact | 1199415 | Phoenix Contact NBC-R4AC/0,5-93F/R4AC - Netzwerkkabel - 1199415 | auf Anfrage | 1 | 27 | auf Anfrage | auf Anfrage | US | 85444210
Phoenix Contact | 1199418 | Phoenix Contact NBC-R4AC/20,0-94L/R4AC - Netzwerkkabel - 1199418 | auf Anfrage | 1 | 7 | auf Anfrage | auf Anfrage | US | 85444290
Phoenix Contact | 1199420 | Phoenix Contact NBC-R4AC/15,0-94L/R4AC - Netzwerkkabel - 1199420 | auf Anfrage | 1 | 48 | auf Anfrage | auf Anfrage | US | 85444210
Phoenix Contact | 1199421 | Phoenix Contact NBC-R4AC/10,0-94L/R4AC - Netzwerkkabel - 1199421 | 4 | 1 | 3 | auf Anfrage | auf Anfrage | US | 85444210
Phoenix Contact | 1199422 | Phoenix Contact NBC-R4AC/0,3-94L/R4AC - Netzwerkkabel - 1199422 | 81 | 1 | 3 | auf Anfrage | auf Anfrage | US | 85444210
Phoenix Contact | 1199424 | Phoenix Contact NBC-R4AC/3,0-94L/R4AC - Netzwerkkabel - 1199424 | 14 | 1 | 3 | auf Anfrage | auf Anfrage | US | 85444290
Phoenix Contact | 1199425 | Phoenix Contact NBC-R4AC/2,0-94L/R4AC - Netzwerkkabel - 1199425 | auf Anfrage | 1 | 34 | auf Anfrage | auf Anfrage | US | 85444290
Phoenix Contact | 1199426 | Phoenix Contact NBC-R4AC/1,0-94L/R4AC - Netzwerkkabel - 1199426 | 12 | 1 | 3 | auf Anfrage | auf Anfrage | US | 85444290
Phoenix Contact | 1199427 | Phoenix Contact NBC-R4AC/0,5-94L/R4AC - Netzwerkkabel - 1199427 | 25 | 1 | 1 | auf Anfrage | auf Anfrage | US | 85444290
Phoenix Contact | 1201498 | Phoenix Contact HC-DD72-FP-F - Frontplatte - 1201498 | 330 | 10 | 3 | auf Anfrage | auf Anfrage | CN | 39269097
Phoenix Contact | 1201524 | Phoenix Contact HC-DD42-FP-F - Frontplatte - 1201524 | 1090 | 10 | 3 | auf Anfrage | auf Anfrage | CN | 39269097
Phoenix Contact | 1201525 | Phoenix Contact HC-DD108-FP-F - Frontplatte - 1201525 | 110 | 10 | 3 | auf Anfrage | auf Anfrage | CN | 39269097
Phoenix Contact | 1201528 | Phoenix Contact HC-DD24-FP-F - Frontplatte - 1201528 | auf Anfrage | 10 | 118 | auf Anfrage | auf Anfrage | CN | 39269097
Phoenix Contact | 1206322 | Phoenix Contact QPD W3PE1,5 M25 0,1 BK K TH - Wanddurchführung - 1206322 | auf Anfrage | 100 | 42 | auf Anfrage | auf Anfrage | PL | 85444290
Phoenix Contact | 1206375 | Phoenix Contact QPD W3PE2,5 M25 0,5 BK VPE100 - Wanddurchführung - 1206375 | auf Anfrage | 100 | 44 | auf Anfrage | auf Anfrage | PL | 85444290
Phoenix Contact | 1206403 | Phoenix Contact QPDW4PE4,0 12-20 M25 0,18AE BK - Wanddurchführung - 1206403 | auf Anfrage | 100 | 69 | auf Anfrage | auf Anfrage | PL | 85366990
Phoenix Contact | 1206408 | Phoenix Contact QPD W3PE2,5 9-14M25 0,5 SP BK - Wanddurchführung - 1206408 | auf Anfrage | 50 | 42 | auf Anfrage | auf Anfrage | PL | 85444290
Phoenix Contact | 1207355 | Phoenix Contact FOC-ADAPTER:LCD/LCD-MM - LWL-Kupplung - 1207355 | 84 | 6 | 3 | auf Anfrage | auf Anfrage | CN | 85367000
Phoenix Contact | 1208051 | Phoenix Contact FOC-PP-17S4-LCD2-OM1 - Verteiler - 1208051 | auf Anfrage | 1 | 33 | auf Anfrage | auf Anfrage | DE | 85367000
Phoenix Contact | 1208052 | Phoenix Contact FOC-PP-17S12-LCD6-OM1 - Verteiler - 1208052 | auf Anfrage | 1 | 33 | auf Anfrage | auf Anfrage | DE | 85367000
Phoenix Contact | 1208053 | Phoenix Contact FOC-PP-17S24-LCD12-OM1 - Verteiler - 1208053 | auf Anfrage | 1 | 33 | auf Anfrage | auf Anfrage | DE | 85367000
Phoenix Contact | 1208069 | Phoenix Contact FOC-ADAPTER:LCD/LCD-MM-ME - LWL-Kupplung - 1208069 | 78 | 6 | 3 | auf Anfrage | auf Anfrage | CN | 85367000
Phoenix Contact | 1208073 | Phoenix Contact FOC-ADAPTER:LCD/LCD-OSP - LWL-Kupplung - 1208073 | 114 | 6 | 3 | auf Anfrage | auf Anfrage | CN | 85367000
Phoenix Contact | 1208070 | Phoenix Contact FOC-ADAPTER:LCD/LCD-OM3 - LWL-Kupplung - 1208070 | 1998 | 6 | 3 | auf Anfrage | auf Anfrage | CN | 85367000
Phoenix Contact | 1208072 | Phoenix Contact FOC-ADAPTER:LCD/LCD-OM4 - LWL-Kupplung - 1208072 | 396 | 6 | 1 | auf Anfrage | auf Anfrage | CN | 85367000
Phoenix Contact | 1208077 | Phoenix Contact FOC-ADAPTER:LCD/LCD-OSA - LWL-Kupplung - 1208077 | auf Anfrage | 6 | 66 | auf Anfrage | auf Anfrage | CN | 85367000
Phoenix Contact | 1208081 | Phoenix Contact FOC-ADAPTER:SCD/SCD-MM - LWL-Kupplung - 1208081 | 198 | 6 | 3 | auf Anfrage | auf Anfrage | CN | 85367000
Phoenix Contact | 1208084 | Phoenix Contact FOC-ADAPTER:SCD/SCD-OM3 - LWL-Kupplung - 1208084 | 786 | 6 | 1 | auf Anfrage | auf Anfrage | CN | 85367000
Phoenix Contact | 1208094 | Phoenix Contact FOC-ADAPTER:STD/STD-MM - LWL-Kupplung - 1208094 | 120 | 6 | 3 | auf Anfrage | auf Anfrage | CN | 85367000
Phoenix Contact | 1208095 | Phoenix Contact FOC-ADAPTER:STD/STD-SM - LWL-Kupplung - 1208095 | 120 | 6 | 3 | auf Anfrage | auf Anfrage | CN | 85367000
Phoenix Contact | 1208085 | Phoenix Contact FOC-ADAPTER:SCD/SCD-OM4 - LWL-Kupplung - 1208085 | 306 | 6 | 1 | auf Anfrage | auf Anfrage | CN | 85367000
Phoenix Contact | 1208086 | Phoenix Contact FOC-ADAPTER:SCD/SCD-OSP - LWL-Kupplung - 1208086 | 456 | 6 | 3 | auf Anfrage | auf Anfrage | CN | 85367000
Phoenix Contact | 1208088 | Phoenix Contact FOC-ADAPTER:SCD/SCD-OSA - LWL-Kupplung - 1208088 | 492 | 6 | 3 | auf Anfrage | auf Anfrage | CN | 85367000
Phoenix Contact | 1208096 | Phoenix Contact FOC-ADAPTER:STD/SCD-MM - LWL-Kupplung - 1208096 | 192 | 6 | 1 | auf Anfrage | auf Anfrage | CN | 85367000
Phoenix Contact | 1208098 | Phoenix Contact FOC-ADAPTER:STD/SCD-SM - LWL-Kupplung - 1208098 | auf Anfrage | 6 | 90 | auf Anfrage | auf Anfrage | CN | 85367000
Phoenix Contact | 1208103 | Phoenix Contact FOC-PT9:LC-OM3/2.5 - LWL-Leitung - 1208103 | 91 | 1 | 1 | auf Anfrage | auf Anfrage | CN | 85447000
Phoenix Contact | 1208099 | Phoenix Contact FOC-ADAPTER:ST/ST-MM - LWL-Kupplung - 1208099 | 482 | 2 | 1 | auf Anfrage | auf Anfrage | CN | 85367000
Phoenix Contact | 1208100 | Phoenix Contact FOC-ADAPTER:ST/ST-SM - LWL-Kupplung - 1208100 | 132 | 2 | 1 | auf Anfrage | auf Anfrage | CN | 85367000
Phoenix Contact | 1208101 | Phoenix Contact FOC-PT9:LC-OM2/2.5 - LWL-Kabel - 1208101 | 76 | 1 | 1 | auf Anfrage | auf Anfrage | CN | 85447000
Phoenix Contact | 1208104 | Phoenix Contact FOC-PT9:LC-OM4/2.5 - LWL-Leitung - 1208104 | 70 | 1 | 3 | auf Anfrage | auf Anfrage | CN | 85447000
Phoenix Contact | 1208105 | Phoenix Contact FOC-PT9:LC-OSP/2.5 - LWL-Leitung - 1208105 | 36 | 1 | 3 | auf Anfrage | auf Anfrage | CN | 85447000
Phoenix Contact | 1208107 | Phoenix Contact FOC-PT9:SC-OM1/2.5 - LWL-Leitung - 1208107 | 38 | 1 | 3 | auf Anfrage | auf Anfrage | CN | 85447000
Phoenix Contact | 1208109 | Phoenix Contact FOC-PT9:SC-OM2/2.5 - LWL-Leitung - 1208109 | 92 | 1 | 3 | auf Anfrage | auf Anfrage | CN | 85447000
Phoenix Contact | 1208106 | Phoenix Contact FOC-PT9:LC-OSA/2.5 - LWL-Leitung - 1208106 | 48 | 1 | 1 | auf Anfrage | auf Anfrage | CN | 85447000
Phoenix Contact | 1208111 | Phoenix Contact FOC-PT9:SC-OM3/2.5 - LWL-Leitung - 1208111 | 110 | 1 | 3 | auf Anfrage | auf Anfrage | CN | 85447000
Phoenix Contact | 1208112 | Phoenix Contact FOC-PT9:SC-OM4/2.5 - LWL-Leitung - 1208112 | auf Anfrage | 1 | 90 | auf Anfrage | auf Anfrage | CN | 85447000
Phoenix Contact | 1208113 | Phoenix Contact FOC-PT9:SC-OSP/2.5 - LWL-Leitung - 1208113 | 33 | 1 | 3 | auf Anfrage | auf Anfrage | CN | 85447000
Phoenix Contact | 1208114 | Phoenix Contact FOC-PT9:SC-OSA/2.5 - LWL-Leitung - 1208114 | 114 | 1 | 3 | auf Anfrage | auf Anfrage | CN | 85447000
Phoenix Contact | 1208117 | Phoenix Contact FOC-PT9:ST-OM1/2.5 - LWL-Leitung - 1208117 | 126 | 1 | 3 | auf Anfrage | auf Anfrage | CN | 85447000
Phoenix Contact | 1208118 | Phoenix Contact FOC-PT9:ST-OM2/2.5 - LWL-Leitung - 1208118 | 92 | 1 | 1 | auf Anfrage | auf Anfrage | CN | 85447000
Phoenix Contact | 1208119 | Phoenix Contact FOC-PT9:ST-OSP/2.5 - LWL-Leitung - 1208119 | 131 | 1 | 1 | auf Anfrage | auf Anfrage | CN | 85447000
Phoenix Contact | 1211119 | Phoenix Contact ES-FT-BPC 35 PROTECTION CAP - Staubschutzdeckel - 1211119 | 17100 | 300 | 3 | auf Anfrage | auf Anfrage | CN | 39269097
Phoenix Contact | 1211706 | Phoenix Contact NBC-R4AQ/25,0-94D/OE - Netzwerkkabel - 1211706 | auf Anfrage | 10 | 27 | auf Anfrage | auf Anfrage | PL | 85444290
Phoenix Contact | 1211705 | Phoenix Contact NBC-R4AQ/50,0-94D/OE - Netzwerkkabel - 1211705 | auf Anfrage | 10 | 27 | auf Anfrage | auf Anfrage | PL | 85444290
Phoenix Contact | 1213854 | Phoenix Contact ST-15KS0,25-2,50 - Crimpkontakt - 1213854 | auf Anfrage | 100 | 21 | auf Anfrage | auf Anfrage | DE | 85366990
Phoenix Contact | 1213852 | Phoenix Contact ST-15KP0,25-2,50 - Crimpkontakt - 1213852 | auf Anfrage | 100 | 21 | auf Anfrage | auf Anfrage | DE | 85366990
Phoenix Contact | 1218483 | Phoenix Contact FOC-TOOL-STRIPPING-MARKER - Verteilerblock - 1218483 | 5 | 1 | 3 | auf Anfrage | auf Anfrage | CN | 39269097
Phoenix Contact | 1218486 | Phoenix Contact FOC-TOOL-CLEAVER-HOLDER-UNIVERSAL - Werkzeug Zubehör - 1218486 | 4 | 1 | 3 | auf Anfrage | auf Anfrage | CH | null
Phoenix Contact | 1218485 | Phoenix Contact FOC-TOOL-CLEAVER-UNIVERSAL - Verteilerblock - 1218485 | auf Anfrage | 1 | 34 | auf Anfrage | auf Anfrage | GB | null
Phoenix Contact | 1221641 | Phoenix Contact NBC-M12FSBPS-RJ45S-93B/0,12 - Netzwerkkabel - 1221641 | 50 | 1 | 3 | auf Anfrage | auf Anfrage | PL | 85444290
Phoenix Contact | 1227558 | Phoenix Contact NBC-R4OC/0,3-BC5/R4OC - Patch-Kabel - 1227558 | 963 | 1 | 1 | auf Anfrage | auf Anfrage | CN | 85444210
Phoenix Contact | 1227559 | Phoenix Contact NBC-R4OC/0,5-BC5/R4OC - Patch-Kabel - 1227559 | 591 | 1 | 1 | auf Anfrage | auf Anfrage | CN | 85444290
Phoenix Contact | 1227560 | Phoenix Contact NBC-R4OC/1,0-BC5/R4OC - Patch-Kabel - 1227560 | 2778 | 1 | 1 | auf Anfrage | auf Anfrage | CN | 85444290
Phoenix Contact | 1227561 | Phoenix Contact NBC-R4OC/1,5-BC5/R4OC - Patch-Kabel - 1227561 | 476 | 1 | 1 | auf Anfrage | auf Anfrage | CN | 85444290
Phoenix Contact | 1227562 | Phoenix Contact NBC-R4OC/2,0-BC5/R4OC - Patch-Kabel - 1227562 | 1467 | 1 | 1 | auf Anfrage | auf Anfrage | CN | 85444290
Phoenix Contact | 1227563 | Phoenix Contact NBC-R4OC/3,0-BC5/R4OC - Patch-Kabel - 1227563 | 768 | 1 | 1 | auf Anfrage | auf Anfrage | CN | 85444290
Phoenix Contact | 1227565 | Phoenix Contact NBC-R4OC/7,5-BC5/R4OC - Patch-Kabel - 1227565 | 250 | 1 | 1 | auf Anfrage | auf Anfrage | CN | 85444290
Phoenix Contact | 1227564 | Phoenix Contact NBC-R4OC/5,0-BC5/R4OC - Patch-Kabel - 1227564 | 546 | 1 | 1 | auf Anfrage | auf Anfrage | CN | 85444290
Phoenix Contact | 1227566 | Phoenix Contact NBC-R4OC/10,0-BC5/R4OC - Patch-Kabel - 1227566 | 2803 | 1 | 1 | auf Anfrage | auf Anfrage | CN | 85444290
Phoenix Contact | 1227567 | Phoenix Contact NBC-R4OC/12,5-BC5/R4OC - Patch-Kabel - 1227567 | 473 | 1 | 1 | auf Anfrage | auf Anfrage | CN | 85444290
Phoenix Contact | 1227573 | Phoenix Contact NBC-R4OC/0,5-BC6A/R4OC - Patch-Kabel - 1227573 | 2331 | 1 | 3 | auf Anfrage | auf Anfrage | CN | 85444210
Phoenix Contact | 1227570 | Phoenix Contact NBC-R4OC/15,0-BC5/R4OC - Patch-Kabel - 1227570 | 164 | 1 | 1 | auf Anfrage | auf Anfrage | CN | 85444290
Phoenix Contact | 1227571 | Phoenix Contact NBC-R4OC/20,0-BC5/R4OC - Patch-Kabel - 1227571 | 248 | 1 | 3 | auf Anfrage | auf Anfrage | CN | 85444290
Phoenix Contact | 1227572 | Phoenix Contact NBC-R4OC/0,3-BC6A/R4OC - Patch-Kabel - 1227572 | 2103 | 1 | 3 | auf Anfrage | auf Anfrage | CN | 85444210
Phoenix Contact | 1227578 | Phoenix Contact NBC-R4OC/1,5-BC6A/R4OC - Patch-Kabel - 1227578 | 799 | 1 | 3 | auf Anfrage | auf Anfrage | CN | 85444210
Phoenix Contact | 1227581 | Phoenix Contact NBC-R4OC/3,0-BC6A/R4OC - Patch-Kabel - 1227581 | 1543 | 1 | 1 | auf Anfrage | auf Anfrage | CN | 85444210
Phoenix Contact | 1227583 | Phoenix Contact NBC-R4OC/5,0-BC6A/R4OC - Patch-Kabel - 1227583 | 946 | 1 | 1 | auf Anfrage | auf Anfrage | CN | 85444210
Phoenix Contact | 1227585 | Phoenix Contact NBC-R4OC/7,5-BC6A/R4OC - Patch-Kabel - 1227585 | 744 | 1 | 1 | auf Anfrage | auf Anfrage | CN | 85444210
Phoenix Contact | 1227580 | Phoenix Contact NBC-R4OC/2,0-BC6A/R4OC - Patch-Kabel - 1227580 | 137 | 1 | 1 | auf Anfrage | auf Anfrage | CN | 85444210
Phoenix Contact | 1227588 | Phoenix Contact NBC-R4OC/10,0-BC6A/R4OC - Patch-Kabel - 1227588 | 967 | 1 | 1 | auf Anfrage | auf Anfrage | CN | 85444210
Phoenix Contact | 1227590 | Phoenix Contact NBC-R4OC/12,5-BC6A/R4OC - Patch-Kabel - 1227590 | 280 | 1 | 3 | auf Anfrage | auf Anfrage | CN | 85444210
Phoenix Contact | 1227591 | Phoenix Contact NBC-R4OC/15,0-BC6A/R4OC - Patch-Kabel - 1227591 | 297 | 1 | 1 | auf Anfrage | auf Anfrage | CN | 85444210
Phoenix Contact | 1227593 | Phoenix Contact NBC-R4OC/20,0-BC6A/R4OC - Patch-Kabel - 1227593 | 122 | 1 | 1 | auf Anfrage | auf Anfrage | CN | 85444210
Phoenix Contact | 1228819 | Phoenix Contact ES-FT-BPC-S 35-70 BK - Steckverbinder - 1228819 | 720 | 15 | 3 | auf Anfrage | auf Anfrage | CN | 85359000
Phoenix Contact | 1228821 | Phoenix Contact ES-FT-BPC-S 35-70 OG - Steckverbinder - 1228821 | 600 | 15 | 1 | auf Anfrage | auf Anfrage | CN | 85359000
Phoenix Contact | 1228823 | Phoenix Contact ES-FT-BPC-C 16-25 BK - Steckverbinder - 1228823 | 45 | 15 | 3 | auf Anfrage | auf Anfrage | CN | 85359000
Phoenix Contact | 1228824 | Phoenix Contact ES-FT-BPC-C 16-25 OG - Steckverbinder - 1228824 | 225 | 15 | 1 | auf Anfrage | auf Anfrage | CN | 85359000
Phoenix Contact | 1228826 | Phoenix Contact ES-FT-BPC-C 50-70 BK - Steckverbinder - 1228826 | 210 | 15 | 1 | auf Anfrage | auf Anfrage | CN | 85359000
Phoenix Contact | 1228827 | Phoenix Contact ES-FT-BPC-C 50-70 OG - Steckverbinder - 1228827 | 480 | 15 | 1 | auf Anfrage | auf Anfrage | CN | 85359000
Phoenix Contact | 1228828 | Phoenix Contact ES-FT-BPC-B/S 35-70 BK - Steckverbinder - 1228828 | 19380 | 15 | 3 | auf Anfrage | auf Anfrage | CN | 85359000
Phoenix Contact | 1228829 | Phoenix Contact ES-FT-BPC-B/S 35-70 OG - Steckverbinder - 1228829 | 10650 | 15 | 1 | auf Anfrage | auf Anfrage | CN | 85359000
Phoenix Contact | 1229310 | Phoenix Contact IPD WD 5P2,5 M25 GY A-A-AD 250 - Wanddurchführung - 1229310 | auf Anfrage | 1 | 131 | auf Anfrage | auf Anfrage | CN | 85366990
Phoenix Contact | 1230776 | Phoenix Contact QPD P 4PE2,5 6-11 TL BK 1CP - Steckverbinder - 1230776 | 1009 | 1 | 1 | auf Anfrage | auf Anfrage | PL | 85366990
Phoenix Contact | 1231071 | Phoenix Contact ES-FT-C4M-CO1 - Gerätesteckverbinder Vorderwand - 1231071 | 7300 | 50 | 1 | auf Anfrage | auf Anfrage | IN | 85359000
Phoenix Contact | 1231076 | Phoenix Contact ES-C4F-S-CO1 - Steckverbinder - 1231076 | 2700 | 50 | 3 | auf Anfrage | auf Anfrage | IN | 85359000
Phoenix Contact | 1231072 | Phoenix Contact ES-FT-C4F-CO2 - Gerätesteckverbinder Vorderwand - 1231072 | 7500 | 50 | 1 | auf Anfrage | auf Anfrage | IN | 85359000
Phoenix Contact | 1231073 | Phoenix Contact ES-C1M-C-CO2 - Steckverbinder - 1231073 | 2800 | 50 | 1 | auf Anfrage | auf Anfrage | IN | 85359000
Phoenix Contact | 1231074 | Phoenix Contact ES-C1F-C-CO1 - Steckverbinder - 1231074 | 8750 | 50 | 3 | auf Anfrage | auf Anfrage | IN | 85359000
Phoenix Contact | 1231075 | Phoenix Contact ES-C4M-S-CO2 - Steckverbinder - 1231075 | 500 | 50 | 1 | auf Anfrage | auf Anfrage | IN | 85359000
Phoenix Contact | 1231638 | Phoenix Contact ES-FT-BPC-B/S 16-25 OG - Steckverbinder - 1231638 | 5160 | 15 | 3 | auf Anfrage | auf Anfrage | CN | 85359000
Phoenix Contact | 1231639 | Phoenix Contact ES-FT-BPC-B/S 16-25 BK - Steckverbinder - 1231639 | 4995 | 15 | 1 | auf Anfrage | auf Anfrage | CN | 85359000
Phoenix Contact | 1237412 | Phoenix Contact ST-3ES1N8A8004X - Kabelsteckverbinder - 1237412 | auf Anfrage | 1 | 23 | auf Anfrage | auf Anfrage | DE | 85366990
Phoenix Contact | 1237423 | Phoenix Contact ST-20KS0,25-2,50 - Crimpkontakt - 1237423 | 50 | 50 | 3 | auf Anfrage | auf Anfrage | DE | 85366990
Phoenix Contact | 1237431 | Phoenix Contact SF-20KS0,25-2,50 - Crimpkontakt - 1237431 | auf Anfrage | 50 | 31 | auf Anfrage | auf Anfrage | DE | 85366990
Phoenix Contact | 1237970 | Phoenix Contact V-RC/TGUM 11/KVD 11/LBL 12X - Kabelsteckverbinder - 1237970 | auf Anfrage | 1 | 23 | auf Anfrage | auf Anfrage | DE | 85366990
Phoenix Contact | 1237971 | Phoenix Contact V-RC/TGUM 13/KVD 13/LBL 16+3X - Kabelsteckverbinder - 1237971 | auf Anfrage | 1 | 23 | auf Anfrage | auf Anfrage | DE | 85366990
Phoenix Contact | 1237992 | Phoenix Contact SF-06KP0,06-0,25 - Crimpkontakt - 1237992 | auf Anfrage | 600 | 21 | auf Anfrage | auf Anfrage | DE | 85366990
Phoenix Contact | 1237993 | Phoenix Contact SF-06KS0,06-0,25 - Crimpkontakt - 1237993 | auf Anfrage | 600 | 23 | auf Anfrage | auf Anfrage | DE | 85366990
Phoenix Contact | 1238180 | Phoenix Contact SF-20KP1,50-4,00/PRO - Crimpkontakt - 1238180 | auf Anfrage | 50 | 23 | auf Anfrage | auf Anfrage | DE | 85366990
Phoenix Contact | 1238179 | Phoenix Contact SF-20KP0,25-2,50/PRO - Crimpkontakt - 1238179 | auf Anfrage | 50 | 21 | auf Anfrage | auf Anfrage | DE | 85366990
Phoenix Contact | 1238253 | Phoenix Contact SF-20KP0,06-1,00/VPE500 - Crimpkontakt - 1238253 | auf Anfrage | 500 | 31 | auf Anfrage | auf Anfrage | DE | 85366990
Phoenix Contact | 1238254 | Phoenix Contact SF-20KP0,25-2,50/VPE500 - Crimpkontakt - 1238254 | auf Anfrage | 500 | 31 | auf Anfrage | auf Anfrage | DE | 85366990
Phoenix Contact | 1238316 | Phoenix Contact ST-06KS0,06-0,34/VPE500 - Crimpkontakt - 1238316 | auf Anfrage | 500 | 23 | auf Anfrage | auf Anfrage | DE | 85366990
Phoenix Contact | 1238318 | Phoenix Contact SF-20KS1,50-4,00/VPE500 - Crimpkontakt - 1238318 | auf Anfrage | 500 | 31 | auf Anfrage | auf Anfrage | DE | 85366990
Phoenix Contact | 1238317 | Phoenix Contact SF-20KS0,25-2,50/VPE500 - Crimpkontakt - 1238317 | auf Anfrage | 500 | 31 | auf Anfrage | auf Anfrage | DE | 85366990
Phoenix Contact | 1238319 | Phoenix Contact SF-20KP1,50-4,00/VPE500 - Crimpkontakt - 1238319 | auf Anfrage | 500 | 31 | auf Anfrage | auf Anfrage | DE | 85366990
Phoenix Contact | 1238320 | Phoenix Contact SF-10KS0,50-1,50/VPE500 - Crimpkontakt - 1238320 | auf Anfrage | 500 | 31 | auf Anfrage | auf Anfrage | DE | 85366990
Phoenix Contact | 1238321 | Phoenix Contact SF-10KP0,50-1,50/VPE500 - Crimpkontakt - 1238321 | auf Anfrage | 500 | 31 | auf Anfrage | auf Anfrage | DE | 85366990
Phoenix Contact | 1238322 | Phoenix Contact SF-10KS0,06-1,00/VPE500 - Crimpkontakt - 1238322 | auf Anfrage | 500 | 31 | auf Anfrage | auf Anfrage | DE | 85366990
Phoenix Contact | 1238325 | Phoenix Contact RC-20KS0,06-1,00/VPE500 - Crimpkontakt - 1238325 | auf Anfrage | 500 | 29 | auf Anfrage | auf Anfrage | DE | 85366990
Phoenix Contact | 1238326 | Phoenix Contact RC-20KP0,06-1,00/VPE500 - Crimpkontakt - 1238326 | auf Anfrage | 500 | 31 | auf Anfrage | auf Anfrage | DE | 85366990
Phoenix Contact | 1238327 | Phoenix Contact RC-10KS0,08-0,56/VPE500 - Crimpkontakt - 1238327 | auf Anfrage | 500 | 23 | auf Anfrage | auf Anfrage | DE | 85366990
Phoenix Contact | 1238328 | Phoenix Contact RC-10KP0,08-0,56/VPE500 - Crimpkontakt - 1238328 | auf Anfrage | 500 | 23 | auf Anfrage | auf Anfrage | DE | 85366990
Phoenix Contact | 1238333 | Phoenix Contact RC-20KP0,75-2,50/VPE500 - Crimpkontakt - 1238333 | auf Anfrage | 500 | 31 | auf Anfrage | auf Anfrage | DE | 85366990
Phoenix Contact | 1238334 | Phoenix Contact RC-10KS0,75-1,00/VPE500 - Crimpkontakt - 1238334 | auf Anfrage | 500 | 23 | auf Anfrage | auf Anfrage | DE | 85366990
Phoenix Contact | 1238335 | Phoenix Contact RC-10KP0,75-1,00/VPE500 - Crimpkontakt - 1238335 | auf Anfrage | 500 | 23 | auf Anfrage | auf Anfrage | DE | 85366990
Phoenix Contact | 1238435 | Phoenix Contact SH-8EP008A9LDLSX - Kupplungssteckverbinder - 1238435 | auf Anfrage | 1 | 31 | auf Anfrage | auf Anfrage | DE | 85366990
Phoenix Contact | 1238450 | Phoenix Contact SM-36KS6,00-10,00/VPE100 - Crimpkontakt - 1238450 | auf Anfrage | 100 | 23 | auf Anfrage | auf Anfrage | DE | 85366990
Phoenix Contact | 1238526 | Phoenix Contact SH-8EPD68A8LB2SX - Kabelsteckverbinder - 1238526 | auf Anfrage | 1 | 41 | auf Anfrage | auf Anfrage | DE | 85366990
Phoenix Contact | 1238527 | Phoenix Contact SH-8ESD68A8LB2SX - Kabelsteckverbinder - 1238527 | auf Anfrage | 1 | 41 | auf Anfrage | auf Anfrage | DE | 85366990
Phoenix Contact | 1240128 | Phoenix Contact BC-Z2358X - Verschlusskappe - 1240128 | auf Anfrage | 10 | 23 | auf Anfrage | auf Anfrage | DE | 74198090
Phoenix Contact | 1240137 | Phoenix Contact HC-26P1N1280DUX - Kabelsteckverbinder - 1240137 | auf Anfrage | 12 | 23 | auf Anfrage | auf Anfrage | DE | 85366990
Phoenix Contact | 1240143 | Phoenix Contact HC-26S1N122300X - Gerätesteckverbinder Vorderwand - 1240143 | auf Anfrage | 24 | 21 | auf Anfrage | auf Anfrage | DE | 85366990
Phoenix Contact | 1240155 | Phoenix Contact HC-28P1N12WA00X - Gerätesteckverbinder Vorderwand - 1240155 | auf Anfrage | 24 | 21 | auf Anfrage | auf Anfrage | DE | 85366990
Phoenix Contact | 1240163 | Phoenix Contact HC-28S1N12WA00X - Gerätesteckverbinder Vorderwand - 1240163 | auf Anfrage | 24 | 21 | auf Anfrage | auf Anfrage | DE | 85366990
Phoenix Contact | 1240258 | Phoenix Contact RC-000000080EQX - Gehäuse für Rundsteckverbinder - 1240258 | auf Anfrage | 20 | 23 | auf Anfrage | auf Anfrage | DE | 85389099
Phoenix Contact | 1240274 | Phoenix Contact RC-000000090FZX - Gehäuse für Rundsteckverbinder - 1240274 | auf Anfrage | 20 | 21 | auf Anfrage | auf Anfrage | DE | 85366990
Phoenix Contact | 1240280 | Phoenix Contact RC-0000000C0EQX - Durchführung Hinterwand - 1240280 | auf Anfrage | 20 | 21 | auf Anfrage | auf Anfrage | DE | 85366990
Phoenix Contact | 1240302 | Phoenix Contact RC-0000000T0FZX - Gehäuse für Rundsteckverbinder - 1240302 | auf Anfrage | 8 | 21 | auf Anfrage | auf Anfrage | DE | 85366990
Phoenix Contact | 1240319 | Phoenix Contact RC-0000000Z600X - Gehäuse für Rundsteckverbinder - 1240319 | auf Anfrage | 8 | 21 | auf Anfrage | auf Anfrage | DE | 85366990
Phoenix Contact | 1240320 | Phoenix Contact RC-06P1N120000X - Kontakteinsatz - 1240320 | auf Anfrage | 10 | 27 | auf Anfrage | auf Anfrage | DE | 85366990
Phoenix Contact | 1240383 | Phoenix Contact RC-06P1NA20000X - Kontakteinsatz - 1240383 | auf Anfrage | 10 | 29 | auf Anfrage | auf Anfrage | DE | 85366990
Phoenix Contact | 1240393 | Phoenix Contact RC-06S1N120000X - Kontakteinsatz - 1240393 | auf Anfrage | 10 | 27 | auf Anfrage | auf Anfrage | DE | 85366990
Phoenix Contact | 1240414 | Phoenix Contact RC-06S1N1280EPX - Kabelsteckverbinder - 1240414 | auf Anfrage | 20 | 23 | auf Anfrage | auf Anfrage | DE | 85366990
Phoenix Contact | 1240451 | Phoenix Contact RC-06S1N8A80EQX - Kabelsteckverbinder - 1240451 | auf Anfrage | 20 | 23 | auf Anfrage | auf Anfrage | DE | 85366990
Phoenix Contact | 1240471 | Phoenix Contact RC-07P1N120000X - Kontakteinsatz - 1240471 | auf Anfrage | 10 | 27 | auf Anfrage | auf Anfrage | DE | 85366990
Phoenix Contact | 1240506 | Phoenix Contact RC-07P1N8B0000X - Kontakteinsatz - 1240506 | auf Anfrage | 10 | 66 | auf Anfrage | auf Anfrage | DE | 85366990
Phoenix Contact | 1240512 | Phoenix Contact RC-07S1N120000X - Kontakteinsatz - 1240512 | auf Anfrage | 10 | 27 | auf Anfrage | auf Anfrage | DE | 85366990
Phoenix Contact | 1240541 | Phoenix Contact RC-07S1N8B0000X - Kontakteinsatz - 1240541 | auf Anfrage | 10 | 66 | auf Anfrage | auf Anfrage | DE | 85389099
Phoenix Contact | 1240549 | Phoenix Contact RC-09P1N120000X - Kontakteinsatz - 1240549 | auf Anfrage | 10 | 29 | auf Anfrage | auf Anfrage | DE | 85366990
Phoenix Contact | 1240713 | Phoenix Contact RC-09S2N120000X - Kontakteinsatz - 1240713 | auf Anfrage | 10 | 31 | auf Anfrage | auf Anfrage | DE | 85366990
Phoenix Contact | 1240736 | Phoenix Contact RC-12P1N120000X - Kontakteinsatz - 1240736 | auf Anfrage | 10 | 27 | auf Anfrage | auf Anfrage | DE | 85366990
Phoenix Contact | 1240742 | Phoenix Contact RC-12P1N121500X - Kabelsteckverbinder - 1240742 | auf Anfrage | 20 | 23 | auf Anfrage | auf Anfrage | DE | 85366990
Phoenix Contact | 1240854 | Phoenix Contact RC-12P1N8A90R9X - Kupplungssteckverbinder - 1240854 | auf Anfrage | 20 | 21 | auf Anfrage | auf Anfrage | DE | 85366990
Phoenix Contact | 1240863 | Phoenix Contact RC-12P1N8AWA00X - Gerätesteckverbinder Vorderwand - 1240863 | auf Anfrage | 40 | 23 | auf Anfrage | auf Anfrage | DE | 85366990
Phoenix Contact | 1240884 | Phoenix Contact RC-12P2N120000X - Kontakteinsatz - 1240884 | auf Anfrage | 10 | 27 | auf Anfrage | auf Anfrage | DE | 85366990
Phoenix Contact | 1240882 | Phoenix Contact RC-10KP0,08-0,56 - Crimpkontakt - 1240882 | auf Anfrage | 100 | 21 | auf Anfrage | auf Anfrage | DE | 85366990
Phoenix Contact | 1240950 | Phoenix Contact RC-12S1N120000X - Kontakteinsatz - 1240950 | auf Anfrage | 10 | 23 | auf Anfrage | auf Anfrage | DE | 85366990
Phoenix Contact | 1240966 | Phoenix Contact RC-12S1N122100X - Gerätesteckverbinder Vorderwand - 1240966 | auf Anfrage | 40 | 23 | auf Anfrage | auf Anfrage | DE | 85366990
Phoenix Contact | 1241060 | Phoenix Contact RC-12S1N8A80LAX - Kabelsteckverbinder - 1241060 | auf Anfrage | 20 | 23 | auf Anfrage | auf Anfrage | DE | 85366990
Phoenix Contact | 1241062 | Phoenix Contact RC-12S1N8A80R9X - Kabelsteckverbinder - 1241062 | auf Anfrage | 20 | 21 | auf Anfrage | auf Anfrage | DE | 85366990
Phoenix Contact | 1241093 | Phoenix Contact RC-10KS0,08-0,56 - Crimpkontakt - 1241093 | auf Anfrage | 100 | 23 | auf Anfrage | auf Anfrage | DE | 85366990
Phoenix Contact | 1241095 | Phoenix Contact RC-12S2N120000X - Kontakteinsatz - 1241095 | auf Anfrage | 10 | 23 | auf Anfrage | auf Anfrage | DE | 85366990
Phoenix Contact | 1241106 | Phoenix Contact RC-12S2N121K00X - Kabelsteckverbinder - 1241106 | auf Anfrage | 20 | 23 | auf Anfrage | auf Anfrage | DE | 85366990
Phoenix Contact | 1241113 | Phoenix Contact RC-12S2N128005X - Kabelsteckverbinder - 1241113 | auf Anfrage | 20 | 23 | auf Anfrage | auf Anfrage | DE | 85366990
Phoenix Contact | 1241209 | Phoenix Contact RC-13041X - Flachmutter - 1241209 | auf Anfrage | 10 | 23 | auf Anfrage | auf Anfrage | DE | 85389099
Phoenix Contact | 1241213 | Phoenix Contact RC-16P1N120000X - Kontakteinsatz - 1241213 | auf Anfrage | 10 | 43 | auf Anfrage | auf Anfrage | DE | 85366990
Phoenix Contact | 1241227 | Phoenix Contact RC-16P1N1280ENX - Kabelsteckverbinder - 1241227 | auf Anfrage | 20 | 21 | auf Anfrage | auf Anfrage | DE | 85366990
Phoenix Contact | 1241250 | Phoenix Contact RC-16S1N120000X - Kontakteinsatz - 1241250 | auf Anfrage | 10 | 23 | auf Anfrage | auf Anfrage | DE | 85366990
Phoenix Contact | 1241367 | Phoenix Contact RC-17P1N8AC3K5X - Durchführung Hinterwand - 1241367 | auf Anfrage | 20 | 23 | auf Anfrage | auf Anfrage | DE | 85366990
Phoenix Contact | 1241379 | Phoenix Contact RC-17P1N8D0000X - Kontakteinsatz - 1241379 | auf Anfrage | 10 | 66 | auf Anfrage | auf Anfrage | DE | 85389099
Phoenix Contact | 1241380 | Phoenix Contact RC-17P1NA20000X - Kontakteinsatz - 1241380 | auf Anfrage | 10 | 23 | auf Anfrage | auf Anfrage | DE | 85366990
Phoenix Contact | 1241391 | Phoenix Contact RC-17S1N120000X - Kontakteinsatz - 1241391 | auf Anfrage | 10 | 23 | auf Anfrage | auf Anfrage | DE | 85366990
Phoenix Contact | 1241442 | Phoenix Contact RC-17S1N8A80K5X - Kabelsteckverbinder - 1241442 | auf Anfrage | 20 | 23 | auf Anfrage | auf Anfrage | DE | 85366990
Phoenix Contact | 1241448 | Phoenix Contact RC-17S1N8AK0K5X - Kabelsteckverbinder - 1241448 | auf Anfrage | 20 | 23 | auf Anfrage | auf Anfrage | DE | 85366990
Phoenix Contact | 1241507 | Phoenix Contact RC-19P1N224300X - Gerätesteckverbinder Hinterwand - 1241507 | auf Anfrage | 20 | 23 | auf Anfrage | auf Anfrage | DE | 85366990
Phoenix Contact | 1241567 | Phoenix Contact RC-19S1NP24300X - Gerätesteckverbinder Hinterwand - 1241567 | auf Anfrage | 20 | 20 | auf Anfrage | auf Anfrage | DE | 85366990
Phoenix Contact | 1241571 | Phoenix Contact RC-10KP0,75-1,00 - Crimpkontakt - 1241571 | auf Anfrage | 100 | 20 | auf Anfrage | auf Anfrage | DE | 85366990
Phoenix Contact | 1241572 | Phoenix Contact RC-10KS0,75-1,00 - Crimpkontakt - 1241572 | auf Anfrage | 100 | 20 | auf Anfrage | auf Anfrage | DE | 85366990
Phoenix Contact | 1241632 | Phoenix Contact RC-20KP0,06-1,00 - Crimpkontakt - 1241632 | auf Anfrage | 50 | 20 | auf Anfrage | auf Anfrage | DE | 85366990
Phoenix Contact | 1241633 | Phoenix Contact RC-20KS0,06-1,00 - Crimpkontakt - 1241633 | auf Anfrage | 50 | 20 | auf Anfrage | auf Anfrage | DE | 85366990
Phoenix Contact | 1241634 | Phoenix Contact RC-20KP0,75-2,50 - Crimpkontakt - 1241634 | auf Anfrage | 50 | 30 | auf Anfrage | auf Anfrage | DE | 85366990
Phoenix Contact | 1241635 | Phoenix Contact RC-20KS0,75-2,50 - Crimpkontakt - 1241635 | auf Anfrage | 50 | 20 | auf Anfrage | auf Anfrage | DE | 85366990
Phoenix Contact | 1241640 | Phoenix Contact RC-20KP0,75-2,50/V - Crimpkontakt - 1241640 | auf Anfrage | 100 | 30 | auf Anfrage | auf Anfrage | DE | 85366990
Phoenix Contact | 1241644 | Phoenix Contact RC-63P1N120000X - Kontakteinsatz - 1241644 | auf Anfrage | 10 | 20 | auf Anfrage | auf Anfrage | DE | 85366990
Phoenix Contact | 1241646 | Phoenix Contact RC-63P1N122S00X - Gerätesteckverbinder Vorderwand - 1241646 | auf Anfrage | 40 | 20 | auf Anfrage | auf Anfrage | DE | 85366990
Phoenix Contact | 1241649 | Phoenix Contact RC-63P1N1290ENX - Kupplungssteckverbinder - 1241649 | auf Anfrage | 20 | 20 | auf Anfrage | auf Anfrage | DE | 85366990
Phoenix Contact | 1241657 | Phoenix Contact RC-63S1N120000X - Kontakteinsatz - 1241657 | auf Anfrage | 10 | 20 | auf Anfrage | auf Anfrage | DE | 85366990
Phoenix Contact | 1241664 | Phoenix Contact RC-63S1N1280EMX - Kabelsteckverbinder - 1241664 | auf Anfrage | 20 | 20 | auf Anfrage | auf Anfrage | DE | 85366990
Phoenix Contact | 1241665 | Phoenix Contact RC-63S1N1280EPX - Kabelsteckverbinder - 1241665 | auf Anfrage | 20 | 20 | auf Anfrage | auf Anfrage | DE | 85366990
Phoenix Contact | 1241733 | Phoenix Contact RC-Z2064X - Metall-Schutzkappe - 1241733 | auf Anfrage | 10 | 30 | auf Anfrage | auf Anfrage | DE | 74198090
Phoenix Contact | 1241739 | Phoenix Contact RC-Z2104X - Metall-Schutzkappe - 1241739 | auf Anfrage | 10 | 20 | auf Anfrage | auf Anfrage | DE | 74198090
Phoenix Contact | 1241758 | Phoenix Contact RC-Z2183X - Gerätesteckverbinder Hinterwand - 1241758 | auf Anfrage | 20 | 30 | auf Anfrage | auf Anfrage | DE | 74198090
Phoenix Contact | 1241768 | Phoenix Contact RC-Z2250X - Metall-Schutzkappe - 1241768 | auf Anfrage | 10 | 20 | auf Anfrage | auf Anfrage | DE | 74198090
Phoenix Contact | 1241797 | Phoenix Contact RC-Z2429X - Kabelklemmkorb und Schirmadapter - 1241797 | auf Anfrage | 10 | 30 | auf Anfrage | auf Anfrage | DE | 39269097
Phoenix Contact | 1241811 | Phoenix Contact RC-Z2462X - Kabelklemmkorb und Schirmadapter - 1241811 | auf Anfrage | 1 | 20 | auf Anfrage | auf Anfrage | DE | 39269097
Phoenix Contact | 1241823 | Phoenix Contact RM-00000001300X - Gehäuse für Rundsteckverbinder - 1241823 | auf Anfrage | 20 | 59 | auf Anfrage | auf Anfrage | DE | 85366990
Phoenix Contact | 1241893 | Phoenix Contact SF-5EE1N8AS000X - Wanddurchführung - 1241893 | auf Anfrage | 1 | 65 | auf Anfrage | auf Anfrage | DE | 85444290
Phoenix Contact | 1241896 | Phoenix Contact SF-5EP1N8A90A3X - Kupplungssteckverbinder - 1241896 | auf Anfrage | 1 | 51 | auf Anfrage | auf Anfrage | DE | 85366990
Phoenix Contact | 1241897 | Phoenix Contact SF-5EP1N8A90DUX - Kupplungssteckverbinder - 1241897 | auf Anfrage | 1 | 20 | auf Anfrage | auf Anfrage | DE | 85366990
Phoenix Contact | 1241902 | Phoenix Contact SF-5EP1N8A9LDLX - Kupplungssteckverbinder - 1241902 | auf Anfrage | 1 | 51 | auf Anfrage | auf Anfrage | DE | 85366990
Phoenix Contact | 1241921 | Phoenix Contact SF-10KP0,06-1,00 - Crimpkontakt - 1241921 | 100 | 100 | 1 | auf Anfrage | auf Anfrage | DE | 85366990
Phoenix Contact | 1241915 | Phoenix Contact SF-5ES1N8A8LDLX - Kabelsteckverbinder - 1241915 | auf Anfrage | 1 | 20 | auf Anfrage | auf Anfrage | DE | 85366990
Phoenix Contact | 1241918 | Phoenix Contact SF-5ES1N8AR4DUX - Kabelsteckverbinder - 1241918 | auf Anfrage | 1 | 20 | auf Anfrage | auf Anfrage | DE | 85366990
Phoenix Contact | 1241922 | Phoenix Contact SF-10KS0,06-1,00 - Crimpkontakt - 1241922 | auf Anfrage | 100 | 21 | auf Anfrage | auf Anfrage | DE | 85366990
Phoenix Contact | 1241923 | Phoenix Contact SF-10KS0,50-1,50 - Crimpkontakt - 1241923 | auf Anfrage | 100 | 29 | auf Anfrage | auf Anfrage | DE | 85366990
Phoenix Contact | 1241924 | Phoenix Contact SF-7EE1N8AS000X - Wanddurchführung - 1241924 | auf Anfrage | 9 | 22 | auf Anfrage | auf Anfrage | DE | 85444290
Phoenix Contact | 1241927 | Phoenix Contact SF-7EP1N8A90A3X - Kupplungssteckverbinder - 1241927 | 2 | 1 | 1 | auf Anfrage | auf Anfrage | DE | 85366990
Phoenix Contact | 1241940 | Phoenix Contact SF-7ES1N8A8LB1X - Kabelsteckverbinder - 1241940 | auf Anfrage | 1 | 49 | auf Anfrage | auf Anfrage | DE | 85366990
Phoenix Contact | 1241941 | Phoenix Contact SF-7ES1N8A8LB2X - Kabelsteckverbinder - 1241941 | auf Anfrage | 1 | 51 | auf Anfrage | auf Anfrage | DE | 85366990
Phoenix Contact | 1241944 | Phoenix Contact SF-7ES1N8A8LDLX - Kabelsteckverbinder - 1241944 | auf Anfrage | 1 | 49 | auf Anfrage | auf Anfrage | DE | 85366990
Phoenix Contact | 1241946 | Phoenix Contact SF-7ES1N8AR4DUX - Kabelsteckverbinder - 1241946 | auf Anfrage | 1 | 20 | auf Anfrage | auf Anfrage | DE | 85366990
Phoenix Contact | 1241948 | Phoenix Contact SF-20KP1,50-4,00 - Crimpkontakt - 1241948 | auf Anfrage | 50 | 31 | auf Anfrage | auf Anfrage | DE | 85366990
Phoenix Contact | 1241953 | Phoenix Contact SF-20KP0,25-2,50 - Crimpkontakt - 1241953 | auf Anfrage | 50 | 29 | auf Anfrage | auf Anfrage | DE | 85366990
Phoenix Contact | 1241949 | Phoenix Contact SF-20KS1,50-4,00 - Crimpkontakt - 1241949 | auf Anfrage | 50 | 21 | auf Anfrage | auf Anfrage | DE | 85366990
Phoenix Contact | 1241951 | Phoenix Contact SF-20KP0,06-1,00 - Crimpkontakt - 1241951 | auf Anfrage | 50 | 31 | auf Anfrage | auf Anfrage | DE | 85366990
Phoenix Contact | 1241952 | Phoenix Contact SF-20KS0,06-1,00 - Crimpkontakt - 1241952 | auf Anfrage | 50 | 29 | auf Anfrage | auf Anfrage | DE | 85366990
Phoenix Contact | 1241968 | Phoenix Contact SM-20KP0,25-2,50 - Crimpkontakt - 1241968 | auf Anfrage | 50 | 23 | auf Anfrage | auf Anfrage | DE | 85366990
Phoenix Contact | 1241969 | Phoenix Contact SM-20KP1,50-4,00 - Crimpkontakt - 1241969 | auf Anfrage | 50 | 23 | auf Anfrage | auf Anfrage | DE | 85366990
Phoenix Contact | 1241971 | Phoenix Contact SM-36KP1,50-6,00/W - Crimpkontakt - 1241971 | auf Anfrage | 20 | 23 | auf Anfrage | auf Anfrage | DE | 85366990
Phoenix Contact | 1241977 | Phoenix Contact SM-36KS0,25-2,50 - Crimpkontakt - 1241977 | auf Anfrage | 20 | 23 | auf Anfrage | auf Anfrage | DE | 85366990
Phoenix Contact | 1241972 | Phoenix Contact SM-36KP6,00-10,00/W - Crimpkontakt - 1241972 | auf Anfrage | 20 | 23 | auf Anfrage | auf Anfrage | DE | 85366990
Phoenix Contact | 1241975 | Phoenix Contact SM-36KP6,00-10,00/9 - Crimpkontakt - 1241975 | auf Anfrage | 20 | 23 | auf Anfrage | auf Anfrage | DE | 85366990
Phoenix Contact | 1241976 | Phoenix Contact SM-36KP1,50-6,00/9 - Crimpkontakt - 1241976 | auf Anfrage | 20 | 23 | auf Anfrage | auf Anfrage | DE | 85366990
Phoenix Contact | 1241979 | Phoenix Contact SM-36KS1,50-6,00 - Crimpkontakt - 1241979 | auf Anfrage | 20 | 23 | auf Anfrage | auf Anfrage | DE | 85366990
Phoenix Contact | 1241980 | Phoenix Contact SM-36KS6,00-10,00 - Crimpkontakt - 1241980 | auf Anfrage | 20 | 23 | auf Anfrage | auf Anfrage | DE | 85366990
Phoenix Contact | 1242016 | Phoenix Contact TU-00000004100X - Anbaugehäuse - 1242016 | auf Anfrage | 1 | 62 | auf Anfrage | auf Anfrage | DE | 85366990
Phoenix Contact | 1242021 | Phoenix Contact TU-0000000WB00X - Anbaugehäuse - 1242021 | auf Anfrage | 20 | 62 | auf Anfrage | auf Anfrage | DE | 85366990
Phoenix Contact | 1242033 | Phoenix Contact TU-12P1N126EC1X - Gerätesteckverbinder Vorderwand - 1242033 | auf Anfrage | 1 | 62 | auf Anfrage | auf Anfrage | DE | 85366990
Phoenix Contact | 1242069 | Phoenix Contact UC-0000000T0DUX - Gehäuse für Rundsteckverbinder - 1242069 | auf Anfrage | 1 | 62 | auf Anfrage | auf Anfrage | DE | 85366990
Phoenix Contact | 1242101 | Phoenix Contact UC-12P1N1280DUX - Kabelsteckverbinder - 1242101 | auf Anfrage | 1 | 62 | auf Anfrage | auf Anfrage | DE | 85366990
Phoenix Contact | 1242114 | Phoenix Contact UC-12S1N1280DUX - Kabelsteckverbinder - 1242114 | auf Anfrage | 1 | 62 | auf Anfrage | auf Anfrage | DE | 85366990
Phoenix Contact | 1242195 | Phoenix Contact RC-06P1N8K0000X - Kontakteinsatz - 1242195 | auf Anfrage | 10 | 23 | auf Anfrage | auf Anfrage | DE | 85389099
Phoenix Contact | 1242198 | Phoenix Contact RC-07P1N8K0000X - Kontakteinsatz - 1242198 | auf Anfrage | 10 | 45 | auf Anfrage | auf Anfrage | DE | 85389099
Phoenix Contact | 1242199 | Phoenix Contact RC-07S1N8K0000X - Kontakteinsatz - 1242199 | auf Anfrage | 10 | 45 | auf Anfrage | auf Anfrage | DE | 85389099
Phoenix Contact | 1242224 | Phoenix Contact SF-7EP1N8AC0A1X - Durchführung Hinterwand - 1242224 | auf Anfrage | 1 | 30 | auf Anfrage | auf Anfrage | DE | 85366990
Phoenix Contact | 1242227 | Phoenix Contact SF-7EP1N8AC0DUX - Durchführung Hinterwand - 1242227 | auf Anfrage | 1 | 30 | auf Anfrage | auf Anfrage | DE | 85366990
Phoenix Contact | 1242233 | Phoenix Contact SM-36KP0,25-2,50/W - Crimpkontakt - 1242233 | auf Anfrage | 20 | 23 | auf Anfrage | auf Anfrage | DE | 85366990
Phoenix Contact | 1242239 | Phoenix Contact SF-5ES1N8AY000X - Gerätesteckverbinder Vorderwand mit Rändelmutter - 1242239 | auf Anfrage | 1 | 30 | auf Anfrage | auf Anfrage | DE | 85366990
Phoenix Contact | 1242253 | Phoenix Contact RF-12P2N8A90DUX - Kupplungssteckverbinder - 1242253 | auf Anfrage | 20 | 21 | auf Anfrage | auf Anfrage | DE | 85366990
Phoenix Contact | 1242262 | Phoenix Contact RF-12S1N8A90DUX - Kupplungssteckverbinder - 1242262 | auf Anfrage | 20 | 23 | auf Anfrage | auf Anfrage | DE | 85366990
Phoenix Contact | 1242271 | Phoenix Contact RF-12S2S8A80DUX - Kabelsteckverbinder - 1242271 | auf Anfrage | 20 | 21 | auf Anfrage | auf Anfrage | DE | 85366990
Phoenix Contact | 1242293 | Phoenix Contact SF-10KP0,50-1,50 - Crimpkontakt - 1242293 | auf Anfrage | 100 | 29 | auf Anfrage | auf Anfrage | DE | 85366990
Phoenix Contact | 1242294 | Phoenix Contact SF-7ES1N8A80BCX - Kabelsteckverbinder - 1242294 | auf Anfrage | 1 | 20 | auf Anfrage | auf Anfrage | DE | 85366990
Phoenix Contact | 1242312 | Phoenix Contact ST-06KP0,34-0,50 - Crimpkontakt - 1242312 | auf Anfrage | 100 | 29 | auf Anfrage | auf Anfrage | DE | 85366990
Phoenix Contact | 1242296 | Phoenix Contact SF-20KS0,25-2,50/VPE100 - Crimpkontakt - 1242296 | auf Anfrage | 100 | 31 | auf Anfrage | auf Anfrage | DE | 85366990
Phoenix Contact | 1242311 | Phoenix Contact ST-06KP0,06-0,34 - Crimpkontakt - 1242311 | auf Anfrage | 100 | 29 | auf Anfrage | auf Anfrage | DE | 85366990
Phoenix Contact | 1242314 | Phoenix Contact ST-06KS0,06-0,34 - Crimpkontakt - 1242314 | auf Anfrage | 100 | 21 | auf Anfrage | auf Anfrage | DE | 85366990
Phoenix Contact | 1242315 | Phoenix Contact ST-06KS0,34-0,50 - Crimpkontakt - 1242315 | auf Anfrage | 100 | 21 | auf Anfrage | auf Anfrage | DE | 85366990
Phoenix Contact | 1242316 | Phoenix Contact ST-17P1N8A8003X - Kabelsteckverbinder - 1242316 | auf Anfrage | 1 | 23 | auf Anfrage | auf Anfrage | DE | 85366990
Phoenix Contact | 1242317 | Phoenix Contact ST-17P1N8A8003SX - Kabelsteckverbinder - 1242317 | auf Anfrage | 1 | 41 | auf Anfrage | auf Anfrage | DE | 85366990
Phoenix Contact | 1242322 | Phoenix Contact ST-17S1N8A8003X - Kabelsteckverbinder - 1242322 | auf Anfrage | 1 | 21 | auf Anfrage | auf Anfrage | DE | 85366990
Phoenix Contact | 1242326 | Phoenix Contact ST-17S1N8A9003SX - Kupplungssteckverbinder - 1242326 | auf Anfrage | 1 | 21 | auf Anfrage | auf Anfrage | DE | 85366990
Phoenix Contact | 1242332 | Phoenix Contact ST-3EP1N8A8003SX - Kabelsteckverbinder - 1242332 | auf Anfrage | 1 | 41 | auf Anfrage | auf Anfrage | DE | 85366990
Phoenix Contact | 1242329 | Phoenix Contact ST-20KP0,25-2,50 - Crimpkontakt - 1242329 | auf Anfrage | 50 | 21 | auf Anfrage | auf Anfrage | DE | 85366990
Phoenix Contact | 1242334 | Phoenix Contact ST-3EP1N8A8004SX - Kabelsteckverbinder - 1242334 | auf Anfrage | 1 | 41 | auf Anfrage | auf Anfrage | DE | 85366990
Phoenix Contact | 1242336 | Phoenix Contact ST-3EP1N8A9004SX - Kupplungssteckverbinder - 1242336 | auf Anfrage | 1 | 23 | auf Anfrage | auf Anfrage | DE | 85366990
Phoenix Contact | 1242340 | Phoenix Contact ST-3ES1N8A9003SX - Kupplungssteckverbinder - 1242340 | auf Anfrage | 1 | 23 | auf Anfrage | auf Anfrage | DE | 85366990
Phoenix Contact | 1242339 | Phoenix Contact ST-3ES1N8A8004SX - Kabelsteckverbinder - 1242339 | auf Anfrage | 1 | 41 | auf Anfrage | auf Anfrage | DE | 85366990
Phoenix Contact | 1242343 | Phoenix Contact ST-5EP1N8A8003SX - Kabelsteckverbinder - 1242343 | auf Anfrage | 1 | 41 | auf Anfrage | auf Anfrage | DE | 85366990
Phoenix Contact | 1242346 | Phoenix Contact ST-5EP1N8A9003SX - Kupplungssteckverbinder - 1242346 | auf Anfrage | 1 | 21 | auf Anfrage | auf Anfrage | DE | 85366990
Phoenix Contact | 1242347 | Phoenix Contact ST-5EP1N8A9004SX - Kupplungssteckverbinder - 1242347 | auf Anfrage | 1 | 23 | auf Anfrage | auf Anfrage | DE | 85366990
Phoenix Contact | 1242349 | Phoenix Contact ST-5ES1N8A8003SX - Kabelsteckverbinder - 1242349 | auf Anfrage | 1 | 41 | auf Anfrage | auf Anfrage | DE | 85366990
Phoenix Contact | 1242352 | Phoenix Contact ST-5ES1N8A9003SX - Kupplungssteckverbinder - 1242352 | auf Anfrage | 1 | 23 | auf Anfrage | auf Anfrage | DE | 85366990
Phoenix Contact | 1242354 | Phoenix Contact ST-7EP1N8A8003X - Kabelsteckverbinder - 1242354 | auf Anfrage | 1 | 23 | auf Anfrage | auf Anfrage | DE | 85366990
Phoenix Contact | 1242355 | Phoenix Contact ST-7EP1N8A8003SX - Kabelsteckverbinder - 1242355 | auf Anfrage | 1 | 41 | auf Anfrage | auf Anfrage | DE | 85366990
Phoenix Contact | 1242357 | Phoenix Contact ST-7EP1N8A8004SX - Kabelsteckverbinder - 1242357 | auf Anfrage | 1 | 41 | auf Anfrage | auf Anfrage | DE | 85366990
Phoenix Contact | 1242362 | Phoenix Contact ST-7ES1N8A8004X - Kabelsteckverbinder - 1242362 | auf Anfrage | 1 | 23 | auf Anfrage | auf Anfrage | DE | 85366990
Phoenix Contact | 1242375 | Phoenix Contact SL-16KS0,34-1,50 - Crimpkontakt - 1242375 | auf Anfrage | 4 | 21 | auf Anfrage | auf Anfrage | DE | 85366990
Phoenix Contact | 1242369 | Phoenix Contact RF-Z0003X - Vierkantmontageflansch - 1242369 | auf Anfrage | 1 | 23 | auf Anfrage | auf Anfrage | DE | 74198090
Phoenix Contact | 1242372 | Phoenix Contact SL-16KP0,34-1,50 - Crimpkontakt - 1242372 | auf Anfrage | 8 | 23 | auf Anfrage | auf Anfrage | DE | 85366990
Phoenix Contact | 1242543 | Phoenix Contact RC-12S1N8AT0EPX - Kabelsteckverbinder - 1242543 | auf Anfrage | 8 | 23 | auf Anfrage | auf Anfrage | DE | 85366990
Phoenix Contact | 1242613 | Phoenix Contact RM-06S1N8A1300X - Kabelsteckverbinder - 1242613 | auf Anfrage | 20 | 62 | auf Anfrage | auf Anfrage | DE | 85366990
Phoenix Contact | 1242649 | Phoenix Contact TU-07P1N8A8UDUX - Kabelsteckverbinder - 1242649 | auf Anfrage | 1 | 62 | auf Anfrage | auf Anfrage | DE | 85366990
Phoenix Contact | 1242725 | Phoenix Contact ST-17S1N8A8K03SX - Kabelsteckverbinder - 1242725 | auf Anfrage | 1 | 41 | auf Anfrage | auf Anfrage | DE | 85366990
Phoenix Contact | 1242726 | Phoenix Contact ST-17S1N8A8K04SX - Kabelsteckverbinder - 1242726 | auf Anfrage | 1 | 41 | auf Anfrage | auf Anfrage | DE | 85366990
Phoenix Contact | 1242740 | Phoenix Contact SM-5EP1N8A9L33SX - Kupplungssteckverbinder - 1242740 | auf Anfrage | 1 | 31 | auf Anfrage | auf Anfrage | DE | 85366990
Phoenix Contact | 1242750 | Phoenix Contact SM-7ES1N8A8L34SX - Kabelsteckverbinder - 1242750 | auf Anfrage | 1 | 31 | auf Anfrage | auf Anfrage | DE | 85366990
Phoenix Contact | 1242763 | Phoenix Contact SM-5ES1N8AY000SX - Gerätesteckverbinder Vorderwand mit Rändelmutter - 1242763 | auf Anfrage | 1 | 31 | auf Anfrage | auf Anfrage | DE | 85366990
Phoenix Contact | 1242766 | Phoenix Contact SM-7EPWN8AWT00X - Gerätesteckverbinder Vorderwand - 1242766 | auf Anfrage | 1 | 31 | auf Anfrage | auf Anfrage | DE | 85366990
Phoenix Contact | 1242772 | Phoenix Contact ST-17P1N8A6100SX - Gerätesteckverbinder Vorderwand - 1242772 | auf Anfrage | 1 | 21 | auf Anfrage | auf Anfrage | DE | 85366990
Phoenix Contact | 1242774 | Phoenix Contact ST-3EP1N8A6100SX - Gerätesteckverbinder Vorderwand - 1242774 | auf Anfrage | 1 | 23 | auf Anfrage | auf Anfrage | DE | 85366990
Phoenix Contact | 1242778 | Phoenix Contact ST-6EP1N8A6100SX - Gerätesteckverbinder Vorderwand - 1242778 | auf Anfrage | 1 | 23 | auf Anfrage | auf Anfrage | DE | 85366990
Phoenix Contact | 1242786 | Phoenix Contact ST-6ES1N8A8003X - Kabelsteckverbinder - 1242786 | auf Anfrage | 1 | 21 | auf Anfrage | auf Anfrage | DE | 85366990
Phoenix Contact | 1242793 | Phoenix Contact ST-7ES1N8A6100SX - Gerätesteckverbinder Vorderwand - 1242793 | auf Anfrage | 1 | 21 | auf Anfrage | auf Anfrage | DE | 85366990
Phoenix Contact | 1242796 | Phoenix Contact ST-8EP1N8A8003SX - Kabelsteckverbinder - 1242796 | auf Anfrage | 1 | 41 | auf Anfrage | auf Anfrage | DE | 85366990
Phoenix Contact | 1242824 | Phoenix Contact ST-E2015151X - Flachmutter - 1242824 | auf Anfrage | 10 | 31 | auf Anfrage | auf Anfrage | DE | 85389099
Phoenix Contact | 1242884 | Phoenix Contact RC-09S2N1290B7X - Kupplungssteckverbinder - 1242884 | auf Anfrage | 20 | 23 | auf Anfrage | auf Anfrage | DE | 85366990
Phoenix Contact | 1243003 | Phoenix Contact RC-0000000Y4SMX - Anbaugehäuse - 1243003 | auf Anfrage | 20 | 21 | auf Anfrage | auf Anfrage | DE | 85366990
Phoenix Contact | 1243047 | Phoenix Contact RC-12S1N8A80ZSX - Kabelsteckverbinder - 1243047 | auf Anfrage | 1 | 23 | auf Anfrage | auf Anfrage | DE | 85366990
Phoenix Contact | 1243163 | Phoenix Contact SF-5ES1N8A80A3SX - Kabelsteckverbinder - 1243163 | auf Anfrage | 1 | 51 | auf Anfrage | auf Anfrage | DE | 85366990
Phoenix Contact | 1243164 | Phoenix Contact SF-5ES1N8A80DUSX - Kabelsteckverbinder - 1243164 | auf Anfrage | 1 | 49 | auf Anfrage | auf Anfrage | DE | 85366990
Phoenix Contact | 1243167 | Phoenix Contact SF-5ES1N8A8LB3SX - Kabelsteckverbinder - 1243167 | auf Anfrage | 1 | 20 | auf Anfrage | auf Anfrage | DE | 85366990
Phoenix Contact | 1243172 | Phoenix Contact SF-7ES1N8A80A3SX - Kabelsteckverbinder - 1243172 | auf Anfrage | 1 | 51 | auf Anfrage | auf Anfrage | DE | 85366990
Phoenix Contact | 1243209 | Phoenix Contact ST-3EP1N8A9K03SX - Kupplungssteckverbinder - 1243209 | auf Anfrage | 1 | 23 | auf Anfrage | auf Anfrage | DE | 85366990
Phoenix Contact | 1243210 | Phoenix Contact ST-3EP1N8ACK03SX - Wanddurchführung - 1243210 | auf Anfrage | 1 | 21 | auf Anfrage | auf Anfrage | DE | 85366990
Phoenix Contact | 1243211 | Phoenix Contact ST-3ES1N8A8K03SX - Kabelsteckverbinder - 1243211 | auf Anfrage | 1 | 23 | auf Anfrage | auf Anfrage | DE | 85366990
Phoenix Contact | 1243216 | Phoenix Contact ST-10KS0,06-1,00 - Crimpkontakt - 1243216 | auf Anfrage | 100 | 23 | auf Anfrage | auf Anfrage | DE | 85366990
Phoenix Contact | 1243215 | Phoenix Contact ST-10KP0,06-1,00 - Crimpkontakt - 1243215 | auf Anfrage | 100 | 21 | auf Anfrage | auf Anfrage | DE | 85366990
Phoenix Contact | 1243221 | Phoenix Contact ST-17S1G8A8K14SX - Kabelsteckverbinder - 1243221 | auf Anfrage | 1 | 41 | auf Anfrage | auf Anfrage | DE | 85366990
Phoenix Contact | 1243227 | Phoenix Contact RF-17S1N8A80DULX - Kabelsteckverbinder - 1243227 | auf Anfrage | 1 | 23 | auf Anfrage | auf Anfrage | DE | 85366990
Phoenix Contact | 1243228 | Phoenix Contact ST-3EP1N8A8K03SX - Kabelsteckverbinder - 1243228 | auf Anfrage | 1 | 23 | auf Anfrage | auf Anfrage | DE | 85366990
Phoenix Contact | 1243238 | Phoenix Contact ST-3ES1N8A8K04SX - Kabelsteckverbinder - 1243238 | auf Anfrage | 1 | 23 | auf Anfrage | auf Anfrage | DE | 85366990
Phoenix Contact | 1243246 | Phoenix Contact ST-6EP1N8A8K02SX - Kabelsteckverbinder - 1243246 | auf Anfrage | 1 | 41 | auf Anfrage | auf Anfrage | DE | 85366990
Phoenix Contact | 1243262 | Phoenix Contact ST-08P1N8A8K03SX - Kabelsteckverbinder - 1243262 | auf Anfrage | 1 | 41 | auf Anfrage | auf Anfrage | DE | 85366990
Phoenix Contact | 1243274 | Phoenix Contact ST-8EP1N8A8K03SX - Kabelsteckverbinder - 1243274 | auf Anfrage | 1 | 41 | auf Anfrage | auf Anfrage | DE | 85366990
Phoenix Contact | 1243307 | Phoenix Contact ST-8ES1N8A9K02SX - Kupplungssteckverbinder - 1243307 | auf Anfrage | 1 | 21 | auf Anfrage | auf Anfrage | DE | 85366990
Phoenix Contact | 1243311 | Phoenix Contact ST-17S1N8A9K03SX - Kupplungssteckverbinder - 1243311 | auf Anfrage | 1 | 23 | auf Anfrage | auf Anfrage | DE | 85366990
Phoenix Contact | 1243308 | Phoenix Contact ST-8ES1N8A9K03SX - Kupplungssteckverbinder - 1243308 | 28 | 1 | 1 | auf Anfrage | auf Anfrage | DE | 85366990
Phoenix Contact | 1243313 | Phoenix Contact ST-3EP1N8ACK04SX - Wanddurchführung - 1243313 | auf Anfrage | 1 | 23 | auf Anfrage | auf Anfrage | DE | 85366990
Phoenix Contact | 1243314 | Phoenix Contact ST-3ES1N8ACK02SX - Wanddurchführung - 1243314 | auf Anfrage | 1 | 21 | auf Anfrage | auf Anfrage | DE | 85366990
Phoenix Contact | 1243315 | Phoenix Contact ST-3ES1N8ACK03SX - Wanddurchführung - 1243315 | auf Anfrage | 1 | 23 | auf Anfrage | auf Anfrage | DE | 85366990
Phoenix Contact | 1243326 | Phoenix Contact ST-6ES1N8ACK02SX - Wanddurchführung - 1243326 | auf Anfrage | 1 | 23 | auf Anfrage | auf Anfrage | DE | 85366990
Phoenix Contact | 1243327 | Phoenix Contact ST-6ES1N8ACK03SX - Wanddurchführung - 1243327 | auf Anfrage | 1 | 23 | auf Anfrage | auf Anfrage | DE | 85366990
Phoenix Contact | 1243336 | Phoenix Contact ST-08S1N8ACK03SX - Wanddurchführung - 1243336 | auf Anfrage | 1 | 21 | auf Anfrage | auf Anfrage | DE | 85366990
Phoenix Contact | 1243356 | Phoenix Contact ST-20KP0,25-2,50/VPE1000 - Crimpkontakt - 1243356 | auf Anfrage | 1000 | 31 | auf Anfrage | auf Anfrage | DE | 85366990
Phoenix Contact | 1243442 | Phoenix Contact K-5E-M17 M9/5,0-C01/M17 F8X - Steckverbinder beidseitig kunststoffumspritzt - 1243442 | auf Anfrage | 2 | 34 | auf Anfrage | auf Anfrage | DE | 85444290
Phoenix Contact | 1243443 | Phoenix Contact K-5E-M17 M9/010-C01/M17 F8X - Steckverbinder beidseitig kunststoffumspritzt - 1243443 | auf Anfrage | 2 | 34 | auf Anfrage | auf Anfrage | DE | 85444290
Phoenix Contact | 1243451 | Phoenix Contact CA-12P1N12T0DNX - Kabelsteckverbinder - 1243451 | auf Anfrage | 1 | 38 | auf Anfrage | auf Anfrage | DE | 85366990
Phoenix Contact | 1243452 | Phoenix Contact CA-12S1N12T0DNX - Kabelsteckverbinder - 1243452 | auf Anfrage | 1 | 38 | auf Anfrage | auf Anfrage | DE | 85366990
Phoenix Contact | 1243455 | Phoenix Contact CA-09P1N12T0DNX - Kabelsteckverbinder - 1243455 | auf Anfrage | 1 | 38 | auf Anfrage | auf Anfrage | DE | 85366990
Phoenix Contact | 1243466 | Phoenix Contact CA-19S1N12T008SX - Kabelsteckverbinder - 1243466 | auf Anfrage | 1 | 38 | auf Anfrage | auf Anfrage | DE | 85366990
Phoenix Contact | 1243472 | Phoenix Contact CA-16S1N8AT008SX - Kabelsteckverbinder - 1243472 | auf Anfrage | 1 | 36 | auf Anfrage | auf Anfrage | DE | 85366990
Phoenix Contact | 1243484 | Phoenix Contact CA-07S1N8AT008SX - Kabelsteckverbinder - 1243484 | auf Anfrage | 1 | 36 | auf Anfrage | auf Anfrage | DE | 85366990
Phoenix Contact | 1243527 | Phoenix Contact CA-12P1N8AT006SX - Kabelsteckverbinder - 1243527 | auf Anfrage | 1 | 38 | auf Anfrage | auf Anfrage | DE | 85366990
Phoenix Contact | 1243565 | Phoenix Contact CA-06P1N8AT0DNSX - Kabelsteckverbinder - 1243565 | auf Anfrage | 1 | 38 | auf Anfrage | auf Anfrage | DE | 85366990
Phoenix Contact | 1243556 | Phoenix Contact CA-12S1N12T0DNSX - Kabelsteckverbinder - 1243556 | auf Anfrage | 1 | 38 | auf Anfrage | auf Anfrage | DE | 85366990
Phoenix Contact | 1243567 | Phoenix Contact CA-06P1N12T0DNSX - Kabelsteckverbinder - 1243567 | auf Anfrage | 1 | 38 | auf Anfrage | auf Anfrage | DE | 85366990
Phoenix Contact | 1243572 | Phoenix Contact CA-12F1N8A8504SX - Kabelsteckverbinder - 1243572 | auf Anfrage | 1 | 23 | auf Anfrage | auf Anfrage | DE | 85366990
Phoenix Contact | 1243574 | Phoenix Contact CA-12F2N8A8504SX - Kabelsteckverbinder - 1243574 | auf Anfrage | 1 | 43 | auf Anfrage | auf Anfrage | DE | 85366990
Phoenix Contact | 1243577 | Phoenix Contact CA-12M1N8A8503SX - Kabelsteckverbinder - 1243577 | auf Anfrage | 1 | 45 | auf Anfrage | auf Anfrage | DE | 85366990
Phoenix Contact | 1243590 | Phoenix Contact CA-12F1N8A85DUSX - Kabelsteckverbinder - 1243590 | auf Anfrage | 1 | 45 | auf Anfrage | auf Anfrage | DE | 85366990
Phoenix Contact | 1243592 | Phoenix Contact CA-12F2N8A85DUSX - Kabelsteckverbinder - 1243592 | auf Anfrage | 1 | 23 | auf Anfrage | auf Anfrage | DE | 85366990
Phoenix Contact | 1243599 | Phoenix Contact CA-16P1N8A8008SX - Kabelsteckverbinder - 1243599 | auf Anfrage | 1 | 23 | auf Anfrage | auf Anfrage | DE | 85366990
Phoenix Contact | 1243604 | Phoenix Contact CA-12S1N8A8008SX - Kabelsteckverbinder - 1243604 | 14 | 1 | 3 | auf Anfrage | auf Anfrage | DE | 85366990
Phoenix Contact | 1243625 | Phoenix Contact CA-16P1N8A8007SX - Kabelsteckverbinder - 1243625 | auf Anfrage | 1 | 43 | auf Anfrage | auf Anfrage | DE | 85366990
Phoenix Contact | 1243626 | Phoenix Contact CA-16S1N8A8007SX - Kabelsteckverbinder - 1243626 | auf Anfrage | 1 | 43 | auf Anfrage | auf Anfrage | DE | 85366990
Phoenix Contact | 1243672 | Phoenix Contact CA-19S1N1280DNSX - Kabelsteckverbinder - 1243672 | auf Anfrage | 1 | 45 | auf Anfrage | auf Anfrage | DE | 85366990
Phoenix Contact | 1243673 | Phoenix Contact CA-17P1N8A80DNSX - Kabelsteckverbinder - 1243673 | auf Anfrage | 1 | 43 | auf Anfrage | auf Anfrage | DE | 85366990
Phoenix Contact | 1243678 | Phoenix Contact CA-16S1N8A80DNSX - Kabelsteckverbinder - 1243678 | auf Anfrage | 1 | 45 | auf Anfrage | auf Anfrage | DE | 85366990
Phoenix Contact | 1243684 | Phoenix Contact CA-12S1N1280DNSX - Kabelsteckverbinder - 1243684 | auf Anfrage | 1 | 45 | auf Anfrage | auf Anfrage | DE | 85366990
Phoenix Contact | 1243681 | Phoenix Contact CA-12P1N8A80DNSX - Kabelsteckverbinder - 1243681 | auf Anfrage | 1 | 23 | auf Anfrage | auf Anfrage | DE | 85366990
Phoenix Contact | 1243683 | Phoenix Contact CA-12P1N1280DNSX - Kabelsteckverbinder - 1243683 | auf Anfrage | 1 | 43 | auf Anfrage | auf Anfrage | DE | 85366990
Phoenix Contact | 1243680 | Phoenix Contact CA-16S1N1280DNSX - Kabelsteckverbinder - 1243680 | auf Anfrage | 1 | 45 | auf Anfrage | auf Anfrage | DE | 85366990
Phoenix Contact | 1243687 | Phoenix Contact CA-09P1N1280DNSX - Kabelsteckverbinder - 1243687 | auf Anfrage | 1 | 45 | auf Anfrage | auf Anfrage | DE | 85366990
Phoenix Contact | 1243688 | Phoenix Contact CA-09S1N1280DNSX - Kabelsteckverbinder - 1243688 | auf Anfrage | 1 | 23 | auf Anfrage | auf Anfrage | DE | 85366990
Phoenix Contact | 1243693 | Phoenix Contact CA-06P1N8A80DNSX - Kabelsteckverbinder - 1243693 | auf Anfrage | 1 | 23 | auf Anfrage | auf Anfrage | DE | 85366990
Phoenix Contact | 1243703 | Phoenix Contact CA-12F2N8A8504X - Kabelsteckverbinder - 1243703 | auf Anfrage | 1 | 43 | auf Anfrage | auf Anfrage | DE | 85366990
Phoenix Contact | 1243709 | Phoenix Contact CA-12F2N8A8503X - Kabelsteckverbinder - 1243709 | auf Anfrage | 1 | 45 | auf Anfrage | auf Anfrage | DE | 85366990
Phoenix Contact | 1243719 | Phoenix Contact CA-12M1N8A85DUX - Kabelsteckverbinder - 1243719 | auf Anfrage | 1 | 45 | auf Anfrage | auf Anfrage | DE | 85366990
Phoenix Contact | 1243718 | Phoenix Contact CA-17F1N8A85DUX - Kabelsteckverbinder - 1243718 | auf Anfrage | 1 | 23 | auf Anfrage | auf Anfrage | DE | 85366990
Phoenix Contact | 1243722 | Phoenix Contact CA-12F2N8A85DUX - Kabelsteckverbinder - 1243722 | auf Anfrage | 1 | 23 | auf Anfrage | auf Anfrage | DE | 85366990
Phoenix Contact | 1243724 | Phoenix Contact CA-19S1N128008X - Kabelsteckverbinder - 1243724 | auf Anfrage | 1 | 23 | auf Anfrage | auf Anfrage | DE | 85366990
Phoenix Contact | 1243729 | Phoenix Contact CA-16P1N8A8008X - Kabelsteckverbinder - 1243729 | auf Anfrage | 1 | 45 | auf Anfrage | auf Anfrage | DE | 85366990
Phoenix Contact | 1243742 | Phoenix Contact CA-07S1N8A8008X - Kabelsteckverbinder - 1243742 | auf Anfrage | 1 | 23 | auf Anfrage | auf Anfrage | DE | 85366990
Phoenix Contact | 1243750 | Phoenix Contact CA-19S1N128007X - Kabelsteckverbinder - 1243750 | auf Anfrage | 1 | 45 | auf Anfrage | auf Anfrage | DE | 85366990
Phoenix Contact | 1243753 | Phoenix Contact CA-17P1N128007X - Kabelsteckverbinder - 1243753 | auf Anfrage | 1 | 43 | auf Anfrage | auf Anfrage | DE | 85366990
Phoenix Contact | 1243757 | Phoenix Contact CA-16P1N128007X - Kabelsteckverbinder - 1243757 | auf Anfrage | 1 | 45 | auf Anfrage | auf Anfrage | DE | 85366990
Phoenix Contact | 1243761 | Phoenix Contact CA-12P1N128007X - Kabelsteckverbinder - 1243761 | auf Anfrage | 1 | 23 | auf Anfrage | auf Anfrage | DE | 85366990
Phoenix Contact | 1243785 | Phoenix Contact CA-16P1N128006X - Kabelsteckverbinder - 1243785 | auf Anfrage | 1 | 23 | auf Anfrage | auf Anfrage | DE | 85366990
Phoenix Contact | 1243805 | Phoenix Contact CA-17P1N8A80DNX - Kabelsteckverbinder - 1243805 | auf Anfrage | 1 | 43 | auf Anfrage | auf Anfrage | DE | 85366990
Phoenix Contact | 1243806 | Phoenix Contact CA-17S1N8A80DNX - Kabelsteckverbinder - 1243806 | auf Anfrage | 1 | 45 | auf Anfrage | auf Anfrage | DE | 85366990
Phoenix Contact | 1243807 | Phoenix Contact CA-17P1N1280DNX - Kabelsteckverbinder - 1243807 | auf Anfrage | 1 | 21 | auf Anfrage | auf Anfrage | DE | 85366990
Phoenix Contact | 1243808 | Phoenix Contact CA-17S1N1280DNX - Kabelsteckverbinder - 1243808 | auf Anfrage | 1 | 23 | auf Anfrage | auf Anfrage | DE | 85366990
Phoenix Contact | 1243809 | Phoenix Contact CA-16P1N8A80DNX - Kabelsteckverbinder - 1243809 | auf Anfrage | 1 | 45 | auf Anfrage | auf Anfrage | DE | 85366990
Phoenix Contact | 1243811 | Phoenix Contact CA-16P1N1280DNX - Kabelsteckverbinder - 1243811 | auf Anfrage | 1 | 23 | auf Anfrage | auf Anfrage | DE | 85366990
Phoenix Contact | 1243812 | Phoenix Contact CA-16S1N1280DNX - Kabelsteckverbinder - 1243812 | auf Anfrage | 1 | 43 | auf Anfrage | auf Anfrage | DE | 85366990
Phoenix Contact | 1243814 | Phoenix Contact CA-12S1N8A80DNX - Kabelsteckverbinder - 1243814 | auf Anfrage | 1 | 45 | auf Anfrage | auf Anfrage | DE | 85366990
Phoenix Contact | 1243816 | Phoenix Contact CA-12S1N1280DNX - Kabelsteckverbinder - 1243816 | auf Anfrage | 1 | 43 | auf Anfrage | auf Anfrage | DE | 85366990
Phoenix Contact | 1243820 | Phoenix Contact CA-09S1N1280DNX - Kabelsteckverbinder - 1243820 | auf Anfrage | 1 | 43 | auf Anfrage | auf Anfrage | DE | 85366990
Phoenix Contact | 1243821 | Phoenix Contact CA-07P1N8A80DNX - Kabelsteckverbinder - 1243821 | auf Anfrage | 1 | 18 | auf Anfrage | auf Anfrage | DE | 85366990
Phoenix Contact | 1243823 | Phoenix Contact CA-07P1N1280DNX - Kabelsteckverbinder - 1243823 | auf Anfrage | 1 | 45 | auf Anfrage | auf Anfrage | DE | 85366990
Phoenix Contact | 1243827 | Phoenix Contact CA-06P1N1280DNX - Kabelsteckverbinder - 1243827 | auf Anfrage | 1 | 45 | auf Anfrage | auf Anfrage | DE | 85366990
Phoenix Contact | 1243828 | Phoenix Contact CA-06S1N1280DNX - Kabelsteckverbinder - 1243828 | auf Anfrage | 1 | 23 | auf Anfrage | auf Anfrage | DE | 85366990
Phoenix Contact | 1243831 | Phoenix Contact CA-17P1N8AHZ00X - Gerätesteckverbinder Hinterwand - 1243831 | auf Anfrage | 1 | 45 | auf Anfrage | auf Anfrage | DE | 85366990
Phoenix Contact | 1243838 | Phoenix Contact CA-16S1N12HZ00X - Gerätesteckverbinder Hinterwand - 1243838 | auf Anfrage | 1 | 21 | auf Anfrage | auf Anfrage | DE | 85366990
Phoenix Contact | 1243835 | Phoenix Contact CA-16P1N8AHZ00X - Gerätesteckverbinder Hinterwand - 1243835 | auf Anfrage | 1 | 45 | auf Anfrage | auf Anfrage | DE | 85366990
Phoenix Contact | 1243836 | Phoenix Contact CA-16S1N8AHZ00X - Gerätesteckverbinder Hinterwand - 1243836 | auf Anfrage | 1 | 23 | auf Anfrage | auf Anfrage | DE | 85366990
Phoenix Contact | 1243840 | Phoenix Contact CA-12S1N8AHZ00X - Gerätesteckverbinder Hinterwand - 1243840 | auf Anfrage | 1 | 21 | auf Anfrage | auf Anfrage | DE | 85366990
Phoenix Contact | 1243842 | Phoenix Contact CA-12S1N12HZ00X - Gerätesteckverbinder Hinterwand - 1243842 | auf Anfrage | 1 | 23 | auf Anfrage | auf Anfrage | DE | 85366990
Phoenix Contact | 1243850 | Phoenix Contact CA-07S1N12HZ00X - Gerätesteckverbinder Hinterwand - 1243850 | auf Anfrage | 1 | 20 | auf Anfrage | auf Anfrage | DE | 85366990
Phoenix Contact | 1243852 | Phoenix Contact CA-06S1N8AHZ00X - Gerätesteckverbinder Hinterwand - 1243852 | auf Anfrage | 1 | 23 | auf Anfrage | auf Anfrage | DE | 85366990
Phoenix Contact | 1243854 | Phoenix Contact CA-06S1N12HZ00X - Gerätesteckverbinder Hinterwand - 1243854 | auf Anfrage | 1 | 21 | auf Anfrage | auf Anfrage | DE | 85366990
Phoenix Contact | 1243855 | Phoenix Contact CA-19P1N126Y00X - Gerätesteckverbinder Vorderwand - 1243855 | auf Anfrage | 1 | 45 | auf Anfrage | auf Anfrage | DE | 85366990
Phoenix Contact | 1243861 | Phoenix Contact CA-12P1N126Y00X - Gerätesteckverbinder Vorderwand - 1243861 | 949 | 1 | 3 | auf Anfrage | auf Anfrage | DE | 85366990
Phoenix Contact | 1243871 | Phoenix Contact CA-17P1N126Z00X - Gerätesteckverbinder Vorderwand - 1243871 | auf Anfrage | 1 | 45 | auf Anfrage | auf Anfrage | DE | 85366990
Phoenix Contact | 1243875 | Phoenix Contact CA-12P1N126Z00X - Gerätesteckverbinder Vorderwand - 1243875 | auf Anfrage | 1 | 23 | auf Anfrage | auf Anfrage | DE | 85366990
Phoenix Contact | 1243897 | Phoenix Contact CA-16P1NA22S00X - Gerätesteckverbinder Vorderwand - 1243897 | auf Anfrage | 1 | 43 | auf Anfrage | auf Anfrage | DE | 85366990
Phoenix Contact | 1243919 | Phoenix Contact CA-19P1N122S00X - Gerätesteckverbinder Vorderwand - 1243919 | auf Anfrage | 1 | 23 | auf Anfrage | auf Anfrage | DE | 85366990
Phoenix Contact | 1243923 | Phoenix Contact CA-16P1N122S00X - Gerätesteckverbinder Vorderwand - 1243923 | auf Anfrage | 1 | 43 | auf Anfrage | auf Anfrage | DE | 85366990
Phoenix Contact | 1243920 | Phoenix Contact CA-19S1N122S00X - Gerätesteckverbinder Vorderwand - 1243920 | auf Anfrage | 1 | 45 | auf Anfrage | auf Anfrage | DE | 85366990
Phoenix Contact | 1243921 | Phoenix Contact CA-17P1N122S00X - Gerätesteckverbinder Vorderwand - 1243921 | auf Anfrage | 1 | 21 | auf Anfrage | auf Anfrage | DE | 85366990
Phoenix Contact | 1243925 | Phoenix Contact CA-12P1N122S00X - Gerätesteckverbinder Vorderwand - 1243925 | auf Anfrage | 1 | 43 | auf Anfrage | auf Anfrage | DE | 85366990
Phoenix Contact | 1243926 | Phoenix Contact CA-12S1N122S00X - Gerätesteckverbinder Vorderwand - 1243926 | auf Anfrage | 1 | 45 | auf Anfrage | auf Anfrage | DE | 85366990
Phoenix Contact | 1243927 | Phoenix Contact CA-09P1N122S00X - Gerätesteckverbinder Vorderwand - 1243927 | auf Anfrage | 1 | 43 | auf Anfrage | auf Anfrage | DE | 85366990
Phoenix Contact | 1243931 | Phoenix Contact CA-06P1N122S00X - Gerätesteckverbinder Vorderwand - 1243931 | auf Anfrage | 1 | 43 | auf Anfrage | auf Anfrage | DE | 85366990
Phoenix Contact | 1243932 | Phoenix Contact CA-06S1N122S00X - Gerätesteckverbinder Vorderwand - 1243932 | auf Anfrage | 1 | 45 | auf Anfrage | auf Anfrage | DE | 85366990
Phoenix Contact | 1243941 | Phoenix Contact CA-12M1N8A9503X - Kupplungssteckverbinder - 1243941 | auf Anfrage | 1 | 43 | auf Anfrage | auf Anfrage | DE | 85366990
Phoenix Contact | 1243937 | Phoenix Contact CA-12M2N8A9504X - Kupplungssteckverbinder - 1243937 | auf Anfrage | 1 | 21 | auf Anfrage | auf Anfrage | DE | 85366990
Phoenix Contact | 1243944 | Phoenix Contact CA-12F2N8A9503X - Kupplungssteckverbinder - 1243944 | auf Anfrage | 1 | 45 | auf Anfrage | auf Anfrage | DE | 85366990
Phoenix Contact | 1243955 | Phoenix Contact CA-12M2N8A95DUX - Kupplungssteckverbinder - 1243955 | auf Anfrage | 1 | 45 | auf Anfrage | auf Anfrage | DE | 85366990
Phoenix Contact | 1243963 | Phoenix Contact CA-16P1N8A9008X - Kupplungssteckverbinder - 1243963 | auf Anfrage | 1 | 23 | auf Anfrage | auf Anfrage | DE | 85366990
Phoenix Contact | 1243969 | Phoenix Contact CA-12P1N129008X - Kupplungssteckverbinder - 1243969 | auf Anfrage | 1 | 20 | auf Anfrage | auf Anfrage | DE | 85366990
Phoenix Contact | 1243966 | Phoenix Contact CA-16S1N129008X - Kupplungssteckverbinder - 1243966 | auf Anfrage | 1 | 21 | auf Anfrage | auf Anfrage | DE | 85366990
Phoenix Contact | 1243988 | Phoenix Contact CA-17P1N129007X - Kupplungssteckverbinder - 1243988 | auf Anfrage | 1 | 45 | auf Anfrage | auf Anfrage | DE | 85366990
Phoenix Contact | 1243996 | Phoenix Contact CA-12P1N129007X - Kupplungssteckverbinder - 1243996 | auf Anfrage | 1 | 43 | auf Anfrage | auf Anfrage | DE | 85366990
Phoenix Contact | 1244001 | Phoenix Contact CA-09S1N129007X - Kupplungssteckverbinder - 1244001 | auf Anfrage | 1 | 43 | auf Anfrage | auf Anfrage | DE | 85366990
Phoenix Contact | 1244008 | Phoenix Contact CA-06P1N129007X - Kupplungssteckverbinder - 1244008 | auf Anfrage | 1 | 23 | auf Anfrage | auf Anfrage | DE | 85366990
Phoenix Contact | 1244010 | Phoenix Contact CA-19P1N129006X - Kupplungssteckverbinder - 1244010 | auf Anfrage | 1 | 23 | auf Anfrage | auf Anfrage | DE | 85366990
Phoenix Contact | 1244011 | Phoenix Contact CA-19S1N129006X - Kupplungssteckverbinder - 1244011 | auf Anfrage | 1 | 23 | auf Anfrage | auf Anfrage | DE | 85366990
Phoenix Contact | 1244015 | Phoenix Contact CA-17S1N129006X - Kupplungssteckverbinder - 1244015 | auf Anfrage | 1 | 45 | auf Anfrage | auf Anfrage | DE | 85366990
Phoenix Contact | 1244021 | Phoenix Contact CA-12S1N8A9006X - Kupplungssteckverbinder - 1244021 | auf Anfrage | 1 | 21 | auf Anfrage | auf Anfrage | DE | 85366990
Phoenix Contact | 1244032 | Phoenix Contact CA-06P1N8A9006X - Kupplungssteckverbinder - 1244032 | auf Anfrage | 1 | 23 | auf Anfrage | auf Anfrage | DE | 85366990
Phoenix Contact | 1244033 | Phoenix Contact CA-06S1N8A9006X - Kupplungssteckverbinder - 1244033 | auf Anfrage | 1 | 23 | auf Anfrage | auf Anfrage | DE | 85366990
Phoenix Contact | 1244036 | Phoenix Contact CA-19P1N1290DNX - Kupplungssteckverbinder - 1244036 | auf Anfrage | 1 | 45 | auf Anfrage | auf Anfrage | DE | 85366990
Phoenix Contact | 1244037 | Phoenix Contact CA-19S1N1290DNX - Kupplungssteckverbinder - 1244037 | auf Anfrage | 1 | 43 | auf Anfrage | auf Anfrage | DE | 85366990
Phoenix Contact | 1244040 | Phoenix Contact CA-17P1N1290DNX - Kupplungssteckverbinder - 1244040 | auf Anfrage | 1 | 43 | auf Anfrage | auf Anfrage | DE | 85366990
Phoenix Contact | 1244044 | Phoenix Contact CA-16P1N1290DNX - Kupplungssteckverbinder - 1244044 | auf Anfrage | 1 | 21 | auf Anfrage | auf Anfrage | DE | 85366990
Phoenix Contact | 1244045 | Phoenix Contact CA-16S1N1290DNX - Kupplungssteckverbinder - 1244045 | auf Anfrage | 1 | 45 | auf Anfrage | auf Anfrage | DE | 85366990
Phoenix Contact | 1244046 | Phoenix Contact CA-12P1N8A90DNX - Kupplungssteckverbinder - 1244046 | auf Anfrage | 1 | 23 | auf Anfrage | auf Anfrage | DE | 85366990
Phoenix Contact | 1244048 | Phoenix Contact CA-12P1N1290DNX - Kupplungssteckverbinder - 1244048 | auf Anfrage | 1 | 21 | auf Anfrage | auf Anfrage | DE | 85366990
Phoenix Contact | 1244050 | Phoenix Contact CA-09P1N8A90DNX - Kupplungssteckverbinder - 1244050 | auf Anfrage | 1 | 45 | auf Anfrage | auf Anfrage | DE | 85366990
Phoenix Contact | 1244057 | Phoenix Contact CA-07S1N1290DNX - Kupplungssteckverbinder - 1244057 | auf Anfrage | 1 | 45 | auf Anfrage | auf Anfrage | DE | 85366990
Phoenix Contact | 1244062 | Phoenix Contact CA-19P1N12T008X - Kabelsteckverbinder - 1244062 | auf Anfrage | 1 | 23 | auf Anfrage | auf Anfrage | DE | 85366990
Phoenix Contact | 1244065 | Phoenix Contact CA-17S1N8AT008X - Kabelsteckverbinder - 1244065 | auf Anfrage | 1 | 38 | auf Anfrage | auf Anfrage | DE | 85366990
Phoenix Contact | 1244075 | Phoenix Contact CA-12S1N12T008X - Kabelsteckverbinder - 1244075 | auf Anfrage | 1 | 23 | auf Anfrage | auf Anfrage | DE | 85366990
Phoenix Contact | 1244072 | Phoenix Contact CA-12P1N8AT008X - Kabelsteckverbinder - 1244072 | auf Anfrage | 1 | 38 | auf Anfrage | auf Anfrage | DE | 85366990
Phoenix Contact | 1244073 | Phoenix Contact CA-12S1N8AT008X - Kabelsteckverbinder - 1244073 | auf Anfrage | 1 | 38 | auf Anfrage | auf Anfrage | DE | 85366990
Phoenix Contact | 1244074 | Phoenix Contact CA-12P1N12T008X - Kabelsteckverbinder - 1244074 | auf Anfrage | 1 | 38 | auf Anfrage | auf Anfrage | DE | 85366990
Phoenix Contact | 1244077 | Phoenix Contact CA-09S1N8AT008X - Kabelsteckverbinder - 1244077 | auf Anfrage | 1 | 38 | auf Anfrage | auf Anfrage | DE | 85366990
Phoenix Contact | 1244083 | Phoenix Contact CA-07S1N12T008X - Kabelsteckverbinder - 1244083 | auf Anfrage | 1 | 38 | auf Anfrage | auf Anfrage | DE | 85366990
Phoenix Contact | 1244090 | Phoenix Contact CA-17P1N8AT007X - Kabelsteckverbinder - 1244090 | auf Anfrage | 1 | 36 | auf Anfrage | auf Anfrage | DE | 85366990
Phoenix Contact | 1244088 | Phoenix Contact CA-19P1N12T007X - Kabelsteckverbinder - 1244088 | auf Anfrage | 1 | 36 | auf Anfrage | auf Anfrage | DE | 85366990
Phoenix Contact | 1244097 | Phoenix Contact CA-16S1N12T007X - Kabelsteckverbinder - 1244097 | auf Anfrage | 1 | 36 | auf Anfrage | auf Anfrage | DE | 85366990
Phoenix Contact | 1244099 | Phoenix Contact CA-12S1N8AT007X - Kabelsteckverbinder - 1244099 | auf Anfrage | 1 | 36 | auf Anfrage | auf Anfrage | DE | 85366990
Phoenix Contact | 1244111 | Phoenix Contact CA-06S1N8AT007X - Kabelsteckverbinder - 1244111 | auf Anfrage | 1 | 36 | auf Anfrage | auf Anfrage | DE | 85366990
Phoenix Contact | 1244115 | Phoenix Contact CA-19S1N12T006X - Kabelsteckverbinder - 1244115 | auf Anfrage | 1 | 38 | auf Anfrage | auf Anfrage | DE | 85366990
Phoenix Contact | 1244117 | Phoenix Contact CA-17S1N8AT006X - Kabelsteckverbinder - 1244117 | auf Anfrage | 1 | 38 | auf Anfrage | auf Anfrage | DE | 85366990
Phoenix Contact | 1244128 | Phoenix Contact CA-12S1N12T006X - Kabelsteckverbinder - 1244128 | auf Anfrage | 1 | 38 | auf Anfrage | auf Anfrage | DE | 85366990
Phoenix Contact | 1244135 | Phoenix Contact CA-07P1N12T006X - Kabelsteckverbinder - 1244135 | auf Anfrage | 1 | 38 | auf Anfrage | auf Anfrage | DE | 85366990
Phoenix Contact | 1244136 | Phoenix Contact CA-07S1N12T006X - Kabelsteckverbinder - 1244136 | auf Anfrage | 1 | 38 | auf Anfrage | auf Anfrage | DE | 85366990
Phoenix Contact | 1244143 | Phoenix Contact CA-17P1N8AT0DNX - Kabelsteckverbinder - 1244143 | auf Anfrage | 1 | 36 | auf Anfrage | auf Anfrage | DE | 85366990
Phoenix Contact | 1244141 | Phoenix Contact CA-19P1N12T0DNX - Kabelsteckverbinder - 1244141 | auf Anfrage | 1 | 38 | auf Anfrage | auf Anfrage | DE | 85366990
Phoenix Contact | 1244142 | Phoenix Contact CA-19S1N12T0DNX - Kabelsteckverbinder - 1244142 | auf Anfrage | 1 | 36 | auf Anfrage | auf Anfrage | DE | 85366990
Phoenix Contact | 1244200 | Phoenix Contact K-5E - OE/010-C03/M23 F8X - Kabelstecker kunststoffumspritzt - 1244200 | auf Anfrage | 2 | 33 | auf Anfrage | auf Anfrage | DE | 85444290
Phoenix Contact | 1244151 | Phoenix Contact CA-12P1N8AT0DNX - Kabelsteckverbinder - 1244151 | auf Anfrage | 1 | 38 | auf Anfrage | auf Anfrage | DE | 85366990
Phoenix Contact | 1244152 | Phoenix Contact CA-12S1N8AT0DNX - Kabelsteckverbinder - 1244152 | auf Anfrage | 1 | 38 | auf Anfrage | auf Anfrage | DE | 85366990
Phoenix Contact | 1244208 | Phoenix Contact K-5E-M23 M9/5,0-C03/M23 F8X - Steckverbinder beidseitig kunststoffumspritzt - 1244208 | auf Anfrage | 2 | 33 | auf Anfrage | auf Anfrage | DE | 85444290
Phoenix Contact | 1244207 | Phoenix Contact K-5E-M23 M9/2,0-C03/M23 F8X - Steckverbinder beidseitig kunststoffumspritzt - 1244207 | auf Anfrage | 2 | 33 | auf Anfrage | auf Anfrage | DE | 85444290
Phoenix Contact | 1244209 | Phoenix Contact K-5E-M23 M9/010-C03/M23 F8X - Steckverbinder beidseitig kunststoffumspritzt - 1244209 | auf Anfrage | 2 | 31 | auf Anfrage | auf Anfrage | DE | 85444290
Phoenix Contact | 1244256 | Phoenix Contact CA-0000000HZ00X - Anbaugehäuse - 1244256 | auf Anfrage | 1 | 20 | auf Anfrage | auf Anfrage | DE | 85366990
Phoenix Contact | 1244326 | Phoenix Contact SF-Z0068X - Vierkantmontageflansch - 1244326 | auf Anfrage | 1 | 20 | auf Anfrage | auf Anfrage | DE | 74198090
Phoenix Contact | 1244390 | Phoenix Contact CA-000000080DNX - Gehäuse für Rundsteckverbinder - 1244390 | auf Anfrage | 1 | 20 | auf Anfrage | auf Anfrage | DE | 85366990
Phoenix Contact | 1244398 | Phoenix Contact CA-12S2N8A80DNX - Kabelsteckverbinder - 1244398 | auf Anfrage | 1 | 42 | auf Anfrage | auf Anfrage | DE | 85366990
Phoenix Contact | 1244399 | Phoenix Contact CA-12S2N1280DNX - Kabelsteckverbinder - 1244399 | auf Anfrage | 1 | 20 | auf Anfrage | auf Anfrage | DE | 85366990
Phoenix Contact | 1244400 | Phoenix Contact CA-12S2S8A80DNX - Kabelsteckverbinder - 1244400 | auf Anfrage | 1 | 20 | auf Anfrage | auf Anfrage | DE | 85366990
Phoenix Contact | 1244415 | Phoenix Contact SH-8ESC58A8LDLSX - Kabelsteckverbinder - 1244415 | auf Anfrage | 1 | 40 | auf Anfrage | auf Anfrage | DE | 85366990
Phoenix Contact | 1244427 | Phoenix Contact SH-8EPC58A8LB3SX - Kabelsteckverbinder - 1244427 | auf Anfrage | 1 | 40 | auf Anfrage | auf Anfrage | DE | 85366990
Phoenix Contact | 1244425 | Phoenix Contact SH-8EPC58A8LDLSX - Kabelsteckverbinder - 1244425 | auf Anfrage | 1 | 40 | auf Anfrage | auf Anfrage | DE | 85366990
Phoenix Contact | 1244436 | Phoenix Contact SH-8ESC58A9LB4SX - Kupplungssteckverbinder - 1244436 | auf Anfrage | 1 | 30 | auf Anfrage | auf Anfrage | DE | 85366990
Phoenix Contact | 1244455 | Phoenix Contact SH-08KS0,06-0,34 - Crimpkontakt - 1244455 | auf Anfrage | 100 | 20 | auf Anfrage | auf Anfrage | DE | 85366990
Phoenix Contact | 1244457 | Phoenix Contact SH-08KS0,34-0,50 - Crimpkontakt - 1244457 | auf Anfrage | 100 | 20 | auf Anfrage | auf Anfrage | DE | 85366990
Phoenix Contact | 1244462 | Phoenix Contact SH-20KS1,50-4,00 - Crimpkontakt - 1244462 | auf Anfrage | 50 | 20 | auf Anfrage | auf Anfrage | DE | 85366990
Phoenix Contact | 1244464 | Phoenix Contact SH-20KP0,25-2,50 - Crimpkontakt - 1244464 | auf Anfrage | 50 | 20 | auf Anfrage | auf Anfrage | DE | 85366990
Phoenix Contact | 1244458 | Phoenix Contact SH-08KP0,06-0,34 - Crimpkontakt - 1244458 | auf Anfrage | 100 | 20 | auf Anfrage | auf Anfrage | DE | 85366990
Phoenix Contact | 1244459 | Phoenix Contact SH-08KP0,34-0,50 - Crimpkontakt - 1244459 | auf Anfrage | 100 | 20 | auf Anfrage | auf Anfrage | DE | 85366990
Phoenix Contact | 1244461 | Phoenix Contact SH-20KS0,25-2,50 - Crimpkontakt - 1244461 | auf Anfrage | 50 | 20 | auf Anfrage | auf Anfrage | DE | 85366990
Phoenix Contact | 1244465 | Phoenix Contact SH-20KP1,50-4,00 - Crimpkontakt - 1244465 | auf Anfrage | 50 | 20 | auf Anfrage | auf Anfrage | DE | 85366990
Phoenix Contact | 1244475 | Phoenix Contact CA-12P1N12AD00X - Gerätesteckverbinder Vorderwand - 1244475 | auf Anfrage | 1 | 19 | auf Anfrage | auf Anfrage | DE | 85366990
Phoenix Contact | 1244477 | Phoenix Contact CA-17P1N12AD00X - Gerätesteckverbinder Vorderwand - 1244477 | auf Anfrage | 1 | 44 | auf Anfrage | auf Anfrage | DE | 85366990
Phoenix Contact | 1244523 | Phoenix Contact CA-12S2N8A8007X - Kabelsteckverbinder - 1244523 | auf Anfrage | 1 | 44 | auf Anfrage | auf Anfrage | DE | 85366990
Phoenix Contact | 1244540 | Phoenix Contact SH-Z2302X - Metall-Schutzkappe - 1244540 | auf Anfrage | 10 | 20 | auf Anfrage | auf Anfrage | DE | 74198090
Phoenix Contact | 1244542 | Phoenix Contact SH-Z2300X - Metall-Schutzkappe - 1244542 | auf Anfrage | 10 | 20 | auf Anfrage | auf Anfrage | DE | 74198090
Phoenix Contact | 1244550 | Phoenix Contact K-8E-OE/2,0-H00/M23F8-C5-SX - Kabelstecker kunststoffumspritzt - 1244550 | auf Anfrage | 2 | 33 | auf Anfrage | auf Anfrage | DE | 85444290
Phoenix Contact | 1244552 | Phoenix Contact K-8E-OE/10,0-H00/M23F8-C5-SX - Kabelstecker kunststoffumspritzt - 1244552 | auf Anfrage | 2 | 33 | auf Anfrage | auf Anfrage | DE | 85444290
Phoenix Contact | 1244554 | Phoenix Contact K-8E-M23M8/5,0-H00/OE-C5-SX - Kabelstecker kunststoffumspritzt - 1244554 | auf Anfrage | 2 | 33 | auf Anfrage | auf Anfrage | DE | 85444290
Phoenix Contact | 1244567 | Phoenix Contact K-8E-M23M8/10,0-H00/M23F8-C5-SX - Steckverbinder beidseitig kunststoffumspritzt - 1244567 | auf Anfrage | 2 | 33 | auf Anfrage | auf Anfrage | DE | 85444290
Phoenix Contact | 1244771 | Phoenix Contact CA-12P2N128007X - Kabelsteckverbinder - 1244771 | auf Anfrage | 1 | 20 | auf Anfrage | auf Anfrage | DE | 85366990
Phoenix Contact | 1244828 | Phoenix Contact HC-26S1N8A2300X - Gerätesteckverbinder Vorderwand - 1244828 | auf Anfrage | 24 | 20 | auf Anfrage | auf Anfrage | DE | 85366990
Phoenix Contact | 1244836 | Phoenix Contact HC-26P1N8A80DUX - Kabelsteckverbinder - 1244836 | auf Anfrage | 12 | 20 | auf Anfrage | auf Anfrage | DE | 85366990
Phoenix Contact | 1244858 | Phoenix Contact SB-8ESSA8A8L32SX - Kabelsteckverbinder - 1244858 | auf Anfrage | 1 | 20 | auf Anfrage | auf Anfrage | DE | 85366990
Phoenix Contact | 1244856 | Phoenix Contact SB-8ESCA8A8L33SX - Kabelsteckverbinder - 1244856 | auf Anfrage | 1 | 20 | auf Anfrage | auf Anfrage | DE | 85366990
Phoenix Contact | 1244859 | Phoenix Contact SB-8ESSA8A8L33SX - Kabelsteckverbinder - 1244859 | auf Anfrage | 1 | 20 | auf Anfrage | auf Anfrage | DE | 85366990
Phoenix Contact | 1244862 | Phoenix Contact SB-8EPCA8A8L33SX - Kabelsteckverbinder - 1244862 | auf Anfrage | 1 | 20 | auf Anfrage | auf Anfrage | DE | 85366990
Phoenix Contact | 1244869 | Phoenix Contact SB-8ESCA8A9L33SX - Kupplungssteckverbinder - 1244869 | auf Anfrage | 1 | 20 | auf Anfrage | auf Anfrage | DE | 85366990
Phoenix Contact | 1244865 | Phoenix Contact SB-8EPSA8A8L33SX - Kabelsteckverbinder - 1244865 | auf Anfrage | 1 | 20 | auf Anfrage | auf Anfrage | DE | 85366990
Phoenix Contact | 1244886 | Phoenix Contact SB-8ESSA8AWT00SX - Gerätesteckverbinder Vorderwand - 1244886 | auf Anfrage | 1 | 20 | auf Anfrage | auf Anfrage | DE | 85366990
Phoenix Contact | 1244888 | Phoenix Contact SB-8EPSA8AWT00SX - Gerätesteckverbinder Vorderwand - 1244888 | auf Anfrage | 1 | 20 | auf Anfrage | auf Anfrage | DE | 85366990
Phoenix Contact | 1244891 | Phoenix Contact SB-36KS6,00-10,00 - Crimpkontakt - 1244891 | auf Anfrage | 20 | 20 | auf Anfrage | auf Anfrage | DE | 85366990
Phoenix Contact | 1244890 | Phoenix Contact SB-36KS1,50-6,00 - Crimpkontakt - 1244890 | auf Anfrage | 20 | 20 | auf Anfrage | auf Anfrage | DE | 85366990
Phoenix Contact | 1244892 | Phoenix Contact SB-36KS16,00 - Crimpkontakt - 1244892 | auf Anfrage | 20 | 20 | auf Anfrage | auf Anfrage | DE | 85366990
Phoenix Contact | 1244894 | Phoenix Contact SB-36KP1,50-6,00 - Crimpkontakt - 1244894 | auf Anfrage | 20 | 20 | auf Anfrage | auf Anfrage | DE | 85366990
Phoenix Contact | 1244895 | Phoenix Contact SB-36KP6,00-10,00 - Crimpkontakt - 1244895 | auf Anfrage | 20 | 20 | auf Anfrage | auf Anfrage | DE | 85366990
Phoenix Contact | 1244896 | Phoenix Contact SB-36KP16,00 - Crimpkontakt - 1244896 | auf Anfrage | 20 | 20 | auf Anfrage | auf Anfrage | DE | 85366990
Phoenix Contact | 1244901 | Phoenix Contact HC-10KP0,08-0,56 - Crimpkontakt - 1244901 | auf Anfrage | 100 | 20 | auf Anfrage | auf Anfrage | DE | 85366990
Phoenix Contact | 1244902 | Phoenix Contact HC-10KS0,08-0,56 - Crimpkontakt - 1244902 | auf Anfrage | 100 | 20 | auf Anfrage | auf Anfrage | DE | 85366990
Phoenix Contact | 1244903 | Phoenix Contact HC-10KP0,75-1,00 - Crimpkontakt - 1244903 | auf Anfrage | 100 | 20 | auf Anfrage | auf Anfrage | DE | 85366990
Phoenix Contact | 1244904 | Phoenix Contact HC-10KS0,75-1,00 - Crimpkontakt - 1244904 | auf Anfrage | 100 | 20 | auf Anfrage | auf Anfrage | DE | 85366990
Phoenix Contact | 1244919 | Phoenix Contact SB-10KS0,06-1,00 - Crimpkontakt - 1244919 | auf Anfrage | 100 | 20 | auf Anfrage | auf Anfrage | DE | 85366990
Phoenix Contact | 1244920 | Phoenix Contact SB-10KS0,50-1,50 - Crimpkontakt - 1244920 | auf Anfrage | 100 | 20 | auf Anfrage | auf Anfrage | DE | 85366990
Phoenix Contact | 1244924 | Phoenix Contact SB-10KP0,06-1,00 - Crimpkontakt - 1244924 | auf Anfrage | 100 | 20 | auf Anfrage | auf Anfrage | DE | 85366990
Phoenix Contact | 1244925 | Phoenix Contact SB-10KP0,50-1,50 - Crimpkontakt - 1244925 | auf Anfrage | 100 | 20 | auf Anfrage | auf Anfrage | DE | 85366990
Phoenix Contact | 1244938 | Phoenix Contact SB-8ESCD8A8L33SX - Kabelsteckverbinder - 1244938 | auf Anfrage | 1 | 20 | auf Anfrage | auf Anfrage | DE | 85366990
Phoenix Contact | 1244969 | Phoenix Contact RC-1RKS0,75-1,00 - Crimpkontakt - 1244969 | auf Anfrage | 100 | 20 | auf Anfrage | auf Anfrage | DE | 85366990
Phoenix Contact | 1244971 | Phoenix Contact RC-1RKP0,08-0,56 - Crimpkontakt - 1244971 | auf Anfrage | 100 | 28 | auf Anfrage | auf Anfrage | DE | 85366990
Phoenix Contact | 1244989 | Phoenix Contact SB-Z0001X - Metall-Schutzkappe - 1244989 | auf Anfrage | 1 | 20 | auf Anfrage | auf Anfrage | DE | 74198090
Phoenix Contact | 1244990 | Phoenix Contact SB-Z0002X - Metall-Schutzkappe - 1244990 | auf Anfrage | 1 | 20 | auf Anfrage | auf Anfrage | DE | 74198090
Phoenix Contact | 1244972 | Phoenix Contact RC-1RKP0,75-1,00 - Crimpkontakt - 1244972 | auf Anfrage | 100 | 20 | auf Anfrage | auf Anfrage | DE | 85366990
Phoenix Contact | 1244973 | Phoenix Contact RC-15KP0,75-1,00 - Crimpkontakt - 1244973 | auf Anfrage | 100 | 20 | auf Anfrage | auf Anfrage | DE | 85366990
Phoenix Contact | 1244974 | Phoenix Contact RC-1RKP0,75-1,00/PE - Crimpkontakt - 1244974 | auf Anfrage | 100 | 28 | auf Anfrage | auf Anfrage | DE | 85366990
Phoenix Contact | 1244999 | Phoenix Contact CA-1RP1N8A80DNSX - Kabelsteckverbinder - 1244999 | auf Anfrage | 1 | 20 | auf Anfrage | auf Anfrage | DE | 85366990
Phoenix Contact | 1245000 | Phoenix Contact CA-1RS1N8A80DNSX - Kabelsteckverbinder - 1245000 | auf Anfrage | 1 | 20 | auf Anfrage | auf Anfrage | DE | 85366990
Phoenix Contact | 1245002 | Phoenix Contact CA-1RS1N8A8008X - Kabelsteckverbinder - 1245002 | auf Anfrage | 1 | 44 | auf Anfrage | auf Anfrage | DE | 85366990
Phoenix Contact | 1245027 | Phoenix Contact CA-00000008008X - Gehäuse für Rundsteckverbinder - 1245027 | auf Anfrage | 1 | 20 | auf Anfrage | auf Anfrage | DE | 85366990
Phoenix Contact | 1245007 | Phoenix Contact CA-1RP1N8A80DNX - Kabelsteckverbinder - 1245007 | auf Anfrage | 1 | 44 | auf Anfrage | auf Anfrage | DE | 85366990
Phoenix Contact | 1245008 | Phoenix Contact CA-1RS1N8A80DNX - Kabelsteckverbinder - 1245008 | auf Anfrage | 1 | 42 | auf Anfrage | auf Anfrage | DE | 85366990
Phoenix Contact | 1245030 | Phoenix Contact SM-36KP16,00 - Crimpkontakt - 1245030 | auf Anfrage | 20 | 20 | auf Anfrage | auf Anfrage | DE | 85389099
Phoenix Contact | 1245032 | Phoenix Contact SM-36KS16,00 - Crimpkontakt - 1245032 | auf Anfrage | 20 | 20 | auf Anfrage | auf Anfrage | DE | 85389099
Phoenix Contact | 1245046 | Phoenix Contact CA-1RP1N8A9008X - Kupplungssteckverbinder - 1245046 | auf Anfrage | 1 | 20 | auf Anfrage | auf Anfrage | DE | 85366990
Phoenix Contact | 1245050 | Phoenix Contact CA-1RS1N8AHZ00X - Gerätesteckverbinder Hinterwand - 1245050 | auf Anfrage | 1 | 20 | auf Anfrage | auf Anfrage | DE | 85366990
Phoenix Contact | 1245082 | Phoenix Contact CA-1RS1N8AT0DNX - Kabelsteckverbinder - 1245082 | auf Anfrage | 1 | 16 | auf Anfrage | auf Anfrage | DE | 85366990
Phoenix Contact | 1245086 | Phoenix Contact CA-1RP1N8AT0DNX - Kabelsteckverbinder - 1245086 | auf Anfrage | 1 | 38 | auf Anfrage | auf Anfrage | DE | 85366990
Phoenix Contact | 1245085 | Phoenix Contact CA-1RS1N8AT008X - Kabelsteckverbinder - 1245085 | auf Anfrage | 1 | 37 | auf Anfrage | auf Anfrage | DE | 85366990
Phoenix Contact | 1245096 | Phoenix Contact CA-1RP1N8AT007SX - Kabelsteckverbinder - 1245096 | auf Anfrage | 1 | 35 | auf Anfrage | auf Anfrage | DE | 85366990
Phoenix Contact | 1245097 | Phoenix Contact CA-1RP1N8AT008SX - Kabelsteckverbinder - 1245097 | auf Anfrage | 1 | 38 | auf Anfrage | auf Anfrage | DE | 85366990
Phoenix Contact | 1245215 | Phoenix Contact ST-17P1N8A8005SX - Kabelsteckverbinder - 1245215 | 24 | 1 | 1 | auf Anfrage | auf Anfrage | DE | 85366990
Phoenix Contact | 1245218 | Phoenix Contact ST-17S1N8A8005SX - Kabelsteckverbinder - 1245218 | auf Anfrage | 1 | 40 | auf Anfrage | auf Anfrage | DE | 85366990
Phoenix Contact | 1245220 | Phoenix Contact ST-3EP1N8A8005X - Kabelsteckverbinder - 1245220 | auf Anfrage | 1 | 20 | auf Anfrage | auf Anfrage | DE | 85366990
Phoenix Contact | 1245224 | Phoenix Contact ST-3ES1N8A8005SX - Kabelsteckverbinder - 1245224 | auf Anfrage | 1 | 40 | auf Anfrage | auf Anfrage | DE | 85366990
Phoenix Contact | 1245225 | Phoenix Contact ST-3ES1N8A9005SX - Kupplungssteckverbinder - 1245225 | auf Anfrage | 1 | 20 | auf Anfrage | auf Anfrage | DE | 85366990
Phoenix Contact | 1245227 | Phoenix Contact ST-5EP1N8A8005SX - Kabelsteckverbinder - 1245227 | 249 | 1 | 3 | auf Anfrage | auf Anfrage | DE | 85366990
Phoenix Contact | 1245230 | Phoenix Contact ST-5ES1N8A8005SX - Kabelsteckverbinder - 1245230 | auf Anfrage | 1 | 40 | auf Anfrage | auf Anfrage | DE | 85366990
Phoenix Contact | 1245236 | Phoenix Contact ST-6ES1N8A8005SX - Kabelsteckverbinder - 1245236 | auf Anfrage | 1 | 40 | auf Anfrage | auf Anfrage | DE | 85366990
Phoenix Contact | 1245234 | Phoenix Contact ST-6EP1N8A9005SX - Kupplungssteckverbinder - 1245234 | auf Anfrage | 1 | 20 | auf Anfrage | auf Anfrage | DE | 85366990
Phoenix Contact | 1245239 | Phoenix Contact ST-7EP1N8A8005SX - Kabelsteckverbinder - 1245239 | auf Anfrage | 1 | 40 | auf Anfrage | auf Anfrage | DE | 85366990
Phoenix Contact | 1245241 | Phoenix Contact ST-7ES1N8A8005X - Kabelsteckverbinder - 1245241 | auf Anfrage | 1 | 20 | auf Anfrage | auf Anfrage | DE | 85366990
Phoenix Contact | 1245242 | Phoenix Contact ST-7ES1N8A8005SX - Kabelsteckverbinder - 1245242 | auf Anfrage | 1 | 40 | auf Anfrage | auf Anfrage | DE | 85366990
Phoenix Contact | 1245260 | Phoenix Contact K-7E - OE/2,0-D00/M17 F8X - Kabelstecker kunststoffumspritzt - 1245260 | auf Anfrage | 2 | 34 | auf Anfrage | auf Anfrage | DE | 85444290
Phoenix Contact | 1245261 | Phoenix Contact K-7E - OE/5,0-D00/M17 F8X - Kabelstecker kunststoffumspritzt - 1245261 | auf Anfrage | 2 | 34 | auf Anfrage | auf Anfrage | DE | 85444290
Phoenix Contact | 1245447 | Phoenix Contact CA-Z0077X - Metall-Schutzkappe - 1245447 | auf Anfrage | 1 | 44 | auf Anfrage | auf Anfrage | DE | 74198090
Phoenix Contact | 1245449 | Phoenix Contact SH-Z0077X - Metall-Schutzkappe - 1245449 | auf Anfrage | 1 | 20 | auf Anfrage | auf Anfrage | DE | 74198090
Phoenix Contact | 1245442 | Phoenix Contact SM-Z0077X - Metall-Schutzkappe - 1245442 | auf Anfrage | 1 | 30 | auf Anfrage | auf Anfrage | DE | 74198090
Phoenix Contact | 1245474 | Phoenix Contact RC-15KS0,08-0,56 - Crimpkontakt - 1245474 | auf Anfrage | 100 | 28 | auf Anfrage | auf Anfrage | DE | 85366990
Phoenix Contact | 1245475 | Phoenix Contact RC-15KP0,08-0,56 - Crimpkontakt - 1245475 | auf Anfrage | 100 | 30 | auf Anfrage | auf Anfrage | DE | 85366990
Phoenix Contact | 1245508 | Phoenix Contact CA-12S2N128007X - Kabelsteckverbinder - 1245508 | auf Anfrage | 1 | 20 | auf Anfrage | auf Anfrage | DE | 85366990
Phoenix Contact | 1245643 | Phoenix Contact TGGM/CDIO/17-BUX - Kabelsteckverbinder - 1245643 | auf Anfrage | 1 | 61 | auf Anfrage | auf Anfrage | DE | 85366990
Phoenix Contact | 1245650 | Phoenix Contact RC/TGGM/KVD/LBL 16+3X - Anschlussbuchse - 1245650 | auf Anfrage | 1 | 20 | auf Anfrage | auf Anfrage | DE | 85366990
Phoenix Contact | 1247862 | Phoenix Contact UNIFOX-RT M23 12 - Entriegelungswerkzeug - 1247862 | auf Anfrage | 1 | 18 | auf Anfrage | auf Anfrage | DE | 82055980
Phoenix Contact | 1248162 | Phoenix Contact QPD T 3PE1,5 BK - T-Verteiler - 1248162 | auf Anfrage | 100 | 18 | auf Anfrage | auf Anfrage | PL | 85366990
Phoenix Contact | 1249554 | Phoenix Contact HC-STA-RJ45CT-HT-M20-PLRBK - Steckverbinder-Set - 1249554 | 17 | 1 | 1 | auf Anfrage | auf Anfrage | CN | 85366990
Phoenix Contact | 1249560 | Phoenix Contact HC-STA-RJ45GC-BWSC-ELAL - Steckverbinder-Set - 1249560 | 26 | 1 | 3 | auf Anfrage | auf Anfrage | CN | 85366990
Phoenix Contact | 1249555 | Phoenix Contact HC-STA-RJ45I-23-HT-M20-PLRBK - Steckverbinder-Set - 1249555 | 35 | 1 | 1 | auf Anfrage | auf Anfrage | CN | 85366990
Phoenix Contact | 1249556 | Phoenix Contact HC-STA-RJ45PC-HT-M20-PLRBK - Steckverbinder-Set - 1249556 | 54 | 1 | 1 | auf Anfrage | auf Anfrage | CN | 85366990
Phoenix Contact | 1249558 | Phoenix Contact HC-STA-RJ45PC-HS-M20-PLRBK - Steckverbinder-Set - 1249558 | 42 | 1 | 3 | auf Anfrage | auf Anfrage | CN | 85366990
Phoenix Contact | 1249559 | Phoenix Contact HC-STA-RJ45GC-BWSC-PLRBK - Steckverbinder-Set - 1249559 | 84 | 1 | 1 | auf Anfrage | auf Anfrage | CN | 85366990
Phoenix Contact | 1249557 | Phoenix Contact HC-STA-RJ45CT-HS-M20-PLRBK - Steckverbinder-Set - 1249557 | 28 | 1 | 1 | auf Anfrage | auf Anfrage | CN | 85366990
Phoenix Contact | 1250833 | Phoenix Contact FOC-PT9:LC-OM1/2.5 - LWL-Leitung - 1250833 | 63 | 1 | 3 | auf Anfrage | auf Anfrage | CN | 85447000
Phoenix Contact | 1253082 | Phoenix Contact UNIFOX-RT M23 17 - Entriegelungswerkzeug - 1253082 | 3 | 1 | 1 | auf Anfrage | auf Anfrage | DE | 82055980
Phoenix Contact | 1260715 | Phoenix Contact VS-OE-M12FSBP-93R-LI/2,0X - Gerätesteckverbinder Hinterwand - 1260715 | 2 | 1 | 3 | auf Anfrage | auf Anfrage | DE | 85444290
Phoenix Contact | 1260718 | Phoenix Contact VS-M12FSBP-OE-94C-LI/2,0X - Gerätesteckverbinder Hinterwand - 1260718 | 2 | 1 | 3 | auf Anfrage | auf Anfrage | DE | 85444290
Phoenix Contact | 1260742 | Phoenix Contact SAC-14P- 5,0-PUR/M16FRX - Stammleitung - 1260742 | auf Anfrage | 1 | 38 | auf Anfrage | auf Anfrage | DE | 85444290
Phoenix Contact | 1260746 | Phoenix Contact SAC-12P-10,0-PUR/M16FRX - Stammleitung - 1260746 | auf Anfrage | 1 | 40 | auf Anfrage | auf Anfrage | DE | 85444290
Phoenix Contact | 1260752 | Phoenix Contact RCK-TWUM/BL16+3/10,0PUR-UX - Stammleitung - 1260752 | auf Anfrage | 1 | 41 | auf Anfrage | auf Anfrage | DE | 85444290
Phoenix Contact | 1260753 | Phoenix Contact RCK-TWUM/BL16+3/ 5,0PUR-UX - Stammleitung - 1260753 | auf Anfrage | 1 | 41 | auf Anfrage | auf Anfrage | DE | 85444290
Phoenix Contact | 1260750 | Phoenix Contact SAC-10P- 5,0-PUR/M16FRX - Stammleitung - 1260750 | auf Anfrage | 1 | 40 | auf Anfrage | auf Anfrage | DE | 85444290
Phoenix Contact | 1260755 | Phoenix Contact RCK-TWUM/BL12/10,0PUR-UX - Stammleitung - 1260755 | auf Anfrage | 1 | 41 | auf Anfrage | auf Anfrage | DE | 85444290
Phoenix Contact | 1260761 | Phoenix Contact RCK-TGUM/BL16+3/30,0PUR-UX - Stammleitung - 1260761 | auf Anfrage | 2 | 41 | auf Anfrage | auf Anfrage | DE | 85444290
Phoenix Contact | 1260757 | Phoenix Contact RCK-TWUM/BL12/ 5,0PUR-UX - Stammleitung - 1260757 | auf Anfrage | 1 | 41 | auf Anfrage | auf Anfrage | DE | 85444290
Phoenix Contact | 1260759 | Phoenix Contact RCK-TWGM/BL16+3/10,0PUR SHX - Stammleitung - 1260759 | auf Anfrage | 1 | 41 | auf Anfrage | auf Anfrage | DE | 85444290
Phoenix Contact | 1260762 | Phoenix Contact RCK-TGUM/BL16+3/20,0PUR-UX - Stammleitung - 1260762 | auf Anfrage | 2 | 41 | auf Anfrage | auf Anfrage | DE | 85444290
Phoenix Contact | 1260763 | Phoenix Contact RCK-TGUM/BL16+3/15,0PUR-UX - Stammleitung - 1260763 | auf Anfrage | 2 | 41 | auf Anfrage | auf Anfrage | DE | 85444290
Phoenix Contact | 1260764 | Phoenix Contact RCK-TGUM/BL16+3/10,0PUR-UX - Stammleitung - 1260764 | auf Anfrage | 1 | 41 | auf Anfrage | auf Anfrage | DE | 85444290
Phoenix Contact | 1260765 | Phoenix Contact RCK-TGUM/BL16+3/ 5,0PUR-UX - Stammleitung - 1260765 | auf Anfrage | 1 | 41 | auf Anfrage | auf Anfrage | DE | 85444290
Phoenix Contact | 1260769 | Phoenix Contact RCK-TGUM/BL12/10,0PUR-UX - Stammleitung - 1260769 | auf Anfrage | 1 | 41 | auf Anfrage | auf Anfrage | DE | 85444290
Phoenix Contact | 1261279 | Phoenix Contact K-17 - OE/2,0-E01/M17 F8X - Kabelstecker kunststoffumspritzt - 1261279 | auf Anfrage | 2 | 34 | auf Anfrage | auf Anfrage | DE | 85444290
Phoenix Contact | 1261276 | Phoenix Contact K-17 - OE/5,0-E01/M17 F8X - Kabelstecker kunststoffumspritzt - 1261276 | auf Anfrage | 2 | 34 | auf Anfrage | auf Anfrage | DE | 85444290
Phoenix Contact | 1274810 | Phoenix Contact PRC 5-TERM-2,5 - Schutzkappe - 1274810 | 707 | 1 | 3 | auf Anfrage | auf Anfrage | PL | 39269097
Phoenix Contact | 1274812 | Phoenix Contact PRC 5-SPLK-2,5 - Leitungsverbinder - 1274812 | 6 | 1 | 3 | auf Anfrage | auf Anfrage | PL | 85366990
Phoenix Contact | 1274854 | Phoenix Contact QPD W 4PE4,0 M25 0,5 BK VPE100 - Wanddurchführung - 1274854 | auf Anfrage | 250 | 44 | auf Anfrage | auf Anfrage | PL | 85444290
Phoenix Contact | 1277189 | Phoenix Contact QPD QSK BK 4X2,5 FS LE - Schutzkappe - 1277189 | auf Anfrage | 50 | 44 | auf Anfrage | auf Anfrage | PL | 39269097
Phoenix Contact | 1280101 | Phoenix Contact HC-STA-B24-HHFD-1TM32-TM25-AL - Gehäuse - 1280101 | auf Anfrage | 50 | 26 | auf Anfrage | auf Anfrage | PL | 85389099
Phoenix Contact | 1278899 | Phoenix Contact Q-PROT 9/11 VPE500 - Blindstopfen - 1278899 | 1000 | 500 | 3 | auf Anfrage | auf Anfrage | PL | 39269097
Phoenix Contact | 1284853 | Phoenix Contact SH-8EPD68AAD00S - Gerätesteckverbinder Vorderwand - 1284853 | auf Anfrage | 1 | 29 | auf Anfrage | auf Anfrage | DE | 85366990
Phoenix Contact | 1293912 | Phoenix Contact M23-19P2N8A8003 - Kabelsteckverbinder - 1293912 | auf Anfrage | 1 | 21 | auf Anfrage | auf Anfrage | DE | 85389099
Phoenix Contact | 1298070 | Phoenix Contact ES-BPC-C 95-120 OG - Steckverbinder - 1298070 | 840 | 60 | 1 | auf Anfrage | auf Anfrage | CN | 85359000
Phoenix Contact | 1298071 | Phoenix Contact ES-BPC-C 95-120 BK - Steckverbinder - 1298071 | 240 | 60 | 1 | auf Anfrage | auf Anfrage | CN | 85359000
Phoenix Contact | 1298075 | Phoenix Contact ES-FT-BPC-B/S 95-120 BK - Steckverbinder - 1298075 | 2895 | 15 | 3 | auf Anfrage | auf Anfrage | CN | 85359000
Phoenix Contact | 1298076 | Phoenix Contact ES-FT-BPC-B/S 95-120 OG - Steckverbinder - 1298076 | 6180 | 15 | 1 | auf Anfrage | auf Anfrage | CN | 85359000
Phoenix Contact | 1298077 | Phoenix Contact ES-FT-BPC-C 95-120 BK - Steckverbinder - 1298077 | 60 | 15 | 1 | auf Anfrage | auf Anfrage | CN | 85359000
Phoenix Contact | 1298078 | Phoenix Contact ES-FT-BPC-C 95-120 OG - Steckverbinder - 1298078 | 165 | 15 | 1 | auf Anfrage | auf Anfrage | CN | 85359000
Phoenix Contact | 1298080 | Phoenix Contact ES-FT-BPC-S 95-120 OG - Steckverbinder - 1298080 | 15 | 15 | 1 | auf Anfrage | auf Anfrage | CN | 85359000
Phoenix Contact | 1298081 | Phoenix Contact ES-FT-BPC-B 95-120 BK - Steckverbinder - 1298081 | 705 | 15 | 2 | auf Anfrage | auf Anfrage | CN | 85359000
Phoenix Contact | 1298082 | Phoenix Contact ES-FT-BPC-B 95-120 OG - Steckverbinder - 1298082 | 315 | 15 | 1 | auf Anfrage | auf Anfrage | CN | 85359000
Phoenix Contact | 1298079 | Phoenix Contact ES-FT-BPC-S 95-120 BK - Steckverbinder - 1298079 | auf Anfrage | 15 | 118 | auf Anfrage | auf Anfrage | CN | 85359000
Phoenix Contact | 1303921 | Phoenix Contact SH-Z0033 - Gehäuse-Set - 1303921 | auf Anfrage | 60 | 23 | auf Anfrage | auf Anfrage | DE | 85366990
Phoenix Contact | 1303923 | Phoenix Contact SH-Z0034 - Gehäuse-Set - 1303923 | auf Anfrage | 60 | 21 | auf Anfrage | auf Anfrage | DE | 85366990
Phoenix Contact | 1304437 | Phoenix Contact SB-Z0029 - Distanzhülse - 1304437 | auf Anfrage | 50 | 21 | auf Anfrage | auf Anfrage | DE | 85366990
Phoenix Contact | 1304436 | Phoenix Contact SB-Z0028 - Gehäuseteil - 1304436 | auf Anfrage | 60 | 23 | auf Anfrage | auf Anfrage | DE | 85366990
Phoenix Contact | 1304442 | Phoenix Contact SB-Z0033 - Zugentlastung - 1304442 | auf Anfrage | 300 | 23 | auf Anfrage | auf Anfrage | DE | 85366990
Phoenix Contact | 1304443 | Phoenix Contact SB-Z0034 - Dichtring - 1304443 | auf Anfrage | 300 | 21 | auf Anfrage | auf Anfrage | DE | 85366990
Phoenix Contact | 1304438 | Phoenix Contact SB-Z0030 - Kontakteinsatz - 1304438 | auf Anfrage | 50 | 21 | auf Anfrage | auf Anfrage | DE | 85366990
Phoenix Contact | 1304440 | Phoenix Contact SB-Z0031 - Kontakteinsatz - 1304440 | auf Anfrage | 50 | 21 | auf Anfrage | auf Anfrage | DE | 85366990
Phoenix Contact | 1304441 | Phoenix Contact SB-Z0032 - Kontakteinsatz - 1304441 | auf Anfrage | 50 | 21 | auf Anfrage | auf Anfrage | DE | 85366990
Phoenix Contact | 1304523 | Phoenix Contact SB-Z0035 - Anbaugehäuse - 1304523 | auf Anfrage | 50 | 21 | auf Anfrage | auf Anfrage | DE | 85366990
Phoenix Contact | 1304525 | Phoenix Contact SB-Z0036 - Kontakteinsatz - 1304525 | auf Anfrage | 50 | 21 | auf Anfrage | auf Anfrage | DE | 85366990
Phoenix Contact | 1304458 | Phoenix Contact SST PRC SPLICE KIT - Leitungsverbinder - 1304458 | 48 | 1 | 3 | auf Anfrage | auf Anfrage | PL | 85366990
Phoenix Contact | 1304526 | Phoenix Contact SB-Z0037 - Kontakteinsatz - 1304526 | auf Anfrage | 50 | 21 | auf Anfrage | auf Anfrage | DE | 85366990
Phoenix Contact | 1304528 | Phoenix Contact SB-Z0038 - Kontakteinsatz - 1304528 | auf Anfrage | 100 | 21 | auf Anfrage | auf Anfrage | DE | 85366990
Phoenix Contact | 1304530 | Phoenix Contact SB-Z0039 - Schraube - 1304530 | auf Anfrage | 150 | 21 | auf Anfrage | auf Anfrage | DE | 85366990
Phoenix Contact | 1304532 | Phoenix Contact SB-Z0040 - Gehäuseteil - 1304532 | auf Anfrage | 50 | 21 | auf Anfrage | auf Anfrage | DE | 85366990
Phoenix Contact | 1305067 | Phoenix Contact SB-Z0041 - Gehäuse-Set - 1305067 | auf Anfrage | 50 | 21 | auf Anfrage | auf Anfrage | DE | 85366990
Phoenix Contact | 1305071 | Phoenix Contact SB-Z0043 - Gehäuseteil - 1305071 | auf Anfrage | 48 | 21 | auf Anfrage | auf Anfrage | DE | 85366990
Phoenix Contact | 1305074 | Phoenix Contact SB-Z0044 - Dichtring - 1305074 | auf Anfrage | 100 | 23 | auf Anfrage | auf Anfrage | DE | 85366990
Phoenix Contact | 1305079 | Phoenix Contact SB-Z0045 - Dichtring - 1305079 | auf Anfrage | 100 | 23 | auf Anfrage | auf Anfrage | DE | 85366990
Phoenix Contact | 1305083 | Phoenix Contact SB-Z0047 - Dichtring - 1305083 | auf Anfrage | 100 | 23 | auf Anfrage | auf Anfrage | DE | 85366990
Phoenix Contact | 1305086 | Phoenix Contact SB-Z0048 - Dichtring - 1305086 | auf Anfrage | 100 | 23 | auf Anfrage | auf Anfrage | DE | 85366990
Phoenix Contact | 1305080 | Phoenix Contact SB-Z0046 - Dichtring - 1305080 | auf Anfrage | 100 | 23 | auf Anfrage | auf Anfrage | DE | 85366990
Phoenix Contact | 1308636 | Phoenix Contact PRC 20/4-C2-FT25-FS2,5 - Gerätesteckverbinder Vorderwand - 1308636 | auf Anfrage | 1 | 26 | auf Anfrage | auf Anfrage | PL | 85366990
Phoenix Contact | 1308634 | Phoenix Contact PRC 20/4-C1-FT25-FS2,5 - Gerätesteckverbinder Vorderwand - 1308634 | auf Anfrage | 1 | 24 | auf Anfrage | auf Anfrage | PL | 85366990
Phoenix Contact | 1308635 | Phoenix Contact PRC 20/4-C2-FT25-MS2,5 - Gerätesteckverbinder Vorderwand - 1308635 | auf Anfrage | 1 | 24 | auf Anfrage | auf Anfrage | PL | 85366990
Phoenix Contact | 1308640 | Phoenix Contact PRC 20/4-C1-FC-FS2,5 6-14 - Kupplungssteckverbinder - 1308640 | 9 | 1 | 3 | auf Anfrage | auf Anfrage | PL | 85366990
Phoenix Contact | 1308637 | Phoenix Contact PRC 20/4-C3-FT25-MS2,5 - Gerätesteckverbinder Vorderwand - 1308637 | auf Anfrage | 1 | 24 | auf Anfrage | auf Anfrage | PL | 85366990
Phoenix Contact | 1308638 | Phoenix Contact PRC 20/4-C3-FT25-FS2,5 - Gerätesteckverbinder Vorderwand - 1308638 | auf Anfrage | 1 | 24 | auf Anfrage | auf Anfrage | PL | 85366990
Phoenix Contact | 1308641 | Phoenix Contact PRC 20/4-C2-FC-MS2,5 6-14 - Steckverbinder - 1308641 | 561 | 1 | 3 | auf Anfrage | auf Anfrage | PL | 85366990
Phoenix Contact | 1308642 | Phoenix Contact PRC 20/4-C2-FC-FS2,5 6-14 - Kupplungssteckverbinder - 1308642 | 599 | 1 | 1 | auf Anfrage | auf Anfrage | PL | 85366990
Phoenix Contact | 1308644 | Phoenix Contact PRC 20/4-C3-FC-MS2,5 6-14 - Steckverbinder - 1308644 | 616 | 1 | 1 | auf Anfrage | auf Anfrage | PL | 85366990
Phoenix Contact | 1308646 | Phoenix Contact PRC 20/4-C3-FC-FS2,5 6-14 - Kupplungssteckverbinder - 1308646 | 681 | 1 | 1 | auf Anfrage | auf Anfrage | PL | 85366990
Phoenix Contact | 1308648 | Phoenix Contact PRC 20/5-C1-FT25-MS2,5 - Gerätesteckverbinder Vorderwand - 1308648 | 1114 | 1 | 3 | auf Anfrage | auf Anfrage | PL | 85366990
Phoenix Contact | 1308658 | Phoenix Contact PRC 20/5-C3-FT25-MS2,5 - Gerätesteckverbinder Vorderwand - 1308658 | auf Anfrage | 1 | 26 | auf Anfrage | auf Anfrage | PL | 85366990
Phoenix Contact | 1308664 | Phoenix Contact PRC 20/5-C3-FC-MS2,5 6-14 - Steckverbinder - 1308664 | 3 | 1 | 2 | auf Anfrage | auf Anfrage | PL | 85366990
Phoenix Contact | 1308665 | Phoenix Contact PRC 20/5-C3-FC-FS2,5 6-14 - Kupplungssteckverbinder - 1308665 | 4 | 1 | 1 | auf Anfrage | auf Anfrage | PL | 85366990
Phoenix Contact | 1308661 | Phoenix Contact PRC 20/5-C1-FC-FS2,5 6-14 - Kupplungssteckverbinder - 1308661 | 943 | 1 | 1 | auf Anfrage | auf Anfrage | PL | 85366990
Phoenix Contact | 1308662 | Phoenix Contact PRC 20/5-C2-FC-MS2,5 6-14 - Steckverbinder - 1308662 | 36 | 1 | 1 | auf Anfrage | auf Anfrage | PL | 85366990
Phoenix Contact | 1308663 | Phoenix Contact PRC 20/5-C2-FC-FS2,5 6-14 - Kupplungssteckverbinder - 1308663 | 1 | 1 | 1 | auf Anfrage | auf Anfrage | PL | 85366990
Phoenix Contact | 1309413 | Phoenix Contact PRC 20/4-C4-FT25-MS2,5 - Gerätesteckverbinder Vorderwand - 1309413 | auf Anfrage | 1 | 26 | auf Anfrage | auf Anfrage | PL | 85366990
Phoenix Contact | 1309416 | Phoenix Contact PRC 20/4-C4-FC-FS2,5 6-14 - Kupplungssteckverbinder - 1309416 | 553 | 1 | 1 | auf Anfrage | auf Anfrage | PL | 85366990
Phoenix Contact | 1309414 | Phoenix Contact PRC 20/4-C4-FT25-FS2,5 - Gerätesteckverbinder Vorderwand - 1309414 | 9 | 1 | 1 | auf Anfrage | auf Anfrage | PL | 85366990
Phoenix Contact | 1309415 | Phoenix Contact PRC 20/4-C4-FC-MS2,5 6-14 - Steckverbinder - 1309415 | 414 | 1 | 1 | auf Anfrage | auf Anfrage | PL | 85366990
Phoenix Contact | 1309417 | Phoenix Contact PRC 20/5-C4-FT25-MS2,5 - Gerätesteckverbinder Vorderwand - 1309417 | auf Anfrage | 1 | 24 | auf Anfrage | auf Anfrage | PL | 85366990
Phoenix Contact | 1309418 | Phoenix Contact PRC 20/5-C4-FT25-FS2,5 - Gerätesteckverbinder Vorderwand - 1309418 | auf Anfrage | 1 | 26 | auf Anfrage | auf Anfrage | PL | 85366990
Phoenix Contact | 1309419 | Phoenix Contact PRC 20/5-C4-FC-MS2,5 6-14 - Steckverbinder - 1309419 | 8 | 1 | 3 | auf Anfrage | auf Anfrage | PL | 85366990
Phoenix Contact | 1309421 | Phoenix Contact PRC 20/5-C4-FC-FS2,5 6-14 - Kupplungssteckverbinder - 1309421 | 5 | 1 | 1 | auf Anfrage | auf Anfrage | PL | 85366990
Phoenix Contact | 1311280 | Phoenix Contact VS-08-SD-F-BK-VPE100 - Schutzdeckel - 1311280 | auf Anfrage | 100 | 34 | auf Anfrage | auf Anfrage | DE | 39269097
Phoenix Contact | 1312600 | Phoenix Contact PRC 20/COVER-IP-F - Schutzkappe - 1312600 | 975 | 5 | 1 | auf Anfrage | auf Anfrage | CN | 85389099
Phoenix Contact | 1312598 | Phoenix Contact PRC 20/COVER-IP-M - Schutzkappe - 1312598 | 595 | 5 | 1 | auf Anfrage | auf Anfrage | CN | 85389099
Phoenix Contact | 1313276 | Phoenix Contact PRC 20/2-C2-FT25-MS2,5 - Gerätesteckverbinder Vorderwand - 1313276 | auf Anfrage | 1 | 26 | auf Anfrage | auf Anfrage | PL | 85366990
Phoenix Contact | 1313274 | Phoenix Contact PRC 20/2-C1-FT25-MS2,5 - Gerätesteckverbinder Vorderwand - 1313274 | 29 | 1 | 3 | auf Anfrage | auf Anfrage | PL | 85366990
Phoenix Contact | 1313275 | Phoenix Contact PRC 20/2-C1-FT25-FS2,5 - Gerätesteckverbinder Vorderwand - 1313275 | 47 | 1 | 3 | auf Anfrage | auf Anfrage | PL | 85366990
Phoenix Contact | 1313277 | Phoenix Contact PRC 20/2-C2-FT25-FS2,5 - Gerätesteckverbinder Vorderwand - 1313277 | auf Anfrage | 1 | 24 | auf Anfrage | auf Anfrage | PL | 85366990
Phoenix Contact | 1313278 | Phoenix Contact PRC 20/2-C3-FT25-MS2,5 - Gerätesteckverbinder Vorderwand - 1313278 | auf Anfrage | 1 | 26 | auf Anfrage | auf Anfrage | PL | 85366990
Phoenix Contact | 1313285 | Phoenix Contact PRC 20/2-C1-FC-MS2,5 6-14 - Steckverbinder - 1313285 | auf Anfrage | 1 | 24 | auf Anfrage | auf Anfrage | PL | 85366990
Phoenix Contact | 1313280 | Phoenix Contact PRC 20/2-C3-FT25-FS2,5 - Gerätesteckverbinder Vorderwand - 1313280 | auf Anfrage | 1 | 24 | auf Anfrage | auf Anfrage | PL | 85366990
Phoenix Contact | 1313281 | Phoenix Contact PRC 20/2-C4-FT25-MS2,5 - Gerätesteckverbinder Vorderwand - 1313281 | auf Anfrage | 1 | 26 | auf Anfrage | auf Anfrage | PL | 85366990
Phoenix Contact | 1313283 | Phoenix Contact PRC 20/2-C4-FT25-FS2,5 - Gerätesteckverbinder Vorderwand - 1313283 | 3 | 1 | 1 | auf Anfrage | auf Anfrage | PL | 85366990
Phoenix Contact | 1313288 | Phoenix Contact PRC 20/2-C1-FC-FS2,5 6-14 - Kupplungssteckverbinder - 1313288 | 34 | 1 | 24 | auf Anfrage | auf Anfrage | PL | 85366990
Phoenix Contact | 1313290 | Phoenix Contact PRC 20/2-C2-FC-MS2,5 6-14 - Steckverbinder - 1313290 | 17 | 1 | 1 | auf Anfrage | auf Anfrage | PL | 85366990
Phoenix Contact | 1313294 | Phoenix Contact PRC 20/2-C4-FC-MS2,5 6-14 - Steckverbinder - 1313294 | 6 | 1 | 2 | auf Anfrage | auf Anfrage | PL | 85366990
Phoenix Contact | 1313291 | Phoenix Contact PRC 20/2-C2-FC-FS2,5 6-14 - Kupplungssteckverbinder - 1313291 | auf Anfrage | 1 | 24 | auf Anfrage | auf Anfrage | PL | 85366990
Phoenix Contact | 1313292 | Phoenix Contact PRC 20/2-C3-FC-MS2,5 6-14 - Steckverbinder - 1313292 | 16 | 1 | 1 | auf Anfrage | auf Anfrage | PL | 85366990
Phoenix Contact | 1313293 | Phoenix Contact PRC 20/2-C3-FC-FS2,5 6-14 - Kupplungssteckverbinder - 1313293 | auf Anfrage | 1 | 24 | auf Anfrage | auf Anfrage | PL | 85366990
Phoenix Contact | 1313295 | Phoenix Contact PRC 20/2-C4-FC-FS2,5 6-14 - Kupplungssteckverbinder - 1313295 | 6 | 1 | 1 | auf Anfrage | auf Anfrage | PL | 85366990
Phoenix Contact | 1313299 | Phoenix Contact PRC 20/3-C1-FT25-MS2,5 - Gerätesteckverbinder Vorderwand - 1313299 | 224 | 1 | 2 | auf Anfrage | auf Anfrage | PL | 85366990
Phoenix Contact | 1313314 | Phoenix Contact PRC 20/3-C1-FC-MS2,5 6-14 - Steckverbinder - 1313314 | 199 | 1 | 1 | auf Anfrage | auf Anfrage | PL | 85366990
Phoenix Contact | 1313300 | Phoenix Contact PRC 20/3-C1-FT25-FS2,5 - Gerätesteckverbinder Vorderwand - 1313300 | 222 | 1 | 1 | auf Anfrage | auf Anfrage | PL | 85366990
Phoenix Contact | 1313302 | Phoenix Contact PRC 20/3-C2-FT25-MS2,5 - Gerätesteckverbinder Vorderwand - 1313302 | auf Anfrage | 1 | 26 | auf Anfrage | auf Anfrage | PL | 85366990
Phoenix Contact | 1313304 | Phoenix Contact PRC 20/3-C2-FT25-FS2,5 - Gerätesteckverbinder Vorderwand - 1313304 | auf Anfrage | 1 | 24 | auf Anfrage | auf Anfrage | PL | 85366990
Phoenix Contact | 1313306 | Phoenix Contact PRC 20/3-C3-FT25-MS2,5 - Gerätesteckverbinder Vorderwand - 1313306 | auf Anfrage | 1 | 24 | auf Anfrage | auf Anfrage | PL | 85366990
Phoenix Contact | 1313309 | Phoenix Contact PRC 20/3-C3-FT25-FS2,5 - Gerätesteckverbinder Vorderwand - 1313309 | auf Anfrage | 1 | 24 | auf Anfrage | auf Anfrage | PL | 85366990
Phoenix Contact | 1313312 | Phoenix Contact PRC 20/3-C4-FT25-FS2,5 - Gerätesteckverbinder Vorderwand - 1313312 | auf Anfrage | 1 | 26 | auf Anfrage | auf Anfrage | PL | 85366990
Phoenix Contact | 1313316 | Phoenix Contact PRC 20/3-C1-FC-FS2,5 6-14 - Kupplungssteckverbinder - 1313316 | 274 | 1 | 3 | auf Anfrage | auf Anfrage | PL | 85366990
Phoenix Contact | 1313317 | Phoenix Contact PRC 20/3-C2-FC-MS2,5 6-14 - Steckverbinder - 1313317 | 9 | 1 | 26 | auf Anfrage | auf Anfrage | PL | 85366990
Phoenix Contact | 1313318 | Phoenix Contact PRC 20/3-C2-FC-FS2,5 6-14 - Kupplungssteckverbinder - 1313318 | auf Anfrage | 1 | 24 | auf Anfrage | auf Anfrage | PL | 85366990
Phoenix Contact | 1313320 | Phoenix Contact PRC 20/3-C3-FC-MS2,5 6-14 - Steckverbinder - 1313320 | 43 | 1 | 2 | auf Anfrage | auf Anfrage | PL | 85366990
Phoenix Contact | 1313321 | Phoenix Contact PRC 20/3-C3-FC-FS2,5 6-14 - Kupplungssteckverbinder - 1313321 | 49 | 1 | 3 | auf Anfrage | auf Anfrage | PL | 85366990
Phoenix Contact | 1313323 | Phoenix Contact PRC 20/3-C4-FC-MS2,5 6-14 - Steckverbinder - 1313323 | 86 | 1 | 3 | auf Anfrage | auf Anfrage | PL | 85366990
Phoenix Contact | 1313325 | Phoenix Contact PRC 20/3-C4-FC-FS2,5 6-14 - Kupplungssteckverbinder - 1313325 | 87 | 1 | 3 | auf Anfrage | auf Anfrage | PL | 85366990
Phoenix Contact | 1314970 | Phoenix Contact SB-8EP6A8A8L32S - Kabelsteckverbinder - 1314970 | auf Anfrage | 1 | 23 | auf Anfrage | auf Anfrage | DE | 85366990
Phoenix Contact | 1314974 | Phoenix Contact SB-8EP6A8A9L33S - Kupplungssteckverbinder - 1314974 | auf Anfrage | 1 | 23 | auf Anfrage | auf Anfrage | DE | 85366990
Phoenix Contact | 1314971 | Phoenix Contact SB-8EP6A8A8L33S - Kabelsteckverbinder - 1314971 | auf Anfrage | 1 | 23 | auf Anfrage | auf Anfrage | DE | 85366990
Phoenix Contact | 1314972 | Phoenix Contact SB-8EP6A8A8L34S - Kabelsteckverbinder - 1314972 | auf Anfrage | 1 | 23 | auf Anfrage | auf Anfrage | DE | 85366990
Phoenix Contact | 1314973 | Phoenix Contact SB-8EP6A8A9L32S - Kupplungssteckverbinder - 1314973 | auf Anfrage | 1 | 23 | auf Anfrage | auf Anfrage | DE | 85366990
Phoenix Contact | 1314975 | Phoenix Contact SB-8EP6A8A9L34S - Kupplungssteckverbinder - 1314975 | auf Anfrage | 1 | 23 | auf Anfrage | auf Anfrage | DE | 85366990
Phoenix Contact | 1314983 | Phoenix Contact SB-8EP6D8A8L32S - Kabelsteckverbinder - 1314983 | auf Anfrage | 1 | 23 | auf Anfrage | auf Anfrage | DE | 85366990
Phoenix Contact | 1314978 | Phoenix Contact SB-8EP6A8AA700S - Gerätesteckverbinder Vorderwand - 1314978 | auf Anfrage | 1 | 23 | auf Anfrage | auf Anfrage | DE | 85366990
Phoenix Contact | 1314981 | Phoenix Contact SB-8EP6A8AWT00S - Gerätesteckverbinder Vorderwand - 1314981 | auf Anfrage | 1 | 23 | auf Anfrage | auf Anfrage | DE | 85366990
Phoenix Contact | 1314984 | Phoenix Contact SB-8EP6D8A8L33S - Kabelsteckverbinder - 1314984 | auf Anfrage | 1 | 23 | auf Anfrage | auf Anfrage | DE | 85366990
Phoenix Contact | 1314985 | Phoenix Contact SB-8EP6D8A8L34S - Kabelsteckverbinder - 1314985 | auf Anfrage | 1 | 23 | auf Anfrage | auf Anfrage | DE | 85366990
Phoenix Contact | 1314986 | Phoenix Contact SB-8EP6D8A9L32S - Kupplungssteckverbinder - 1314986 | auf Anfrage | 1 | 23 | auf Anfrage | auf Anfrage | DE | 85366990
Phoenix Contact | 1314990 | Phoenix Contact SB-8EP6D8AWT00S - Gerätesteckverbinder Vorderwand - 1314990 | auf Anfrage | 1 | 23 | auf Anfrage | auf Anfrage | DE | 85366990
Phoenix Contact | 1314987 | Phoenix Contact SB-8EP6D8A9L33S - Kupplungssteckverbinder - 1314987 | auf Anfrage | 1 | 23 | auf Anfrage | auf Anfrage | DE | 85366990
Phoenix Contact | 1314988 | Phoenix Contact SB-8EP6D8A9L34S - Kupplungssteckverbinder - 1314988 | auf Anfrage | 1 | 23 | auf Anfrage | auf Anfrage | DE | 85366990
Phoenix Contact | 1314989 | Phoenix Contact SB-8EP6D8AA700S - Gerätesteckverbinder Vorderwand - 1314989 | auf Anfrage | 1 | 23 | auf Anfrage | auf Anfrage | DE | 85366990
Phoenix Contact | 1314991 | Phoenix Contact SB-8ES6A8A8L32S - Kabelsteckverbinder - 1314991 | auf Anfrage | 1 | 23 | auf Anfrage | auf Anfrage | DE | 85366990
Phoenix Contact | 1314992 | Phoenix Contact SB-8ES6A8A8L33S - Kabelsteckverbinder - 1314992 | auf Anfrage | 1 | 23 | auf Anfrage | auf Anfrage | DE | 85366990
Phoenix Contact | 1314993 | Phoenix Contact SB-8ES6A8A8L34S - Kabelsteckverbinder - 1314993 | auf Anfrage | 1 | 23 | auf Anfrage | auf Anfrage | DE | 85366990
Phoenix Contact | 1314995 | Phoenix Contact SB-8ES6A8A9L32S - Kupplungssteckverbinder - 1314995 | auf Anfrage | 1 | 23 | auf Anfrage | auf Anfrage | DE | 85366990
Phoenix Contact | 1314996 | Phoenix Contact SB-8ES6A8A9L33S - Kupplungssteckverbinder - 1314996 | auf Anfrage | 1 | 23 | auf Anfrage | auf Anfrage | DE | 85366990
Phoenix Contact | 1314998 | Phoenix Contact SB-8ES6A8A9L34S - Kupplungssteckverbinder - 1314998 | auf Anfrage | 1 | 21 | auf Anfrage | auf Anfrage | DE | 85366990
Phoenix Contact | 1314999 | Phoenix Contact SB-8ES6A8AA700S - Gerätesteckverbinder Vorderwand - 1314999 | auf Anfrage | 1 | 23 | auf Anfrage | auf Anfrage | DE | 85366990
Phoenix Contact | 1315000 | Phoenix Contact SB-8ES6A8AWT00S - Gerätesteckverbinder Vorderwand - 1315000 | auf Anfrage | 1 | 23 | auf Anfrage | auf Anfrage | DE | 85366990
Phoenix Contact | 1315004 | Phoenix Contact SB-8ES6D8A9L32S - Kupplungssteckverbinder - 1315004 | auf Anfrage | 1 | 23 | auf Anfrage | auf Anfrage | DE | 85366990
Phoenix Contact | 1315001 | Phoenix Contact SB-8ES6D8A8L32S - Kabelsteckverbinder - 1315001 | auf Anfrage | 1 | 23 | auf Anfrage | auf Anfrage | DE | 85366990
Phoenix Contact | 1315002 | Phoenix Contact SB-8ES6D8A8L33S - Kabelsteckverbinder - 1315002 | auf Anfrage | 1 | 23 | auf Anfrage | auf Anfrage | DE | 85366990
Phoenix Contact | 1315003 | Phoenix Contact SB-8ES6D8A8L34S - Kabelsteckverbinder - 1315003 | auf Anfrage | 1 | 23 | auf Anfrage | auf Anfrage | DE | 85366990
Phoenix Contact | 1315005 | Phoenix Contact SB-8ES6D8A9L33S - Kupplungssteckverbinder - 1315005 | auf Anfrage | 1 | 23 | auf Anfrage | auf Anfrage | DE | 85366990
Phoenix Contact | 1315006 | Phoenix Contact SB-8ES6D8A9L34S - Kupplungssteckverbinder - 1315006 | auf Anfrage | 1 | 23 | auf Anfrage | auf Anfrage | DE | 85366990
Phoenix Contact | 1315007 | Phoenix Contact SB-8ES6D8AA700S - Gerätesteckverbinder Vorderwand - 1315007 | auf Anfrage | 1 | 23 | auf Anfrage | auf Anfrage | DE | 85366990
Phoenix Contact | 1315008 | Phoenix Contact SB-8ES6D8AWT00S - Gerätesteckverbinder Vorderwand - 1315008 | auf Anfrage | 1 | 23 | auf Anfrage | auf Anfrage | DE | 85366990
Phoenix Contact | 1315502 | Phoenix Contact SB-8ES0A8A9L34S - Kupplungssteckverbinder - 1315502 | auf Anfrage | 1 | 23 | auf Anfrage | auf Anfrage | DE | 85366990
Phoenix Contact | 1315500 | Phoenix Contact SB-8ES0A8A9L33S - Kupplungssteckverbinder - 1315500 | auf Anfrage | 1 | 23 | auf Anfrage | auf Anfrage | DE | 85366990
Phoenix Contact | 1318987 | Phoenix Contact CK2,0-ED-2,5ST AU-LX - Crimpkontakt - 1318987 | auf Anfrage | 100 | 45 | auf Anfrage | auf Anfrage | DE | 85366990
Phoenix Contact | 1318990 | Phoenix Contact CK2,0-ED-1,0ST AU-LX - Crimpkontakt - 1318990 | auf Anfrage | 100 | 31 | auf Anfrage | auf Anfrage | DE | 85366990
Phoenix Contact | 1321101 | Phoenix Contact CUC-IND-J1ST-A/R4LS-LED-S - RJ45-Leiterplatten-Steckverbinder - 1321101 | 1764 | 84 | 1 | auf Anfrage | auf Anfrage | CN | 85366930
Phoenix Contact | 1320259 | Phoenix Contact M23-12S1N12W500S - Gerätesteckverbinder Vorderwand - 1320259 | 27 | 1 | 3 | auf Anfrage | auf Anfrage | DE | 85366990
Phoenix Contact | 1321106 | Phoenix Contact CUC-IND-J1ST-S/R4LS-S - RJ45-Leiterplatten-Steckverbinder - 1321106 | 1596 | 84 | 1 | auf Anfrage | auf Anfrage | CN | 85366930
Phoenix Contact | 1321246 | Phoenix Contact CUC-IND-J1ST-A/R4LS-LED-PG-S - RJ45-Leiterplatten-Steckverbinder - 1321246 | 3444 | 84 | 4 | auf Anfrage | auf Anfrage | CN | 85366930
Phoenix Contact | 1321247 | Phoenix Contact CUC-IND-J1ST-S/R4LS-LED-PG-S - RJ45-Leiterplatten-Steckverbinder - 1321247 | 4788 | 84 | 3 | auf Anfrage | auf Anfrage | CN | 85366930
Phoenix Contact | 1321102 | Phoenix Contact CUC-IND-J1ST-S/R4LS-LED-S - RJ45-Leiterplatten-Steckverbinder - 1321102 | 3612 | 84 | 1 | auf Anfrage | auf Anfrage | CN | 85366930
Phoenix Contact | 1321104 | Phoenix Contact CUC-IND-J1ST-A/R4LS-S - RJ45-Leiterplatten-Steckverbinder - 1321104 | 1260 | 84 | 1 | auf Anfrage | auf Anfrage | CN | 85366930
Phoenix Contact | 1321248 | Phoenix Contact CUC-IND-J1ST-A/R4LS-PG-S - RJ45-Leiterplatten-Steckverbinder - 1321248 | 4704 | 84 | 1 | auf Anfrage | auf Anfrage | CN | 85366930
Phoenix Contact | 1321249 | Phoenix Contact CUC-IND-J1ST-S/R4LS-PG-S - RJ45-Leiterplatten-Steckverbinder - 1321249 | 4704 | 84 | 3 | auf Anfrage | auf Anfrage | CN | 85366930
Phoenix Contact | 1322455 | Phoenix Contact QPD P 3X1,5 8-13 BK - Steckverbinder - 1322455 | 1449 | 50 | 3 | auf Anfrage | auf Anfrage | PL | 85366990
Phoenix Contact | 1325999 | Phoenix Contact HC-STA-RJ45I-26-HT-M20-PLRBK - Steckverbinder-Set - 1325999 | 291 | 1 | 3 | auf Anfrage | auf Anfrage | CN | 85366990
Phoenix Contact | 1326010 | Phoenix Contact M23-19S1N12WB00S - Gerätesteckverbinder Vorderwand - 1326010 | auf Anfrage | 1 | 21 | auf Anfrage | auf Anfrage | DE | 85369010
Phoenix Contact | 1326011 | Phoenix Contact M23-19P1N8A8003 - Kabelsteckverbinder - 1326011 | auf Anfrage | 1 | 21 | auf Anfrage | auf Anfrage | DE | 85389099
Phoenix Contact | 1326510 | Phoenix Contact HC-STA-B48-HHFS-BLANK-EM-AL - Gehäuse - 1326510 | 520 | 1 | 4 | auf Anfrage | auf Anfrage | CN | 85389099
Phoenix Contact | 1329272 | Phoenix Contact M23-12S2N8A9002S - Kupplungssteckverbinder - 1329272 | 1 | 1 | 3 | auf Anfrage | auf Anfrage | DE | 85366990
Phoenix Contact | 1329274 | Phoenix Contact M23-12S2N8A9003S - Kupplungssteckverbinder - 1329274 | auf Anfrage | 1 | 23 | auf Anfrage | auf Anfrage | DE | 85366990
Phoenix Contact | 1329276 | Phoenix Contact M23-12S2N8A9004S - Kupplungssteckverbinder - 1329276 | auf Anfrage | 1 | 21 | auf Anfrage | auf Anfrage | DE | 85366990
Phoenix Contact | 1329278 | Phoenix Contact M23-12S2N8AW500S - Gerätesteckverbinder Vorderwand - 1329278 | auf Anfrage | 1 | 23 | auf Anfrage | auf Anfrage | DE | 85366990
Phoenix Contact | 1329279 | Phoenix Contact M23-12S2N8AW600S - Gerätesteckverbinder Vorderwand - 1329279 | auf Anfrage | 1 | 23 | auf Anfrage | auf Anfrage | DE | 85366990
Phoenix Contact | 1329285 | Phoenix Contact M23-12P2N8A90DUS - Kupplungssteckverbinder - 1329285 | auf Anfrage | 1 | 21 | auf Anfrage | auf Anfrage | DE | 85366990
Phoenix Contact | 1329277 | Phoenix Contact M23-12S2N8A90DUS - Kupplungssteckverbinder - 1329277 | auf Anfrage | 1 | 21 | auf Anfrage | auf Anfrage | DE | 85366990
Phoenix Contact | 1329280 | Phoenix Contact M23-12S2N8AWB00S - Gerätesteckverbinder Vorderwand - 1329280 | auf Anfrage | 1 | 21 | auf Anfrage | auf Anfrage | DE | 85366990
Phoenix Contact | 1329282 | Phoenix Contact M23-12P2N8A9002S - Kupplungssteckverbinder - 1329282 | auf Anfrage | 1 | 23 | auf Anfrage | auf Anfrage | DE | 85366990
Phoenix Contact | 1329283 | Phoenix Contact M23-12P2N8A9003S - Kupplungssteckverbinder - 1329283 | auf Anfrage | 1 | 21 | auf Anfrage | auf Anfrage | DE | 85366990
Phoenix Contact | 1329284 | Phoenix Contact M23-12P2N8A9004S - Kupplungssteckverbinder - 1329284 | auf Anfrage | 1 | 21 | auf Anfrage | auf Anfrage | DE | 85366990
Phoenix Contact | 1329286 | Phoenix Contact M23-12P2N8AW500S - Gerätesteckverbinder Vorderwand - 1329286 | auf Anfrage | 1 | 21 | auf Anfrage | auf Anfrage | DE | 85366990
Phoenix Contact | 1329288 | Phoenix Contact M23-12P2N8AW600S - Gerätesteckverbinder Vorderwand - 1329288 | auf Anfrage | 1 | 23 | auf Anfrage | auf Anfrage | DE | 85366990
Phoenix Contact | 1329289 | Phoenix Contact M23-12P2N8AWB00S - Gerätesteckverbinder Vorderwand - 1329289 | 72 | 1 | 1 | auf Anfrage | auf Anfrage | DE | 85366990
Phoenix Contact | 1330312 | Phoenix Contact ES-FT-BPC 95-120 PROTECTION CAP - Steckverbinder - 1330312 | 56750 | 250 | 1 | auf Anfrage | auf Anfrage | CN | 39269097
Phoenix Contact | 1332073 | Phoenix Contact CUC-HDMI-J1ST-S/HAF-SMD - HDMI-Leiterplatten-Steckverbinder - 1332073 | auf Anfrage | 300 | 46 | auf Anfrage | auf Anfrage | CN | 85366930
Phoenix Contact | 1332071 | Phoenix Contact CUC-HDMI-J1ST-AH/HAF-SMD - HDMI-Leiterplatten-Steckverbinder - 1332071 | 5700 | 300 | 3 | auf Anfrage | auf Anfrage | CN | 85366930
Phoenix Contact | 1332077 | Phoenix Contact NBC-HDMI-HAM/0,3-PVC/HAM - HDMI-Kabel - 1332077 | 874 | 1 | 3 | auf Anfrage | auf Anfrage | CN | 85444290
Phoenix Contact | 1332078 | Phoenix Contact NBC-HDMI-HAM/0,5-PVC/HAM - HDMI-Kabel - 1332078 | 840 | 1 | 1 | auf Anfrage | auf Anfrage | CN | 85444290
Phoenix Contact | 1332079 | Phoenix Contact NBC-HDMI-HAM/1,0-PVC/HAM - HDMI-Kabel - 1332079 | 753 | 1 | 3 | auf Anfrage | auf Anfrage | CN | 85444290
Phoenix Contact | 1332084 | Phoenix Contact NBC-HDMI-HAM/5,0-PVC/HAM - HDMI-Kabel - 1332084 | 245 | 1 | 1 | auf Anfrage | auf Anfrage | CN | 85444290
Phoenix Contact | 1332086 | Phoenix Contact NBC-HDMI-HAM/7,5-PVC/HAM - HDMI-Kabel - 1332086 | 196 | 1 | 1 | auf Anfrage | auf Anfrage | CN | 85444290
Phoenix Contact | 1332081 | Phoenix Contact NBC-HDMI-HAM/1,5-PVC/HAM - HDMI-Kabel - 1332081 | 296 | 1 | 1 | auf Anfrage | auf Anfrage | CN | 85444290
Phoenix Contact | 1332082 | Phoenix Contact NBC-HDMI-HAM/2,0-PVC/HAM - HDMI-Kabel - 1332082 | 868 | 1 | 1 | auf Anfrage | auf Anfrage | CN | 85444290
Phoenix Contact | 1332083 | Phoenix Contact NBC-HDMI-HAM/3,0-PVC/HAM - HDMI-Kabel - 1332083 | 500 | 1 | 4 | auf Anfrage | auf Anfrage | CN | 85444290
Phoenix Contact | 1332520 | Phoenix Contact G-INSEC-PG29-S68L-NNES-S - Kabelverschraubung - 1332520 | 50 | 10 | 3 | auf Anfrage | auf Anfrage | TR | 74198090
Phoenix Contact | 1332521 | Phoenix Contact G-INSEC-PG21-S68L-NNES-S - Kabelverschraubung - 1332521 | 200 | 10 | 3 | auf Anfrage | auf Anfrage | TR | 74198090
Phoenix Contact | 1332522 | Phoenix Contact G-INSEC-PG16-S68L-NNES-S - Kabelverschraubung - 1332522 | 95 | 10 | 3 | auf Anfrage | auf Anfrage | TR | 74198090
Phoenix Contact | 1332523 | Phoenix Contact G-INSEC-PG13,5-S68L-NNES-S - Kabelverschraubung - 1332523 | 800 | 10 | 3 | auf Anfrage | auf Anfrage | TR | 74198090
Phoenix Contact | 1332630 | Phoenix Contact CUC-USB2.0-J1ST-AV/UAF-THT - USB-Leiterplatten-Steckverbinder - 1332630 | 5280 | 80 | 1 | auf Anfrage | auf Anfrage | CN | 85366930
Phoenix Contact | 1332631 | Phoenix Contact CUC-USB2.0-J1ST-AH/UAF-THT - USB-Leiterplatten-Steckverbinder - 1332631 | 28400 | 100 | 1 | auf Anfrage | auf Anfrage | CN | 85366930
Phoenix Contact | 1332632 | Phoenix Contact CUC-USB2.0-J1ST-S/UAF-THT - USB-Leiterplatten-Steckverbinder - 1332632 | 10340 | 110 | 1 | auf Anfrage | auf Anfrage | CN | 85366930
Phoenix Contact | 1332634 | Phoenix Contact CUC-USB2.0-J1ST-AH/UAF-SMD - USB-Leiterplatten-Steckverbinder - 1332634 | 9600 | 300 | 1 | auf Anfrage | auf Anfrage | CN | 85366930
Phoenix Contact | 1332637 | Phoenix Contact CUC-USB3.0-J1ST-AH/UAF-THT - USB-Leiterplatten-Steckverbinder - 1332637 | 17784 | 117 | 1 | auf Anfrage | auf Anfrage | CN | 85366930
Phoenix Contact | 1332636 | Phoenix Contact CUC-USB3.0-J1ST-AV/UAF-THT - USB-Leiterplatten-Steckverbinder - 1332636 | 400 | 100 | 1 | auf Anfrage | auf Anfrage | CN | 85366930
Phoenix Contact | 1332638 | Phoenix Contact CUC-USB3.0-J1ST-S/UAF-THT - USB-Leiterplatten-Steckverbinder - 1332638 | 3500 | 140 | 1 | auf Anfrage | auf Anfrage | CN | 85366930
Phoenix Contact | 1332643 | Phoenix Contact CUC-USB3.1-J1ST-AH/UCF-SMD/THR - USB-Leiterplatten-Steckverbinder - 1332643 | 4000 | 800 | 1 | auf Anfrage | auf Anfrage | CN | 85366930
Phoenix Contact | 1332645 | Phoenix Contact CUC-USB3.1-J1ST-AH/UCF-SMD - USB-Leiterplatten-Steckverbinder - 1332645 | 7000 | 1000 | 3 | auf Anfrage | auf Anfrage | CN | 85366930
Phoenix Contact | 1332646 | Phoenix Contact CUC-USB3.1-J1ST-S/UCF-SMD - USB-Leiterplatten-Steckverbinder - 1332646 | 2000 | 500 | 3 | auf Anfrage | auf Anfrage | CN | 85366930
Phoenix Contact | 1333130 | Phoenix Contact NBC-USB2.0-UAM/0,3-PVC/UAM - USB-Kabel - 1333130 | 286 | 1 | 1 | auf Anfrage | auf Anfrage | CN | 85444290
Phoenix Contact | 1333131 | Phoenix Contact NBC-USB2.0-UAM/0,5-PVC/UAM - USB-Kabel - 1333131 | 626 | 1 | 3 | auf Anfrage | auf Anfrage | CN | 85444290
Phoenix Contact | 1333136 | Phoenix Contact NBC-USB2.0-UAM/1,0-PVC/UAM - USB-Kabel - 1333136 | 422 | 1 | 3 | auf Anfrage | auf Anfrage | CN | 85444290
Phoenix Contact | 1333137 | Phoenix Contact NBC-USB2.0-UAM/1,5-PVC/UAM - USB-Kabel - 1333137 | 435 | 1 | 1 | auf Anfrage | auf Anfrage | CN | 85444290
Phoenix Contact | 1333138 | Phoenix Contact NBC-USB2.0-UAM/1,8-PVC/UAM - USB-Kabel - 1333138 | 915 | 1 | 3 | auf Anfrage | auf Anfrage | CN | 85444290
Phoenix Contact | 1333139 | Phoenix Contact NBC-USB2.0-UAM/2,0-PVC/UAM - USB-Kabel - 1333139 | 860 | 1 | 1 | auf Anfrage | auf Anfrage | CN | 85444290
Phoenix Contact | 1333140 | Phoenix Contact NBC-USB2.0-UAM/3,0-PVC/UAM - USB-Kabel - 1333140 | 45 | 1 | 1 | auf Anfrage | auf Anfrage | CN | 85444290
Phoenix Contact | 1333145 | Phoenix Contact NBC-USB2.0-UAM/5,0-PVC/UAM - USB-Kabel - 1333145 | 147 | 1 | 1 | auf Anfrage | auf Anfrage | CN | 85444290
Phoenix Contact | 1333148 | Phoenix Contact NBC-USB3.0-UAM/0,3-PVC/UAM - USB-Kabel - 1333148 | 138 | 1 | 1 | auf Anfrage | auf Anfrage | CN | 85444290
Phoenix Contact | 1333155 | Phoenix Contact NBC-USB3.0-UAM/1,8-PVC/UAM - USB-Kabel - 1333155 | 892 | 1 | 3 | auf Anfrage | auf Anfrage | CN | 85444290
Phoenix Contact | 1333150 | Phoenix Contact NBC-USB3.0-UAM/0,5-PVC/UAM - USB-Kabel - 1333150 | 453 | 1 | 3 | auf Anfrage | auf Anfrage | CN | 85444290
Phoenix Contact | 1333151 | Phoenix Contact NBC-USB3.0-UAM/1,0-PVC/UAM - USB-Kabel - 1333151 | 527 | 1 | 3 | auf Anfrage | auf Anfrage | CN | 85444290
Phoenix Contact | 1333153 | Phoenix Contact NBC-USB3.0-UAM/1,5-PVC/UAM - USB-Kabel - 1333153 | 630 | 1 | 3 | auf Anfrage | auf Anfrage | CN | 85444290
Phoenix Contact | 1333156 | Phoenix Contact NBC-USB3.0-UAM/2,0-PVC/UAM - USB-Kabel - 1333156 | 840 | 1 | 3 | auf Anfrage | auf Anfrage | CN | 85444290
Phoenix Contact | 1333157 | Phoenix Contact NBC-USB3.0-UAM/3,0-PVC/UAM - USB-Kabel - 1333157 | 751 | 1 | 3 | auf Anfrage | auf Anfrage | CN | 85444290
Phoenix Contact | 1333166 | Phoenix Contact NBC-USB3.0-UAM/1,5-PVC/UCM - USB-Kabel - 1333166 | 739 | 1 | 1 | auf Anfrage | auf Anfrage | CN | 85444290
Phoenix Contact | 1333158 | Phoenix Contact NBC-USB3.0-UAM/0,3-PVC/UCM - USB-Kabel - 1333158 | 221 | 1 | 3 | auf Anfrage | auf Anfrage | CN | 85444290
Phoenix Contact | 1333160 | Phoenix Contact NBC-USB3.0-UAM/0,5-PVC/UCM - USB-Kabel - 1333160 | 361 | 1 | 1 | auf Anfrage | auf Anfrage | CN | 85444290
Phoenix Contact | 1333165 | Phoenix Contact NBC-USB3.0-UAM/1,0-PVC/UCM - USB-Kabel - 1333165 | 735 | 1 | 3 | auf Anfrage | auf Anfrage | CN | 85444290
Phoenix Contact | 1333185 | Phoenix Contact NBC-USB3.0-UAM/1,8-PVC/UCM - USB-Kabel - 1333185 | 640 | 1 | 3 | auf Anfrage | auf Anfrage | CN | 85444290
Phoenix Contact | 1333187 | Phoenix Contact NBC-USB3.0-UAM/2,0-PVC/UCM - USB-Kabel - 1333187 | 694 | 1 | 3 | auf Anfrage | auf Anfrage | CN | 85444290
Phoenix Contact | 1333190 | Phoenix Contact NBC-USB3.0-UAM/3,0-PVC/UCM - USB-Kabel - 1333190 | 775 | 1 | 3 | auf Anfrage | auf Anfrage | CN | 85444290
Phoenix Contact | 1333194 | Phoenix Contact NBC-USB3.1-UCM/0,3-PVC/UCM - USB-Kabel - 1333194 | 2 | 1 | 3 | auf Anfrage | auf Anfrage | CN | 85444290
Phoenix Contact | 1333211 | Phoenix Contact NBC-USB3.0-UCM/1,8-PVC/UCM - USB-Kabel - 1333211 | 955 | 1 | 3 | auf Anfrage | auf Anfrage | CN | 85444290
Phoenix Contact | 1333195 | Phoenix Contact NBC-USB3.1-UCM/0,5-PVC/UCM - USB-Kabel - 1333195 | 412 | 1 | 1 | auf Anfrage | auf Anfrage | CN | 85444290
Phoenix Contact | 1333197 | Phoenix Contact NBC-USB3.1-UCM/1,0-PVC/UCM - USB-Kabel - 1333197 | 879 | 1 | 1 | auf Anfrage | auf Anfrage | CN | 85444290
Phoenix Contact | 1333210 | Phoenix Contact NBC-USB3.0-UCM/1,5-PVC/UCM - USB-Kabel - 1333210 | 841 | 1 | 1 | auf Anfrage | auf Anfrage | CN | 85444290
Phoenix Contact | 1333213 | Phoenix Contact NBC-USB3.0-UCM/2,0-PVC/UCM - USB-Kabel - 1333213 | 941 | 1 | 3 | auf Anfrage | auf Anfrage | CN | 85444290
Phoenix Contact | 1333214 | Phoenix Contact NBC-USB3.0-UCM/3,0-PVC/UCM - USB-Kabel - 1333214 | 307 | 1 | 1 | auf Anfrage | auf Anfrage | CN | 85444290
Phoenix Contact | 1334213 | Phoenix Contact FOC-TRX-SFP-1G-LX-IT - Transceiver - 1334213 | 4 | 1 | 3 | auf Anfrage | auf Anfrage | TW | 85176200
Phoenix Contact | 1334221 | Phoenix Contact FOC-CAGE:SFP/SFP+:1X2:PI - Transceiver - 1334221 | 390 | 30 | 4 | auf Anfrage | auf Anfrage | CN | 85389099
Phoenix Contact | 1334224 | Phoenix Contact FOC-CON:SFP/SFP+:20AU:SMT - Leiterplatten-Steckverbinder - 1334224 | 2500 | 500 | 3 | auf Anfrage | auf Anfrage | CN | 85366930
Phoenix Contact | 1334220 | Phoenix Contact FOC-CAGE:SFP/SFP+:1X1:PI - Transceiver - 1334220 | 135 | 45 | 1 | auf Anfrage | auf Anfrage | CN | 85177900
Phoenix Contact | 1335178 | Phoenix Contact FOC-FDX20-PP-E2D6-OM1-PT9 - Spleißbox - 1335178 | auf Anfrage | 10 | 33 | auf Anfrage | auf Anfrage | DE | 85367000
Phoenix Contact | 1337238 | Phoenix Contact CUC-SP-J1ST-S/R4LT-THR - RJ45-Leiterplatten-Steckverbinder - 1337238 | auf Anfrage | 120 | 76 | auf Anfrage | auf Anfrage | CN | 85366930
Phoenix Contact | 1337243 | Phoenix Contact CUC-SP-J1ST-A/R4LT-THR-LED - RJ45-Leiterplatten-Steckverbinder - 1337243 | 120 | 120 | 1 | auf Anfrage | auf Anfrage | CN | 85366930
Phoenix Contact | 1337239 | Phoenix Contact CUC-SP-J1ST-S/R4LT-THR-LED - RJ45-Leiterplatten-Steckverbinder - 1337239 | 720 | 120 | 1 | auf Anfrage | auf Anfrage | CN | 85366930
Phoenix Contact | 1337240 | Phoenix Contact CUC-SP-J1ST-A/R4LT-THR - RJ45-Leiterplatten-Steckverbinder - 1337240 | 1680 | 120 | 1 | auf Anfrage | auf Anfrage | CN | 85366930
Phoenix Contact | 1337251 | Phoenix Contact CUC-MP-J1ST-A/2R4LT-THR - RJ45-Leiterplatten-Steckverbinder - 1337251 | 400 | 100 | 1 | auf Anfrage | auf Anfrage | CN | 85366930
Phoenix Contact | 1337254 | Phoenix Contact CUC-MP-J1ST-A/2R4LT-THR-LED - RJ45-Leiterplatten-Steckverbinder - 1337254 | 500 | 100 | 1 | auf Anfrage | auf Anfrage | CN | 85366930
Phoenix Contact | 1338835 | Phoenix Contact TMB-QT 2,5/20-B 244 NZ B - Kabelsteckverbinder konfektioniert - 1338835 | auf Anfrage | 25 | 26 | auf Anfrage | auf Anfrage | PL | 85444290
Phoenix Contact | 1339321 | Phoenix Contact M23-07S1N12W500S - Gerätesteckverbinder Vorderwand - 1339321 | auf Anfrage | 1 | 21 | auf Anfrage | auf Anfrage | DE | 85366990
Phoenix Contact | 1339314 | Phoenix Contact M23-06P1N12W500S - Gerätesteckverbinder Vorderwand - 1339314 | auf Anfrage | 1 | 21 | auf Anfrage | auf Anfrage | DE | 85366990
Phoenix Contact | 1339316 | Phoenix Contact M23-06S1N12W500S - Gerätesteckverbinder Vorderwand - 1339316 | auf Anfrage | 1 | 23 | auf Anfrage | auf Anfrage | DE | 85366990
Phoenix Contact | 1339315 | Phoenix Contact M23-06P1N12WB00S - Gerätesteckverbinder Vorderwand - 1339315 | auf Anfrage | 1 | 21 | auf Anfrage | auf Anfrage | DE | 85366990
Phoenix Contact | 1339317 | Phoenix Contact M23-06S1N12WB00S - Gerätesteckverbinder Vorderwand - 1339317 | auf Anfrage | 1 | 21 | auf Anfrage | auf Anfrage | DE | 85366990
Phoenix Contact | 1339319 | Phoenix Contact M23-07P1N12WB00S - Gerätesteckverbinder Vorderwand - 1339319 | auf Anfrage | 1 | 23 | auf Anfrage | auf Anfrage | DE | 85366990
Phoenix Contact | 1339318 | Phoenix Contact M23-07P1N12W500S - Gerätesteckverbinder Vorderwand - 1339318 | auf Anfrage | 1 | 23 | auf Anfrage | auf Anfrage | DE | 85366990
Phoenix Contact | 1339322 | Phoenix Contact M23-07S1N12WB00S - Gerätesteckverbinder Vorderwand - 1339322 | auf Anfrage | 1 | 21 | auf Anfrage | auf Anfrage | DE | 85366990
Phoenix Contact | 1339323 | Phoenix Contact M23-09P1N12W500S - Gerätesteckverbinder Vorderwand - 1339323 | auf Anfrage | 1 | 23 | auf Anfrage | auf Anfrage | DE | 85366990
Phoenix Contact | 1339324 | Phoenix Contact M23-09P1N12WB00S - Gerätesteckverbinder Vorderwand - 1339324 | auf Anfrage | 1 | 21 | auf Anfrage | auf Anfrage | DE | 85366990
Phoenix Contact | 1339325 | Phoenix Contact M23-09S1N12W500S - Gerätesteckverbinder Vorderwand - 1339325 | auf Anfrage | 1 | 21 | auf Anfrage | auf Anfrage | DE | 85366990
Phoenix Contact | 1339326 | Phoenix Contact M23-09S1N12WB00S - Gerätesteckverbinder Vorderwand - 1339326 | auf Anfrage | 1 | 21 | auf Anfrage | auf Anfrage | DE | 85366990
Phoenix Contact | 1339330 | Phoenix Contact M23-12P1N12WB00S - Gerätesteckverbinder Vorderwand - 1339330 | auf Anfrage | 1 | 21 | auf Anfrage | auf Anfrage | DE | 85366990
Phoenix Contact | 1339332 | Phoenix Contact M23-12S1N12W600S - Gerätesteckverbinder Vorderwand - 1339332 | auf Anfrage | 1 | 23 | auf Anfrage | auf Anfrage | DE | 85366990
Phoenix Contact | 1339327 | Phoenix Contact M23-12P1N12W500S - Gerätesteckverbinder Vorderwand - 1339327 | 2 | 1 | 1 | auf Anfrage | auf Anfrage | DE | 85366990
Phoenix Contact | 1339329 | Phoenix Contact M23-12P1N12W600S - Gerätesteckverbinder Vorderwand - 1339329 | auf Anfrage | 1 | 21 | auf Anfrage | auf Anfrage | DE | 85366990
Phoenix Contact | 1339333 | Phoenix Contact M23-12S1N12WB00S - Gerätesteckverbinder Vorderwand - 1339333 | auf Anfrage | 1 | 23 | auf Anfrage | auf Anfrage | DE | 85366990
Phoenix Contact | 1339334 | Phoenix Contact M23-17P1N12W500S - Gerätesteckverbinder Vorderwand - 1339334 | auf Anfrage | 1 | 21 | auf Anfrage | auf Anfrage | DE | 85366990
Phoenix Contact | 1339335 | Phoenix Contact M23-17P1N12W600S - Gerätesteckverbinder Vorderwand - 1339335 | auf Anfrage | 1 | 23 | auf Anfrage | auf Anfrage | DE | 85366990
Phoenix Contact | 1339336 | Phoenix Contact M23-17P1N12WB00S - Gerätesteckverbinder Vorderwand - 1339336 | auf Anfrage | 1 | 23 | auf Anfrage | auf Anfrage | DE | 85366990
Phoenix Contact | 1339337 | Phoenix Contact M23-17S1N12W500S - Gerätesteckverbinder Vorderwand - 1339337 | auf Anfrage | 1 | 23 | auf Anfrage | auf Anfrage | DE | 85366990
Phoenix Contact | 1339338 | Phoenix Contact M23-17S1N12W600S - Gerätesteckverbinder Vorderwand - 1339338 | auf Anfrage | 1 | 23 | auf Anfrage | auf Anfrage | DE | 85366990
Phoenix Contact | 1339339 | Phoenix Contact M23-17S1N12WB00S - Gerätesteckverbinder Vorderwand - 1339339 | auf Anfrage | 1 | 21 | auf Anfrage | auf Anfrage | DE | 85366990
Phoenix Contact | 1339340 | Phoenix Contact M23-19P1N12W500S - Gerätesteckverbinder Vorderwand - 1339340 | auf Anfrage | 1 | 23 | auf Anfrage | auf Anfrage | DE | 85366990
Phoenix Contact | 1339341 | Phoenix Contact M23-19S1N12W500S - Gerätesteckverbinder Vorderwand - 1339341 | auf Anfrage | 1 | 21 | auf Anfrage | auf Anfrage | DE | 85366990
Phoenix Contact | 1340122 | Phoenix Contact NBC-COX-CNM/0.5-M/COX-CNM - Koaxialkabel - 1340122 | 79 | 1 | 3 | auf Anfrage | auf Anfrage | DE | 85442000
Phoenix Contact | 1340123 | Phoenix Contact NBC-COX-CNM/3.0-L/COX-CNM - Koaxialkabel - 1340123 | 97 | 1 | 1 | auf Anfrage | auf Anfrage | DE | 85442000
Phoenix Contact | 1340124 | Phoenix Contact NBC-COX-CNM/5.0-L/COX-CNM - Koaxialkabel - 1340124 | 94 | 1 | 1 | auf Anfrage | auf Anfrage | DE | 85442000
Phoenix Contact | 1340125 | Phoenix Contact NBC-COX-CNM/10.0-L/COX-CNM - Koaxialkabel - 1340125 | 85 | 1 | 1 | auf Anfrage | auf Anfrage | DE | 85442000
Phoenix Contact | 1340129 | Phoenix Contact NBC-COX-CNB/0.5-S/COX-CLM - Koaxialkabel - 1340129 | 148 | 1 | 3 | auf Anfrage | auf Anfrage | DE | 85442000
Phoenix Contact | 1340126 | Phoenix Contact NBC-COX-CNM/15.0-L/COX-CNM - Koaxialkabel - 1340126 | 41 | 1 | 3 | auf Anfrage | auf Anfrage | DE | 85442000
Phoenix Contact | 1340127 | Phoenix Contact NBC-COX-CNM/30.0-L/COX-CNM - Koaxialkabel - 1340127 | 41 | 1 | 3 | auf Anfrage | auf Anfrage | DE | 85442000
Phoenix Contact | 1340130 | Phoenix Contact NBC-COX-CNM/0.5-S/COX-CLM - Koaxialkabel - 1340130 | 454 | 1 | 1 | auf Anfrage | auf Anfrage | DE | 85442000
Phoenix Contact | 1340131 | Phoenix Contact NBC-COX-CNM/1.0-M/COX-CLM - Koaxialkabel - 1340131 | 305 | 1 | 3 | auf Anfrage | auf Anfrage | DE | 85442000
Phoenix Contact | 1340133 | Phoenix Contact NBC-COX-CNM/1.5-M/COX-CLM - Koaxialkabel - 1340133 | 1 | 1 | 3 | auf Anfrage | auf Anfrage | DE | 85442000
Phoenix Contact | 1340135 | Phoenix Contact NBC-COX-CNM/2.0-M/COX-CLM - Koaxialkabel - 1340135 | 447 | 1 | 1 | auf Anfrage | auf Anfrage | DE | 85442000
Phoenix Contact | 1340136 | Phoenix Contact NBC-COX-CNM/3.0-M/COX-CLM - Koaxialkabel - 1340136 | 335 | 1 | 3 | auf Anfrage | auf Anfrage | DE | 85442000
Phoenix Contact | 1340138 | Phoenix Contact NBC-COX-CNB/0.5-S/COX-CKM - Koaxialkabel - 1340138 | 153 | 1 | 1 | auf Anfrage | auf Anfrage | DE | 85442000
Phoenix Contact | 1340139 | Phoenix Contact NBC-COX-CNM/0.5-S/COX-CKM - Koaxialkabel - 1340139 | 288 | 1 | 3 | auf Anfrage | auf Anfrage | DE | 85442000
Phoenix Contact | 1340144 | Phoenix Contact NBC-COX-CNM/3.0-M/COX-CKM - Koaxialkabel - 1340144 | 6 | 1 | 3 | auf Anfrage | auf Anfrage | DE | 85442000
Phoenix Contact | 1340147 | Phoenix Contact NBC-COX-CNM/5.0-M/COX-CKM - Koaxialkabel - 1340147 | auf Anfrage | 1 | 44 | auf Anfrage | auf Anfrage | DE | 85442000
Phoenix Contact | 1340148 | Phoenix Contact NBC-COX-CKM/10.0-M/COX-CKF - Koaxialkabel - 1340148 | 157 | 1 | 3 | auf Anfrage | auf Anfrage | DE | 85442000
Phoenix Contact | 1340137 | Phoenix Contact NBC-COX-CNM/5.0-M/COX-CLM - Koaxialkabel - 1340137 | 356 | 1 | 1 | auf Anfrage | auf Anfrage | DE | 85442000
Phoenix Contact | 1340143 | Phoenix Contact NBC-COX-CNM/1.0-M/COX-CKM - Koaxialkabel - 1340143 | 196 | 1 | 1 | auf Anfrage | auf Anfrage | DE | 85442000
Phoenix Contact | 1340149 | Phoenix Contact NBC-COX-CKM/5.0-M/COX-CKF - Koaxialkabel - 1340149 | 109 | 1 | 3 | auf Anfrage | auf Anfrage | DE | 85442000
Phoenix Contact | 1340150 | Phoenix Contact CUC-COX-J1M-A/LFS - Koaxial-Leiterplatten-Steckverbinder - 1340150 | 300 | 100 | 3 | auf Anfrage | auf Anfrage | DE | 85366910
Phoenix Contact | 1340151 | Phoenix Contact CUC-COX-J1M-A/KFS - Koaxial-Leiterplatten-Steckverbinder - 1340151 | 600 | 100 | 1 | auf Anfrage | auf Anfrage | DE | 85366910
Phoenix Contact | 1340152 | Phoenix Contact CUC-COX-J1M-A/LBS - Koaxial-Leiterplatten-Steckverbinder - 1340152 | 625 | 5 | 1 | auf Anfrage | auf Anfrage | DE | 85366910
Phoenix Contact | 1340153 | Phoenix Contact CUC-COX-J1M-A/KBS - Koaxial-Leiterplatten-Steckverbinder - 1340153 | 335 | 5 | 1 | auf Anfrage | auf Anfrage | DE | 85366910
Phoenix Contact | 1340657 | Phoenix Contact M23-06P1N128002 - Kabelsteckverbinder - 1340657 | auf Anfrage | 1 | 23 | auf Anfrage | auf Anfrage | DE | 85366990
Phoenix Contact | 1340658 | Phoenix Contact M23-06P1N128003 - Kabelsteckverbinder - 1340658 | 1 | 1 | 3 | auf Anfrage | auf Anfrage | DE | 85366990
Phoenix Contact | 1340659 | Phoenix Contact M23-06P1N128004 - Kabelsteckverbinder - 1340659 | auf Anfrage | 1 | 21 | auf Anfrage | auf Anfrage | DE | 85366990
Phoenix Contact | 1340667 | Phoenix Contact M23-06S1N128004 - Kabelsteckverbinder - 1340667 | auf Anfrage | 1 | 23 | auf Anfrage | auf Anfrage | DE | 85366990
Phoenix Contact | 1340661 | Phoenix Contact M23-06P1N1280DU - Kabelsteckverbinder - 1340661 | auf Anfrage | 1 | 21 | auf Anfrage | auf Anfrage | DE | 85366990
Phoenix Contact | 1340663 | Phoenix Contact M23-06S1N128002 - Kabelsteckverbinder - 1340663 | auf Anfrage | 1 | 23 | auf Anfrage | auf Anfrage | DE | 85366990
Phoenix Contact | 1340665 | Phoenix Contact M23-06S1N128003 - Kabelsteckverbinder - 1340665 | auf Anfrage | 1 | 21 | auf Anfrage | auf Anfrage | DE | 85366990
Phoenix Contact | 1340669 | Phoenix Contact M23-06S1N1280DU - Kabelsteckverbinder - 1340669 | auf Anfrage | 1 | 23 | auf Anfrage | auf Anfrage | DE | 85366990
Phoenix Contact | 1340672 | Phoenix Contact M23-07P1N128003 - Kabelsteckverbinder - 1340672 | auf Anfrage | 1 | 23 | auf Anfrage | auf Anfrage | DE | 85366990
Phoenix Contact | 1340670 | Phoenix Contact M23-07P1N128002 - Kabelsteckverbinder - 1340670 | auf Anfrage | 1 | 21 | auf Anfrage | auf Anfrage | DE | 85366990
Phoenix Contact | 1340673 | Phoenix Contact M23-07P1N128004 - Kabelsteckverbinder - 1340673 | auf Anfrage | 1 | 21 | auf Anfrage | auf Anfrage | DE | 85366990
Phoenix Contact | 1340674 | Phoenix Contact M23-07P1N1280DU - Kabelsteckverbinder - 1340674 | auf Anfrage | 1 | 21 | auf Anfrage | auf Anfrage | DE | 85366990
Phoenix Contact | 1340675 | Phoenix Contact M23-07S1N128002 - Kabelsteckverbinder - 1340675 | auf Anfrage | 1 | 21 | auf Anfrage | auf Anfrage | DE | 85366990
Phoenix Contact | 1340676 | Phoenix Contact M23-07S1N128003 - Kabelsteckverbinder - 1340676 | auf Anfrage | 1 | 21 | auf Anfrage | auf Anfrage | DE | 85366990
Phoenix Contact | 1340679 | Phoenix Contact M23-07S1N128004 - Kabelsteckverbinder - 1340679 | auf Anfrage | 1 | 21 | auf Anfrage | auf Anfrage | DE | 85366990
Phoenix Contact | 1340684 | Phoenix Contact M23-09P1N128004 - Kabelsteckverbinder - 1340684 | auf Anfrage | 1 | 23 | auf Anfrage | auf Anfrage | DE | 85366990
Phoenix Contact | 1340681 | Phoenix Contact M23-07S1N1280DU - Kabelsteckverbinder - 1340681 | auf Anfrage | 1 | 21 | auf Anfrage | auf Anfrage | DE | 85366990
Phoenix Contact | 1340682 | Phoenix Contact M23-09P1N128002 - Kabelsteckverbinder - 1340682 | auf Anfrage | 1 | 23 | auf Anfrage | auf Anfrage | DE | 85366990
Phoenix Contact | 1340683 | Phoenix Contact M23-09P1N128003 - Kabelsteckverbinder - 1340683 | auf Anfrage | 1 | 23 | auf Anfrage | auf Anfrage | DE | 85366990
Phoenix Contact | 1340685 | Phoenix Contact M23-09P1N1280DU - Kabelsteckverbinder - 1340685 | auf Anfrage | 1 | 21 | auf Anfrage | auf Anfrage | DE | 85366990
Phoenix Contact | 1340690 | Phoenix Contact M23-09S1N1280DU - Kabelsteckverbinder - 1340690 | auf Anfrage | 1 | 21 | auf Anfrage | auf Anfrage | DE | 85366990
Phoenix Contact | 1340686 | Phoenix Contact M23-09S1N128002 - Kabelsteckverbinder - 1340686 | auf Anfrage | 1 | 21 | auf Anfrage | auf Anfrage | DE | 85366990
Phoenix Contact | 1340688 | Phoenix Contact M23-09S1N128003 - Kabelsteckverbinder - 1340688 | 71 | 1 | 1 | auf Anfrage | auf Anfrage | DE | 85366990
Phoenix Contact | 1340689 | Phoenix Contact M23-09S1N128004 - Kabelsteckverbinder - 1340689 | auf Anfrage | 1 | 21 | auf Anfrage | auf Anfrage | DE | 85366990
Phoenix Contact | 1340691 | Phoenix Contact M23-12P1N128002 - Kabelsteckverbinder - 1340691 | auf Anfrage | 1 | 23 | auf Anfrage | auf Anfrage | DE | 85366990
Phoenix Contact | 1340695 | Phoenix Contact M23-12S1N128002 - Kabelsteckverbinder - 1340695 | auf Anfrage | 1 | 21 | auf Anfrage | auf Anfrage | DE | 85366990
Phoenix Contact | 1340692 | Phoenix Contact M23-12P1N128003 - Kabelsteckverbinder - 1340692 | auf Anfrage | 1 | 23 | auf Anfrage | auf Anfrage | DE | 85366990
Phoenix Contact | 1340693 | Phoenix Contact M23-12P1N128004 - Kabelsteckverbinder - 1340693 | auf Anfrage | 1 | 21 | auf Anfrage | auf Anfrage | DE | 85366990
Phoenix Contact | 1340694 | Phoenix Contact M23-12P1N1280DU - Kabelsteckverbinder - 1340694 | auf Anfrage | 1 | 21 | auf Anfrage | auf Anfrage | DE | 85366990
Phoenix Contact | 1340696 | Phoenix Contact M23-12S1N128003 - Kabelsteckverbinder - 1340696 | auf Anfrage | 1 | 23 | auf Anfrage | auf Anfrage | DE | 85366990
Phoenix Contact | 1340700 | Phoenix Contact M23-12S1N128004 - Kabelsteckverbinder - 1340700 | auf Anfrage | 1 | 21 | auf Anfrage | auf Anfrage | DE | 85366990
Phoenix Contact | 1340703 | Phoenix Contact M23-12S1N1280DU - Kabelsteckverbinder - 1340703 | auf Anfrage | 1 | 21 | auf Anfrage | auf Anfrage | DE | 85366990
Phoenix Contact | 1341221 | Phoenix Contact M23-17P1N128002 - Kabelsteckverbinder - 1341221 | auf Anfrage | 1 | 21 | auf Anfrage | auf Anfrage | DE | 85366990
Phoenix Contact | 1341222 | Phoenix Contact M23-17P1N128003 - Kabelsteckverbinder - 1341222 | auf Anfrage | 1 | 21 | auf Anfrage | auf Anfrage | DE | 85366990
Phoenix Contact | 1341223 | Phoenix Contact M23-17P1N128004 - Kabelsteckverbinder - 1341223 | auf Anfrage | 1 | 23 | auf Anfrage | auf Anfrage | DE | 85366990
Phoenix Contact | 1341228 | Phoenix Contact M23-17S1N1280DU - Kabelsteckverbinder - 1341228 | auf Anfrage | 1 | 21 | auf Anfrage | auf Anfrage | DE | 85366990
Phoenix Contact | 1341226 | Phoenix Contact M23-17S1N128003 - Kabelsteckverbinder - 1341226 | auf Anfrage | 1 | 21 | auf Anfrage | auf Anfrage | DE | 85366990
Phoenix Contact | 1341227 | Phoenix Contact M23-17S1N128004 - Kabelsteckverbinder - 1341227 | auf Anfrage | 1 | 21 | auf Anfrage | auf Anfrage | DE | 85366990
Phoenix Contact | 1341224 | Phoenix Contact M23-17P1N1280DU - Kabelsteckverbinder - 1341224 | auf Anfrage | 1 | 23 | auf Anfrage | auf Anfrage | DE | 85366990
Phoenix Contact | 1341225 | Phoenix Contact M23-17S1N128002 - Kabelsteckverbinder - 1341225 | auf Anfrage | 1 | 23 | auf Anfrage | auf Anfrage | DE | 85366990
Phoenix Contact | 1341229 | Phoenix Contact M23-19P1N128002 - Kabelsteckverbinder - 1341229 | auf Anfrage | 1 | 21 | auf Anfrage | auf Anfrage | DE | 85366990
Phoenix Contact | 1341233 | Phoenix Contact M23-19S1N128002 - Kabelsteckverbinder - 1341233 | auf Anfrage | 1 | 23 | auf Anfrage | auf Anfrage | DE | 85366990
Phoenix Contact | 1341230 | Phoenix Contact M23-19P1N128003 - Kabelsteckverbinder - 1341230 | auf Anfrage | 1 | 21 | auf Anfrage | auf Anfrage | DE | 85366990
Phoenix Contact | 1341231 | Phoenix Contact M23-19P1N128004 - Kabelsteckverbinder - 1341231 | 21 | 1 | 1 | auf Anfrage | auf Anfrage | DE | 85366990
Phoenix Contact | 1341232 | Phoenix Contact M23-19P1N1280DU - Kabelsteckverbinder - 1341232 | auf Anfrage | 1 | 21 | auf Anfrage | auf Anfrage | DE | 85366990
Phoenix Contact | 1341234 | Phoenix Contact M23-19S1N128003 - Kabelsteckverbinder - 1341234 | auf Anfrage | 1 | 21 | auf Anfrage | auf Anfrage | DE | 85366990
Phoenix Contact | 1341235 | Phoenix Contact M23-19S1N128004 - Kabelsteckverbinder - 1341235 | auf Anfrage | 1 | 21 | auf Anfrage | auf Anfrage | DE | 85366990
Phoenix Contact | 1341236 | Phoenix Contact M23-19S1N1280DU - Kabelsteckverbinder - 1341236 | auf Anfrage | 1 | 23 | auf Anfrage | auf Anfrage | DE | 85366990
Phoenix Contact | 1341719 | Phoenix Contact M23-06P1N128004S - Kabelsteckverbinder - 1341719 | auf Anfrage | 1 | 23 | auf Anfrage | auf Anfrage | DE | 85366990
Phoenix Contact | 1341715 | Phoenix Contact M23-06P1N128002S - Kabelsteckverbinder - 1341715 | auf Anfrage | 1 | 23 | auf Anfrage | auf Anfrage | DE | 85366990
Phoenix Contact | 1341718 | Phoenix Contact M23-06P1N128003S - Kabelsteckverbinder - 1341718 | auf Anfrage | 1 | 23 | auf Anfrage | auf Anfrage | DE | 85366990
Phoenix Contact | 1341720 | Phoenix Contact M23-06P1N1280DUS - Kabelsteckverbinder - 1341720 | auf Anfrage | 1 | 23 | auf Anfrage | auf Anfrage | DE | 85366990
Phoenix Contact | 1341726 | Phoenix Contact M23-06S1N1280DUS - Kabelsteckverbinder - 1341726 | auf Anfrage | 1 | 23 | auf Anfrage | auf Anfrage | DE | 85366990
Phoenix Contact | 1341722 | Phoenix Contact M23-06S1N128002S - Kabelsteckverbinder - 1341722 | auf Anfrage | 1 | 23 | auf Anfrage | auf Anfrage | DE | 85366990
Phoenix Contact | 1341723 | Phoenix Contact M23-06S1N128003S - Kabelsteckverbinder - 1341723 | auf Anfrage | 1 | 23 | auf Anfrage | auf Anfrage | DE | 85366990
Phoenix Contact | 1341724 | Phoenix Contact M23-06S1N128004S - Kabelsteckverbinder - 1341724 | auf Anfrage | 1 | 23 | auf Anfrage | auf Anfrage | DE | 85366990
Phoenix Contact | 1341727 | Phoenix Contact M23-07P1N128002S - Kabelsteckverbinder - 1341727 | auf Anfrage | 1 | 23 | auf Anfrage | auf Anfrage | DE | 85366990
Phoenix Contact | 1341733 | Phoenix Contact M23-07S1N128002S - Kabelsteckverbinder - 1341733 | auf Anfrage | 1 | 23 | auf Anfrage | auf Anfrage | DE | 85366990
Phoenix Contact | 1341728 | Phoenix Contact M23-07P1N128003S - Kabelsteckverbinder - 1341728 | auf Anfrage | 1 | 23 | auf Anfrage | auf Anfrage | DE | 85366990
Phoenix Contact | 1341729 | Phoenix Contact M23-07P1N128004S - Kabelsteckverbinder - 1341729 | auf Anfrage | 1 | 23 | auf Anfrage | auf Anfrage | DE | 85366990
Phoenix Contact | 1341731 | Phoenix Contact M23-07P1N1280DUS - Kabelsteckverbinder - 1341731 | auf Anfrage | 1 | 23 | auf Anfrage | auf Anfrage | DE | 85366990
Phoenix Contact | 1341734 | Phoenix Contact M23-07S1N128003S - Kabelsteckverbinder - 1341734 | auf Anfrage | 1 | 23 | auf Anfrage | auf Anfrage | DE | 85366990
Phoenix Contact | 1341735 | Phoenix Contact M23-07S1N128004S - Kabelsteckverbinder - 1341735 | auf Anfrage | 1 | 23 | auf Anfrage | auf Anfrage | DE | 85366990
Phoenix Contact | 1341737 | Phoenix Contact M23-07S1N1280DUS - Kabelsteckverbinder - 1341737 | auf Anfrage | 1 | 23 | auf Anfrage | auf Anfrage | DE | 85366990
Phoenix Contact | 1341926 | Phoenix Contact M23-06S1N8AA500S - Gerätesteckverbinder Vorderwand - 1341926 | auf Anfrage | 1 | 23 | auf Anfrage | auf Anfrage | DE | 85366990
Phoenix Contact | 1341925 | Phoenix Contact M23-06P1N8AA500S - Gerätesteckverbinder Vorderwand - 1341925 | auf Anfrage | 1 | 23 | auf Anfrage | auf Anfrage | DE | 85366990
Phoenix Contact | 1341927 | Phoenix Contact M23-07P1N8AA500S - Gerätesteckverbinder Vorderwand - 1341927 | auf Anfrage | 1 | 23 | auf Anfrage | auf Anfrage | DE | 85366990
Phoenix Contact | 1341929 | Phoenix Contact M23-07S1N8AA500S - Gerätesteckverbinder Vorderwand - 1341929 | auf Anfrage | 1 | 23 | auf Anfrage | auf Anfrage | DE | 85366990
Phoenix Contact | 1341930 | Phoenix Contact M23-09P1N8AA500S - Gerätesteckverbinder Vorderwand - 1341930 | 62 | 1 | 3 | auf Anfrage | auf Anfrage | DE | 85366990
Phoenix Contact | 1341933 | Phoenix Contact M23-06P1N8AA600S - Gerätesteckverbinder Vorderwand - 1341933 | auf Anfrage | 1 | 23 | auf Anfrage | auf Anfrage | DE | 85366990
Phoenix Contact | 1341932 | Phoenix Contact M23-09S1N8AA500S - Gerätesteckverbinder Vorderwand - 1341932 | auf Anfrage | 1 | 23 | auf Anfrage | auf Anfrage | DE | 85366990
Phoenix Contact | 1341934 | Phoenix Contact M23-06S1N8AA600S - Gerätesteckverbinder Vorderwand - 1341934 | auf Anfrage | 1 | 23 | auf Anfrage | auf Anfrage | DE | 85366990
Phoenix Contact | 1341935 | Phoenix Contact M23-07P1N8AA600S - Gerätesteckverbinder Vorderwand - 1341935 | auf Anfrage | 1 | 23 | auf Anfrage | auf Anfrage | DE | 85366990
Phoenix Contact | 1341948 | Phoenix Contact M23-07S1N8AA600S - Gerätesteckverbinder Vorderwand - 1341948 | auf Anfrage | 1 | 23 | auf Anfrage | auf Anfrage | DE | 85366990
Phoenix Contact | 1341950 | Phoenix Contact M23-09P1N8AA600S - Gerätesteckverbinder Vorderwand - 1341950 | auf Anfrage | 1 | 23 | auf Anfrage | auf Anfrage | DE | 85366990
Phoenix Contact | 1341949 | Phoenix Contact M23-09S1N8AA600S - Gerätesteckverbinder Vorderwand - 1341949 | auf Anfrage | 1 | 23 | auf Anfrage | auf Anfrage | DE | 85366990
Phoenix Contact | 1342191 | Phoenix Contact M23-09P1N128002S - Kabelsteckverbinder - 1342191 | auf Anfrage | 1 | 23 | auf Anfrage | auf Anfrage | DE | 85366990
Phoenix Contact | 1342192 | Phoenix Contact M23-09P1N128003S - Kabelsteckverbinder - 1342192 | auf Anfrage | 1 | 23 | auf Anfrage | auf Anfrage | DE | 85366990
Phoenix Contact | 1342196 | Phoenix Contact M23-09S1N128003S - Kabelsteckverbinder - 1342196 | auf Anfrage | 1 | 23 | auf Anfrage | auf Anfrage | DE | 85366990
Phoenix Contact | 1342193 | Phoenix Contact M23-09P1N128004S - Kabelsteckverbinder - 1342193 | auf Anfrage | 1 | 23 | auf Anfrage | auf Anfrage | DE | 85366990
Phoenix Contact | 1342194 | Phoenix Contact M23-09P1N1280DUS - Kabelsteckverbinder - 1342194 | auf Anfrage | 1 | 23 | auf Anfrage | auf Anfrage | DE | 85366990
Phoenix Contact | 1342195 | Phoenix Contact M23-09S1N128002S - Kabelsteckverbinder - 1342195 | auf Anfrage | 1 | 23 | auf Anfrage | auf Anfrage | DE | 85366990
Phoenix Contact | 1342197 | Phoenix Contact M23-09S1N128004S - Kabelsteckverbinder - 1342197 | auf Anfrage | 1 | 23 | auf Anfrage | auf Anfrage | DE | 85366990
Phoenix Contact | 1342201 | Phoenix Contact M23-12P1N128004S - Kabelsteckverbinder - 1342201 | auf Anfrage | 1 | 23 | auf Anfrage | auf Anfrage | DE | 85366990
Phoenix Contact | 1342198 | Phoenix Contact M23-09S1N1280DUS - Kabelsteckverbinder - 1342198 | auf Anfrage | 1 | 23 | auf Anfrage | auf Anfrage | DE | 85366990
Phoenix Contact | 1342199 | Phoenix Contact M23-12P1N128002S - Kabelsteckverbinder - 1342199 | auf Anfrage | 1 | 23 | auf Anfrage | auf Anfrage | DE | 85366990
Phoenix Contact | 1342200 | Phoenix Contact M23-12P1N128003S - Kabelsteckverbinder - 1342200 | auf Anfrage | 1 | 23 | auf Anfrage | auf Anfrage | DE | 85366990
Phoenix Contact | 1342202 | Phoenix Contact M23-12P1N1280DUS - Kabelsteckverbinder - 1342202 | auf Anfrage | 1 | 23 | auf Anfrage | auf Anfrage | DE | 85366990
Phoenix Contact | 1342206 | Phoenix Contact M23-12S1N128004S - Kabelsteckverbinder - 1342206 | auf Anfrage | 1 | 20 | auf Anfrage | auf Anfrage | DE | 85366990
Phoenix Contact | 1342203 | Phoenix Contact M23-12S1N128002S - Kabelsteckverbinder - 1342203 | auf Anfrage | 1 | 23 | auf Anfrage | auf Anfrage | DE | 85366990
Phoenix Contact | 1342205 | Phoenix Contact M23-12S1N128003S - Kabelsteckverbinder - 1342205 | auf Anfrage | 1 | 23 | auf Anfrage | auf Anfrage | DE | 85366990
Phoenix Contact | 1342207 | Phoenix Contact M23-12S1N1280DUS - Kabelsteckverbinder - 1342207 | auf Anfrage | 1 | 21 | auf Anfrage | auf Anfrage | DE | 85366990
Phoenix Contact | 1342720 | Phoenix Contact M23-17P1N128002S - Kabelsteckverbinder - 1342720 | auf Anfrage | 1 | 21 | auf Anfrage | auf Anfrage | DE | 85366990
Phoenix Contact | 1342722 | Phoenix Contact M23-17P1N128003S - Kabelsteckverbinder - 1342722 | auf Anfrage | 1 | 21 | auf Anfrage | auf Anfrage | DE | 85366990
Phoenix Contact | 1342723 | Phoenix Contact M23-17P1N128004S - Kabelsteckverbinder - 1342723 | auf Anfrage | 1 | 21 | auf Anfrage | auf Anfrage | DE | 85366990
Phoenix Contact | 1342724 | Phoenix Contact M23-17P1N1280DUS - Kabelsteckverbinder - 1342724 | auf Anfrage | 1 | 21 | auf Anfrage | auf Anfrage | DE | 85366990
Phoenix Contact | 1342725 | Phoenix Contact M23-17S1N128002S - Kabelsteckverbinder - 1342725 | auf Anfrage | 1 | 23 | auf Anfrage | auf Anfrage | DE | 85366990
Phoenix Contact | 1342726 | Phoenix Contact M23-17S1N128003S - Kabelsteckverbinder - 1342726 | auf Anfrage | 1 | 23 | auf Anfrage | auf Anfrage | DE | 85366990
Phoenix Contact | 1342727 | Phoenix Contact M23-17S1N128004S - Kabelsteckverbinder - 1342727 | auf Anfrage | 1 | 21 | auf Anfrage | auf Anfrage | DE | 85366990
Phoenix Contact | 1342728 | Phoenix Contact M23-17S1N1280DUS - Kabelsteckverbinder - 1342728 | auf Anfrage | 1 | 21 | auf Anfrage | auf Anfrage | DE | 85366990
Phoenix Contact | 1342729 | Phoenix Contact M23-19P1N128002S - Kabelsteckverbinder - 1342729 | auf Anfrage | 1 | 21 | auf Anfrage | auf Anfrage | DE | 85366990
Phoenix Contact | 1342730 | Phoenix Contact M23-19P1N128003S - Kabelsteckverbinder - 1342730 | auf Anfrage | 1 | 21 | auf Anfrage | auf Anfrage | DE | 85366990
Phoenix Contact | 1342731 | Phoenix Contact M23-19P1N128004S - Kabelsteckverbinder - 1342731 | auf Anfrage | 1 | 21 | auf Anfrage | auf Anfrage | DE | 85366990
Phoenix Contact | 1342732 | Phoenix Contact M23-19P1N1280DUS - Kabelsteckverbinder - 1342732 | auf Anfrage | 1 | 21 | auf Anfrage | auf Anfrage | DE | 85366990
Phoenix Contact | 1342733 | Phoenix Contact M23-19S1N128002S - Kabelsteckverbinder - 1342733 | auf Anfrage | 1 | 23 | auf Anfrage | auf Anfrage | DE | 85366990
Phoenix Contact | 1342734 | Phoenix Contact M23-19S1N128003S - Kabelsteckverbinder - 1342734 | auf Anfrage | 1 | 23 | auf Anfrage | auf Anfrage | DE | 85366990
Phoenix Contact | 1342735 | Phoenix Contact M23-19S1N128004S - Kabelsteckverbinder - 1342735 | auf Anfrage | 1 | 23 | auf Anfrage | auf Anfrage | DE | 85366990
Phoenix Contact | 1342739 | Phoenix Contact M23-19S1N1280DUS - Kabelsteckverbinder - 1342739 | auf Anfrage | 1 | 21 | auf Anfrage | auf Anfrage | DE | 85366990
Phoenix Contact | 1343378 | Phoenix Contact FOC-FDX20-PP-LCD6-OM3-PT9 - Spleißbox - 1343378 | auf Anfrage | 1 | 17 | auf Anfrage | auf Anfrage | DE | 85367000
Phoenix Contact | 1343377 | Phoenix Contact FOC-FDX20-PP-LCD6-OM1-PT9 - Spleißbox - 1343377 | auf Anfrage | 1 | 31 | auf Anfrage | auf Anfrage | DE | 85367000
Phoenix Contact | 1343380 | Phoenix Contact FOC-FDX20-PP-SCD6-OM1-PT9 - Spleißbox - 1343380 | 4 | 1 | 1 | auf Anfrage | auf Anfrage | DE | 85367000
Phoenix Contact | 1343385 | Phoenix Contact FOC-FDX20-PP-LCD6/LCD6:ME-MM - Verteiler - 1343385 | auf Anfrage | 1 | 31 | auf Anfrage | auf Anfrage | DE | 85367000
Phoenix Contact | 1343381 | Phoenix Contact FOC-FDX20-PP-SCD6-OM3-PT9 - Spleißbox - 1343381 | auf Anfrage | 1 | 29 | auf Anfrage | auf Anfrage | DE | 85367000
Phoenix Contact | 1343382 | Phoenix Contact FOC-FDX20-PP-SCD6-OSA-PT9 - Spleißbox - 1343382 | auf Anfrage | 1 | 33 | auf Anfrage | auf Anfrage | DE | 85367000
Phoenix Contact | 1343383 | Phoenix Contact FOC-FDX20-PP-STD6/STD6:ME-MM - Verteiler - 1343383 | auf Anfrage | 1 | 31 | auf Anfrage | auf Anfrage | DE | 85367000
Phoenix Contact | 1343384 | Phoenix Contact FOC-FDX20-PP-STD6/STD6:ME-SM - Verteiler - 1343384 | auf Anfrage | 1 | 33 | auf Anfrage | auf Anfrage | DE | 85367000
Phoenix Contact | 1343386 | Phoenix Contact FOC-FDX20-PP-LCD6/LCD6-OSP - Verteiler - 1343386 | auf Anfrage | 1 | 26 | auf Anfrage | auf Anfrage | DE | 85367000
Phoenix Contact | 1343387 | Phoenix Contact FOC-FDX20-PP-SCD6/SCD6:ME-MM - Verteiler - 1343387 | auf Anfrage | 1 | 33 | auf Anfrage | auf Anfrage | DE | 85367000
Phoenix Contact | 1343388 | Phoenix Contact FOC-FDX20-PP-STD6/SCD6:ME-MM - Verteiler - 1343388 | auf Anfrage | 1 | 33 | auf Anfrage | auf Anfrage | DE | 85367000
Phoenix Contact | 1343953 | Phoenix Contact SPE-T1-CIM-SF - Steckverbinder - 1343953 | auf Anfrage | 10 | 81 | auf Anfrage | auf Anfrage | DE | 85366990
Phoenix Contact | 1344912 | Phoenix Contact PRC 5-FT25-MC4 205 FE/RL - Gerätesteckverbinder Hinterwand - 1344912 | auf Anfrage | 50 | 26 | auf Anfrage | auf Anfrage | PL | 85444290
Phoenix Contact | 1345274 | Phoenix Contact HC-STA-B48-HHFS-5TTM25-EM-AL - Gehäuse - 1345274 | 725 | 1 | 3 | auf Anfrage | auf Anfrage | CN | 85389099
Phoenix Contact | 1345614 | Phoenix Contact HC-B-G-MULTI02-PLBK - Kabelverschraubung - 1345614 | 241 | 1 | 3 | auf Anfrage | auf Anfrage | PL | 85389099
Phoenix Contact | 1345613 | Phoenix Contact HC-B-G-MULTI01-PLBK - Kabelverschraubung - 1345613 | 16 | 1 | 3 | auf Anfrage | auf Anfrage | PL | 85389099
Phoenix Contact | 1345618 | Phoenix Contact HC-B-G-MULTI03-PLBK - Kabelverschraubung - 1345618 | 158 | 1 | 3 | auf Anfrage | auf Anfrage | PL | 85389099
Phoenix Contact | 1346518 | Phoenix Contact HC-D15-BCFS-PR-BK - Schutzdeckel - 1346518 | 352 | 1 | 3 | auf Anfrage | auf Anfrage | CN | 85389099
Phoenix Contact | 1346524 | Phoenix Contact HC-B06-BCFS-P-BK - Schutzdeckel - 1346524 | 583 | 1 | 3 | auf Anfrage | auf Anfrage | CN | 85389099
Phoenix Contact | 1346521 | Phoenix Contact HC-D15-HCWS-PL-BK - Schutzdeckel - 1346521 | 139 | 1 | 1 | auf Anfrage | auf Anfrage | CN | 85389099
Phoenix Contact | 1346522 | Phoenix Contact HC-D25-BCFS-PR-BK - Schutzdeckel - 1346522 | 1433 | 1 | 1 | auf Anfrage | auf Anfrage | CN | 85389099
Phoenix Contact | 1346523 | Phoenix Contact HC-D25-HCWS-PL-BK - Schutzdeckel - 1346523 | 71 | 1 | 3 | auf Anfrage | auf Anfrage | CN | 85389099
Phoenix Contact | 1346525 | Phoenix Contact HC-B06-HCWS-PLR-BK - Schutzdeckel - 1346525 | 527 | 1 | 1 | auf Anfrage | auf Anfrage | CN | 85389099
Phoenix Contact | 1346526 | Phoenix Contact HC-B10-BCFS-P-BK - Schutzdeckel - 1346526 | 153 | 1 | 3 | auf Anfrage | auf Anfrage | CN | 85389099
Phoenix Contact | 1346527 | Phoenix Contact HC-B10-BCFD-P-BK - Schutzdeckel - 1346527 | 512 | 1 | 3 | auf Anfrage | auf Anfrage | CN | 85389099
Phoenix Contact | 1346528 | Phoenix Contact HC-B10-HCWS-PLR-BK - Schutzdeckel - 1346528 | 400 | 1 | 1 | auf Anfrage | auf Anfrage | CN | 85389099
Phoenix Contact | 1346539 | Phoenix Contact HC-B16-BCFD-P-BK - Schutzdeckel - 1346539 | 1244 | 1 | 3 | auf Anfrage | auf Anfrage | CN | 85389099
Phoenix Contact | 1346529 | Phoenix Contact HC-B10-HCFD-PR-BK - Schutzdeckel - 1346529 | 212 | 1 | 1 | auf Anfrage | auf Anfrage | CN | 85389099
Phoenix Contact | 1346530 | Phoenix Contact HC-B10-HCWD-PLR-BK - Schutzdeckel - 1346530 | 121 | 1 | 1 | auf Anfrage | auf Anfrage | CN | 85389099
Phoenix Contact | 1346537 | Phoenix Contact HC-B16-BCFS-P-BK - Schutzdeckel - 1346537 | 137 | 1 | 1 | auf Anfrage | auf Anfrage | CN | 85389099
Phoenix Contact | 1346541 | Phoenix Contact HC-B16-HCWS-PLR-BK - Schutzdeckel - 1346541 | 7 | 1 | 3 | auf Anfrage | auf Anfrage | CN | 85389099
Phoenix Contact | 1346543 | Phoenix Contact HC-B16-HCFD-PR-BK - Schutzdeckel - 1346543 | 121 | 1 | 3 | auf Anfrage | auf Anfrage | CN | 85389099
Phoenix Contact | 1346544 | Phoenix Contact HC-B16-HCWD-PLR-BK - Schutzdeckel - 1346544 | 263 | 1 | 3 | auf Anfrage | auf Anfrage | CN | 85389099
Phoenix Contact | 1346545 | Phoenix Contact HC-B24-BCFS-P-BK - Schutzdeckel - 1346545 | 302 | 1 | 1 | auf Anfrage | auf Anfrage | CN | 85389099
Phoenix Contact | 1346546 | Phoenix Contact HC-B24-BCFD-P-BK - Schutzdeckel - 1346546 | 331 | 1 | 3 | auf Anfrage | auf Anfrage | CN | 85389099
Phoenix Contact | 1346553 | Phoenix Contact HC-D50-HCWD-PLR-BK - Schutzdeckel - 1346553 | 28 | 1 | 3 | auf Anfrage | auf Anfrage | CN | 85389099
Phoenix Contact | 1346550 | Phoenix Contact HC-B24-HCWS-PLR-BK - Schutzdeckel - 1346550 | 72 | 1 | 3 | auf Anfrage | auf Anfrage | CN | 85389099
Phoenix Contact | 1346551 | Phoenix Contact HC-B24-HCFD-PR-BK - Schutzdeckel - 1346551 | 101 | 1 | 3 | auf Anfrage | auf Anfrage | CN | 85389099
Phoenix Contact | 1346552 | Phoenix Contact HC-B24-HCWD-PLR-BK - Schutzdeckel - 1346552 | 260 | 1 | 3 | auf Anfrage | auf Anfrage | CN | 85389099
Phoenix Contact | 1346555 | Phoenix Contact HC-B32-HCWD-PLR-BK - Schutzdeckel - 1346555 | 67 | 1 | 3 | auf Anfrage | auf Anfrage | CN | 85389099
Phoenix Contact | 1346556 | Phoenix Contact HC-M1-BCFS-P-BK - Schutzdeckel - 1346556 | 30 | 1 | 3 | auf Anfrage | auf Anfrage | CN | 85389099
Phoenix Contact | 1346557 | Phoenix Contact HC-M1-HCWS-PLR-BK - Schutzdeckel - 1346557 | 38 | 1 | 3 | auf Anfrage | auf Anfrage | CN | 85389099
Phoenix Contact | 1349878 | Phoenix Contact PRC 3-FT25-MC4-300 - Gerätesteckverbinder Hinterwand - 1349878 | auf Anfrage | 100 | 26 | auf Anfrage | auf Anfrage | PL | 85444290
Phoenix Contact | 1350010 | Phoenix Contact HC-B24-I-PT-CI-F - Kontakteinsatz - 1350010 | 683 | 1 | 3 | auf Anfrage | auf Anfrage | CN | 85366990
Phoenix Contact | 1350013 | Phoenix Contact HC-B16-I-PT-CI-F - Kontakteinsatz - 1350013 | 579 | 1 | 3 | auf Anfrage | auf Anfrage | CN | 85366990
Phoenix Contact | 1350015 | Phoenix Contact HC-B16-I-PT-CI-M - Kontakteinsatz - 1350015 | 586 | 1 | 1 | auf Anfrage | auf Anfrage | CN | 85366990
Phoenix Contact | 1350011 | Phoenix Contact HC-B24-I-PT-CI-M - Kontakteinsatz - 1350011 | 467 | 1 | 3 | auf Anfrage | auf Anfrage | CN | 85366990
Phoenix Contact | 1350017 | Phoenix Contact HC-B10-I-PT-CI-F - Kontakteinsatz - 1350017 | 406 | 1 | 1 | auf Anfrage | auf Anfrage | CN | 85366990
Phoenix Contact | 1350020 | Phoenix Contact HC-B10-I-PT-CI-M - Kontakteinsatz - 1350020 | 615 | 1 | 1 | auf Anfrage | auf Anfrage | CN | 85366990
Phoenix Contact | 1350024 | Phoenix Contact HC-B06-I-PT-CI-F - Kontakteinsatz - 1350024 | 354 | 1 | 1 | auf Anfrage | auf Anfrage | CN | 85366990
Phoenix Contact | 1350025 | Phoenix Contact HC-B06-I-PT-CI-M - Kontakteinsatz - 1350025 | 24 | 1 | 1 | auf Anfrage | auf Anfrage | CN | 85366990
Phoenix Contact | 1353603 | Phoenix Contact HC-M-08-GBIT-CT-M-SH - Kontakteinsatzmodul - 1353603 | 188 | 1 | 1 | auf Anfrage | auf Anfrage | PL | 85389099
Phoenix Contact | 1353611 | Phoenix Contact HC-M-08-MBIT-CT-M - Kontakteinsatzmodul - 1353611 | auf Anfrage | 1 | 31 | auf Anfrage | auf Anfrage | PL | 85389099
Phoenix Contact | 1353610 | Phoenix Contact HC-M-08-GBIT-CT-F-SH - Kontakteinsatzmodul - 1353610 | 206 | 1 | 1 | auf Anfrage | auf Anfrage | PL | 85389099
Phoenix Contact | 1353613 | Phoenix Contact HC-M-08-MBIT-CT-F - Kontakteinsatzmodul - 1353613 | auf Anfrage | 1 | 31 | auf Anfrage | auf Anfrage | PL | 85389099
Phoenix Contact | 1353614 | Phoenix Contact HC-M-08-MBIT-CT-M-2 - Kontakteinsatzmodul - 1353614 | 200 | 1 | 3 | auf Anfrage | auf Anfrage | PL | 85389099
Phoenix Contact | 1353617 | Phoenix Contact HC-M-08-MBIT-CT-F-2 - Kontakteinsatzmodul - 1353617 | 91 | 1 | 3 | auf Anfrage | auf Anfrage | PL | 85389099
Phoenix Contact | 1353620 | Phoenix Contact HC-M-08-MBIT-CT-M-SH - Kontakteinsatzmodul - 1353620 | 98 | 1 | 1 | auf Anfrage | auf Anfrage | PL | 85389099
Phoenix Contact | 1353625 | Phoenix Contact HC-M-08-MBIT-CT-F-SH - Kontakteinsatzmodul - 1353625 | 82 | 1 | 1 | auf Anfrage | auf Anfrage | PL | 85389099
Phoenix Contact | 1353626 | Phoenix Contact HC-M-08-MBIT-CT-M-2-SH - Kontakteinsatzmodul - 1353626 | 106 | 1 | 1 | auf Anfrage | auf Anfrage | PL | 85389099
Phoenix Contact | 1353627 | Phoenix Contact HC-M-08-MBIT-CT-F-2-SH - Kontakteinsatzmodul - 1353627 | 89 | 1 | 1 | auf Anfrage | auf Anfrage | PL | 85389099
Phoenix Contact | 1353664 | Phoenix Contact HC-M-USB-AD-PC-M - Kontakteinsatzmodul - 1353664 | 74 | 1 | 1 | auf Anfrage | auf Anfrage | PL | 85389099
Phoenix Contact | 1353677 | Phoenix Contact HC-M-USB-GC-F - Kontakteinsatzmodul - 1353677 | 63 | 1 | 1 | auf Anfrage | auf Anfrage | PL | 85366990
Phoenix Contact | 1359727 | Phoenix Contact SH-8ESD68AAD00S - Gerätesteckverbinder Vorderwand - 1359727 | auf Anfrage | 1 | 31 | auf Anfrage | auf Anfrage | DE | 85366990
Phoenix Contact | 1361882 | Phoenix Contact SACC-VB-3CON-M16/A-1LSV110/2,0 - Ventilstecker - 1361882 | auf Anfrage | 250 | 30 | auf Anfrage | auf Anfrage | PL | 85444290
Phoenix Contact | 1363949 | Phoenix Contact VS-RJ11/RJ11-FC-4,5-AC - Netzwerkkabel - 1363949 | auf Anfrage | 10 | 48 | auf Anfrage | auf Anfrage | SK | 85444210
Phoenix Contact | 1364178 | Phoenix Contact HC-M-02L-AT-M-16 - Kontakteinsatzmodul - 1364178 | 254 | 1 | 3 | auf Anfrage | auf Anfrage | PL | 85366990
Phoenix Contact | 1367335 | Phoenix Contact NBC-R4OC/25,0-BC6A/R4OC - Patch-Kabel - 1367335 | 144 | 10 | 3 | auf Anfrage | auf Anfrage | CN | 85444210
Phoenix Contact | 1367336 | Phoenix Contact NBC-R4OC/30,0-BC6A/R4OC - Patch-Kabel - 1367336 | 578 | 10 | 1 | auf Anfrage | auf Anfrage | CN | 85444210
Phoenix Contact | 1367337 | Phoenix Contact NBC-R4OC/50,0-BC6A/R4OC - Patch-Kabel - 1367337 | 25 | 10 | 1 | auf Anfrage | auf Anfrage | CN | 85444210
Phoenix Contact | 1367338 | Phoenix Contact NBC-R4OC/2,0-BC6A/R4OC-BL - Patch-Kabel - 1367338 | 2478 | 10 | 1 | auf Anfrage | auf Anfrage | CN | 85444210
Phoenix Contact | 1367341 | Phoenix Contact NBC-R4OC/8,0-BC6A/R4OC-BL - Patch-Kabel - 1367341 | 80 | 10 | 3 | auf Anfrage | auf Anfrage | CN | 85444210
Phoenix Contact | 1367339 | Phoenix Contact NBC-R4OC/5,0-BC6A/R4OC-BL - Patch-Kabel - 1367339 | 2869 | 10 | 1 | auf Anfrage | auf Anfrage | CN | 85444210
Phoenix Contact | 1367340 | Phoenix Contact NBC-R4OC/7,0-BC6A/R4OC-BL - Patch-Kabel - 1367340 | 412 | 10 | 3 | auf Anfrage | auf Anfrage | CN | 85444210
Phoenix Contact | 1387425 | Phoenix Contact Q 1,5/4IDC/24-24KU-KU 2BS BK - Leitungsverbinder - 1387425 | auf Anfrage | 100 | 26 | auf Anfrage | auf Anfrage | PL | 85366990
Phoenix Contact | 1400238 | Phoenix Contact SEALING PLUG 3X12 RD - Verschlussstopfen - 1400238 | 90 | 10 | 3 | auf Anfrage | auf Anfrage | DE | 39235090
Phoenix Contact | 1400253 | Phoenix Contact SEALING PLUG 5X12 RD - Verschlussstopfen - 1400253 | 5720 | 10 | 3 | auf Anfrage | auf Anfrage | DE | 39235090
Phoenix Contact | 1400254 | Phoenix Contact SEALING PLUG 6X16 RD - Verschlussstopfen - 1400254 | 210 | 10 | 1 | auf Anfrage | auf Anfrage | DE | 39235090
Phoenix Contact | 1400255 | Phoenix Contact SEALING PLUG 7X16 RD - Verschlussstopfen - 1400255 | 500 | 10 | 1 | auf Anfrage | auf Anfrage | DE | 39235090
Phoenix Contact | 1400257 | Phoenix Contact SEALING PLUG 8X16 RD - Verschlussstopfen - 1400257 | 8660 | 10 | 1 | auf Anfrage | auf Anfrage | DE | 39235090
Phoenix Contact | 1400259 | Phoenix Contact SEALING PLUG 9X16 RD - Verschlussstopfen - 1400259 | 1810 | 10 | 1 | auf Anfrage | auf Anfrage | DE | 39235090
Phoenix Contact | 1400260 | Phoenix Contact SEALING PLUG 12X22 RD - Verschlussstopfen - 1400260 | 2850 | 10 | 1 | auf Anfrage | auf Anfrage | DE | 39235090
Phoenix Contact | 1400265 | Phoenix Contact SEALING PLUG 13X22 RD - Verschlussstopfen - 1400265 | 170 | 10 | 1 | auf Anfrage | auf Anfrage | DE | 39235090
Phoenix Contact | 1400270 | Phoenix Contact SEALING PLUG 14X22 RD - Verschlussstopfen - 1400270 | 700 | 10 | 3 | auf Anfrage | auf Anfrage | DE | 39235090
Phoenix Contact | 1400284 | Phoenix Contact SEALING PLUG 10X16 RD - Verschlussstopfen - 1400284 | 380 | 10 | 3 | auf Anfrage | auf Anfrage | DE | 39235090
Phoenix Contact | 1400836 | Phoenix Contact VS-IP67-IP20-94F-LI/6,5 - Netzwerkkabel - 1400836 | auf Anfrage | 50 | 20 | auf Anfrage | auf Anfrage | PL | 85444210
Phoenix Contact | 1401057 | Phoenix Contact VS-M12FSBP-OE-94B-LI/0,5 - Gerätesteckverbinder Hinterwand - 1401057 | auf Anfrage | 50 | 51 | auf Anfrage | auf Anfrage | DE | 85444290
Phoenix Contact | 1401259 | Phoenix Contact VS-M12FSBP-M12MS-936-LI/1,2 - Gerätesteckverbinder Hinterwand - 1401259 | auf Anfrage | 50 | 48 | auf Anfrage | auf Anfrage | PL | 85444290
Phoenix Contact | 1402129 | Phoenix Contact VS-M12FSBP-IP20-93E-LI/0,25 - Gerätesteckverbinder Hinterwand - 1402129 | auf Anfrage | 10 | 44 | auf Anfrage | auf Anfrage | PL | 85444290
Phoenix Contact | 1402410 | Phoenix Contact VS-VARAN-RJ45-Q - RJ45-Steckverbinder - 1402410 | 387 | 1 | 3 | auf Anfrage | auf Anfrage | CH | 85366990
Phoenix Contact | 1402516 | Phoenix Contact VS-PNRJ45-PNRJ45-93K-2,0 - Patch-Kabel - 1402516 | 4 | 1 | 3 | auf Anfrage | auf Anfrage | PL | 85444210
Phoenix Contact | 1402512 | Phoenix Contact VS-PNRJ45-PNRJ45-93K-1,0 - Patch-Kabel - 1402512 | 11 | 1 | 3 | auf Anfrage | auf Anfrage | PL | 85444210
Phoenix Contact | 1402515 | Phoenix Contact VS-PNRJ45R-PNRJ45R-93K-1,0 - Patch-Kabel - 1402515 | auf Anfrage | 1 | 76 | auf Anfrage | auf Anfrage | PL | 85444210
Phoenix Contact | 1402518 | Phoenix Contact VS-PNRJ45R-PNRJ45R-93K-2,0 - Patch-Kabel - 1402518 | 77 | 1 | 3 | auf Anfrage | auf Anfrage | PL | 85444210
Phoenix Contact | 1402519 | Phoenix Contact VS-PNRJ45-PNRJ45-93K-0,3 - Patch-Kabel - 1402519 | 9 | 1 | 3 | auf Anfrage | auf Anfrage | PL | 85444210
Phoenix Contact | 1402764 | Phoenix Contact VS-FSDBPS-OE-937-2,0 - Gerätesteckverbinder Hinterwand - 1402764 | 13 | 1 | 3 | auf Anfrage | auf Anfrage | DE | 85444290
Phoenix Contact | 1403157 | Phoenix Contact VS-M12FSBP-IP20-93E-LI/0,3 - Gerätesteckverbinder Hinterwand - 1403157 | 20 | 10 | 3 | auf Anfrage | auf Anfrage | PL | 85444290
Phoenix Contact | 1403162 | Phoenix Contact VS-M12FSBP-M12MS-936-LI/1,14 - Gerätesteckverbinder Hinterwand - 1403162 | auf Anfrage | 1 | 48 | auf Anfrage | auf Anfrage | PL | 85444290
Phoenix Contact | 1403366 | Phoenix Contact VS-PPC-C1-MNNA-4Q5-EMC - RJ45-Steckverbinder - 1403366 | 22 | 1 | 1 | auf Anfrage | auf Anfrage | DE | 85366990
Phoenix Contact | 1403383 | Phoenix Contact VS-M12FSBP-M12MS-936-LI/1,55 - Gerätesteckverbinder Hinterwand - 1403383 | auf Anfrage | 50 | 80 | auf Anfrage | auf Anfrage | PL | 85444290
Phoenix Contact | 1403535 | Phoenix Contact VS-M12FSBP-IP20-94B-LI/0,5 - Netzwerkkabel - 1403535 | 41 | 1 | 3 | auf Anfrage | auf Anfrage | PL | 85444290
Phoenix Contact | 1403678 | Phoenix Contact VS-MP-PPC/CG-10G - Kupplung - 1403678 | auf Anfrage | 1 | 24 | auf Anfrage | auf Anfrage | DE | 85366990
Phoenix Contact | 1403681 | Phoenix Contact VS-MP-PPC/CG-PO - Kupplung - 1403681 | auf Anfrage | 1 | 60 | auf Anfrage | auf Anfrage | DE | 85366990
Phoenix Contact | 1403682 | Phoenix Contact VS-MP-PPC/CG-PO/10G - Kupplung - 1403682 | auf Anfrage | 1 | 58 | auf Anfrage | auf Anfrage | DE | 85366990
Phoenix Contact | 1403684 | Phoenix Contact VS-MP-PPC/PPC-PO - Kupplung - 1403684 | auf Anfrage | 1 | 47 | auf Anfrage | auf Anfrage | DE | 85366990
Phoenix Contact | 1403685 | Phoenix Contact VS-MP-PPC/PPC-1G - Kupplung - 1403685 | auf Anfrage | 1 | 17 | auf Anfrage | auf Anfrage | PL | 85366990
Phoenix Contact | 1403725 | Phoenix Contact QPD W 4PE2,5 6-11 M20 0,5 BK - Wanddurchführung - 1403725 | auf Anfrage | 1 | 42 | auf Anfrage | auf Anfrage | PL | 85444290
Phoenix Contact | 1403727 | Phoenix Contact QPD W 4PE2,5 6-11 M20 1,0 BK - Wanddurchführung - 1403727 | auf Anfrage | 1 | 37 | auf Anfrage | auf Anfrage | PL | 85444290
Phoenix Contact | 1403729 | Phoenix Contact QPD W 4PE2,5 6-11 M20 FC BK - Wanddurchführung - 1403729 | auf Anfrage | 1 | 44 | auf Anfrage | auf Anfrage | PL | 85366990
Phoenix Contact | 1403731 | Phoenix Contact QPD W 4PE2,5 9-16 M20 0,5 BK - Wanddurchführung - 1403731 | 114 | 1 | 3 | auf Anfrage | auf Anfrage | PL | 85444290
Phoenix Contact | 1403735 | Phoenix Contact QPD W 4PE2,5 9-16 M20 FC BK - Wanddurchführung - 1403735 | auf Anfrage | 1 | 44 | auf Anfrage | auf Anfrage | PL | 85366990
Phoenix Contact | 1403741 | Phoenix Contact QPD W 4PE2,5 M20 FC BK - Wanddurchführung - 1403741 | auf Anfrage | 1 | 44 | auf Anfrage | auf Anfrage | PL | 85366990
Phoenix Contact | 1403733 | Phoenix Contact QPD W 4PE2,5 9-16 M20 1,0 BK - Wanddurchführung - 1403733 | auf Anfrage | 1 | 44 | auf Anfrage | auf Anfrage | PL | 85444290
Phoenix Contact | 1403737 | Phoenix Contact QPD W 4PE2,5 M20 0,5 BK - Wanddurchführung - 1403737 | 987 | 1 | 1 | auf Anfrage | auf Anfrage | PL | 85444290
Phoenix Contact | 1403739 | Phoenix Contact QPD W 4PE2,5 M20 1,0 BK - Wanddurchführung - 1403739 | auf Anfrage | 1 | 44 | auf Anfrage | auf Anfrage | PL | 85444290
Phoenix Contact | 1403781 | Phoenix Contact QPD P 4PE2,5 9-16 GY - Steckverbinder - 1403781 | auf Anfrage | 1 | 69 | auf Anfrage | auf Anfrage | PL | 85366990
Phoenix Contact | 1403831 | Phoenix Contact QPD C 4PE2,5 1X9-16 BK - Leitungsverbinder - 1403831 | 313 | 1 | 1 | auf Anfrage | auf Anfrage | PL | 85366990
Phoenix Contact | 1403782 | Phoenix Contact QPD P 4PE2,5 9-16 BK - Steckverbinder - 1403782 | 337 | 1 | 1 | auf Anfrage | auf Anfrage | PL | 85366990
Phoenix Contact | 1403783 | Phoenix Contact QPD P 4PE2,5 6-11 GY - Steckverbinder - 1403783 | 116 | 1 | 3 | auf Anfrage | auf Anfrage | PL | 85366990
Phoenix Contact | 1403784 | Phoenix Contact QPD P 4PE2,5 6-11 BK - Steckverbinder - 1403784 | 514 | 1 | 1 | auf Anfrage | auf Anfrage | PL | 85366990
Phoenix Contact | 1403832 | Phoenix Contact QPD C 4PE2,5 1X6-11 GY - Leitungsverbinder - 1403832 | auf Anfrage | 1 | 42 | auf Anfrage | auf Anfrage | PL | 85366990
Phoenix Contact | 1403834 | Phoenix Contact QPD C 4PE2,5 1X6-11 BK - Leitungsverbinder - 1403834 | 153 | 1 | 1 | auf Anfrage | auf Anfrage | PL | 85366990
Phoenix Contact | 1403835 | Phoenix Contact QPD C 4PE2,5 2X9-16 GY - Leitungsverbinder - 1403835 | 47 | 1 | 1 | auf Anfrage | auf Anfrage | PL | 85366990
Phoenix Contact | 1403836 | Phoenix Contact QPD C 4PE2,5 2X9-16 BK - Leitungsverbinder - 1403836 | 1044 | 1 | 3 | auf Anfrage | auf Anfrage | PL | 85366990
Phoenix Contact | 1403837 | Phoenix Contact QPD C 4PE2,5 2X6-11 GY - Leitungsverbinder - 1403837 | auf Anfrage | 1 | 69 | auf Anfrage | auf Anfrage | PL | 85366990
Phoenix Contact | 1403838 | Phoenix Contact QPD C 4PE2,5 2X6-11 BK - Leitungsverbinder - 1403838 | 87 | 1 | 1 | auf Anfrage | auf Anfrage | PL | 85366990
Phoenix Contact | 1403841 | Phoenix Contact QPD CW 4PE2,5 2X9-16 BK - Leitungsverbinder - 1403841 | 27 | 1 | 3 | auf Anfrage | auf Anfrage | PL | 85366990
Phoenix Contact | 1403843 | Phoenix Contact QPD CW 4PE2,5 2X6-11 GY - Leitungsverbinder - 1403843 | 50 | 1 | 1 | auf Anfrage | auf Anfrage | PL | 85366990
Phoenix Contact | 1403844 | Phoenix Contact QPD CW 4PE2,5 2X6-11 BK - Leitungsverbinder - 1403844 | auf Anfrage | 1 | 44 | auf Anfrage | auf Anfrage | PL | 85366990
Phoenix Contact | 1403846 | Phoenix Contact QPD CW 4PE2,5 1X9-16 BK - Leitungsverbinder - 1403846 | auf Anfrage | 1 | 69 | auf Anfrage | auf Anfrage | PL | 85366990
Phoenix Contact | 1403848 | Phoenix Contact QPD CW 4PE2,5 1X6-11 BK - Leitungsverbinder - 1403848 | auf Anfrage | 1 | 69 | auf Anfrage | auf Anfrage | PL | 85366990
Phoenix Contact | 1403874 | Phoenix Contact VS-PNRJ45-PNRJ45-93K-10 - Patch-Kabel - 1403874 | auf Anfrage | 1 | 76 | auf Anfrage | auf Anfrage | PL | 85444210
Phoenix Contact | 1403927 | Phoenix Contact NBC-R4AC/1,0-94Z/R4AC - Netzwerkkabel - 1403927 | 8079 | 1 | 3 | auf Anfrage | auf Anfrage | CN | 85444210
Phoenix Contact | 1403929 | Phoenix Contact NBC-R4AC/2,0-94Z/R4AC - Netzwerkkabel - 1403929 | 2442 | 1 | 1 | auf Anfrage | auf Anfrage | CN | 85444210
Phoenix Contact | 1403926 | Phoenix Contact NBC-R4AC/0,5-94Z/R4AC - Netzwerkkabel - 1403926 | 2181 | 1 | 3 | auf Anfrage | auf Anfrage | CN | 85444210
Phoenix Contact | 1403930 | Phoenix Contact NBC-R4AC/3,0-94Z/R4AC - Netzwerkkabel - 1403930 | 1956 | 1 | 1 | auf Anfrage | auf Anfrage | CN | 85444210
Phoenix Contact | 1403933 | Phoenix Contact NBC-R4AC/5,0-94Z/R4AC - Netzwerkkabel - 1403933 | 945 | 1 | 1 | auf Anfrage | auf Anfrage | CN | 85444210
Phoenix Contact | 1403934 | Phoenix Contact NBC-R4AC/10,0-94Z/R4AC - Netzwerkkabel - 1403934 | 3686 | 1 | 1 | auf Anfrage | auf Anfrage | CN | 85444210
Phoenix Contact | 1404087 | Phoenix Contact VS-SCRJ-HCS-FA-IP20-PN - LWL-Steckverbinder - 1404087 | 16 | 1 | 1 | auf Anfrage | auf Anfrage | DE | 85367000
Phoenix Contact | 1404142 | Phoenix Contact VS-PPC-C1-RJ45-POBK-PG9-4Q5-OL - RJ45-Steckverbinder - 1404142 | 20 | 1 | 1 | auf Anfrage | auf Anfrage | DE | 85366990
Phoenix Contact | 1404205 | Phoenix Contact VS-M12FSBPS-IP20-93E-LI/0,5 - Netzwerkkabel - 1404205 | 232 | 1 | 3 | auf Anfrage | auf Anfrage | PL | 85444290
Phoenix Contact | 1404206 | Phoenix Contact VS-M12FSBPS-IP20-93E-LI/1,0 - Netzwerkkabel - 1404206 | 236 | 1 | 1 | auf Anfrage | auf Anfrage | PL | 85444290
Phoenix Contact | 1404208 | Phoenix Contact VS-M12FSBPS-IP20-93E-LI/5,0 - Netzwerkkabel - 1404208 | 75 | 1 | 1 | auf Anfrage | auf Anfrage | PL | 85444290
Phoenix Contact | 1404211 | Phoenix Contact HC-CIF-B24-BFFD-FH-AL - Tragschienen-Montagerahmen - 1404211 | 31 | 1 | 1 | auf Anfrage | auf Anfrage | PL | 85389099
Phoenix Contact | 1404215 | Phoenix Contact HC-CIF-2B6-HFFD-WH-AL - Tragschienen-Montagerahmen - 1404215 | 16 | 1 | 1 | auf Anfrage | auf Anfrage | PL | 85389099
Phoenix Contact | 1404212 | Phoenix Contact HC-CIF-B24-BFWD-FH-AL - Tragschienen-Montagerahmen - 1404212 | 153 | 1 | 1 | auf Anfrage | auf Anfrage | PL | 85389099
Phoenix Contact | 1404213 | Phoenix Contact HC-CIF-B24-HFFD-WH-AL - Tragschienen-Montagerahmen - 1404213 | 453 | 1 | 1 | auf Anfrage | auf Anfrage | PL | 85389099
Phoenix Contact | 1404214 | Phoenix Contact HC-CIF-2B6-BFFD-FH-AL - Tragschienen-Montagerahmen - 1404214 | 17 | 1 | 1 | auf Anfrage | auf Anfrage | PL | 85389099
Phoenix Contact | 1404216 | Phoenix Contact HC-CIF-B16-BFFD-FH-AL - Tragschienen-Montagerahmen - 1404216 | 12 | 1 | 1 | auf Anfrage | auf Anfrage | PL | 85389099
Phoenix Contact | 1404219 | Phoenix Contact HC-CIF-B10-BFFD-FH-AL - Tragschienen-Montagerahmen - 1404219 | 49 | 1 | 1 | auf Anfrage | auf Anfrage | PL | 85389099
Phoenix Contact | 1404220 | Phoenix Contact HC-CIF-B10-BFWD-FH-AL - Tragschienen-Montagerahmen - 1404220 | 59 | 1 | 1 | auf Anfrage | auf Anfrage | PL | 85389099
Phoenix Contact | 1404221 | Phoenix Contact HC-CIF-B10-HFFD-WH-AL - Tragschienen-Montagerahmen - 1404221 | 67 | 1 | 3 | auf Anfrage | auf Anfrage | PL | 85389099
Phoenix Contact | 1404217 | Phoenix Contact HC-CIF-B16-BFWD-FH-AL - Tragschienen-Montagerahmen - 1404217 | 62 | 1 | 3 | auf Anfrage | auf Anfrage | PL | 85389099
Phoenix Contact | 1404218 | Phoenix Contact HC-CIF-B16-HFFD-WH-AL - Tragschienen-Montagerahmen - 1404218 | 45 | 1 | 1 | auf Anfrage | auf Anfrage | PL | 85389099
Phoenix Contact | 1404222 | Phoenix Contact HC-ADV-B06-HHWH-1TGM20-PL - Gehäuse - 1404222 | auf Anfrage | 1 | 24 | auf Anfrage | auf Anfrage | DE | 85389099
Phoenix Contact | 1404224 | Phoenix Contact HC-ADV-B06-HHWH-1SGM20-PL - Gehäuse - 1404224 | 17 | 1 | 1 | auf Anfrage | auf Anfrage | DE | 85389099
Phoenix Contact | 1404225 | Phoenix Contact HC-ADV-B06-HHWH-1TGM25-PL - Gehäuse - 1404225 | auf Anfrage | 1 | 24 | auf Anfrage | auf Anfrage | DE | 85389099
Phoenix Contact | 1404229 | Phoenix Contact HC-ADV-B10-HHWH-1TGM32-PL - Gehäuse - 1404229 | auf Anfrage | 1 | 22 | auf Anfrage | auf Anfrage | DE | 85389099
Phoenix Contact | 1404226 | Phoenix Contact HC-ADV-B06-HHWH-1SGM25-PL - Gehäuse - 1404226 | auf Anfrage | 1 | 24 | auf Anfrage | auf Anfrage | DE | 85389099
Phoenix Contact | 1404227 | Phoenix Contact HC-ADV-B10-HHWH-1TGM25-PL - Gehäuse - 1404227 | auf Anfrage | 1 | 24 | auf Anfrage | auf Anfrage | DE | 85389099
Phoenix Contact | 1404228 | Phoenix Contact HC-ADV-B10-HHWH-1SGM25-PL - Gehäuse - 1404228 | auf Anfrage | 1 | 24 | auf Anfrage | auf Anfrage | DE | 85389099
Phoenix Contact | 1404230 | Phoenix Contact HC-ADV-B10-HHWH-1SGM32-PL - Gehäuse - 1404230 | auf Anfrage | 1 | 24 | auf Anfrage | auf Anfrage | DE | 85389099
Phoenix Contact | 1404231 | Phoenix Contact HC-ADV-B16-HHWH-1TGM32-PL - Gehäuse - 1404231 | auf Anfrage | 1 | 24 | auf Anfrage | auf Anfrage | DE | 85389099
Phoenix Contact | 1404232 | Phoenix Contact HC-ADV-B16-HHWH-1SGM32-PL - Gehäuse - 1404232 | auf Anfrage | 1 | 22 | auf Anfrage | auf Anfrage | DE | 85389099
Phoenix Contact | 1404237 | Phoenix Contact HC-ADV-B24-HHWH-1SGM32-PL - Gehäuse - 1404237 | auf Anfrage | 1 | 24 | auf Anfrage | auf Anfrage | DE | 85389099
Phoenix Contact | 1404233 | Phoenix Contact HC-ADV-B16-HHWH-1TGM40-PL - Gehäuse - 1404233 | auf Anfrage | 1 | 11 | auf Anfrage | auf Anfrage | DE | 85389099
Phoenix Contact | 1404234 | Phoenix Contact HC-ADV-B16-HHWH-1SGM40-PL - Gehäuse - 1404234 | auf Anfrage | 1 | 24 | auf Anfrage | auf Anfrage | DE | 85389099
Phoenix Contact | 1404235 | Phoenix Contact HC-ADV-B24-HHWH-1TGM32-PL - Gehäuse - 1404235 | auf Anfrage | 1 | 24 | auf Anfrage | auf Anfrage | DE | 85389099
Phoenix Contact | 1404238 | Phoenix Contact HC-ADV-B24-HHWH-1TGM40-PL - Gehäuse - 1404238 | auf Anfrage | 1 | 24 | auf Anfrage | auf Anfrage | DE | 85389099
Phoenix Contact | 1404239 | Phoenix Contact HC-ADV-B24-HHWH-1SGM40-PL - Gehäuse - 1404239 | auf Anfrage | 1 | 22 | auf Anfrage | auf Anfrage | DE | 85389099
Phoenix Contact | 1404245 | Phoenix Contact VS-M12FSEC-OE-93E-LI/5,0 - Gerätesteckverbinder Vorderwand - 1404245 | auf Anfrage | 50 | 51 | auf Anfrage | auf Anfrage | DE | 85444290
Phoenix Contact | 1404340 | Phoenix Contact VS-IP20-OE-93E/0,5 - Netzwerkkabel - 1404340 | auf Anfrage | 1 | 20 | auf Anfrage | auf Anfrage | PL | 85444210
Phoenix Contact | 1404342 | Phoenix Contact VS-IP20-OE-93E/2,0 - Netzwerkkabel - 1404342 | 13 | 1 | 3 | auf Anfrage | auf Anfrage | PL | 85444210
Phoenix Contact | 1404344 | Phoenix Contact VS-IP20-OE-93E/5,0 - Netzwerkkabel - 1404344 | 23 | 1 | 3 | auf Anfrage | auf Anfrage | PL | 85444210
Phoenix Contact | 1404347 | Phoenix Contact VS-IP20-IP20-93E/0,3 - Netzwerkkabel - 1404347 | auf Anfrage | 1 | 20 | auf Anfrage | auf Anfrage | PL | 85444210
Phoenix Contact | 1404356 | Phoenix Contact VS-IP20-IP20-94C/10 - Netzwerkkabel - 1404356 | 4 | 1 | 1 | auf Anfrage | auf Anfrage | PL | 85444210
Phoenix Contact | 1404350 | Phoenix Contact VS-IP20-IP20-93E/1,5 - Netzwerkkabel - 1404350 | auf Anfrage | 1 | 20 | auf Anfrage | auf Anfrage | PL | 85444210
Phoenix Contact | 1404352 | Phoenix Contact VS-IP20-IP20-93E/3,0 - Netzwerkkabel - 1404352 | 13 | 1 | 3 | auf Anfrage | auf Anfrage | PL | 85444210
Phoenix Contact | 1404354 | Phoenix Contact VS-IP67-IP20-93E/1,5 - Netzwerkkabel - 1404354 | auf Anfrage | 1 | 20 | auf Anfrage | auf Anfrage | PL | 85444210
Phoenix Contact | 1404364 | Phoenix Contact VS-IP20-IP20-93B/0,5 - Netzwerkkabel - 1404364 | 6 | 1 | 3 | auf Anfrage | auf Anfrage | PL | 85444210
Phoenix Contact | 1404365 | Phoenix Contact VS-IP20-IP20-93B/1,0 - Netzwerkkabel - 1404365 | 29 | 1 | 3 | auf Anfrage | auf Anfrage | PL | 85444210
Phoenix Contact | 1404366 | Phoenix Contact VS-IP20-IP20-93B/5,0 - Netzwerkkabel - 1404366 | auf Anfrage | 1 | 23 | auf Anfrage | auf Anfrage | PL | 85444210
Phoenix Contact | 1404367 | Phoenix Contact VS-M12FSBPS-IP20-93B/0,5 - Netzwerkkabel - 1404367 | 387 | 1 | 3 | auf Anfrage | auf Anfrage | PL | 85444290
Phoenix Contact | 1404369 | Phoenix Contact VS-M12FSBPS-IP20-93B/5,0 - Netzwerkkabel - 1404369 | auf Anfrage | 1 | 6 | auf Anfrage | auf Anfrage | PL | 85444210
Phoenix Contact | 1404371 | Phoenix Contact VS-IP20-IP20-93C/0,5 - Netzwerkkabel - 1404371 | auf Anfrage | 1 | 38 | auf Anfrage | auf Anfrage | PL | 85444210
Phoenix Contact | 1404372 | Phoenix Contact VS-IP20-IP20-93C/1,0 - Netzwerkkabel - 1404372 | auf Anfrage | 1 | 40 | auf Anfrage | auf Anfrage | PL | 85444210
Phoenix Contact | 1404373 | Phoenix Contact VS-IP20-IP20-93C/1,5 - Netzwerkkabel - 1404373 | auf Anfrage | 1 | 40 | auf Anfrage | auf Anfrage | PL | 85444210
Phoenix Contact | 1404374 | Phoenix Contact VS-IP20-IP20-93C/10 - Netzwerkkabel - 1404374 | auf Anfrage | 1 | 20 | auf Anfrage | auf Anfrage | PL | 85444210
Phoenix Contact | 1404368 | Phoenix Contact VS-M12FSBPS-IP20-93B/1,0 - Netzwerkkabel - 1404368 | 103 | 1 | 1 | auf Anfrage | auf Anfrage | PL | 85444290
Phoenix Contact | 1404370 | Phoenix Contact VS-IP20-IP20-93C/0,3 - Netzwerkkabel - 1404370 | auf Anfrage | 1 | 20 | auf Anfrage | auf Anfrage | PL | 85444210
Phoenix Contact | 1404388 | Phoenix Contact VS-08-ST-H21P-RJ45 - RJ45-Stifteinsatz - 1404388 | 10 | 5 | 3 | auf Anfrage | auf Anfrage | TW | 85366990
Phoenix Contact | 1404491 | Phoenix Contact VS-PNRJ45-PNRJ45-93K-4 - Bussystem-Kabel - 1404491 | auf Anfrage | 1 | 76 | auf Anfrage | auf Anfrage | PL | 85444210
Phoenix Contact | 1404492 | Phoenix Contact VS-PNRJ45-PNRJ45-93K-6,5 - Bussystem-Kabel - 1404492 | auf Anfrage | 1 | 76 | auf Anfrage | auf Anfrage | PL | 85444210
Phoenix Contact | 1404493 | Phoenix Contact SI-M1A - Einbaurahmen - 1404493 | 219 | 1 | 4 | auf Anfrage | auf Anfrage | DE | 39269097
Phoenix Contact | 1404496 | Phoenix Contact SI-FP-R1A-D1A - Datenfrontplatte - 1404496 | 83 | 1 | 3 | auf Anfrage | auf Anfrage | DE | 85366990
Phoenix Contact | 1404497 | Phoenix Contact SI-FP-R1A-U1A-D1A - Datenfrontplatte - 1404497 | 24 | 1 | 1 | auf Anfrage | auf Anfrage | CZ | 85366990
Phoenix Contact | 1404494 | Phoenix Contact SI-M1B - Einbaurahmen - 1404494 | 50 | 1 | 3 | auf Anfrage | auf Anfrage | DE | 39269097
Phoenix Contact | 1404499 | Phoenix Contact SI-FP-R1A-U1A - Datenfrontplatte - 1404499 | 39 | 1 | 1 | auf Anfrage | auf Anfrage | CZ | 85366990
Phoenix Contact | 1404500 | Phoenix Contact SI-FP-R1A-D1E - Datenfrontplatte - 1404500 | 50 | 1 | 3 | auf Anfrage | auf Anfrage | DE | 85366990
Phoenix Contact | 1404501 | Phoenix Contact SI-FP-D1A - Datenfrontplatte - 1404501 | 50 | 1 | 3 | auf Anfrage | auf Anfrage | DE | 85366990
Phoenix Contact | 1404504 | Phoenix Contact SI-FP-R1A-D1B-U1A/0,7 - Datenfrontplatte - 1404504 | 91 | 1 | 1 | auf Anfrage | auf Anfrage | DE | 85366990
Phoenix Contact | 1404506 | Phoenix Contact SI-FP-2R1A-U1A - Datenfrontplatte - 1404506 | 21 | 1 | 1 | auf Anfrage | auf Anfrage | DE | 85366990
Phoenix Contact | 1404512 | Phoenix Contact SI-FP-R1A-U1A/0,7 - Datenfrontplatte - 1404512 | 12 | 1 | 1 | auf Anfrage | auf Anfrage | DE | 85366990
Phoenix Contact | 1404525 | Phoenix Contact QPD QSK BK 5X2,5 FS - Schutzkappe - 1404525 | 11 | 1 | 3 | auf Anfrage | auf Anfrage | DE | 39269097
Phoenix Contact | 1404528 | Phoenix Contact QPD QSK 5X2,5 - Schutzkappe - 1404528 | auf Anfrage | 10 | 8 | auf Anfrage | auf Anfrage | DE | 39269097
Phoenix Contact | 1404529 | Phoenix Contact QPD PSK 5X2,5 - Schutzkappe - 1404529 | auf Anfrage | 10 | 10 | auf Anfrage | auf Anfrage | DE | 39269097
Phoenix Contact | 1404531 | Phoenix Contact ALU-SB - Schirmfolie - 1404531 | auf Anfrage | 100 | 16 | auf Anfrage | auf Anfrage | DE | 74102100
Phoenix Contact | 1404530 | Phoenix Contact CP-QPD 5X2,5 - Kodierprofil - 1404530 | auf Anfrage | 10 | 18 | auf Anfrage | auf Anfrage | DE | 39269097
Phoenix Contact | 1404548 | Phoenix Contact VS-BH-M12FSX-10G-RJ45/90 - Schaltschrankdurchführung - 1404548 | 406 | 1 | 3 | auf Anfrage | auf Anfrage | DE | 85366990
Phoenix Contact | 1404741 | Phoenix Contact SACC-DSI-FSX-8CON-PG9-L180 SCO - Gerätesteckverbinder Hinterwand - 1404741 | 620 | 20 | 1 | auf Anfrage | auf Anfrage | DE | 85366990
Phoenix Contact | 1404760 | Phoenix Contact VS-PPC-F1-RJ45-POBK-1RF-BU/BU - Anbaurahmen - 1404760 | 148 | 1 | 3 | auf Anfrage | auf Anfrage | DE | 85366990
Phoenix Contact | 1404773 | Phoenix Contact VS-PPC-C1-PC-ROBK - Steckverbinderkomponente - 1404773 | 747 | 1 | 3 | auf Anfrage | auf Anfrage | DE | 39269097
Phoenix Contact | 1404799 | Phoenix Contact VS-PPC-J-1220-1227-1020-0,2 - Y-Verteiler - 1404799 | 40 | 1 | 3 | auf Anfrage | auf Anfrage | DE | 85444290
Phoenix Contact | 1405183 | Phoenix Contact VS-PPC-J-1-RJ45-MNBK - RJ45-Kupplung - 1405183 | 45 | 1 | 3 | auf Anfrage | auf Anfrage | DE | 85366990
Phoenix Contact | 1405206 | Phoenix Contact VS-PPC-J-1-SCRJ-MNBK - LWL-Kupplung - 1405206 | 33 | 1 | 3 | auf Anfrage | auf Anfrage | DE | 85366990
Phoenix Contact | 1405235 | Phoenix Contact VS-PPC-F1-SCRJ-MNNA-1C-F - Anbaurahmen - 1405235 | 1 | 1 | 3 | auf Anfrage | auf Anfrage | DE | 85389099
Phoenix Contact | 1405222 | Phoenix Contact VS-PPC-F1-RJ45-MNNA-1C-F - Anbaurahmen - 1405222 | 26 | 1 | 1 | auf Anfrage | auf Anfrage | DE | 85389099
Phoenix Contact | 1405262 | Phoenix Contact HC-HV06-I-CT-M - Kontakteinsatz - 1405262 | 56 | 1 | 3 | auf Anfrage | auf Anfrage | CN | 85366990
Phoenix Contact | 1405260 | Phoenix Contact HC-HV03-I-CT-M - Kontakteinsatz - 1405260 | 317 | 1 | 1 | auf Anfrage | auf Anfrage | CN | 85366990
Phoenix Contact | 1405261 | Phoenix Contact HC-HV03-I-CT-F - Kontakteinsatz - 1405261 | 319 | 1 | 3 | auf Anfrage | auf Anfrage | CN | 85366990
Phoenix Contact | 1405263 | Phoenix Contact HC-HV06-I-CT-F - Kontakteinsatz - 1405263 | 56 | 1 | 3 | auf Anfrage | auf Anfrage | CN | 85366990
Phoenix Contact | 1405264 | Phoenix Contact HC-HV10-I-CT-M - Kontakteinsatz - 1405264 | auf Anfrage | 1 | 104 | auf Anfrage | auf Anfrage | CN | 85366990
Phoenix Contact | 1405293 | Phoenix Contact VS-PPC-C1-PC-ROBK-L - Schutzdeckel - 1405293 | 6139 | 1 | 4 | auf Anfrage | auf Anfrage | DE | 39269097
Phoenix Contact | 1405316 | Phoenix Contact VS-PPC-F1-PC-POBK - Schutzdeckel - 1405316 | auf Anfrage | 1 | 11 | auf Anfrage | auf Anfrage | DE | 39269097
Phoenix Contact | 1405265 | Phoenix Contact HC-HV10-I-CT-F - Kontakteinsatz - 1405265 | auf Anfrage | 1 | 129 | auf Anfrage | auf Anfrage | CN | 85366990
Phoenix Contact | 1405329 | Phoenix Contact VS-PPC-F2-PC-POBK - Schutzkappe - 1405329 | auf Anfrage | 1 | 9 | auf Anfrage | auf Anfrage | DE | 39269097
Phoenix Contact | 1405332 | Phoenix Contact VS-PPC-F1-RJ45-MNNA-1C-FJJ - Anbaurahmen - 1405332 | 2 | 1 | 3 | auf Anfrage | auf Anfrage | DE | 85366990
Phoenix Contact | 1405358 | Phoenix Contact VS-PPC-F1-RJ45-MNNA-1R-F - Anbaurahmen - 1405358 | 158 | 1 | 1 | auf Anfrage | auf Anfrage | DE | 85389099
Phoenix Contact | 1405361 | Phoenix Contact VS-PPC-F1-RJ45-MNNA-1R-FJJ - Anbaurahmen - 1405361 | 8 | 1 | 1 | auf Anfrage | auf Anfrage | DE | 85366990
Phoenix Contact | 1405374 | Phoenix Contact VS-PPC-F1-SCRJ-MNNA-1RF - Anbaurahmen - 1405374 | 83 | 1 | 3 | auf Anfrage | auf Anfrage | DE | 85389099
Phoenix Contact | 1405387 | Phoenix Contact VS-PPC-J-4X-1227 - Powerverteiler - 1405387 | 94 | 1 | 1 | auf Anfrage | auf Anfrage | DE | 85366990
Phoenix Contact | 1405390 | Phoenix Contact VS-PPC-J-M - Montageadapter - 1405390 | 54 | 1 | 3 | auf Anfrage | auf Anfrage | DE | 85389099
Phoenix Contact | 1405401 | Phoenix Contact QPD T 4PE 3X6-11 BK - T-Verteiler - 1405401 | 91 | 1 | 1 | auf Anfrage | auf Anfrage | PL | 85366990
Phoenix Contact | 1405402 | Phoenix Contact QPD T 4PE 3X9-16 BK - T-Verteiler - 1405402 | 78 | 1 | 1 | auf Anfrage | auf Anfrage | PL | 85366990
Phoenix Contact | 1405403 | Phoenix Contact QPD T 4PE 2X6-11 BK - T-Verteiler - 1405403 | auf Anfrage | 1 | 17 | auf Anfrage | auf Anfrage | PL | 85366990
Phoenix Contact | 1405404 | Phoenix Contact QPD T 4PE 2X9-16 BK - T-Verteiler - 1405404 | 58 | 1 | 1 | auf Anfrage | auf Anfrage | PL | 85366990
Phoenix Contact | 1405675 | Phoenix Contact VS-IP67-OE-93E-LI/2,0 - Netzwerkkabel - 1405675 | auf Anfrage | 1 | 20 | auf Anfrage | auf Anfrage | PL | 85444210
Phoenix Contact | 1405523 | Phoenix Contact VS-09-PROFIBUS-SC-BK - D-SUB-Steckverbinder - 1405523 | 7 | 1 | 3 | auf Anfrage | auf Anfrage | DE | 85366990
Phoenix Contact | 1405633 | Phoenix Contact VS-IP20-OE-93E-LI/1,0 - Netzwerkkabel - 1405633 | auf Anfrage | 1 | 7 | auf Anfrage | auf Anfrage | PL | 85444210
Phoenix Contact | 1405714 | Phoenix Contact VS-IP67/B-OE-93E-LI/5,0 - Netzwerkkabel - 1405714 | auf Anfrage | 1 | 20 | auf Anfrage | auf Anfrage | PL | 85444210
Phoenix Contact | 1405743 | Phoenix Contact VS-PPC/ME-OE-93E-LI/5,0 - Netzwerkkabel - 1405743 | auf Anfrage | 1 | 20 | auf Anfrage | auf Anfrage | PL | 85444210
Phoenix Contact | 1405772 | Phoenix Contact VS-PPC/PL-OE-93E-LI/5,0 - Netzwerkkabel - 1405772 | auf Anfrage | 1 | 20 | auf Anfrage | auf Anfrage | PL | 85444210
Phoenix Contact | 1405866 | Phoenix Contact VS-M12FSBP-OE-93E-LI/2,0 - Gerätesteckverbinder Hinterwand - 1405866 | 94 | 1 | 3 | auf Anfrage | auf Anfrage | DE | 85444290
Phoenix Contact | 1405921 | Phoenix Contact VS-IP67-IP20-93E-LI/2,0 - Netzwerkkabel - 1405921 | 266 | 1 | 3 | auf Anfrage | auf Anfrage | PL | 85444210
Phoenix Contact | 1405992 | Phoenix Contact VS-PPC/ME-IP20-93E-LI/5,0 - Netzwerkkabel - 1405992 | auf Anfrage | 1 | 20 | auf Anfrage | auf Anfrage | PL | 85444210
Phoenix Contact | 1406030 | Phoenix Contact VS-PPC/PL-IP20-93E-LI/5,0 - Netzwerkkabel - 1406030 | auf Anfrage | 1 | 20 | auf Anfrage | auf Anfrage | PL | 85444210
Phoenix Contact | 1406085 | Phoenix Contact VS-M12FSBP-IP20-93E-LI/2,0 - Netzwerkkabel - 1406085 | 115 | 1 | 3 | auf Anfrage | auf Anfrage | PL | 85444290
Phoenix Contact | 1406247 | Phoenix Contact VS-M12FSBP-IP67-93E-LI/2,0 - Netzwerkkabel - 1406247 | auf Anfrage | 1 | 20 | auf Anfrage | auf Anfrage | PL | 85444290
Phoenix Contact | 1406289 | Phoenix Contact VS-IP67/B-IP67/B-93E-LI/5,0 - Netzwerkkabel - 1406289 | auf Anfrage | 1 | 20 | auf Anfrage | auf Anfrage | PL | 85444210
Phoenix Contact | 1406335 | Phoenix Contact CUC-IND-C1ZNI-S/R4QV6 - RJ45-Steckverbinder - 1406335 | auf Anfrage | 1 | 44 | auf Anfrage | auf Anfrage | PL | 85366990
Phoenix Contact | 1406338 | Phoenix Contact CUC-IND-C1ZNI-B/R4QV6 - RJ45-Steckverbinder - 1406338 | 160 | 1 | 3 | auf Anfrage | auf Anfrage | PL | 85366990
Phoenix Contact | 1406341 | Phoenix Contact CUC-IND-C1ZNI-T/R4QV6 - RJ45-Steckverbinder - 1406341 | 44 | 1 | 1 | auf Anfrage | auf Anfrage | PL | 85366990
Phoenix Contact | 1406368 | Phoenix Contact QPD H 4PE2,5 4X6-11 BK - H-Verteiler - 1406368 | 16 | 1 | 1 | auf Anfrage | auf Anfrage | PL | 85366990
Phoenix Contact | 1406369 | Phoenix Contact QPD H 4PE2,5 4X9-16 BK - H-Verteiler - 1406369 | 51 | 1 | 3 | auf Anfrage | auf Anfrage | PL | 85366990
Phoenix Contact | 1406370 | Phoenix Contact QPD H 4PE2,5 BK - H-Verteiler - 1406370 | 59 | 1 | 1 | auf Anfrage | auf Anfrage | PL | 85366990
Phoenix Contact | 1406398 | Phoenix Contact VS-PNRJ45-PNRJ45-93B-0,5 - Patch-Kabel - 1406398 | 145 | 1 | 1 | auf Anfrage | auf Anfrage | PL | 85444210
Phoenix Contact | 1406399 | Phoenix Contact VS-M12FSBP-IP67/B-93E-LI/2,0 - Netzwerkkabel - 1406399 | auf Anfrage | 1 | 20 | auf Anfrage | auf Anfrage | PL | 85444210
Phoenix Contact | 1406400 | Phoenix Contact VS-PNRJ45-PNRJ45-93B-1,5 - Patch-Kabel - 1406400 | 45 | 1 | 3 | auf Anfrage | auf Anfrage | PL | 85444210
Phoenix Contact | 1406401 | Phoenix Contact VS-PNRJ45-PNRJ45-93B-3,0 - Patch-Kabel - 1406401 | 7 | 1 | 1 | auf Anfrage | auf Anfrage | PL | 85444210
Phoenix Contact | 1406402 | Phoenix Contact VS-PNRJ45-PNRJ45-93B-3,5 - Patch-Kabel - 1406402 | 12 | 1 | 3 | auf Anfrage | auf Anfrage | PL | 85444210
Phoenix Contact | 1406408 | Phoenix Contact VS-PNRJ45-PNRJ45-93B-20,0 - Patch-Kabel - 1406408 | auf Anfrage | 1 | 75 | auf Anfrage | auf Anfrage | PL | 85444210
Phoenix Contact | 1406404 | Phoenix Contact VS-PNRJ45-PNRJ45-93B-7,5 - Patch-Kabel - 1406404 | 104 | 1 | 3 | auf Anfrage | auf Anfrage | PL | 85444210
Phoenix Contact | 1406406 | Phoenix Contact VS-PNRJ45-PNRJ45-93B-12,5 - Patch-Kabel - 1406406 | auf Anfrage | 1 | 76 | auf Anfrage | auf Anfrage | PL | 85444210
Phoenix Contact | 1406407 | Phoenix Contact VS-PNRJ45-PNRJ45-93B-15,0 - Patch-Kabel - 1406407 | 98 | 1 | 3 | auf Anfrage | auf Anfrage | PL | 85444210
Phoenix Contact | 1406533 | Phoenix Contact HC-HS06-I-UT-F 7-12 - Kontakteinsatz - 1406533 | 68 | 1 | 3 | auf Anfrage | auf Anfrage | CN | 85366990
Phoenix Contact | 1406530 | Phoenix Contact HC-HS06-I-UT-F - Kontakteinsatz - 1406530 | 1604 | 1 | 3 | auf Anfrage | auf Anfrage | CN | 85366990
Phoenix Contact | 1406531 | Phoenix Contact HC-HS06-I-UT-M - Kontakteinsatz - 1406531 | 2907 | 1 | 1 | auf Anfrage | auf Anfrage | CN | 85366990
Phoenix Contact | 1406534 | Phoenix Contact HC-HS06-I-UT-M 7-12 - Kontakteinsatz - 1406534 | 80 | 1 | 1 | auf Anfrage | auf Anfrage | CN | 85366990
Phoenix Contact | 1406537 | Phoenix Contact HC-Q05-I-CT-F - Kontakteinsatz - 1406537 | 259 | 1 | 3 | auf Anfrage | auf Anfrage | CN | 85366990
Phoenix Contact | 1406538 | Phoenix Contact HC-Q05-I-CT-M - Kontakteinsatz - 1406538 | 41 | 1 | 1 | auf Anfrage | auf Anfrage | CN | 85366990
Phoenix Contact | 1406544 | Phoenix Contact HC-BB32-I-CT-M 33-64 - Kontakteinsatz - 1406544 | 61 | 1 | 3 | auf Anfrage | auf Anfrage | CN | 85366990
Phoenix Contact | 1406545 | Phoenix Contact HC-BB46-I-CT-F 47-92 - Kontakteinsatz - 1406545 | 100 | 1 | 3 | auf Anfrage | auf Anfrage | CN | 85366990
Phoenix Contact | 1406546 | Phoenix Contact HC-BB46-I-CT-M 47-92 - Kontakteinsatz - 1406546 | 82 | 1 | 3 | auf Anfrage | auf Anfrage | CN | 85366990
Phoenix Contact | 1406995 | Phoenix Contact FOC-TOOL-DISPENSER - LWL-Zubehör - 1406995 | 3 | 1 | 3 | auf Anfrage | auf Anfrage | US | 39233010
Phoenix Contact | 1407000 | Phoenix Contact FOC-TOOL-STICKCLEANER-1.25 - LWL-Zubehör - 1407000 | 6 | 1 | 1 | auf Anfrage | auf Anfrage | JP | 63079098
Phoenix Contact | 1407002 | Phoenix Contact FOC-TOOL-STICKCLEANER-2.50 - LWL-Zubehör - 1407002 | 9 | 1 | 1 | auf Anfrage | auf Anfrage | JP | 63079098
Phoenix Contact | 1407014 | Phoenix Contact FOC-TOOL-STRIPPING-T-2 - LWL-Zubehör - 1407014 | 1 | 1 | 1 | auf Anfrage | auf Anfrage | US | 82032000
Phoenix Contact | 1407016 | Phoenix Contact FOC-TOOL-STRIPPING-T-1 - LWL-Zubehör - 1407016 | 8 | 1 | 1 | auf Anfrage | auf Anfrage | US | 82032000
Phoenix Contact | 1407019 | Phoenix Contact FOC-TOOL-CERAMIC-BLADE - LWL-Zubehör - 1407019 | auf Anfrage | 1 | 20 | auf Anfrage | auf Anfrage | FR | 82055980
Phoenix Contact | 1407029 | Phoenix Contact FOC-TOOL-FERRULECLEANER-2.50 - LWL-Zubehör - 1407029 | 4 | 1 | 3 | auf Anfrage | auf Anfrage | VN | 82055980
Phoenix Contact | 1407032 | Phoenix Contact FOC-TOOL-FERRULECLEANER-1.25 - LWL-Zubehör - 1407032 | auf Anfrage | 1 | 20 | auf Anfrage | auf Anfrage | VN | 82055980
Phoenix Contact | 1407503 | Phoenix Contact SACC-DSI-FSY-8CON-M16-L180 SCO - Gerätesteckverbinder Hinterwand - 1407503 | 1020 | 20 | 1 | auf Anfrage | auf Anfrage | DE | 85366990
Phoenix Contact | 1407588 | Phoenix Contact SI-M1A-ML - Einbaurahmen - 1407588 | 18 | 1 | 3 | auf Anfrage | auf Anfrage | DE | 85389099
Phoenix Contact | 1407589 | Phoenix Contact SI-M1B-ML - Einbaurahmen - 1407589 | auf Anfrage | 1 | 34 | auf Anfrage | auf Anfrage | DE | 85389099
Phoenix Contact | 1407592 | Phoenix Contact SI-M1A-GL - Einbaurahmen - 1407592 | 167 | 1 | 1 | auf Anfrage | auf Anfrage | DE | 85389099
Phoenix Contact | 1407593 | Phoenix Contact SI-M1B-GL - Einbaurahmen - 1407593 | 44 | 1 | 1 | auf Anfrage | auf Anfrage | DE | 85389099
Phoenix Contact | 1407619 | Phoenix Contact HC-EVO-B06-HLFS-PLBK - Gehäuse - 1407619 | 1600 | 1 | 3 | auf Anfrage | auf Anfrage | PL | 85389099
Phoenix Contact | 1407620 | Phoenix Contact HC-EVO-B06-HHFS-PLBK - Gehäuse - 1407620 | 823 | 1 | 1 | auf Anfrage | auf Anfrage | PL | 85389099
Phoenix Contact | 1407621 | Phoenix Contact HC-EVO-B06-BWS-PLRBK - Gehäuse - 1407621 | 3808 | 1 | 1 | auf Anfrage | auf Anfrage | PL | 85389099
Phoenix Contact | 1407622 | Phoenix Contact HC-EVO-B06-BWSC-PLRBK - Gehäuse - 1407622 | 876 | 1 | 1 | auf Anfrage | auf Anfrage | PL | 85389099
Phoenix Contact | 1407623 | Phoenix Contact HC-EVO-B06-SHWS-2SSM32-PLRBK - Gehäuse - 1407623 | 43 | 1 | 1 | auf Anfrage | auf Anfrage | PL | 85389099
Phoenix Contact | 1407625 | Phoenix Contact HC-EVO-B06-CHWS-PLRBK - Gehäuse - 1407625 | 563 | 1 | 3 | auf Anfrage | auf Anfrage | PL | 85389099
Phoenix Contact | 1407626 | Phoenix Contact HC-EVO-B10-HLFS-PLBK - Gehäuse - 1407626 | 1010 | 1 | 1 | auf Anfrage | auf Anfrage | PL | 85389099
Phoenix Contact | 1407628 | Phoenix Contact HC-EVO-B10-HLFD-PLBK - Gehäuse - 1407628 | 369 | 1 | 3 | auf Anfrage | auf Anfrage | PL | 85389099
Phoenix Contact | 1407629 | Phoenix Contact HC-EVO-B10-HHFD-PLBK - Gehäuse - 1407629 | 828 | 1 | 3 | auf Anfrage | auf Anfrage | PL | 85389099
Phoenix Contact | 1407624 | Phoenix Contact HC-EVO-B06-SHWSC-2SSM32-PLRBK - Gehäuse - 1407624 | 98 | 1 | 3 | auf Anfrage | auf Anfrage | PL | 85389099
Phoenix Contact | 1407627 | Phoenix Contact HC-EVO-B10-HHFS-PLBK - Gehäuse - 1407627 | 374 | 1 | 1 | auf Anfrage | auf Anfrage | PL | 85389099
Phoenix Contact | 1407630 | Phoenix Contact HC-EVO-B10-HLWD-PLBK - Gehäuse - 1407630 | 18 | 1 | 3 | auf Anfrage | auf Anfrage | PL | 85389099
Phoenix Contact | 1407631 | Phoenix Contact HC-EVO-B10-HHWD-PLBK - Gehäuse - 1407631 | 32 | 1 | 1 | auf Anfrage | auf Anfrage | PL | 85389099
Phoenix Contact | 1407632 | Phoenix Contact HC-EVO-B10-BWS-PLRBK - Gehäuse - 1407632 | 556 | 1 | 1 | auf Anfrage | auf Anfrage | PL | 85389099
Phoenix Contact | 1407633 | Phoenix Contact HC-EVO-B10-BWSC-PLRBK - Gehäuse - 1407633 | 233 | 1 | 1 | auf Anfrage | auf Anfrage | PL | 85389099
Phoenix Contact | 1407634 | Phoenix Contact HC-EVO-B10-BWD-PLRBK - Gehäuse - 1407634 | 922 | 1 | 1 | auf Anfrage | auf Anfrage | PL | 85389099
Phoenix Contact | 1407635 | Phoenix Contact HC-EVO-B10-BFDC-PLRBK - Gehäuse - 1407635 | 123 | 1 | 1 | auf Anfrage | auf Anfrage | PL | 85389099
Phoenix Contact | 1407636 | Phoenix Contact HC-EVO-B10-SHWS-2SSM32-PLRBK - Gehäuse - 1407636 | 73 | 1 | 3 | auf Anfrage | auf Anfrage | PL | 85389099
Phoenix Contact | 1407638 | Phoenix Contact HC-EVO-B10-SHWD-2SSM32-PLRBK - Gehäuse - 1407638 | 187 | 1 | 3 | auf Anfrage | auf Anfrage | PL | 85389099
Phoenix Contact | 1407639 | Phoenix Contact HC-EVO-B10-SHFDC-2SSM32-PLRBK - Gehäuse - 1407639 | 48 | 1 | 3 | auf Anfrage | auf Anfrage | PL | 85389099
Phoenix Contact | 1407640 | Phoenix Contact HC-EVO-B10-CHWS-PLRBK - Gehäuse - 1407640 | 137 | 1 | 1 | auf Anfrage | auf Anfrage | PL | 85389099
Phoenix Contact | 1407643 | Phoenix Contact HC-EVO-B16-HHFD-PLBK - Gehäuse - 1407643 | 485 | 1 | 1 | auf Anfrage | auf Anfrage | PL | 85389099
Phoenix Contact | 1407637 | Phoenix Contact HC-EVO-B10-SHWSC-2SSM32-PLRBK - Gehäuse - 1407637 | 123 | 1 | 3 | auf Anfrage | auf Anfrage | PL | 85389099
Phoenix Contact | 1407641 | Phoenix Contact HC-EVO-B10-CHWD-PLRBK - Gehäuse - 1407641 | 176 | 1 | 1 | auf Anfrage | auf Anfrage | PL | 85389099
Phoenix Contact | 1407642 | Phoenix Contact HC-EVO-B16-HHFS-PLBK - Gehäuse - 1407642 | 1538 | 1 | 1 | auf Anfrage | auf Anfrage | PL | 85389099
Phoenix Contact | 1407644 | Phoenix Contact HC-EVO-B16-HHWD-PLBK - Gehäuse - 1407644 | 74 | 1 | 1 | auf Anfrage | auf Anfrage | PL | 85389099
Phoenix Contact | 1407646 | Phoenix Contact HC-EVO-B16-BWS-PLRBK - Gehäuse - 1407646 | 1521 | 1 | 1 | auf Anfrage | auf Anfrage | PL | 85389099
Phoenix Contact | 1407647 | Phoenix Contact HC-EVO-B16-BWSC-PLRBK - Gehäuse - 1407647 | 459 | 1 | 1 | auf Anfrage | auf Anfrage | PL | 85389099
Phoenix Contact | 1407649 | Phoenix Contact HC-EVO-B16-BFDC-PLRBK - Gehäuse - 1407649 | 102 | 1 | 1 | auf Anfrage | auf Anfrage | PL | 85389099
Phoenix Contact | 1407650 | Phoenix Contact HC-EVO-B16-SHWS-2SSM40-PLRBK - Gehäuse - 1407650 | 34 | 1 | 3 | auf Anfrage | auf Anfrage | PL | 85389099
Phoenix Contact | 1407648 | Phoenix Contact HC-EVO-B16-BWD-PLRBK - Gehäuse - 1407648 | 34 | 1 | 1 | auf Anfrage | auf Anfrage | PL | 85389099
Phoenix Contact | 1407651 | Phoenix Contact HC-EVO-B16-SHWSC-2SSM40-PLRBK - Gehäuse - 1407651 | 34 | 1 | 1 | auf Anfrage | auf Anfrage | PL | 85389099
Phoenix Contact | 1407652 | Phoenix Contact HC-EVO-B16-SHWD-2SSM40-PLRBK - Gehäuse - 1407652 | 257 | 1 | 1 | auf Anfrage | auf Anfrage | PL | 85389099
Phoenix Contact | 1407653 | Phoenix Contact HC-EVO-B16-SHFDC-2SSM40-PLRBK - Gehäuse - 1407653 | 14 | 1 | 3 | auf Anfrage | auf Anfrage | PL | 85389099
Phoenix Contact | 1407654 | Phoenix Contact HC-EVO-B16-CHWS-PLRBK - Gehäuse - 1407654 | 97 | 1 | 3 | auf Anfrage | auf Anfrage | PL | 85389099
Phoenix Contact | 1407655 | Phoenix Contact HC-EVO-B16-CHWD-PLRBK - Gehäuse - 1407655 | 64 | 1 | 1 | auf Anfrage | auf Anfrage | PL | 85389099
Phoenix Contact | 1407656 | Phoenix Contact HC-EVO-B24-HHFS-PLBK - Gehäuse - 1407656 | 3166 | 1 | 1 | auf Anfrage | auf Anfrage | PL | 85389099
Phoenix Contact | 1407660 | Phoenix Contact HC-EVO-B24-BWSC-PLRBK - Gehäuse - 1407660 | 521 | 1 | 1 | auf Anfrage | auf Anfrage | PL | 85389099
Phoenix Contact | 1407657 | Phoenix Contact HC-EVO-B24-HHFD-PLBK - Gehäuse - 1407657 | 991 | 1 | 1 | auf Anfrage | auf Anfrage | PL | 85389099
Phoenix Contact | 1407658 | Phoenix Contact HC-EVO-B24-HHWD-PLBK - Gehäuse - 1407658 | 191 | 1 | 3 | auf Anfrage | auf Anfrage | PL | 85389099
Phoenix Contact | 1407659 | Phoenix Contact HC-EVO-B24-BWS-PLRBK - Gehäuse - 1407659 | 295 | 1 | 3 | auf Anfrage | auf Anfrage | PL | 85389099
Phoenix Contact | 1407661 | Phoenix Contact HC-EVO-B24-BWD-PLRBK - Gehäuse - 1407661 | 1494 | 1 | 1 | auf Anfrage | auf Anfrage | PL | 85389099
Phoenix Contact | 1407662 | Phoenix Contact HC-EVO-B24-BFDC-PLRBK - Gehäuse - 1407662 | 61 | 1 | 3 | auf Anfrage | auf Anfrage | PL | 85389099
Phoenix Contact | 1407663 | Phoenix Contact HC-EVO-B24-SHWS-2SSM40-PLRBK - Gehäuse - 1407663 | 16 | 1 | 3 | auf Anfrage | auf Anfrage | PL | 85389099
Phoenix Contact | 1407664 | Phoenix Contact HC-EVO-B24-SHWSC-2SSM40-PLRBK - Gehäuse - 1407664 | 64 | 1 | 1 | auf Anfrage | auf Anfrage | PL | 85389099
Phoenix Contact | 1407665 | Phoenix Contact HC-EVO-B24-SHWD-2SSM40-PLRBK - Gehäuse - 1407665 | 93 | 1 | 1 | auf Anfrage | auf Anfrage | PL | 85389099
Phoenix Contact | 1407667 | Phoenix Contact HC-EVO-B24-CHWS-PLRBK - Gehäuse - 1407667 | 60 | 1 | 3 | auf Anfrage | auf Anfrage | PL | 85389099
Phoenix Contact | 1407668 | Phoenix Contact HC-EVO-B24-CHWD-PLRBK - Gehäuse - 1407668 | 27 | 1 | 1 | auf Anfrage | auf Anfrage | PL | 85389099
Phoenix Contact | 1407669 | Phoenix Contact HC-B-G-M20-PLRBK - Kabelverschraubung - 1407669 | 3771 | 1 | 1 | auf Anfrage | auf Anfrage | PL | 39269097
Phoenix Contact | 1407670 | Phoenix Contact HC-B-G-M25-PLRBK - Kabelverschraubung - 1407670 | 5657 | 1 | 1 | auf Anfrage | auf Anfrage | PL | 39269097
Phoenix Contact | 1407671 | Phoenix Contact HC-B-G-M32-PLRBK - Kabelverschraubung - 1407671 | 1300 | 1 | 1 | auf Anfrage | auf Anfrage | PL | 39269097
Phoenix Contact | 1407666 | Phoenix Contact HC-EVO-B24-SHFDC-2SSM40-PLRBK - Gehäuse - 1407666 | 153 | 1 | 1 | auf Anfrage | auf Anfrage | PL | 85389099
Phoenix Contact | 1407672 | Phoenix Contact HC-B-G-M40-PLRBK - Kabelverschraubung - 1407672 | 2680 | 1 | 1 | auf Anfrage | auf Anfrage | PL | 39269097
Phoenix Contact | 1407692 | Phoenix Contact HC-B06-BC-HI-PLBK - Schutzdeckel - 1407692 | 384 | 1 | 3 | auf Anfrage | auf Anfrage | PL | 85389099
Phoenix Contact | 1407693 | Phoenix Contact HC-B10-BC-HI-PLBK - Schutzdeckel - 1407693 | 19 | 1 | 1 | auf Anfrage | auf Anfrage | PL | 85389099
Phoenix Contact | 1407694 | Phoenix Contact HC-B16-BC-HI-PLBK - Schutzdeckel - 1407694 | 26 | 1 | 1 | auf Anfrage | auf Anfrage | PL | 85389099
Phoenix Contact | 1407695 | Phoenix Contact HC-B24-BC-HI-PLBK - Schutzdeckel - 1407695 | 353 | 1 | 1 | auf Anfrage | auf Anfrage | PL | 85389099
Phoenix Contact | 1407696 | Phoenix Contact HC-B10-24-DL-PLBK - Gehäusebügel - 1407696 | 20 | 10 | 1 | auf Anfrage | auf Anfrage | PL | 85389099
Phoenix Contact | 1407697 | Phoenix Contact HC-B06-SL-PLBK - Gehäusebügel - 1407697 | 120 | 10 | 3 | auf Anfrage | auf Anfrage | PL | 85389099
Phoenix Contact | 1407700 | Phoenix Contact HC-B16-SL-PLBK - Gehäusebügel - 1407700 | 70 | 10 | 3 | auf Anfrage | auf Anfrage | PL | 85389099
Phoenix Contact | 1407698 | Phoenix Contact HC-B10-SL-PLBK - Gehäusebügel - 1407698 | 170 | 10 | 3 | auf Anfrage | auf Anfrage | PL | 85389099
Phoenix Contact | 1407701 | Phoenix Contact HC-B24-SL-PLBK - Gehäusebügel - 1407701 | 70 | 10 | 1 | auf Anfrage | auf Anfrage | PL | 85389099
Phoenix Contact | 1407702 | Phoenix Contact HC-B06-SG-RBK - Flachdichtung - 1407702 | 70 | 10 | 3 | auf Anfrage | auf Anfrage | DE | 40169300
Phoenix Contact | 1407703 | Phoenix Contact HC-B10-SG-RBK - Flachdichtung - 1407703 | 100 | 10 | 1 | auf Anfrage | auf Anfrage | DE | 40169300
Phoenix Contact | 1407704 | Phoenix Contact HC-B16-SG-RBK - Flachdichtung - 1407704 | 30 | 10 | 1 | auf Anfrage | auf Anfrage | DE | 40169300
Phoenix Contact | 1407705 | Phoenix Contact HC-B24-SG-RBK - Flachdichtung - 1407705 | auf Anfrage | 10 | 12 | auf Anfrage | auf Anfrage | DE | 40169300
Phoenix Contact | 1407706 | Phoenix Contact HC-B06-SP-RBK - Profildichtung - 1407706 | 10 | 10 | 3 | auf Anfrage | auf Anfrage | IT | 40169300
Phoenix Contact | 1407707 | Phoenix Contact HC-B10-SP-RBK - Profildichtung - 1407707 | 50 | 10 | 3 | auf Anfrage | auf Anfrage | IT | 40169300
Phoenix Contact | 1407708 | Phoenix Contact HC-B16-SP-RBK - Profildichtung - 1407708 | auf Anfrage | 10 | 12 | auf Anfrage | auf Anfrage | IT | 40169300
Phoenix Contact | 1407709 | Phoenix Contact HC-B24-SP-RBK - Profildichtung - 1407709 | 10 | 10 | 3 | auf Anfrage | auf Anfrage | IT | 40169300
Phoenix Contact | 1407710 | Phoenix Contact HC-EVO-B06PT-BWSC-HL-M20-PLRBK - Steckverbinder-Set - 1407710 | 99 | 1 | 3 | auf Anfrage | auf Anfrage | CN | 85366990
Phoenix Contact | 1407711 | Phoenix Contact HC-EVO-B10PT-BWD-HL-M25-PLRBK - Steckverbinder-Set - 1407711 | 13 | 1 | 1 | auf Anfrage | auf Anfrage | CN | 85366990
Phoenix Contact | 1407712 | Phoenix Contact HC-EVO-B16PT-BWD-HH-M25-PLRBK - Steckverbinder-Set - 1407712 | 42 | 1 | 1 | auf Anfrage | auf Anfrage | CN | 85366990
Phoenix Contact | 1407713 | Phoenix Contact HC-EVO-B24PT-BWD-HH-M32-PLRBK - Steckverbinder-Set - 1407713 | 68 | 1 | 1 | auf Anfrage | auf Anfrage | CN | 85366990
Phoenix Contact | 1407725 | Phoenix Contact VS-IP67-OE-94B-LI/5,0 - Netzwerkkabel - 1407725 | auf Anfrage | 1 | 20 | auf Anfrage | auf Anfrage | PL | 85444210
Phoenix Contact | 1407727 | Phoenix Contact HC-B06-I-PT-F - Kontakteinsatz - 1407727 | 3343 | 1 | 1 | auf Anfrage | auf Anfrage | CN | 85366990
Phoenix Contact | 1407728 | Phoenix Contact HC-B06-I-PT-M - Kontakteinsatz - 1407728 | 4086 | 1 | 1 | auf Anfrage | auf Anfrage | CN | 85366990
Phoenix Contact | 1407730 | Phoenix Contact HC-B10-I-PT-M - Kontakteinsatz - 1407730 | 2681 | 1 | 1 | auf Anfrage | auf Anfrage | CN | 85366990
Phoenix Contact | 1407731 | Phoenix Contact HC-B16-I-PT-F - Kontakteinsatz - 1407731 | 5198 | 1 | 1 | auf Anfrage | auf Anfrage | CN | 85366990
Phoenix Contact | 1407729 | Phoenix Contact HC-B10-I-PT-F - Kontakteinsatz - 1407729 | 3417 | 1 | 1 | auf Anfrage | auf Anfrage | CN | 85366990
Phoenix Contact | 1407732 | Phoenix Contact HC-B16-I-PT-M - Kontakteinsatz - 1407732 | 3409 | 1 | 1 | auf Anfrage | auf Anfrage | CN | 85366990
Phoenix Contact | 1407733 | Phoenix Contact HC-B16-I-PT-F-32 - Kontakteinsatz - 1407733 | 267 | 1 | 3 | auf Anfrage | auf Anfrage | CN | 85366990
Phoenix Contact | 1407734 | Phoenix Contact HC-B16-I-PT-M-32 - Kontakteinsatz - 1407734 | 159 | 1 | 1 | auf Anfrage | auf Anfrage | CN | 85366990
Phoenix Contact | 1407735 | Phoenix Contact HC-B24-I-PT-F - Kontakteinsatz - 1407735 | 6301 | 1 | 3 | auf Anfrage | auf Anfrage | CN | 85366990
Phoenix Contact | 1407736 | Phoenix Contact HC-B24-I-PT-M - Kontakteinsatz - 1407736 | 6542 | 1 | 1 | auf Anfrage | auf Anfrage | CN | 85366990
Phoenix Contact | 1407737 | Phoenix Contact HC-B24-I-PT-F-48 - Kontakteinsatz - 1407737 | 139 | 1 | 3 | auf Anfrage | auf Anfrage | CN | 85366990
Phoenix Contact | 1407741 | Phoenix Contact HC-HV10-I-PT-M - Kontakteinsatz - 1407741 | 116 | 1 | 1 | auf Anfrage | auf Anfrage | CN | 85366990
Phoenix Contact | 1407738 | Phoenix Contact HC-B24-I-PT-M-48 - Kontakteinsatz - 1407738 | 163 | 1 | 1 | auf Anfrage | auf Anfrage | CN | 85366990
Phoenix Contact | 1407739 | Phoenix Contact HC-HV03-I-PT-M - Kontakteinsatz - 1407739 | 114 | 1 | 1 | auf Anfrage | auf Anfrage | CN | 85366990
Phoenix Contact | 1407740 | Phoenix Contact HC-HV06-I-PT-M - Kontakteinsatz - 1407740 | 223 | 1 | 1 | auf Anfrage | auf Anfrage | CN | 85366990
Phoenix Contact | 1407743 | Phoenix Contact HC-HV03-I-PT-F - Kontakteinsatz - 1407743 | 67 | 1 | 1 | auf Anfrage | auf Anfrage | CN | 85366990
Phoenix Contact | 1407744 | Phoenix Contact HC-HV06-I-PT-F - Kontakteinsatz - 1407744 | 272 | 1 | 1 | auf Anfrage | auf Anfrage | CN | 85366990
Phoenix Contact | 1407819 | Phoenix Contact VS-PPC/PL-OE-94B-LI/5,0 - Netzwerkkabel - 1407819 | auf Anfrage | 1 | 23 | auf Anfrage | auf Anfrage | PL | 85444210
Phoenix Contact | 1407745 | Phoenix Contact HC-HV10-I-PT-F - Kontakteinsatz - 1407745 | 98 | 1 | 1 | auf Anfrage | auf Anfrage | CN | 85366990
Phoenix Contact | 1407754 | Phoenix Contact VS-IP67/B-OE-94B-LI/5,0 - Netzwerkkabel - 1407754 | auf Anfrage | 1 | 20 | auf Anfrage | auf Anfrage | PL | 85444210
Phoenix Contact | 1407783 | Phoenix Contact VS-PPC/ME-OE-94B-LI/5,0 - Netzwerkkabel - 1407783 | auf Anfrage | 1 | 23 | auf Anfrage | auf Anfrage | PL | 85444210
Phoenix Contact | 1407877 | Phoenix Contact VS-M12FSBP-OE-94B-LI/5,0 - Gerätesteckverbinder Hinterwand - 1407877 | 74 | 1 | 1 | auf Anfrage | auf Anfrage | DE | 85444290
Phoenix Contact | 1407896 | Phoenix Contact FOC-V14-C1ZNI-S/SJFP - LWL-Steckverbinder - 1407896 | auf Anfrage | 1 | 76 | auf Anfrage | auf Anfrage | PL | 85367000
Phoenix Contact | 1407902 | Phoenix Contact FOC-V14-C1ZNI-B/SJFP - LWL-Steckverbinder - 1407902 | auf Anfrage | 1 | 27 | auf Anfrage | auf Anfrage | PL | 85367000
Phoenix Contact | 1407932 | Phoenix Contact VS-IP67-IP20-94B-LI/5,0 - Netzwerkkabel - 1407932 | 77 | 1 | 3 | auf Anfrage | auf Anfrage | PL | 85444210
Phoenix Contact | 1407961 | Phoenix Contact VS-IP67/B-IP20-94B-LI/5,0 - Netzwerkkabel - 1407961 | auf Anfrage | 1 | 20 | auf Anfrage | auf Anfrage | PL | 85444210
Phoenix Contact | 1407990 | Phoenix Contact VS-PPC/ME-IP20-94B-LI/5,0 - Netzwerkkabel - 1407990 | auf Anfrage | 1 | 20 | auf Anfrage | auf Anfrage | PL | 85444210
Phoenix Contact | 1408235 | Phoenix Contact CUC-V14-F2ZNI-EM/24FN5:FC - Wanddurchführung - 1408235 | 175 | 1 | 3 | auf Anfrage | auf Anfrage | DE | 85366990
Phoenix Contact | 1407989 | Phoenix Contact CUC-PP-FRAME-SCREWSET - Schraubensatz - 1407989 | 15 | 1 | 1 | auf Anfrage | auf Anfrage | DE | 73181660
Phoenix Contact | 1407994 | Phoenix Contact CUC-PP-PATCHBAY - Rangierverteiler - 1407994 | auf Anfrage | 1 | 37 | auf Anfrage | auf Anfrage | DE | 39269097
Phoenix Contact | 1408028 | Phoenix Contact FOC-V14-C1ZNI-T/SJFP - LWL-Steckverbinder - 1408028 | auf Anfrage | 1 | 27 | auf Anfrage | auf Anfrage | PL | 85367000
Phoenix Contact | 1408365 | Phoenix Contact NBC-R4AC/10G-R4AC/10G-94F/3,0 - Patch-Kabel - 1408365 | 57 | 1 | 3 | auf Anfrage | auf Anfrage | PL | 85444290
Phoenix Contact | 1408366 | Phoenix Contact NBC-R4AC/10G-R4AC/10G-94F/6,0 - Patch-Kabel - 1408366 | auf Anfrage | 1 | 13 | auf Anfrage | auf Anfrage | PL | 85444210
Phoenix Contact | 1408360 | Phoenix Contact NBC-R4AC/10G-R4AC/10G-94F/2,0 - Patch-Kabel - 1408360 | 354 | 1 | 1 | auf Anfrage | auf Anfrage | PL | 85444290
Phoenix Contact | 1408367 | Phoenix Contact NBC-R4AC/10G-R4AC/10G-94F/10,0 - Patch-Kabel - 1408367 | 129 | 1 | 1 | auf Anfrage | auf Anfrage | PL | 85444290
Phoenix Contact | 1408465 | Phoenix Contact HC-COM-17-ESTC - Kontakteinsatz - 1408465 | auf Anfrage | 2 | 83 | auf Anfrage | auf Anfrage | CN | 85389099
Phoenix Contact | 1408478 | Phoenix Contact HC-COM-17-EBUC - Kontakteinsatz - 1408478 | 18 | 2 | 1 | auf Anfrage | auf Anfrage | CN | 85389099
Phoenix Contact | 1408481 | Phoenix Contact HC-COM- 8-ESTC - Kontakteinsatz - 1408481 | 2 | 2 | 1 | auf Anfrage | auf Anfrage | CN | 85389099
Phoenix Contact | 1408494 | Phoenix Contact HC-COM- 8-EBUC - Kontakteinsatz - 1408494 | 42 | 2 | 1 | auf Anfrage | auf Anfrage | CN | 85389099
Phoenix Contact | 1408601 | Phoenix Contact HC-D 7-CD-BU - Kodierprofil - 1408601 | auf Anfrage | 50 | 27 | auf Anfrage | auf Anfrage | DE | 39269097
Phoenix Contact | 1408791 | Phoenix Contact HC-EVO-B10PT-BWSC-HL-M25-PLRBK - Steckverbinder-Set - 1408791 | 43 | 1 | 1 | auf Anfrage | auf Anfrage | CN | 85366990
Phoenix Contact | 1408793 | Phoenix Contact HC-EVO-B16PT-BWSC-HH-M25-PLRBK - Steckverbinder-Set - 1408793 | 50 | 1 | 1 | auf Anfrage | auf Anfrage | CN | 85366990
Phoenix Contact | 1408794 | Phoenix Contact HC-EVO-B24PT-BWSC-HH-M32-PLRBK - Steckverbinder-Set - 1408794 | 89 | 1 | 1 | auf Anfrage | auf Anfrage | CN | 85366990
Phoenix Contact | 1408933 | Phoenix Contact NBC-R4AC/1,0-93E/R4AC - Netzwerkkabel - 1408933 | 68 | 1 | 1 | auf Anfrage | auf Anfrage | PL | 85444210
Phoenix Contact | 1408934 | Phoenix Contact NBC-R4AC/2,0-93E/R4AC - Netzwerkkabel - 1408934 | 121 | 1 | 1 | auf Anfrage | auf Anfrage | PL | 85444210
Phoenix Contact | 1408935 | Phoenix Contact NBC-R4AC/5,0-93E/R4AC - Netzwerkkabel - 1408935 | 22 | 1 | 1 | auf Anfrage | auf Anfrage | PL | 85444210
Phoenix Contact | 1408936 | Phoenix Contact NBC-R4AC/10,0-93E/R4AC - Netzwerkkabel - 1408936 | 1 | 1 | 1 | auf Anfrage | auf Anfrage | PL | 85444210
Phoenix Contact | 1408943 | Phoenix Contact NBC-R4RC/5,0-93E/R4RC - Netzwerkkabel - 1408943 | auf Anfrage | 1 | 21 | auf Anfrage | auf Anfrage | PL | 85444210
Phoenix Contact | 1408945 | Phoenix Contact NBC-R4RC/10,0-93E/R4RC - Netzwerkkabel - 1408945 | auf Anfrage | 1 | 23 | auf Anfrage | auf Anfrage | PL | 85444210
Phoenix Contact | 1408941 | Phoenix Contact NBC-R4RC/1,0-93E/R4RC - Netzwerkkabel - 1408941 | auf Anfrage | 1 | 23 | auf Anfrage | auf Anfrage | PL | 85444210
Phoenix Contact | 1408942 | Phoenix Contact NBC-R4RC/2,0-93E/R4RC - Netzwerkkabel - 1408942 | auf Anfrage | 1 | 23 | auf Anfrage | auf Anfrage | PL | 85444210
Phoenix Contact | 1408946 | Phoenix Contact NBC-R4QC/5,0-93E/R4QC - Netzwerkkabel - 1408946 | auf Anfrage | 1 | 20 | auf Anfrage | auf Anfrage | PL | 85444210
Phoenix Contact | 1408947 | Phoenix Contact NBC-R4QC/1,0-93E/R4QC - Netzwerkkabel - 1408947 | auf Anfrage | 1 | 23 | auf Anfrage | auf Anfrage | PL | 85444210
Phoenix Contact | 1408948 | Phoenix Contact NBC-R4QC/2,0-93E/R4QC - Netzwerkkabel - 1408948 | auf Anfrage | 1 | 23 | auf Anfrage | auf Anfrage | PL | 85444210
Phoenix Contact | 1408951 | Phoenix Contact NBC-R4AC/2,0-94B/R4AC - Netzwerkkabel - 1408951 | 304 | 1 | 1 | auf Anfrage | auf Anfrage | PL | 85444210
Phoenix Contact | 1408953 | Phoenix Contact NBC-R4AC/10,0-94B/R4AC - Netzwerkkabel - 1408953 | 10 | 1 | 3 | auf Anfrage | auf Anfrage | PL | 85444210
Phoenix Contact | 1408949 | Phoenix Contact NBC-R4QC/10,0-93E/R4QC - Netzwerkkabel - 1408949 | auf Anfrage | 1 | 23 | auf Anfrage | auf Anfrage | PL | 85444210
Phoenix Contact | 1408950 | Phoenix Contact NBC-R4AC/1,0-94B/R4AC - Netzwerkkabel - 1408950 | 56 | 1 | 3 | auf Anfrage | auf Anfrage | PL | 85444210
Phoenix Contact | 1408952 | Phoenix Contact NBC-R4AC/5,0-94B/R4AC - Netzwerkkabel - 1408952 | 55 | 1 | 1 | auf Anfrage | auf Anfrage | PL | 85444210
Phoenix Contact | 1408954 | Phoenix Contact NBC-R4MC/5,0-94B/R4MC - Netzwerkkabel - 1408954 | 39 | 1 | 1 | auf Anfrage | auf Anfrage | PL | 85444210
Phoenix Contact | 1408955 | Phoenix Contact NBC-R4MC/1,0-94B/R4MC - Netzwerkkabel - 1408955 | 2 | 1 | 21 | auf Anfrage | auf Anfrage | PL | 85444210
Phoenix Contact | 1408963 | Phoenix Contact NBC-R4RC/10,0-94B/R4RC - Netzwerkkabel - 1408963 | auf Anfrage | 1 | 23 | auf Anfrage | auf Anfrage | PL | 85444210
Phoenix Contact | 1408956 | Phoenix Contact NBC-R4MC/2,0-94B/R4MC - Netzwerkkabel - 1408956 | auf Anfrage | 1 | 21 | auf Anfrage | auf Anfrage | PL | 85444210
Phoenix Contact | 1408958 | Phoenix Contact NBC-R4MC/10,0-94B/R4MC - Netzwerkkabel - 1408958 | auf Anfrage | 1 | 23 | auf Anfrage | auf Anfrage | PL | 85444210
Phoenix Contact | 1408959 | Phoenix Contact NBC-R4RC/5,0-94B/R4RC - Netzwerkkabel - 1408959 | auf Anfrage | 1 | 23 | auf Anfrage | auf Anfrage | PL | 85444210
Phoenix Contact | 1408962 | Phoenix Contact NBC-R4RC/2,0-94B/R4RC - Netzwerkkabel - 1408962 | auf Anfrage | 1 | 23 | auf Anfrage | auf Anfrage | PL | 85444210
Phoenix Contact | 1408961 | Phoenix Contact NBC-R4RC/1,0-94B/R4RC - Netzwerkkabel - 1408961 | auf Anfrage | 1 | 21 | auf Anfrage | auf Anfrage | PL | 85444210
Phoenix Contact | 1408964 | Phoenix Contact NBC-R4QC/5,0-94B/R4QC - Netzwerkkabel - 1408964 | auf Anfrage | 1 | 23 | auf Anfrage | auf Anfrage | PL | 85444210
Phoenix Contact | 1408965 | Phoenix Contact NBC-R4QC/1,0-94B/R4QC - Netzwerkkabel - 1408965 | auf Anfrage | 1 | 23 | auf Anfrage | auf Anfrage | PL | 85444210
Phoenix Contact | 1408966 | Phoenix Contact NBC-R4QC/2,0-94B/R4QC - Netzwerkkabel - 1408966 | auf Anfrage | 1 | 23 | auf Anfrage | auf Anfrage | PL | 85444210
Phoenix Contact | 1408967 | Phoenix Contact NBC-R4QC/10,0-94B/R4QC - Netzwerkkabel - 1408967 | auf Anfrage | 1 | 23 | auf Anfrage | auf Anfrage | PL | 85444210
Phoenix Contact | 1408968 | Phoenix Contact NBC-R4AC/1,0-93B/R4AC - Patch-Kabel - 1408968 | auf Anfrage | 1 | 76 | auf Anfrage | auf Anfrage | PL | 85444210
Phoenix Contact | 1408971 | Phoenix Contact NBC-R4AC/10,0-93B/R4AC - Patch-Kabel - 1408971 | 177 | 1 | 3 | auf Anfrage | auf Anfrage | PL | 85444210
Phoenix Contact | 1408978 | Phoenix Contact NBC-R4QC/1,0-93B/R4QC - Netzwerkkabel - 1408978 | auf Anfrage | 1 | 39 | auf Anfrage | auf Anfrage | PL | 85444210
Phoenix Contact | 1408969 | Phoenix Contact NBC-R4AC/2,0-93B/R4AC - Patch-Kabel - 1408969 | 303 | 1 | 1 | auf Anfrage | auf Anfrage | PL | 85444210
Phoenix Contact | 1408970 | Phoenix Contact NBC-R4AC/5,0-93B/R4AC - Patch-Kabel - 1408970 | 58 | 1 | 3 | auf Anfrage | auf Anfrage | PL | 85444210
Phoenix Contact | 1408977 | Phoenix Contact NBC-R4QC/5,0-93B/R4QC - Netzwerkkabel - 1408977 | auf Anfrage | 1 | 39 | auf Anfrage | auf Anfrage | PL | 85444210
Phoenix Contact | 1408972 | Phoenix Contact NBC-R4RC/5,0-93B/R4RC - Netzwerkkabel - 1408972 | auf Anfrage | 1 | 23 | auf Anfrage | auf Anfrage | PL | 85444210
Phoenix Contact | 1408974 | Phoenix Contact NBC-R4RC/1,0-93B/R4RC - Netzwerkkabel - 1408974 | auf Anfrage | 1 | 23 | auf Anfrage | auf Anfrage | PL | 85444210
Phoenix Contact | 1408975 | Phoenix Contact NBC-R4RC/2,0-93B/R4RC - Netzwerkkabel - 1408975 | auf Anfrage | 1 | 23 | auf Anfrage | auf Anfrage | PL | 85444210
Phoenix Contact | 1408976 | Phoenix Contact NBC-R4RC/10,0-93B/R4RC - Netzwerkkabel - 1408976 | auf Anfrage | 1 | 23 | auf Anfrage | auf Anfrage | PL | 85444210
Phoenix Contact | 1408979 | Phoenix Contact NBC-R4QC/2,0-93B/R4QC - Netzwerkkabel - 1408979 | auf Anfrage | 1 | 39 | auf Anfrage | auf Anfrage | PL | 85444210
Phoenix Contact | 1408980 | Phoenix Contact NBC-R4QC/10,0-93B/R4QC - Netzwerkkabel - 1408980 | auf Anfrage | 1 | 39 | auf Anfrage | auf Anfrage | PL | 85444210
Phoenix Contact | 1409002 | Phoenix Contact NBC-R4ACR/1,0-93B/R4ACR - Patch-Kabel - 1409002 | 4 | 1 | 3 | auf Anfrage | auf Anfrage | PL | 85444210
Phoenix Contact | 1409003 | Phoenix Contact NBC-R4ACR/2,0-93B/R4ACR - Patch-Kabel - 1409003 | 3 | 1 | 3 | auf Anfrage | auf Anfrage | PL | 85444210
Phoenix Contact | 1409004 | Phoenix Contact NBC-R4ACR/5,0-93B/R4ACR - Patch-Kabel - 1409004 | auf Anfrage | 1 | 76 | auf Anfrage | auf Anfrage | PL | 85444210
Phoenix Contact | 1409005 | Phoenix Contact NBC-R4ACR/10,0-93B/R4ACR - Patch-Kabel - 1409005 | 3 | 1 | 3 | auf Anfrage | auf Anfrage | PL | 85444210
Phoenix Contact | 1409053 | Phoenix Contact HC-MOT-AFL-SET - Gehäuse-Set - 1409053 | auf Anfrage | 1 | 23 | auf Anfrage | auf Anfrage | DE | 79070000
Phoenix Contact | 1409117 | Phoenix Contact CUC-V06-F1PBK-S/UBA/UBB - Anbaurahmen - 1409117 | auf Anfrage | 5 | 34 | auf Anfrage | auf Anfrage | DE | 85366990
Phoenix Contact | 1409121 | Phoenix Contact CK1,0-ED-0,5ST AU - Crimpkontakt - 1409121 | auf Anfrage | 100 | 21 | auf Anfrage | auf Anfrage | DE | 85366990
Phoenix Contact | 1409147 | Phoenix Contact HC-MOT-SD-L-KU - Schutzdeckel - 1409147 | auf Anfrage | 10 | 21 | auf Anfrage | auf Anfrage | DE | 39235090
Phoenix Contact | 1409066 | Phoenix Contact HC-MOT-TML-SET - Gehäuse-Set - 1409066 | auf Anfrage | 1 | 21 | auf Anfrage | auf Anfrage | DE | 79070000
Phoenix Contact | 1409082 | Phoenix Contact CK1,0-ED-1,0ST AU - Crimpkontakt - 1409082 | auf Anfrage | 100 | 5 | auf Anfrage | auf Anfrage | DE | 85366990
Phoenix Contact | 1409206 | Phoenix Contact PRC 5-FT25-MC - Gerätesteckverbinder Hinterwand - 1409206 | 13250 | 50 | 3 | auf Anfrage | auf Anfrage | PL | 85389099
Phoenix Contact | 1409207 | Phoenix Contact CK2,5-M-2,5 AG - Crimpkontakt - 1409207 | 1400 | 100 | 3 | auf Anfrage | auf Anfrage | DE | 85366990
Phoenix Contact | 1409208 | Phoenix Contact CK2,5-M-4 AG - Crimpkontakt - 1409208 | 42100 | 100 | 3 | auf Anfrage | auf Anfrage | DE | 85366990
Phoenix Contact | 1409218 | Phoenix Contact PRC 3-FT25-MC - Gerätesteckverbinder Hinterwand - 1409218 | 2300 | 50 | 1 | auf Anfrage | auf Anfrage | PL | 85389099
Phoenix Contact | 1409209 | Phoenix Contact CK2,5-M-6 AG - Crimpkontakt - 1409209 | 7400 | 100 | 1 | auf Anfrage | auf Anfrage | DE | 85366990
Phoenix Contact | 1409211 | Phoenix Contact PRC 5-FT25-MC2,5-150 - Gerätesteckverbinder Hinterwand - 1409211 | auf Anfrage | 10 | 26 | auf Anfrage | auf Anfrage | PL | 85444290
Phoenix Contact | 1409213 | Phoenix Contact PRC 5-FT25-MC6-150 - Gerätesteckverbinder Hinterwand - 1409213 | auf Anfrage | 10 | 24 | auf Anfrage | auf Anfrage | PL | 85444290
Phoenix Contact | 1409219 | Phoenix Contact PRC 3-FT25-MC2,5-150 - Gerätesteckverbinder Hinterwand - 1409219 | auf Anfrage | 10 | 7 | auf Anfrage | auf Anfrage | PL | 85444290
Phoenix Contact | 1409220 | Phoenix Contact PRC 3-FT25-MC4-150 - Gerätesteckverbinder Hinterwand - 1409220 | auf Anfrage | 10 | 26 | auf Anfrage | auf Anfrage | PL | 85444290
Phoenix Contact | 1409236 | Phoenix Contact PRC COVER F - Schutzkappe - 1409236 | auf Anfrage | 50 | 24 | auf Anfrage | auf Anfrage | DE | 39269097
Phoenix Contact | 1409237 | Phoenix Contact PRC COVER M - Schutzkappe - 1409237 | 200 | 50 | 1 | auf Anfrage | auf Anfrage | DE | 39269097
Phoenix Contact | 1409283 | Phoenix Contact CUC-PP-PATCHBAY-MH - Rangierverteiler - 1409283 | auf Anfrage | 1 | 39 | auf Anfrage | auf Anfrage | CN | 94039910
Phoenix Contact | 1409284 | Phoenix Contact CUC-PP-PATCHBAY-MH BK - Rangierverteiler - 1409284 | auf Anfrage | 1 | 39 | auf Anfrage | auf Anfrage | CN | 94039910
Phoenix Contact | 1409707 | Phoenix Contact HC-KIT-B10-R02 - Steckverbinder-Set - 1409707 | auf Anfrage | 1 | 19 | auf Anfrage | auf Anfrage | CN | 85366990
Phoenix Contact | 1409655 | Phoenix Contact HC-KIT-A03-R01 - Steckverbinder-Set - 1409655 | 5 | 1 | 1 | auf Anfrage | auf Anfrage | CN | 85366990
Phoenix Contact | 1409668 | Phoenix Contact HC-KIT-A04-R01 - Steckverbinder-Set - 1409668 | 12 | 1 | 1 | auf Anfrage | auf Anfrage | CN | 85366990
Phoenix Contact | 1409684 | Phoenix Contact HC-KIT-B06-R02 - Steckverbinder-Set - 1409684 | auf Anfrage | 1 | 19 | auf Anfrage | auf Anfrage | CN | 85366990
Phoenix Contact | 1409671 | Phoenix Contact HC-KIT-B06-R01 - Steckverbinder-Set - 1409671 | auf Anfrage | 1 | 17 | auf Anfrage | auf Anfrage | CN | 85366990
Phoenix Contact | 1409697 | Phoenix Contact HC-KIT-B10-R01 - Steckverbinder-Set - 1409697 | auf Anfrage | 1 | 17 | auf Anfrage | auf Anfrage | CN | 85366990
Phoenix Contact | 1409710 | Phoenix Contact HC-KIT-B16-R01 - Steckverbinder-Set - 1409710 | auf Anfrage | 1 | 17 | auf Anfrage | auf Anfrage | CN | 85366990
Phoenix Contact | 1409723 | Phoenix Contact HC-KIT-B16-R02 - Steckverbinder-Set - 1409723 | auf Anfrage | 1 | 19 | auf Anfrage | auf Anfrage | CN | 85366990
Phoenix Contact | 1409736 | Phoenix Contact HC-KIT-B16-R03 - Steckverbinder-Set - 1409736 | 6 | 1 | 3 | auf Anfrage | auf Anfrage | CN | 85366990
Phoenix Contact | 1409749 | Phoenix Contact HC-KIT-B24-R01 - Steckverbinder-Set - 1409749 | auf Anfrage | 1 | 17 | auf Anfrage | auf Anfrage | CN | 85366990
Phoenix Contact | 1409752 | Phoenix Contact HC-KIT-B24-R02 - Steckverbinder-Set - 1409752 | auf Anfrage | 1 | 17 | auf Anfrage | auf Anfrage | CN | 85366990
Phoenix Contact | 1409765 | Phoenix Contact HC-KIT-B24-R03 - Steckverbinder-Set - 1409765 | auf Anfrage | 1 | 19 | auf Anfrage | auf Anfrage | CN | 85366990
Phoenix Contact | 1409817 | Phoenix Contact HC-B 16-TMS-EEE-PR-DI - Profildichtung - 1409817 | 70 | 10 | 3 | auf Anfrage | auf Anfrage | DE | 40169300
Phoenix Contact | 1409778 | Phoenix Contact HC-KIT-B24-R04 - Steckverbinder-Set - 1409778 | auf Anfrage | 1 | 19 | auf Anfrage | auf Anfrage | CN | 85366990
Phoenix Contact | 1409794 | Phoenix Contact HC-B 6-TMS-EEE-PR-DI - Profildichtung - 1409794 | 250 | 10 | 1 | auf Anfrage | auf Anfrage | DE | 40169300
Phoenix Contact | 1409804 | Phoenix Contact HC-B 10-TMS-EEE-PR-DI - Profildichtung - 1409804 | 60 | 10 | 1 | auf Anfrage | auf Anfrage | DE | 40169300
Phoenix Contact | 1409820 | Phoenix Contact HC-B 24-TMS-EEE-PR-DI - Profildichtung - 1409820 | 810 | 10 | 3 | auf Anfrage | auf Anfrage | DE | 40169300
Phoenix Contact | 1409901 | Phoenix Contact HC-BBB 64-ESTC - Kontakteinsatz - 1409901 | 99 | 1 | 4 | auf Anfrage | auf Anfrage | CN | 85366990
Phoenix Contact | 1409914 | Phoenix Contact HC-BBB 64-EBUC - Kontakteinsatz - 1409914 | 628 | 1 | 1 | auf Anfrage | auf Anfrage | CN | 85366990
Phoenix Contact | 1409921 | Phoenix Contact HC-BBB 40-ESTC - Kontakteinsatz - 1409921 | 1063 | 1 | 3 | auf Anfrage | auf Anfrage | CN | 85366990
Phoenix Contact | 1410395 | Phoenix Contact QPD W 4PE6,0 12-20 M25 1,0 BK - Wanddurchführung - 1410395 | auf Anfrage | 1 | 44 | auf Anfrage | auf Anfrage | PL | 85366990
Phoenix Contact | 1410386 | Phoenix Contact QPD P 4PE6,0 9-14 BK - Steckverbinder - 1410386 | 56 | 1 | 3 | auf Anfrage | auf Anfrage | PL | 85366990
Phoenix Contact | 1410387 | Phoenix Contact QPD P 4PE6,0 12-20 BK - Steckverbinder - 1410387 | 391 | 1 | 1 | auf Anfrage | auf Anfrage | PL | 85366990
Phoenix Contact | 1410392 | Phoenix Contact QPD W 4PE6,0 9-14 M25 0,5 BK - Wanddurchführung - 1410392 | 3 | 1 | 1 | auf Anfrage | auf Anfrage | PL | 85366990
Phoenix Contact | 1410393 | Phoenix Contact QPD W 4PE6,0 9-14 M25 1,0 BK - Wanddurchführung - 1410393 | auf Anfrage | 1 | 42 | auf Anfrage | auf Anfrage | PL | 85366990
Phoenix Contact | 1410394 | Phoenix Contact QPD W 4PE6,0 12-20 M25 0,5 BK - Wanddurchführung - 1410394 | 15 | 1 | 1 | auf Anfrage | auf Anfrage | PL | 85366990
Phoenix Contact | 1410397 | Phoenix Contact QPD W 4PE6,0 M25 1,0 BK - Wanddurchführung - 1410397 | 1440 | 1 | 1 | auf Anfrage | auf Anfrage | PL | 85444290
Phoenix Contact | 1410396 | Phoenix Contact QPD W 4PE6,0 M25 0,5 BK - Wanddurchführung - 1410396 | 12 | 1 | 3 | auf Anfrage | auf Anfrage | PL | 85444290
Phoenix Contact | 1410406 | Phoenix Contact QPD N 4PE6,0 12-20 BK - Mutter - 1410406 | 95 | 1 | 3 | auf Anfrage | auf Anfrage | PL | 39269097
Phoenix Contact | 1410409 | Phoenix Contact QPD N 4PE6,0 9-14 BK - Mutter - 1410409 | 63 | 1 | 1 | auf Anfrage | auf Anfrage | PL | 39269097
Phoenix Contact | 1410410 | Phoenix Contact QPD C 4PE6,0 2X9-14 BK - Leitungsverbinder - 1410410 | 49 | 1 | 3 | auf Anfrage | auf Anfrage | PL | 85366990
Phoenix Contact | 1410412 | Phoenix Contact QPD C 4PE6,0 2X12-20 BK - Leitungsverbinder - 1410412 | 133 | 1 | 1 | auf Anfrage | auf Anfrage | PL | 85366990
Phoenix Contact | 1410415 | Phoenix Contact QPD C 4PE6,0 1X9-14 BK - Leitungsverbinder - 1410415 | 29 | 1 | 3 | auf Anfrage | auf Anfrage | PL | 85366990
Phoenix Contact | 1410416 | Phoenix Contact QPD C 4PE6,0 1X12-20 BK - Leitungsverbinder - 1410416 | 140 | 1 | 1 | auf Anfrage | auf Anfrage | PL | 85366990
Phoenix Contact | 1410656 | Phoenix Contact PRC 5-FC-FS6 8-21 - Kupplungssteckverbinder - 1410656 | 16406 | 1 | 1 | auf Anfrage | auf Anfrage | PL | 85366990
Phoenix Contact | 1410661 | Phoenix Contact PRC 3-FC-FS6 8-21 - Kupplungssteckverbinder - 1410661 | 2295 | 1 | 3 | auf Anfrage | auf Anfrage | PL | 85366990
Phoenix Contact | 1410797 | Phoenix Contact NBC-R4AC/15,0-94Z/R4AC - Netzwerkkabel - 1410797 | 66 | 1 | 3 | auf Anfrage | auf Anfrage | CN | 85444210
Phoenix Contact | 1410916 | Phoenix Contact CP-HC-S - Kodierprofil - 1410916 | 1550 | 10 | 3 | auf Anfrage | auf Anfrage | CN | 39269097
Phoenix Contact | 1410974 | Phoenix Contact HC-K10/26-ESTC - Kontakteinsatz - 1410974 | auf Anfrage | 10 | 19 | auf Anfrage | auf Anfrage | DE | 85389099
Phoenix Contact | 1411055 | Phoenix Contact HC-HPR-B24-BFH-EMR-BK - Gehäuse - 1411055 | 297 | 1 | 3 | auf Anfrage | auf Anfrage | CN | 85389099
Phoenix Contact | 1411060 | Phoenix Contact HC-HPR-B16-BFH-EMR-BK - Gehäuse - 1411060 | 999 | 1 | 1 | auf Anfrage | auf Anfrage | CN | 85389099
Phoenix Contact | 1411054 | Phoenix Contact HC-HPR-B16-SHFH-2SSM32-EMR-BK - Gehäuse - 1411054 | 261 | 1 | 3 | auf Anfrage | auf Anfrage | CN | 85389099
Phoenix Contact | 1411058 | Phoenix Contact HC-HPR-B16-HHWH-1STM32-EM-BK - Gehäuse - 1411058 | 521 | 1 | 3 | auf Anfrage | auf Anfrage | CN | 85389099
Phoenix Contact | 1411059 | Phoenix Contact HC-HPR-B16-HHWH-1TTM32-EM-BK - Gehäuse - 1411059 | 30 | 1 | 3 | auf Anfrage | auf Anfrage | CN | 85389099
Phoenix Contact | 1411061 | Phoenix Contact HC-HPR-B24-HHWH-1STM40-EM-BK - Gehäuse - 1411061 | 465 | 1 | 3 | auf Anfrage | auf Anfrage | CN | 85389099
Phoenix Contact | 1411062 | Phoenix Contact HC-HPR-B24-HHWH-1TTM40-EM-BK - Gehäuse - 1411062 | 374 | 1 | 1 | auf Anfrage | auf Anfrage | CN | 85389099
Phoenix Contact | 1411063 | Phoenix Contact HC-HPR-B24-SHFH-2SSM40-EMR-BK - Gehäuse - 1411063 | 330 | 1 | 3 | auf Anfrage | auf Anfrage | CN | 85389099
Phoenix Contact | 1411067 | Phoenix Contact HC-HPR-B10-HHWH-1TTM32-EM-BK - Gehäuse - 1411067 | 29 | 1 | 3 | auf Anfrage | auf Anfrage | CN | 85389099
Phoenix Contact | 1411070 | Phoenix Contact HC-HPR-B10-HHWH-1STM32-EM-BK - Gehäuse - 1411070 | 100 | 1 | 3 | auf Anfrage | auf Anfrage | CN | 85389099
Phoenix Contact | 1411083 | Phoenix Contact HC-HPR-B10-BFH-EMR-BK - Gehäuse - 1411083 | 142 | 1 | 1 | auf Anfrage | auf Anfrage | CN | 85389099
Phoenix Contact | 1411096 | Phoenix Contact HC-HPR-B10-SHFH-2SSM32-EMR-BK - Gehäuse - 1411096 | 174 | 1 | 3 | auf Anfrage | auf Anfrage | CN | 85389099
Phoenix Contact | 1411106 | Phoenix Contact HC-HPR-B06-HHWH-1TTM25-EM-BK - Gehäuse - 1411106 | 828 | 1 | 1 | auf Anfrage | auf Anfrage | CN | 85389099
Phoenix Contact | 1411119 | Phoenix Contact HC-HPR-B06-HHWH-1STM25-EM-BK - Gehäuse - 1411119 | 28 | 1 | 1 | auf Anfrage | auf Anfrage | CN | 85389099
Phoenix Contact | 1411122 | Phoenix Contact HC-HPR-B06-BFH-EMR-BK - Gehäuse - 1411122 | 60 | 1 | 1 | auf Anfrage | auf Anfrage | CN | 85389099
Phoenix Contact | 1411135 | Phoenix Contact HC-HPR-B06-SHFH-2SSM25-EMR-BK - Gehäuse - 1411135 | 20 | 1 | 3 | auf Anfrage | auf Anfrage | CN | 85389099
Phoenix Contact | 1411321 | Phoenix Contact HC-STA-B10-BWSC-ELC-AL - Gehäuse - 1411321 | 1397 | 1 | 3 | auf Anfrage | auf Anfrage | CN | 85389099
Phoenix Contact | 1411318 | Phoenix Contact HC-STA-B06-BWS-ELC-AL - Gehäuse - 1411318 | 2415 | 1 | 3 | auf Anfrage | auf Anfrage | CN | 85389099
Phoenix Contact | 1411319 | Phoenix Contact HC-STA-B06-BWSC-ELC-AL - Gehäuse - 1411319 | 2147 | 1 | 1 | auf Anfrage | auf Anfrage | CN | 85389099
Phoenix Contact | 1411320 | Phoenix Contact HC-STA-B10-BWS-ELC-AL - Gehäuse - 1411320 | 1099 | 1 | 1 | auf Anfrage | auf Anfrage | CN | 85389099
Phoenix Contact | 1411322 | Phoenix Contact HC-STA-B10-BWD-ELC-AL - Gehäuse - 1411322 | 1300 | 1 | 1 | auf Anfrage | auf Anfrage | CN | 85389099
Phoenix Contact | 1411323 | Phoenix Contact HC-STA-B10-BFDC-ELC-AL - Gehäuse - 1411323 | auf Anfrage | 1 | 15 | auf Anfrage | auf Anfrage | CN | 85389099
Phoenix Contact | 1411324 | Phoenix Contact HC-STA-B16-BWS-ELC-AL - Gehäuse - 1411324 | 148 | 1 | 3 | auf Anfrage | auf Anfrage | CN | 85389099
Phoenix Contact | 1411327 | Phoenix Contact HC-STA-B16-BWD-ELC-AL - Gehäuse - 1411327 | 8884 | 1 | 1 | auf Anfrage | auf Anfrage | CN | 85389099
Phoenix Contact | 1411328 | Phoenix Contact HC-STA-B16-BFDC-ELC-AL - Gehäuse - 1411328 | 30 | 1 | 3 | auf Anfrage | auf Anfrage | CN | 85389099
Phoenix Contact | 1411331 | Phoenix Contact HC-STA-B24-BWD-ELC-AL - Gehäuse - 1411331 | 10102 | 1 | 3 | auf Anfrage | auf Anfrage | CN | 85389099
Phoenix Contact | 1411325 | Phoenix Contact HC-STA-B16-BWSC-ELC-AL - Gehäuse - 1411325 | 487 | 1 | 1 | auf Anfrage | auf Anfrage | CN | 85389099
Phoenix Contact | 1411329 | Phoenix Contact HC-STA-B24-BWS-ELC-AL - Gehäuse - 1411329 | 2734 | 1 | 1 | auf Anfrage | auf Anfrage | CN | 85389099
Phoenix Contact | 1411330 | Phoenix Contact HC-STA-B24-BWSC-ELC-AL - Gehäuse - 1411330 | 748 | 1 | 1 | auf Anfrage | auf Anfrage | CN | 85389099
Phoenix Contact | 1411332 | Phoenix Contact HC-STA-B24-BFDC-ELC-AL - Gehäuse - 1411332 | 189 | 1 | 3 | auf Anfrage | auf Anfrage | CN | 85389099
Phoenix Contact | 1411338 | Phoenix Contact HC-EVO-D15-CHWS-PL-BK - Gehäuse - 1411338 | 26 | 1 | 3 | auf Anfrage | auf Anfrage | PL | 85389099
Phoenix Contact | 1411341 | Phoenix Contact HC-EVO-D15-SLWS-2SSM25-PLR-BK - Gehäuse - 1411341 | 1267 | 1 | 3 | auf Anfrage | auf Anfrage | PL | 85389099
Phoenix Contact | 1411343 | Phoenix Contact HC-EVO-D15-SLWSC-2SSM25-PLR-BK - Gehäuse - 1411343 | 10 | 1 | 1 | auf Anfrage | auf Anfrage | PL | 85389099
Phoenix Contact | 1411336 | Phoenix Contact HC-EVO-D15-BWS-PLR-BK - Gehäuse - 1411336 | 1794 | 1 | 1 | auf Anfrage | auf Anfrage | PL | 85389099
Phoenix Contact | 1411337 | Phoenix Contact HC-EVO-D15-BWSC-PLR-BK - Gehäuse - 1411337 | 103 | 1 | 1 | auf Anfrage | auf Anfrage | PL | 85389099
Phoenix Contact | 1411340 | Phoenix Contact HC-EVO-D15-HHFS-PL-BK - Gehäuse - 1411340 | 2191 | 1 | 1 | auf Anfrage | auf Anfrage | PL | 85389099
Phoenix Contact | 1411344 | Phoenix Contact HC-EVO-D25-BWS-PLR-BK - Gehäuse - 1411344 | 36 | 1 | 1 | auf Anfrage | auf Anfrage | PL | 85389099
Phoenix Contact | 1411345 | Phoenix Contact HC-EVO-D25-BWSC-PLR-BK - Gehäuse - 1411345 | 42 | 1 | 3 | auf Anfrage | auf Anfrage | PL | 85389099
Phoenix Contact | 1411346 | Phoenix Contact HC-EVO-D25-CHWS-PLR-BK - Gehäuse - 1411346 | 14 | 1 | 3 | auf Anfrage | auf Anfrage | PL | 85389099
Phoenix Contact | 1411347 | Phoenix Contact HC-EVO-D25-HHFS-PL-BK - Gehäuse - 1411347 | 67 | 1 | 1 | auf Anfrage | auf Anfrage | PL | 85389099
Phoenix Contact | 1411348 | Phoenix Contact HC-EVO-D25-SLWS-2SSM25-PLR-BK - Gehäuse - 1411348 | 60 | 1 | 3 | auf Anfrage | auf Anfrage | PL | 85389099
Phoenix Contact | 1411349 | Phoenix Contact HC-EVO-D25-SLWSC-2SSM25-PLR-BK - Gehäuse - 1411349 | 7 | 1 | 3 | auf Anfrage | auf Anfrage | PL | 85389099
Phoenix Contact | 1411350 | Phoenix Contact HC-D-G-M20-PLRBK - Kabelverschraubung - 1411350 | 619 | 1 | 17 | auf Anfrage | auf Anfrage | PL | 85389099
Phoenix Contact | 1411351 | Phoenix Contact HC-D-G-M25-PLRBK - Kabelverschraubung - 1411351 | 3220 | 1 | 1 | auf Anfrage | auf Anfrage | PL | 85389099
Phoenix Contact | 1411353 | Phoenix Contact HC-D-TA-PG16-PLR-BK - Adapter - 1411353 | 30 | 1 | 1 | auf Anfrage | auf Anfrage | PL | 85389099
Phoenix Contact | 1411356 | Phoenix Contact HC-EVO-A10UT-BWS-HH-M20-PLRBK - Steckverbinder-Set - 1411356 | auf Anfrage | 1 | 17 | auf Anfrage | auf Anfrage | CN | 85366990
Phoenix Contact | 1411357 | Phoenix Contact HC-EVO-A10UT-BWSC-HH-M20-PLRBK - Steckverbinder-Set - 1411357 | 10 | 1 | 3 | auf Anfrage | auf Anfrage | CN | 85366990
Phoenix Contact | 1411401 | Phoenix Contact QPD QSK GY 5X6,0 FS - Schutzkappe - 1411401 | auf Anfrage | 1 | 44 | auf Anfrage | auf Anfrage | PL | 39269097
Phoenix Contact | 1411358 | Phoenix Contact HC-EVO-A16UT-BWS-HH-M25-PLRBK - Steckverbinder-Set - 1411358 | auf Anfrage | 1 | 19 | auf Anfrage | auf Anfrage | CN | 85366990
Phoenix Contact | 1411359 | Phoenix Contact HC-EVO-A16UT-BWSC-HH-M25-PLRBK - Steckverbinder-Set - 1411359 | 22 | 1 | 3 | auf Anfrage | auf Anfrage | CN | 85366990
Phoenix Contact | 1411400 | Phoenix Contact QPD QSK BK 5X6,0 FS - Schutzkappe - 1411400 | 109 | 1 | 1 | auf Anfrage | auf Anfrage | PL | 39269097
Phoenix Contact | 1411402 | Phoenix Contact CP-QPD 5X6,0 - Kodierprofil - 1411402 | auf Anfrage | 10 | 18 | auf Anfrage | auf Anfrage | DE | 39269097
Phoenix Contact | 1411404 | Phoenix Contact QPD PSK 5X6,0 - Schutzkappe - 1411404 | auf Anfrage | 10 | 11 | auf Anfrage | auf Anfrage | DE | 39269097
Phoenix Contact | 1411416 | Phoenix Contact QPD T 4PE6,0 2X9-14 BK - T-Verteiler - 1411416 | auf Anfrage | 1 | 19 | auf Anfrage | auf Anfrage | PL | 85366990
Phoenix Contact | 1411403 | Phoenix Contact QPD QSK 5X6,0 - Schutzkappe - 1411403 | auf Anfrage | 10 | 9 | auf Anfrage | auf Anfrage | DE | 39269097
Phoenix Contact | 1411415 | Phoenix Contact QPD T 4PE6,0 3X12-20 BK - T-Verteiler - 1411415 | 190 | 1 | 3 | auf Anfrage | auf Anfrage | PL | 85366990
Phoenix Contact | 1411417 | Phoenix Contact QPD T 4PE6,0 2X12-20 BK - T-Verteiler - 1411417 | 94 | 1 | 3 | auf Anfrage | auf Anfrage | PL | 85366990
Phoenix Contact | 1411425 | Phoenix Contact QPD H 4PE6,0 4X12-20 BK - H-Verteiler - 1411425 | 83 | 1 | 1 | auf Anfrage | auf Anfrage | PL | 85366990
Phoenix Contact | 1411426 | Phoenix Contact QPD H 4PE6,0 BK - H-Verteiler - 1411426 | 20 | 1 | 3 | auf Anfrage | auf Anfrage | PL | 85366990
Phoenix Contact | 1411432 | Phoenix Contact QPD W 4PE2,5 6-11 M25 DT BK - Wanddurchführung - 1411432 | 270 | 1 | 3 | auf Anfrage | auf Anfrage | PL | 85366990
Phoenix Contact | 1411439 | Phoenix Contact HC-B-G-M20-EC-AL - Kabelverschraubung - 1411439 | 155 | 1 | 3 | auf Anfrage | auf Anfrage | DE | 85389099
Phoenix Contact | 1411442 | Phoenix Contact HC-B-G-M20-ER-AL - Kabelverschraubung - 1411442 | 3 | 1 | 1 | auf Anfrage | auf Anfrage | DE | 85389099
Phoenix Contact | 1411433 | Phoenix Contact QPD W 4PE2,5 9-16 M25 DT BK - Wanddurchführung - 1411433 | 27 | 1 | 3 | auf Anfrage | auf Anfrage | PL | 85366990
Phoenix Contact | 1411440 | Phoenix Contact HC-B-G-M32-EC-AL - Kabelverschraubung - 1411440 | 2 | 1 | 20 | auf Anfrage | auf Anfrage | DE | 85389099
Phoenix Contact | 1411441 | Phoenix Contact HC-B-G-M40-EC-AL - Kabelverschraubung - 1411441 | 2 | 1 | 1 | auf Anfrage | auf Anfrage | DE | 85389099
Phoenix Contact | 1411443 | Phoenix Contact HC-B-G-M25-ER-AL - Kabelverschraubung - 1411443 | 134 | 1 | 1 | auf Anfrage | auf Anfrage | DE | 85389099
Phoenix Contact | 1411444 | Phoenix Contact HC-B-G-M32-ER-AL - Kabelverschraubung - 1411444 | 206 | 1 | 1 | auf Anfrage | auf Anfrage | DE | 85389099
Phoenix Contact | 1411445 | Phoenix Contact HC-B-G-M40-ER-AL - Kabelverschraubung - 1411445 | 273 | 1 | 1 | auf Anfrage | auf Anfrage | DE | 85389099
Phoenix Contact | 1411446 | Phoenix Contact HC-B-G-M25-EC-AL - Kabelverschraubung - 1411446 | 10 | 1 | 1 | auf Anfrage | auf Anfrage | DE | 85389099
Phoenix Contact | 1411447 | Phoenix Contact HC-EVO-B06-HHFS-EL-AL - Gehäuse - 1411447 | 118 | 1 | 1 | auf Anfrage | auf Anfrage | DE | 85389099
Phoenix Contact | 1411448 | Phoenix Contact HC-EVO-B06-HLFS-EL-AL - Gehäuse - 1411448 | 81 | 1 | 1 | auf Anfrage | auf Anfrage | DE | 85389099
Phoenix Contact | 1411451 | Phoenix Contact HC-EVO-B10-HHFD-EL-AL - Gehäuse - 1411451 | auf Anfrage | 1 | 23 | auf Anfrage | auf Anfrage | DE | 85389099
Phoenix Contact | 1411453 | Phoenix Contact HC-EVO-B10-HHFS-EL-AL - Gehäuse - 1411453 | 192 | 1 | 1 | auf Anfrage | auf Anfrage | DE | 85389099
Phoenix Contact | 1411454 | Phoenix Contact HC-EVO-B10-HHWD-EL-AL - Gehäuse - 1411454 | 2 | 1 | 1 | auf Anfrage | auf Anfrage | DE | 85389099
Phoenix Contact | 1411455 | Phoenix Contact HC-EVO-B10-HLFD-EL-AL - Gehäuse - 1411455 | 12 | 1 | 1 | auf Anfrage | auf Anfrage | DE | 85389099
Phoenix Contact | 1411462 | Phoenix Contact HC-EVO-B16-HHWD-EL-AL - Gehäuse - 1411462 | 21 | 1 | 1 | auf Anfrage | auf Anfrage | DE | 85389099
Phoenix Contact | 1411456 | Phoenix Contact HC-EVO-B10-HLFS-EL-AL - Gehäuse - 1411456 | 90 | 1 | 1 | auf Anfrage | auf Anfrage | DE | 85389099
Phoenix Contact | 1411461 | Phoenix Contact HC-EVO-B16-HHFS-EL-AL - Gehäuse - 1411461 | auf Anfrage | 1 | 20 | auf Anfrage | auf Anfrage | DE | 85389099
Phoenix Contact | 1411457 | Phoenix Contact HC-EVO-B10-HLWD-EL-AL - Gehäuse - 1411457 | auf Anfrage | 1 | 22 | auf Anfrage | auf Anfrage | DE | 85389099
Phoenix Contact | 1411460 | Phoenix Contact HC-EVO-B16-HHFD-EL-AL - Gehäuse - 1411460 | 3 | 1 | 1 | auf Anfrage | auf Anfrage | DE | 85389099
Phoenix Contact | 1411472 | Phoenix Contact HC-EVO-B24-HHFD-EL-AL - Gehäuse - 1411472 | auf Anfrage | 1 | 41 | auf Anfrage | auf Anfrage | DE | 85389099
Phoenix Contact | 1411473 | Phoenix Contact HC-EVO-B24-HHFS-EL-AL - Gehäuse - 1411473 | 13 | 1 | 1 | auf Anfrage | auf Anfrage | DE | 85389099
Phoenix Contact | 1411474 | Phoenix Contact HC-EVO-B24-HHWD-EL-AL - Gehäuse - 1411474 | 117 | 1 | 1 | auf Anfrage | auf Anfrage | DE | 85389099
Phoenix Contact | 1411477 | Phoenix Contact HC-B06-SP-CBK - Profildichtung - 1411477 | 420 | 10 | 3 | auf Anfrage | auf Anfrage | CN | 40169300
Phoenix Contact | 1411479 | Phoenix Contact HC-B10-SP-CBK - Profildichtung - 1411479 | 20 | 10 | 1 | auf Anfrage | auf Anfrage | CN | 40169300
Phoenix Contact | 1411480 | Phoenix Contact HC-B16-SP-CBK - Profildichtung - 1411480 | 120 | 10 | 1 | auf Anfrage | auf Anfrage | CN | 40169300
Phoenix Contact | 1411482 | Phoenix Contact HC-B24-SP-CBK - Profildichtung - 1411482 | 80 | 10 | 1 | auf Anfrage | auf Anfrage | CN | 40169300
Phoenix Contact | 1411483 | Phoenix Contact HC-B06-SG-CBK - Flachdichtung - 1411483 | 80 | 10 | 3 | auf Anfrage | auf Anfrage | CN | 40169300
Phoenix Contact | 1411484 | Phoenix Contact HC-B10-SG-CBK - Flachdichtung - 1411484 | 90 | 10 | 1 | auf Anfrage | auf Anfrage | CN | 40169300
Phoenix Contact | 1411485 | Phoenix Contact HC-B16-SG-CBK - Flachdichtung - 1411485 | 230 | 10 | 1 | auf Anfrage | auf Anfrage | CN | 40169300
Phoenix Contact | 1411486 | Phoenix Contact HC-B24-SG-CBK - Flachdichtung - 1411486 | 150 | 10 | 3 | auf Anfrage | auf Anfrage | CN | 40169300
Phoenix Contact | 1411487 | Phoenix Contact HC-EVO-B06PT-BWSC-HL-M20ELC-AL - Steckverbinder-Set - 1411487 | auf Anfrage | 1 | 19 | auf Anfrage | auf Anfrage | CN | 85366990
Phoenix Contact | 1411488 | Phoenix Contact HC-EVO-B10PT-BWD-HL-M25ELC-AL - Steckverbinder-Set - 1411488 | auf Anfrage | 1 | 19 | auf Anfrage | auf Anfrage | CN | 85366990
Phoenix Contact | 1411489 | Phoenix Contact HC-EVO-B16PT-BWD-HH-M25ELC-AL - Steckverbinder-Set - 1411489 | auf Anfrage | 1 | 17 | auf Anfrage | auf Anfrage | CN | 85366990
Phoenix Contact | 1411490 | Phoenix Contact HC-EVO-B24PT-BWD-HH-M32ELC-AL - Steckverbinder-Set - 1411490 | auf Anfrage | 1 | 19 | auf Anfrage | auf Anfrage | CN | 85366990
Phoenix Contact | 1411491 | Phoenix Contact HC-EVO-B10PT-BWSC-HL-M25ELC-AL - Steckverbinder-Set - 1411491 | auf Anfrage | 1 | 19 | auf Anfrage | auf Anfrage | CN | 85366990
Phoenix Contact | 1411495 | Phoenix Contact HC-EVO-B10-HHFD-2B-PL-BK - Gehäuse - 1411495 | 179 | 1 | 3 | auf Anfrage | auf Anfrage | PL | 85389099
Phoenix Contact | 1411492 | Phoenix Contact HC-EVO-B16PT-BWSC-HH-M25ELC-AL - Steckverbinder-Set - 1411492 | auf Anfrage | 1 | 17 | auf Anfrage | auf Anfrage | CN | 85366990
Phoenix Contact | 1411493 | Phoenix Contact HC-EVO-B24PT-BWSC-HH-M32ELC-AL - Steckverbinder-Set - 1411493 | auf Anfrage | 1 | 19 | auf Anfrage | auf Anfrage | CN | 85366990
Phoenix Contact | 1411494 | Phoenix Contact HC-B 6-TMS-SD-IP66 - Schutzdeckel - 1411494 | 10 | 10 | 3 | auf Anfrage | auf Anfrage | DE | 85389099
Phoenix Contact | 1411496 | Phoenix Contact HC-EVO-B16-HHFD-2B-PL-BK - Gehäuse - 1411496 | 494 | 1 | 1 | auf Anfrage | auf Anfrage | PL | 85389099
Phoenix Contact | 1411497 | Phoenix Contact HC-EVO-B24-HHFD-2B-PL-BK - Gehäuse - 1411497 | 207 | 1 | 3 | auf Anfrage | auf Anfrage | PL | 85389099
Phoenix Contact | 1411504 | Phoenix Contact HC-B 10-TMS-SD-IP66 - Schutzdeckel - 1411504 | auf Anfrage | 10 | 12 | auf Anfrage | auf Anfrage | DE | 85389099
Phoenix Contact | 1411520 | Phoenix Contact HC-B 24-TMS-SD-IP66 - Schutzdeckel - 1411520 | 190 | 10 | 3 | auf Anfrage | auf Anfrage | DE | 85389099
Phoenix Contact | 1411517 | Phoenix Contact HC-B 16-TMS-SD-IP66 - Schutzdeckel - 1411517 | 40 | 10 | 3 | auf Anfrage | auf Anfrage | DE | 85389099
Phoenix Contact | 1411878 | Phoenix Contact HC-HPR-B06-HHWH-1STM20-EM-BK - Gehäuse - 1411878 | 825 | 1 | 3 | auf Anfrage | auf Anfrage | CN | 85389099
Phoenix Contact | 1411879 | Phoenix Contact HC-HPR-B06-HHWH-1TTM20-EM-BK - Gehäuse - 1411879 | 32 | 1 | 3 | auf Anfrage | auf Anfrage | CN | 85389099
Phoenix Contact | 1411881 | Phoenix Contact HC-HPR-B10-HHWH-1STM25-EM-BK - Gehäuse - 1411881 | 68 | 1 | 4 | auf Anfrage | auf Anfrage | CN | 85389099
Phoenix Contact | 1411880 | Phoenix Contact HC-HPR-B06-SHFH-2SSM20-EMR-BK - Gehäuse - 1411880 | 444 | 1 | 1 | auf Anfrage | auf Anfrage | CN | 85389099
Phoenix Contact | 1411882 | Phoenix Contact HC-HPR-B10-HHWH-1TTM25-EM-BK - Gehäuse - 1411882 | 27 | 1 | 3 | auf Anfrage | auf Anfrage | CN | 85389099
Phoenix Contact | 1411883 | Phoenix Contact HC-HPR-B10-SHFH-2SSM25-EMR-BK - Gehäuse - 1411883 | 5 | 1 | 3 | auf Anfrage | auf Anfrage | CN | 85389099
Phoenix Contact | 1411884 | Phoenix Contact HC-HPR-B16-HHWH-1STM40-EM-BK - Gehäuse - 1411884 | 241 | 1 | 3 | auf Anfrage | auf Anfrage | CN | 85389099
Phoenix Contact | 1411885 | Phoenix Contact HC-HPR-B16-HHWH-1TTM40-EM-BK - Gehäuse - 1411885 | 8 | 1 | 4 | auf Anfrage | auf Anfrage | CN | 85389099
Phoenix Contact | 1411886 | Phoenix Contact HC-HPR-B16-SHFH-2SSM40-EMR-BK - Gehäuse - 1411886 | 224 | 1 | 1 | auf Anfrage | auf Anfrage | CN | 85389099
Phoenix Contact | 1411904 | Phoenix Contact CUC-V06-F1PGY-UBA/UBBB - Anbaurahmen-Set - 1411904 | 70 | 5 | 3 | auf Anfrage | auf Anfrage | DE | 85366990
Phoenix Contact | 1411887 | Phoenix Contact HC-HPR-B24-HHWH-1STM32-EM-BK - Gehäuse - 1411887 | 124 | 1 | 3 | auf Anfrage | auf Anfrage | CN | 85389099
Phoenix Contact | 1411888 | Phoenix Contact HC-HPR-B24-HHWH-1TTM32-EM-BK - Gehäuse - 1411888 | 29 | 1 | 3 | auf Anfrage | auf Anfrage | CN | 85389099
Phoenix Contact | 1411889 | Phoenix Contact HC-HPR-B24-SHFH-2SSM32-EMR-BK - Gehäuse - 1411889 | 12 | 1 | 3 | auf Anfrage | auf Anfrage | CN | 85389099
Phoenix Contact | 1411905 | Phoenix Contact CUC-V06-F1PGY-UBB/UBAB - Anbaurahmen-Set - 1411905 | 40 | 5 | 3 | auf Anfrage | auf Anfrage | DE | 85366990
Phoenix Contact | 1412024 | Phoenix Contact VS-PPC/PL-IP20-94B-LI/5,0 - Netzwerkkabel - 1412024 | auf Anfrage | 1 | 37 | auf Anfrage | auf Anfrage | PL | 85444210
Phoenix Contact | 1412082 | Phoenix Contact VS-M12FSBP-IP20-94B-LI/5,0 - Netzwerkkabel - 1412082 | 28 | 1 | 1 | auf Anfrage | auf Anfrage | PL | 85444210
Phoenix Contact | 1412098 | Phoenix Contact HC-STA-B24-HHFS-1TTM40-EL-AL - Gehäuse - 1412098 | 72 | 1 | 4 | auf Anfrage | auf Anfrage | PL | 85389099
Phoenix Contact | 1412099 | Phoenix Contact HC-STA-B24-HHFD-1TTM40-EL-AL - Gehäuse - 1412099 | 223 | 1 | 1 | auf Anfrage | auf Anfrage | PL | 85389099
Phoenix Contact | 1412316 | Phoenix Contact NBC-FSBPXS/2,0-94F/R4AC-10G - Netzwerkkabel - 1412316 | auf Anfrage | 10 | 23 | auf Anfrage | auf Anfrage | PL | 85444290
Phoenix Contact | 1412284 | Phoenix Contact HC-STA-B16-SL-PLBK - Gehäusebügel - 1412284 | 44 | 1 | 1 | auf Anfrage | auf Anfrage | PL | 85389099
Phoenix Contact | 1412315 | Phoenix Contact NBC-FSBPXS/1,0-94F/R4AC-10G - Netzwerkkabel - 1412315 | auf Anfrage | 10 | 26 | auf Anfrage | auf Anfrage | PL | 85444290
Phoenix Contact | 1412330 | Phoenix Contact NBC-M12FSBP/3,0-93E/R4AC - Netzwerkkabel - 1412330 | auf Anfrage | 50 | 59 | auf Anfrage | auf Anfrage | PL | 85444290
Phoenix Contact | 1412376 | Phoenix Contact NBC-R4AC/3,0-93K/R4AC - Patch-Kabel - 1412376 | auf Anfrage | 50 | 76 | auf Anfrage | auf Anfrage | PL | 85444210
Phoenix Contact | 1412401 | Phoenix Contact NBC-M12FS/1,5-971/R4AQ VR - Netzwerkkabel - 1412401 | 52 | 50 | 3 | auf Anfrage | auf Anfrage | PL | 85444290
Phoenix Contact | 1412555 | Phoenix Contact HC-STA-B06-CHWS-1TTM20-ELC-AL - Gehäuse - 1412555 | 132 | 1 | 3 | auf Anfrage | auf Anfrage | PL | 85389099
Phoenix Contact | 1412556 | Phoenix Contact HC-STA-B06-CHWS-1TTM25-ELC-AL - Gehäuse - 1412556 | 56 | 1 | 3 | auf Anfrage | auf Anfrage | PL | 85389099
Phoenix Contact | 1412557 | Phoenix Contact HC-STA-B06-CHWS-1TTM32-ELC-AL - Gehäuse - 1412557 | 9 | 1 | 4 | auf Anfrage | auf Anfrage | PL | 85389099
Phoenix Contact | 1412558 | Phoenix Contact HC-STA-B06-CHWS-1TTP13-ELC-AL - Gehäuse - 1412558 | 5 | 1 | 3 | auf Anfrage | auf Anfrage | PL | 85389099
Phoenix Contact | 1412559 | Phoenix Contact HC-STA-B06-CHWS-1TTP21-ELC-AL - Gehäuse - 1412559 | 61 | 1 | 4 | auf Anfrage | auf Anfrage | PL | 85389099
Phoenix Contact | 1412564 | Phoenix Contact HC-STA-B06-HHFS-1STP21-EL-AL - Gehäuse - 1412564 | 90 | 1 | 3 | auf Anfrage | auf Anfrage | PL | 85389099
Phoenix Contact | 1412560 | Phoenix Contact HC-STA-B06-CHWS-1TTP29-ELC-AL - Gehäuse - 1412560 | 34 | 1 | 4 | auf Anfrage | auf Anfrage | PL | 85389099
Phoenix Contact | 1412562 | Phoenix Contact HC-STA-B06-HHFS-1STM25-EL-AL - Gehäuse - 1412562 | 265 | 1 | 3 | auf Anfrage | auf Anfrage | PL | 85389099
Phoenix Contact | 1412563 | Phoenix Contact HC-STA-B06-HHFS-1STM32-EL-AL - Gehäuse - 1412563 | 174 | 1 | 4 | auf Anfrage | auf Anfrage | PL | 85389099
Phoenix Contact | 1412566 | Phoenix Contact HC-STA-B06-HHFS-1TTM25-EL-AL - Gehäuse - 1412566 | 180 | 1 | 4 | auf Anfrage | auf Anfrage | PL | 85389099
Phoenix Contact | 1412568 | Phoenix Contact HC-STA-B06-HHFS-1TTP21-EL-AL - Gehäuse - 1412568 | 39 | 1 | 3 | auf Anfrage | auf Anfrage | PL | 85389099
Phoenix Contact | 1412570 | Phoenix Contact HC-STA-B06-HLFS-1STM20-EL-AL - Gehäuse - 1412570 | 1559 | 1 | 4 | auf Anfrage | auf Anfrage | PL | 85389099
Phoenix Contact | 1412565 | Phoenix Contact HC-STA-B06-HHFS-1STP29-EL-AL - Gehäuse - 1412565 | 44 | 1 | 3 | auf Anfrage | auf Anfrage | PL | 85389099
Phoenix Contact | 1412567 | Phoenix Contact HC-STA-B06-HHFS-1TTM32-EL-AL - Gehäuse - 1412567 | 117 | 1 | 4 | auf Anfrage | auf Anfrage | PL | 85389099
Phoenix Contact | 1412569 | Phoenix Contact HC-STA-B06-HHFS-1TTP29-EL-AL - Gehäuse - 1412569 | 7 | 1 | 3 | auf Anfrage | auf Anfrage | PL | 85389099
Phoenix Contact | 1412571 | Phoenix Contact HC-STA-B06-HLFS-1STM25-EL-AL - Gehäuse - 1412571 | 572 | 1 | 4 | auf Anfrage | auf Anfrage | PL | 85389099
Phoenix Contact | 1412572 | Phoenix Contact HC-STA-B06-HLFS-1STP13-EL-AL - Gehäuse - 1412572 | 396 | 1 | 1 | auf Anfrage | auf Anfrage | PL | 85389099
Phoenix Contact | 1412573 | Phoenix Contact HC-STA-B06-HLFS-1STP16-EL-AL - Gehäuse - 1412573 | 239 | 1 | 4 | auf Anfrage | auf Anfrage | PL | 85389099
Phoenix Contact | 1412574 | Phoenix Contact HC-STA-B06-HLFS-1TTM20-EL-AL - Gehäuse - 1412574 | 409 | 1 | 3 | auf Anfrage | auf Anfrage | PL | 85389099
Phoenix Contact | 1412575 | Phoenix Contact HC-STA-B06-HLFS-1TTM25-EL-AL - Gehäuse - 1412575 | 1194 | 1 | 1 | auf Anfrage | auf Anfrage | PL | 85389099
Phoenix Contact | 1412579 | Phoenix Contact HC-STA-B10-CHWD-1TTM25-ELC-AL - Gehäuse - 1412579 | 185 | 1 | 4 | auf Anfrage | auf Anfrage | PL | 85389099
Phoenix Contact | 1412576 | Phoenix Contact HC-STA-B06-HLFS-1TTP13-EL-AL - Gehäuse - 1412576 | 308 | 1 | 4 | auf Anfrage | auf Anfrage | PL | 85389099
Phoenix Contact | 1412577 | Phoenix Contact HC-STA-B06-HLFS-1TTP16-EL-AL - Gehäuse - 1412577 | 117 | 1 | 3 | auf Anfrage | auf Anfrage | PL | 85389099
Phoenix Contact | 1412578 | Phoenix Contact HC-STA-B10-CHWD-1TTM20-ELC-AL - Gehäuse - 1412578 | 27 | 1 | 4 | auf Anfrage | auf Anfrage | PL | 85389099
Phoenix Contact | 1412580 | Phoenix Contact HC-STA-B10-CHWD-1TTM32-ELC-AL - Gehäuse - 1412580 | 30 | 1 | 4 | auf Anfrage | auf Anfrage | PL | 85389099
Phoenix Contact | 1412581 | Phoenix Contact HC-STA-B10-CHWD-1TTP16-ELC-AL - Gehäuse - 1412581 | 10 | 1 | 3 | auf Anfrage | auf Anfrage | PL | 85389099
Phoenix Contact | 1412582 | Phoenix Contact HC-STA-B10-CHWD-1TTP21-ELC-AL - Gehäuse - 1412582 | 28 | 1 | 3 | auf Anfrage | auf Anfrage | PL | 85389099
Phoenix Contact | 1412584 | Phoenix Contact HC-STA-B10-CHWS-1TTM20-ELC-AL - Gehäuse - 1412584 | 78 | 1 | 3 | auf Anfrage | auf Anfrage | PL | 85389099
Phoenix Contact | 1412583 | Phoenix Contact HC-STA-B10-CHWD-1TTP29-ELC-AL - Gehäuse - 1412583 | 22 | 1 | 3 | auf Anfrage | auf Anfrage | PL | 85389099
Phoenix Contact | 1412585 | Phoenix Contact HC-STA-B10-CHWS-1TTM25-ELC-AL - Gehäuse - 1412585 | 16 | 1 | 3 | auf Anfrage | auf Anfrage | PL | 85389099
Phoenix Contact | 1412586 | Phoenix Contact HC-STA-B10-CHWS-1TTM32-ELC-AL - Gehäuse - 1412586 | 49 | 1 | 4 | auf Anfrage | auf Anfrage | PL | 85389099
Phoenix Contact | 1412591 | Phoenix Contact HC-STA-B06-SL-PLBK - Gehäusebügel - 1412591 | 144 | 1 | 4 | auf Anfrage | auf Anfrage | PL | 85389099
Phoenix Contact | 1412592 | Phoenix Contact HC-STA-B10-HHFD-1STM25-EL-AL - Gehäuse - 1412592 | auf Anfrage | 1 | 13 | auf Anfrage | auf Anfrage | PL | 85389099
Phoenix Contact | 1412587 | Phoenix Contact HC-STA-B10-CHWS-1TTP16-ELC-AL - Gehäuse - 1412587 | auf Anfrage | 1 | 26 | auf Anfrage | auf Anfrage | PL | 85389099
Phoenix Contact | 1412588 | Phoenix Contact HC-STA-B10-CHWS-1TTP21-ELC-AL - Gehäuse - 1412588 | 28 | 1 | 4 | auf Anfrage | auf Anfrage | PL | 85389099
Phoenix Contact | 1412589 | Phoenix Contact HC-STA-B10-CHWS-1TTP29-ELC-AL - Gehäuse - 1412589 | auf Anfrage | 1 | 26 | auf Anfrage | auf Anfrage | PL | 85389099
Phoenix Contact | 1412594 | Phoenix Contact HC-STA-B10-HHFD-1STP21-EL-AL - Gehäuse - 1412594 | 132 | 1 | 3 | auf Anfrage | auf Anfrage | PL | 85389099
Phoenix Contact | 1412595 | Phoenix Contact HC-STA-B10-HHFD-1STP29-EL-AL - Gehäuse - 1412595 | 45 | 1 | 3 | auf Anfrage | auf Anfrage | PL | 85389099
Phoenix Contact | 1412596 | Phoenix Contact HC-STA-B10-HHFD-1TTM25-EL-AL - Gehäuse - 1412596 | 69 | 1 | 3 | auf Anfrage | auf Anfrage | PL | 85389099
Phoenix Contact | 1412597 | Phoenix Contact HC-STA-B10-HHFD-1TTM32-EL-AL - Gehäuse - 1412597 | 202 | 1 | 4 | auf Anfrage | auf Anfrage | PL | 85389099
Phoenix Contact | 1412601 | Phoenix Contact HC-STA-B10-HHFS-1STM32-EL-AL - Gehäuse - 1412601 | 137 | 1 | 3 | auf Anfrage | auf Anfrage | PL | 85389099
Phoenix Contact | 1412598 | Phoenix Contact HC-STA-B10-HHFD-1TTP21-EL-AL - Gehäuse - 1412598 | 45 | 1 | 3 | auf Anfrage | auf Anfrage | PL | 85389099
Phoenix Contact | 1412599 | Phoenix Contact HC-STA-B10-HHFD-1TTP29-EL-AL - Gehäuse - 1412599 | 31 | 1 | 1 | auf Anfrage | auf Anfrage | PL | 85389099
Phoenix Contact | 1412600 | Phoenix Contact HC-STA-B10-HHFS-1STM25-EL-AL - Gehäuse - 1412600 | 70 | 1 | 4 | auf Anfrage | auf Anfrage | PL | 85389099
Phoenix Contact | 1412602 | Phoenix Contact HC-STA-B10-HHFS-1STP21-EL-AL - Gehäuse - 1412602 | 48 | 1 | 3 | auf Anfrage | auf Anfrage | PL | 85389099
Phoenix Contact | 1412603 | Phoenix Contact HC-STA-B10-HHFS-1STP29-EL-AL - Gehäuse - 1412603 | 20 | 1 | 4 | auf Anfrage | auf Anfrage | PL | 85389099
Phoenix Contact | 1412605 | Phoenix Contact HC-STA-B10-HHFS-1TTM32-EL-AL - Gehäuse - 1412605 | 113 | 1 | 3 | auf Anfrage | auf Anfrage | PL | 85389099
Phoenix Contact | 1412604 | Phoenix Contact HC-STA-B10-HHFS-1TTM25-EL-AL - Gehäuse - 1412604 | 89 | 1 | 4 | auf Anfrage | auf Anfrage | PL | 85389099
Phoenix Contact | 1412606 | Phoenix Contact HC-STA-B10-HHFS-1TTP21-EL-AL - Gehäuse - 1412606 | 43 | 1 | 3 | auf Anfrage | auf Anfrage | PL | 85389099
Phoenix Contact | 1412607 | Phoenix Contact HC-STA-B10-HHFS-1TTP29-EL-AL - Gehäuse - 1412607 | 10 | 1 | 3 | auf Anfrage | auf Anfrage | PL | 85389099
Phoenix Contact | 1412608 | Phoenix Contact HC-STA-B10-HHWD-1STM25-EL-AL - Gehäuse - 1412608 | 17 | 1 | 3 | auf Anfrage | auf Anfrage | PL | 85389099
Phoenix Contact | 1412609 | Phoenix Contact HC-STA-B10-HHWD-1STM32-EL-AL - Gehäuse - 1412609 | 6 | 1 | 3 | auf Anfrage | auf Anfrage | PL | 85389099
Phoenix Contact | 1412610 | Phoenix Contact HC-STA-B10-HHWD-1STP21-EL-AL - Gehäuse - 1412610 | 18 | 1 | 3 | auf Anfrage | auf Anfrage | PL | 85389099
Phoenix Contact | 1412611 | Phoenix Contact HC-STA-B10-HHWD-1STP29-EL-AL - Gehäuse - 1412611 | 7 | 1 | 3 | auf Anfrage | auf Anfrage | PL | 85389099
Phoenix Contact | 1412615 | Phoenix Contact HC-STA-B10-HHWD-1TTP29-EL-AL - Gehäuse - 1412615 | auf Anfrage | 1 | 26 | auf Anfrage | auf Anfrage | PL | 85389099
Phoenix Contact | 1412612 | Phoenix Contact HC-STA-B10-HHWD-1TTM25-EL-AL - Gehäuse - 1412612 | 352 | 1 | 4 | auf Anfrage | auf Anfrage | PL | 85389099
Phoenix Contact | 1412613 | Phoenix Contact HC-STA-B10-HHWD-1TTM32-EL-AL - Gehäuse - 1412613 | 30 | 1 | 4 | auf Anfrage | auf Anfrage | PL | 85389099
Phoenix Contact | 1412614 | Phoenix Contact HC-STA-B10-HHWD-1TTP21-EL-AL - Gehäuse - 1412614 | 53 | 1 | 1 | auf Anfrage | auf Anfrage | PL | 85389099
Phoenix Contact | 1412616 | Phoenix Contact HC-STA-B10-HLFD-1STM20-EL-AL - Gehäuse - 1412616 | 169 | 1 | 3 | auf Anfrage | auf Anfrage | PL | 85389099
Phoenix Contact | 1412617 | Phoenix Contact HC-STA-B10-HLFD-1STM25-EL-AL - Gehäuse - 1412617 | 294 | 1 | 3 | auf Anfrage | auf Anfrage | PL | 85389099
Phoenix Contact | 1412622 | Phoenix Contact HC-STA-B10-HLFD-1TTP16-EL-AL - Gehäuse - 1412622 | 131 | 1 | 3 | auf Anfrage | auf Anfrage | PL | 85389099
Phoenix Contact | 1412624 | Phoenix Contact HC-STA-B10-HLFS-1STM20-EL-AL - Gehäuse - 1412624 | 59 | 1 | 3 | auf Anfrage | auf Anfrage | PL | 85389099
Phoenix Contact | 1412618 | Phoenix Contact HC-STA-B10-HLFD-1STP16-EL-AL - Gehäuse - 1412618 | 675 | 1 | 3 | auf Anfrage | auf Anfrage | PL | 85389099
Phoenix Contact | 1412620 | Phoenix Contact HC-STA-B10-HLFD-1TTM20-EL-AL - Gehäuse - 1412620 | 151 | 1 | 4 | auf Anfrage | auf Anfrage | PL | 85389099
Phoenix Contact | 1412623 | Phoenix Contact HC-STA-B10-HLFD-1TTP21-EL-AL - Gehäuse - 1412623 | 41 | 1 | 3 | auf Anfrage | auf Anfrage | PL | 85389099
Phoenix Contact | 1412621 | Phoenix Contact HC-STA-B10-HLFD-1TTM25-EL-AL - Gehäuse - 1412621 | 164 | 1 | 4 | auf Anfrage | auf Anfrage | PL | 85389099
Phoenix Contact | 1412625 | Phoenix Contact HC-STA-B10-HLFS-1STM25-EL-AL - Gehäuse - 1412625 | 467 | 1 | 3 | auf Anfrage | auf Anfrage | PL | 85389099
Phoenix Contact | 1412627 | Phoenix Contact HC-STA-B10-HLFS-1STP16-EL-AL - Gehäuse - 1412627 | 150 | 1 | 4 | auf Anfrage | auf Anfrage | PL | 85389099
Phoenix Contact | 1412628 | Phoenix Contact HC-STA-B10-HLFS-1STP21-EL-AL - Gehäuse - 1412628 | 52 | 1 | 3 | auf Anfrage | auf Anfrage | PL | 85389099
Phoenix Contact | 1412629 | Phoenix Contact HC-STA-B10-HLFS-1TTM20-EL-AL - Gehäuse - 1412629 | 149 | 1 | 4 | auf Anfrage | auf Anfrage | PL | 85389099
Phoenix Contact | 1412630 | Phoenix Contact HC-STA-B10-HLFS-1TTM25-EL-AL - Gehäuse - 1412630 | 90 | 1 | 4 | auf Anfrage | auf Anfrage | PL | 85389099
Phoenix Contact | 1412631 | Phoenix Contact HC-STA-B10-HLFS-1TTP16-EL-AL - Gehäuse - 1412631 | 83 | 1 | 1 | auf Anfrage | auf Anfrage | PL | 85389099
Phoenix Contact | 1412633 | Phoenix Contact HC-STA-B10-HLWD-1STM20-EL-AL - Gehäuse - 1412633 | 44 | 1 | 3 | auf Anfrage | auf Anfrage | PL | 85389099
Phoenix Contact | 1412635 | Phoenix Contact HC-STA-B10-HLWD-1STP16-EL-AL - Gehäuse - 1412635 | 14 | 1 | 3 | auf Anfrage | auf Anfrage | PL | 85389099
Phoenix Contact | 1412636 | Phoenix Contact HC-STA-B10-HLWD-1STP21-EL-AL - Gehäuse - 1412636 | 28 | 1 | 4 | auf Anfrage | auf Anfrage | PL | 85389099
Phoenix Contact | 1412632 | Phoenix Contact HC-STA-B10-HLFS-1TTP21-EL-AL - Gehäuse - 1412632 | 14 | 1 | 3 | auf Anfrage | auf Anfrage | PL | 85389099
Phoenix Contact | 1412634 | Phoenix Contact HC-STA-B10-HLWD-1STM25-EL-AL - Gehäuse - 1412634 | 23 | 1 | 3 | auf Anfrage | auf Anfrage | PL | 85389099
Phoenix Contact | 1412637 | Phoenix Contact HC-STA-B10-HLWD-1TTM20-EL-AL - Gehäuse - 1412637 | 76 | 1 | 4 | auf Anfrage | auf Anfrage | PL | 85389099
Phoenix Contact | 1412638 | Phoenix Contact HC-STA-B10-HLWD-1TTM25-EL-AL - Gehäuse - 1412638 | 45 | 1 | 3 | auf Anfrage | auf Anfrage | PL | 85389099
Phoenix Contact | 1412640 | Phoenix Contact HC-STA-B10-HLWD-1TTP21-EL-AL - Gehäuse - 1412640 | 41 | 1 | 3 | auf Anfrage | auf Anfrage | PL | 85389099
Phoenix Contact | 1412643 | Phoenix Contact HC-STA-B16-CHWD-1TTP21-ELC-AL - Gehäuse - 1412643 | 32 | 1 | 1 | auf Anfrage | auf Anfrage | PL | 85389099
Phoenix Contact | 1412639 | Phoenix Contact HC-STA-B10-HLWD-1TTP16-EL-AL - Gehäuse - 1412639 | 29 | 1 | 1 | auf Anfrage | auf Anfrage | PL | 85389099
Phoenix Contact | 1412641 | Phoenix Contact HC-STA-B16-CHWD-1TTM25-ELC-AL - Gehäuse - 1412641 | 20 | 1 | 4 | auf Anfrage | auf Anfrage | PL | 85389099
Phoenix Contact | 1412642 | Phoenix Contact HC-STA-B16-CHWD-1TTM32-ELC-AL - Gehäuse - 1412642 | 72 | 1 | 4 | auf Anfrage | auf Anfrage | PL | 85389099
Phoenix Contact | 1412644 | Phoenix Contact HC-STA-B16-CHWD-1TTP29-ELC-AL - Gehäuse - 1412644 | 34 | 1 | 3 | auf Anfrage | auf Anfrage | PL | 85389099
Phoenix Contact | 1412645 | Phoenix Contact HC-STA-B16-CHWS-1TTM25-ELC-AL - Gehäuse - 1412645 | 52 | 1 | 4 | auf Anfrage | auf Anfrage | PL | 85389099
Phoenix Contact | 1412646 | Phoenix Contact HC-STA-B16-CHWS-1TTM32-ELC-AL - Gehäuse - 1412646 | 18 | 1 | 1 | auf Anfrage | auf Anfrage | PL | 85389099
Phoenix Contact | 1412647 | Phoenix Contact HC-STA-B16-CHWS-1TTP21-ELC-AL - Gehäuse - 1412647 | 45 | 1 | 4 | auf Anfrage | auf Anfrage | PL | 85389099
Phoenix Contact | 1412653 | Phoenix Contact HC-STA-B16-HHFD-1TTM32-EL-AL - Gehäuse - 1412653 | 432 | 1 | 3 | auf Anfrage | auf Anfrage | PL | 85389099
Phoenix Contact | 1412648 | Phoenix Contact HC-STA-B16-CHWS-1TTP29-ELC-AL - Gehäuse - 1412648 | 21 | 1 | 4 | auf Anfrage | auf Anfrage | PL | 85389099
Phoenix Contact | 1412650 | Phoenix Contact HC-STA-B16-HHFD-1STM40-EL-AL - Gehäuse - 1412650 | 85 | 1 | 4 | auf Anfrage | auf Anfrage | PL | 85389099
Phoenix Contact | 1412651 | Phoenix Contact HC-STA-B16-HHFD-1STP21-EL-AL - Gehäuse - 1412651 | 73 | 1 | 3 | auf Anfrage | auf Anfrage | PL | 85389099
Phoenix Contact | 1412652 | Phoenix Contact HC-STA-B16-HHFD-1STP29-EL-AL - Gehäuse - 1412652 | 243 | 1 | 4 | auf Anfrage | auf Anfrage | PL | 85389099
Phoenix Contact | 1412649 | Phoenix Contact HC-STA-B16-HHFD-1STM32-EL-AL - Gehäuse - 1412649 | 340 | 1 | 4 | auf Anfrage | auf Anfrage | PL | 85389099
Phoenix Contact | 1412654 | Phoenix Contact HC-STA-B16-HHFD-1TTM40-EL-AL - Gehäuse - 1412654 | 487 | 1 | 1 | auf Anfrage | auf Anfrage | PL | 85389099
Phoenix Contact | 1412655 | Phoenix Contact VS-IP20-OE-94C-LI/5,0 - Netzwerkkabel - 1412655 | auf Anfrage | 1 | 20 | auf Anfrage | auf Anfrage | PL | 85444210
Phoenix Contact | 1412669 | Phoenix Contact HC-STA-B16-HHFD-1TTP21-EL-AL - Gehäuse - 1412669 | 27 | 1 | 3 | auf Anfrage | auf Anfrage | PL | 85389099
Phoenix Contact | 1412678 | Phoenix Contact HC-STA-B16-HHFD-1TTP29-EL-AL - Gehäuse - 1412678 | 35 | 1 | 3 | auf Anfrage | auf Anfrage | PL | 85389099
Phoenix Contact | 1412679 | Phoenix Contact HC-STA-B16-HHFS-1STM32-EL-AL - Gehäuse - 1412679 | 928 | 1 | 3 | auf Anfrage | auf Anfrage | PL | 85389099
Phoenix Contact | 1412682 | Phoenix Contact HC-STA-B16-HHFS-1STM40-EL-AL - Gehäuse - 1412682 | 58 | 1 | 3 | auf Anfrage | auf Anfrage | PL | 85389099
Phoenix Contact | 1412684 | Phoenix Contact HC-STA-B16-HHFS-1STP29-EL-AL - Gehäuse - 1412684 | 50 | 1 | 3 | auf Anfrage | auf Anfrage | PL | 85389099
Phoenix Contact | 1412701 | Phoenix Contact HC-STA-B16-HHFS-1TTP21-EL-AL - Gehäuse - 1412701 | 90 | 1 | 4 | auf Anfrage | auf Anfrage | PL | 85389099
Phoenix Contact | 1412703 | Phoenix Contact HC-STA-B16-HHWD-1STM32-EL-AL - Gehäuse - 1412703 | 92 | 1 | 4 | auf Anfrage | auf Anfrage | PL | 85389099
Phoenix Contact | 1412683 | Phoenix Contact HC-STA-B16-HHFS-1STP21-EL-AL - Gehäuse - 1412683 | 39 | 1 | 4 | auf Anfrage | auf Anfrage | PL | 85389099
Phoenix Contact | 1412689 | Phoenix Contact HC-STA-B16-HHFS-1TTM32-EL-AL - Gehäuse - 1412689 | 98 | 1 | 4 | auf Anfrage | auf Anfrage | PL | 85389099
Phoenix Contact | 1412700 | Phoenix Contact HC-STA-B16-HHFS-1TTM40-EL-AL - Gehäuse - 1412700 | 37 | 1 | 3 | auf Anfrage | auf Anfrage | PL | 85389099
Phoenix Contact | 1412702 | Phoenix Contact HC-STA-B16-HHFS-1TTP29-EL-AL - Gehäuse - 1412702 | 20 | 1 | 4 | auf Anfrage | auf Anfrage | PL | 85389099
Phoenix Contact | 1412704 | Phoenix Contact HC-STA-B16-HHWD-1STM40-EL-AL - Gehäuse - 1412704 | 12 | 1 | 4 | auf Anfrage | auf Anfrage | PL | 85389099
Phoenix Contact | 1412709 | Phoenix Contact HC-STA-B16-HHWD-1TTM40-EL-AL - Gehäuse - 1412709 | 12 | 1 | 4 | auf Anfrage | auf Anfrage | PL | 85389099
Phoenix Contact | 1412705 | Phoenix Contact HC-STA-B16-HHWD-1STP21-EL-AL - Gehäuse - 1412705 | 83 | 1 | 4 | auf Anfrage | auf Anfrage | PL | 85389099
Phoenix Contact | 1412706 | Phoenix Contact HC-STA-B16-HHWD-1STP29-EL-AL - Gehäuse - 1412706 | 153 | 1 | 4 | auf Anfrage | auf Anfrage | PL | 85389099
Phoenix Contact | 1412708 | Phoenix Contact HC-STA-B16-HHWD-1TTM32-EL-AL - Gehäuse - 1412708 | 45 | 1 | 3 | auf Anfrage | auf Anfrage | PL | 85389099
Phoenix Contact | 1412715 | Phoenix Contact HC-STA-B16-HHWD-1TTP21-EL-AL - Gehäuse - 1412715 | 12 | 1 | 3 | auf Anfrage | auf Anfrage | PL | 85389099
Phoenix Contact | 1412716 | Phoenix Contact HC-STA-B16-HHWD-1TTP29-EL-AL - Gehäuse - 1412716 | 56 | 1 | 3 | auf Anfrage | auf Anfrage | PL | 85389099
Phoenix Contact | 1412717 | Phoenix Contact HC-STA-B16-HLFD-1STM25-EL-AL - Gehäuse - 1412717 | 726 | 1 | 4 | auf Anfrage | auf Anfrage | PL | 85389099
Phoenix Contact | 1412719 | Phoenix Contact HC-STA-B16-HLFD-1STP16-EL-AL - Gehäuse - 1412719 | 129 | 1 | 4 | auf Anfrage | auf Anfrage | PL | 85389099
Phoenix Contact | 1412718 | Phoenix Contact HC-STA-B16-HLFD-1STM32-EL-AL - Gehäuse - 1412718 | 360 | 1 | 4 | auf Anfrage | auf Anfrage | PL | 85389099
Phoenix Contact | 1412720 | Phoenix Contact HC-STA-B16-HLFD-1STP21-EL-AL - Gehäuse - 1412720 | 319 | 1 | 4 | auf Anfrage | auf Anfrage | PL | 85389099
Phoenix Contact | 1412721 | Phoenix Contact HC-STA-B16-HLFD-1TTM25-EL-AL - Gehäuse - 1412721 | 112 | 1 | 4 | auf Anfrage | auf Anfrage | PL | 85389099
Phoenix Contact | 1412722 | Phoenix Contact HC-STA-B16-HLFD-1TTM32-EL-AL - Gehäuse - 1412722 | 41 | 1 | 4 | auf Anfrage | auf Anfrage | PL | 85389099
Phoenix Contact | 1412723 | Phoenix Contact HC-STA-B16-HLFD-1TTP16-EL-AL - Gehäuse - 1412723 | 23 | 1 | 3 | auf Anfrage | auf Anfrage | PL | 85389099
Phoenix Contact | 1412724 | Phoenix Contact HC-STA-B16-HLFD-1TTP21-EL-AL - Gehäuse - 1412724 | 127 | 1 | 4 | auf Anfrage | auf Anfrage | PL | 85389099
Phoenix Contact | 1412725 | Phoenix Contact HC-STA-B16-HLFS-1STM25-EL-AL - Gehäuse - 1412725 | 275 | 1 | 3 | auf Anfrage | auf Anfrage | PL | 85389099
Phoenix Contact | 1412729 | Phoenix Contact HC-STA-B16-HLFS-1TTM25-EL-AL - Gehäuse - 1412729 | 155 | 1 | 3 | auf Anfrage | auf Anfrage | PL | 85389099
Phoenix Contact | 1412730 | Phoenix Contact HC-STA-B16-HLFS-1TTM32-EL-AL - Gehäuse - 1412730 | 41 | 1 | 3 | auf Anfrage | auf Anfrage | PL | 85389099
Phoenix Contact | 1412726 | Phoenix Contact HC-STA-B16-HLFS-1STM32-EL-AL - Gehäuse - 1412726 | 153 | 1 | 4 | auf Anfrage | auf Anfrage | PL | 85389099
Phoenix Contact | 1412727 | Phoenix Contact HC-STA-B16-HLFS-1STP16-EL-AL - Gehäuse - 1412727 | 10 | 1 | 3 | auf Anfrage | auf Anfrage | PL | 85389099
Phoenix Contact | 1412728 | Phoenix Contact HC-STA-B16-HLFS-1STP21-EL-AL - Gehäuse - 1412728 | 38 | 1 | 4 | auf Anfrage | auf Anfrage | PL | 85389099
Phoenix Contact | 1412731 | Phoenix Contact HC-STA-B16-HLFS-1TTP16-EL-AL - Gehäuse - 1412731 | 4 | 1 | 3 | auf Anfrage | auf Anfrage | PL | 85389099
Phoenix Contact | 1412732 | Phoenix Contact HC-STA-B16-HLFS-1TTP21-EL-AL - Gehäuse - 1412732 | 15 | 1 | 4 | auf Anfrage | auf Anfrage | PL | 85389099
Phoenix Contact | 1412733 | Phoenix Contact HC-STA-B16-HLWD-1STM25-EL-AL - Gehäuse - 1412733 | 39 | 1 | 4 | auf Anfrage | auf Anfrage | PL | 85389099
Phoenix Contact | 1412734 | Phoenix Contact HC-STA-B16-HLWD-1STM32-EL-AL - Gehäuse - 1412734 | 28 | 1 | 3 | auf Anfrage | auf Anfrage | PL | 85389099
Phoenix Contact | 1412736 | Phoenix Contact VS-PPC/ME-OE-94C-LI/2,0 - Netzwerkkabel - 1412736 | auf Anfrage | 1 | 20 | auf Anfrage | auf Anfrage | PL | 85444210
Phoenix Contact | 1412737 | Phoenix Contact HC-STA-B16-HLWD-1STP21-EL-AL - Gehäuse - 1412737 | 33 | 1 | 4 | auf Anfrage | auf Anfrage | PL | 85389099
Phoenix Contact | 1412738 | Phoenix Contact HC-STA-B16-HLWD-1TTM25-EL-AL - Gehäuse - 1412738 | 19 | 1 | 1 | auf Anfrage | auf Anfrage | PL | 85389099
Phoenix Contact | 1412739 | Phoenix Contact HC-STA-B16-HLWD-1TTM32-EL-AL - Gehäuse - 1412739 | 22 | 1 | 3 | auf Anfrage | auf Anfrage | PL | 85389099
Phoenix Contact | 1412740 | Phoenix Contact HC-STA-B16-HLWD-1TTP16-EL-AL - Gehäuse - 1412740 | 24 | 1 | 3 | auf Anfrage | auf Anfrage | PL | 85389099
Phoenix Contact | 1412743 | Phoenix Contact HC-STA-B24-CHWD-1TTM40-ELC-AL - Gehäuse - 1412743 | 26 | 1 | 4 | auf Anfrage | auf Anfrage | PL | 85389099
Phoenix Contact | 1412735 | Phoenix Contact HC-STA-B16-HLWD-1STP16-EL-AL - Gehäuse - 1412735 | 6 | 1 | 4 | auf Anfrage | auf Anfrage | PL | 85389099
Phoenix Contact | 1412741 | Phoenix Contact HC-STA-B16-HLWD-1TTP21-EL-AL - Gehäuse - 1412741 | 8 | 1 | 4 | auf Anfrage | auf Anfrage | PL | 85389099
Phoenix Contact | 1412742 | Phoenix Contact HC-STA-B24-CHWD-1TTM32-ELC-AL - Gehäuse - 1412742 | 20 | 1 | 1 | auf Anfrage | auf Anfrage | PL | 85389099
Phoenix Contact | 1412745 | Phoenix Contact HC-STA-B24-CHWD-1TTP29-ELC-AL - Gehäuse - 1412745 | 45 | 1 | 4 | auf Anfrage | auf Anfrage | PL | 85389099
Phoenix Contact | 1412746 | Phoenix Contact HC-STA-B24-CHWS-1TTM32-ELC-AL - Gehäuse - 1412746 | 45 | 1 | 3 | auf Anfrage | auf Anfrage | PL | 85389099
Phoenix Contact | 1412749 | Phoenix Contact HC-STA-B24-CHWS-1TTP29-ELC-AL - Gehäuse - 1412749 | 11 | 1 | 4 | auf Anfrage | auf Anfrage | PL | 85389099
Phoenix Contact | 1412747 | Phoenix Contact HC-STA-B24-CHWS-1TTM40-ELC-AL - Gehäuse - 1412747 | 39 | 1 | 4 | auf Anfrage | auf Anfrage | PL | 85389099
Phoenix Contact | 1412748 | Phoenix Contact HC-STA-B24-CHWS-1TTP21-ELC-AL - Gehäuse - 1412748 | 34 | 1 | 4 | auf Anfrage | auf Anfrage | PL | 85389099
Phoenix Contact | 1412750 | Phoenix Contact HC-STA-B24-HHFD-1STM32-EL-AL - Gehäuse - 1412750 | 84 | 1 | 1 | auf Anfrage | auf Anfrage | PL | 85389099
Phoenix Contact | 1412751 | Phoenix Contact HC-STA-B24-HHFD-1STM40-EL-AL - Gehäuse - 1412751 | 242 | 1 | 4 | auf Anfrage | auf Anfrage | PL | 85389099
Phoenix Contact | 1412752 | Phoenix Contact HC-STA-B24-HHFD-1STP21-EL-AL - Gehäuse - 1412752 | 27 | 1 | 4 | auf Anfrage | auf Anfrage | PL | 85389099
Phoenix Contact | 1412756 | Phoenix Contact HC-STA-B24-HHFD-1TTP29-EL-AL - Gehäuse - 1412756 | 113 | 1 | 4 | auf Anfrage | auf Anfrage | PL | 85389099
Phoenix Contact | 1412757 | Phoenix Contact HC-STA-B24-HHFS-1STM32-EL-AL - Gehäuse - 1412757 | 187 | 1 | 4 | auf Anfrage | auf Anfrage | PL | 85389099
Phoenix Contact | 1412753 | Phoenix Contact HC-STA-B24-HHFD-1STP29-EL-AL - Gehäuse - 1412753 | 553 | 1 | 4 | auf Anfrage | auf Anfrage | PL | 85389099
Phoenix Contact | 1412754 | Phoenix Contact HC-STA-B24-HHFD-1TTM32-EL-AL - Gehäuse - 1412754 | 34 | 1 | 4 | auf Anfrage | auf Anfrage | PL | 85389099
Phoenix Contact | 1412755 | Phoenix Contact HC-STA-B24-HHFD-1TTP21-EL-AL - Gehäuse - 1412755 | 48 | 1 | 4 | auf Anfrage | auf Anfrage | PL | 85389099
Phoenix Contact | 1412758 | Phoenix Contact HC-STA-B24-HHFS-1STM40-EL-AL - Gehäuse - 1412758 | 178 | 1 | 3 | auf Anfrage | auf Anfrage | PL | 85389099
Phoenix Contact | 1412759 | Phoenix Contact HC-STA-B24-HHFS-1STP21-EL-AL - Gehäuse - 1412759 | 137 | 1 | 1 | auf Anfrage | auf Anfrage | PL | 85389099
Phoenix Contact | 1412760 | Phoenix Contact HC-STA-B24-HHFS-1STP29-EL-AL - Gehäuse - 1412760 | 46 | 1 | 4 | auf Anfrage | auf Anfrage | PL | 85389099
Phoenix Contact | 1412761 | Phoenix Contact HC-STA-B24-HHFS-1TTM32-EL-AL - Gehäuse - 1412761 | 99 | 1 | 4 | auf Anfrage | auf Anfrage | PL | 85389099
Phoenix Contact | 1412766 | Phoenix Contact HC-STA-B24-HHWD-1STM40-EL-AL - Gehäuse - 1412766 | 84 | 1 | 3 | auf Anfrage | auf Anfrage | PL | 85389099
Phoenix Contact | 1412767 | Phoenix Contact HC-STA-B24-HHWD-1STP21-EL-AL - Gehäuse - 1412767 | 31 | 1 | 4 | auf Anfrage | auf Anfrage | PL | 85389099
Phoenix Contact | 1412762 | Phoenix Contact HC-STA-B24-HHFS-1TTP21-EL-AL - Gehäuse - 1412762 | 33 | 1 | 4 | auf Anfrage | auf Anfrage | PL | 85389099
Phoenix Contact | 1412763 | Phoenix Contact HC-STA-B24-HHFS-1TTP29-EL-AL - Gehäuse - 1412763 | 23 | 1 | 4 | auf Anfrage | auf Anfrage | PL | 85389099
Phoenix Contact | 1412764 | Phoenix Contact HC-STA-B24-HHWD-1STM32-EL-AL - Gehäuse - 1412764 | 44 | 1 | 4 | auf Anfrage | auf Anfrage | PL | 85389099
Phoenix Contact | 1412768 | Phoenix Contact HC-STA-B24-HHWD-1STP29-EL-AL - Gehäuse - 1412768 | 45 | 1 | 4 | auf Anfrage | auf Anfrage | PL | 85389099
Phoenix Contact | 1412769 | Phoenix Contact HC-STA-B24-HHWD-1TTM32-EL-AL - Gehäuse - 1412769 | 24 | 1 | 3 | auf Anfrage | auf Anfrage | PL | 85389099
Phoenix Contact | 1412770 | Phoenix Contact HC-STA-B24-HHWD-1TTM40-EL-AL - Gehäuse - 1412770 | 22 | 1 | 3 | auf Anfrage | auf Anfrage | PL | 85389099
Phoenix Contact | 1412771 | Phoenix Contact HC-STA-B24-HHWD-1TTP21-EL-AL - Gehäuse - 1412771 | 10 | 1 | 3 | auf Anfrage | auf Anfrage | PL | 85389099
Phoenix Contact | 1412772 | Phoenix Contact HC-STA-B24-HHWD-1TTP29-EL-AL - Gehäuse - 1412772 | 19 | 1 | 4 | auf Anfrage | auf Anfrage | PL | 85389099
Phoenix Contact | 1412773 | Phoenix Contact HC-STA-B24-HLFD-1STM25-EL-AL - Gehäuse - 1412773 | 97 | 1 | 1 | auf Anfrage | auf Anfrage | PL | 85389099
Phoenix Contact | 1412774 | Phoenix Contact HC-STA-B24-HLFD-1STM32-EL-AL - Gehäuse - 1412774 | 1240 | 1 | 4 | auf Anfrage | auf Anfrage | PL | 85389099
Phoenix Contact | 1412775 | Phoenix Contact HC-STA-B24-HLFD-1STP16-EL-AL - Gehäuse - 1412775 | 26 | 1 | 4 | auf Anfrage | auf Anfrage | PL | 85389099
Phoenix Contact | 1412776 | Phoenix Contact HC-STA-B24-HLFD-1STP21-EL-AL - Gehäuse - 1412776 | 351 | 1 | 3 | auf Anfrage | auf Anfrage | PL | 85389099
Phoenix Contact | 1412778 | Phoenix Contact HC-STA-B24-HLFD-1TTM25-EL-AL - Gehäuse - 1412778 | 51 | 1 | 4 | auf Anfrage | auf Anfrage | PL | 85389099
Phoenix Contact | 1412779 | Phoenix Contact HC-STA-B24-HLFD-1TTM32-EL-AL - Gehäuse - 1412779 | 18 | 1 | 4 | auf Anfrage | auf Anfrage | PL | 85389099
Phoenix Contact | 1412780 | Phoenix Contact HC-STA-B24-HLFD-1TTP16-EL-AL - Gehäuse - 1412780 | 17 | 1 | 3 | auf Anfrage | auf Anfrage | PL | 85389099
Phoenix Contact | 1412781 | Phoenix Contact HC-STA-B24-HLFD-1TTP21-EL-AL - Gehäuse - 1412781 | 492 | 1 | 4 | auf Anfrage | auf Anfrage | PL | 85389099
Phoenix Contact | 1412782 | Phoenix Contact HC-STA-B24-HLFD-1TTP29-EL-AL - Gehäuse - 1412782 | 3 | 1 | 4 | auf Anfrage | auf Anfrage | PL | 85389099
Phoenix Contact | 1412784 | Phoenix Contact HC-STA-B24-HLFS-1STM32-EL-AL - Gehäuse - 1412784 | 183 | 1 | 1 | auf Anfrage | auf Anfrage | PL | 85389099
Phoenix Contact | 1412788 | Phoenix Contact HC-STA-B24-HLFS-1TTM25-EL-AL - Gehäuse - 1412788 | 25 | 1 | 4 | auf Anfrage | auf Anfrage | PL | 85389099
Phoenix Contact | 1412783 | Phoenix Contact HC-STA-B24-HLFS-1STM25-EL-AL - Gehäuse - 1412783 | 167 | 1 | 4 | auf Anfrage | auf Anfrage | PL | 85389099
Phoenix Contact | 1412785 | Phoenix Contact HC-STA-B24-HLFS-1STP16-EL-AL - Gehäuse - 1412785 | 35 | 1 | 3 | auf Anfrage | auf Anfrage | PL | 85389099
Phoenix Contact | 1412786 | Phoenix Contact HC-STA-B24-HLFS-1STP21-EL-AL - Gehäuse - 1412786 | 64 | 1 | 4 | auf Anfrage | auf Anfrage | PL | 85389099
Phoenix Contact | 1412789 | Phoenix Contact HC-STA-B24-HLFS-1TTM32-EL-AL - Gehäuse - 1412789 | 37 | 1 | 1 | auf Anfrage | auf Anfrage | PL | 85389099
Phoenix Contact | 1412790 | Phoenix Contact HC-STA-B24-HLFS-1TTP16-EL-AL - Gehäuse - 1412790 | 49 | 1 | 2 | auf Anfrage | auf Anfrage | PL | 85389099
Phoenix Contact | 1412791 | Phoenix Contact HC-STA-B24-HLFS-1TTP21-EL-AL - Gehäuse - 1412791 | 36 | 1 | 3 | auf Anfrage | auf Anfrage | PL | 85389099
Phoenix Contact | 1412792 | Phoenix Contact HC-STA-B24-HLFS-1TTP29-EL-AL - Gehäuse - 1412792 | 39 | 1 | 4 | auf Anfrage | auf Anfrage | PL | 85389099
Phoenix Contact | 1412793 | Phoenix Contact HC-STA-B24-HLWD-1STM25-EL-AL - Gehäuse - 1412793 | 25 | 1 | 3 | auf Anfrage | auf Anfrage | PL | 85389099
Phoenix Contact | 1412795 | Phoenix Contact HC-STA-B24-HLWD-1STM32-EL-AL - Gehäuse - 1412795 | 37 | 1 | 4 | auf Anfrage | auf Anfrage | PL | 85389099
Phoenix Contact | 1412796 | Phoenix Contact HC-STA-B24-HLWD-1STP16-EL-AL - Gehäuse - 1412796 | 29 | 1 | 3 | auf Anfrage | auf Anfrage | PL | 85389099
Phoenix Contact | 1412797 | Phoenix Contact HC-STA-B24-HLWD-1STP21-EL-AL - Gehäuse - 1412797 | 32 | 1 | 3 | auf Anfrage | auf Anfrage | PL | 85389099
Phoenix Contact | 1412799 | Phoenix Contact HC-STA-B24-HLWD-1TTM25-EL-AL - Gehäuse - 1412799 | 96 | 1 | 4 | auf Anfrage | auf Anfrage | PL | 85389099
Phoenix Contact | 1412803 | Phoenix Contact HC-STA-B24-HLWD-1TTP29-EL-AL - Gehäuse - 1412803 | 24 | 1 | 3 | auf Anfrage | auf Anfrage | PL | 85389099
Phoenix Contact | 1412800 | Phoenix Contact HC-STA-B24-HLWD-1TTM32-EL-AL - Gehäuse - 1412800 | 72 | 1 | 4 | auf Anfrage | auf Anfrage | PL | 85389099
Phoenix Contact | 1412801 | Phoenix Contact HC-STA-B24-HLWD-1TTP16-EL-AL - Gehäuse - 1412801 | 9 | 1 | 3 | auf Anfrage | auf Anfrage | PL | 85389099
Phoenix Contact | 1412802 | Phoenix Contact HC-STA-B24-HLWD-1TTP21-EL-AL - Gehäuse - 1412802 | 51 | 1 | 3 | auf Anfrage | auf Anfrage | PL | 85389099
Phoenix Contact | 1412804 | Phoenix Contact HC-STA-B10-SL-PLBK - Gehäusebügel - 1412804 | 33 | 1 | 3 | auf Anfrage | auf Anfrage | PL | 85389099
Phoenix Contact | 1412820 | Phoenix Contact VS-M12FSBP-OE-94C-LI/2,0 - Gerätesteckverbinder Hinterwand - 1412820 | 6 | 1 | 4 | auf Anfrage | auf Anfrage | DE | 85444290
Phoenix Contact | 1412821 | Phoenix Contact HC-STA-B06-SLWS-2SSM20-ELC-AL - Gehäuse - 1412821 | 310 | 1 | 3 | auf Anfrage | auf Anfrage | PL | 85389099
Phoenix Contact | 1412822 | Phoenix Contact HC-STA-B06-SLWS-2SSM25-ELC-AL - Gehäuse - 1412822 | 8 | 1 | 4 | auf Anfrage | auf Anfrage | PL | 85389099
Phoenix Contact | 1412823 | Phoenix Contact HC-STA-B06-SLWS-2SSP16-ELC-AL - Gehäuse - 1412823 | 294 | 1 | 4 | auf Anfrage | auf Anfrage | PL | 85389099
Phoenix Contact | 1412825 | Phoenix Contact HC-STA-B06-SLWSC-2SSM20-ELC-AL - Gehäuse - 1412825 | 296 | 1 | 4 | auf Anfrage | auf Anfrage | PL | 85389099
Phoenix Contact | 1412826 | Phoenix Contact HC-STA-B06-SLWSC-2SSM25-ELC-AL - Gehäuse - 1412826 | 347 | 1 | 4 | auf Anfrage | auf Anfrage | PL | 85389099
Phoenix Contact | 1412827 | Phoenix Contact HC-STA-B06-SLWSC-2SSP16-ELC-AL - Gehäuse - 1412827 | 85 | 1 | 3 | auf Anfrage | auf Anfrage | PL | 85389099
Phoenix Contact | 1412830 | Phoenix Contact HC-STA-B10-SLFDC-2SSM20-ELC-AL - Gehäuse - 1412830 | 76 | 1 | 4 | auf Anfrage | auf Anfrage | PL | 85389099
Phoenix Contact | 1412831 | Phoenix Contact HC-STA-B10-SLFDC-2SSM25-ELC-AL - Gehäuse - 1412831 | 37 | 1 | 3 | auf Anfrage | auf Anfrage | PL | 85389099
Phoenix Contact | 1412832 | Phoenix Contact HC-STA-B10-SLFDC-2SSP16-ELC-AL - Gehäuse - 1412832 | 48 | 1 | 3 | auf Anfrage | auf Anfrage | PL | 85389099
Phoenix Contact | 1412835 | Phoenix Contact HC-STA-B10-SLWD-2SSM20-ELC-AL - Gehäuse - 1412835 | 155 | 1 | 3 | auf Anfrage | auf Anfrage | PL | 85389099
Phoenix Contact | 1412836 | Phoenix Contact HC-STA-B10-SLWD-2SSM25-ELC-AL - Gehäuse - 1412836 | 124 | 1 | 4 | auf Anfrage | auf Anfrage | PL | 85389099
Phoenix Contact | 1412837 | Phoenix Contact HC-STA-B10-SLWD-2SSP16-ELC-AL - Gehäuse - 1412837 | 153 | 1 | 3 | auf Anfrage | auf Anfrage | PL | 85389099
Phoenix Contact | 1412839 | Phoenix Contact HC-STA-B10-SLWS-2SSM20-ELC-AL - Gehäuse - 1412839 | 51 | 1 | 4 | auf Anfrage | auf Anfrage | PL | 85389099
Phoenix Contact | 1412845 | Phoenix Contact HC-STA-B10-SLWSC-2SSM25-ELC-AL - Gehäuse - 1412845 | 51 | 1 | 4 | auf Anfrage | auf Anfrage | PL | 85389099
Phoenix Contact | 1412840 | Phoenix Contact HC-STA-B10-SLWS-2SSM25-ELC-AL - Gehäuse - 1412840 | 26 | 1 | 4 | auf Anfrage | auf Anfrage | PL | 85389099
Phoenix Contact | 1412842 | Phoenix Contact HC-STA-B10-SLWS-2SSP16-ELC-AL - Gehäuse - 1412842 | 13 | 1 | 4 | auf Anfrage | auf Anfrage | PL | 85389099
Phoenix Contact | 1412844 | Phoenix Contact HC-STA-B10-SLWSC-2SSM20-ELC-AL - Gehäuse - 1412844 | 75 | 1 | 1 | auf Anfrage | auf Anfrage | PL | 85389099
Phoenix Contact | 1412846 | Phoenix Contact HC-STA-B10-SLWSC-2SSP16-ELC-AL - Gehäuse - 1412846 | 45 | 1 | 4 | auf Anfrage | auf Anfrage | PL | 85389099
Phoenix Contact | 1412849 | Phoenix Contact HC-STA-B16-SLFDC-2SSM25-ELC-AL - Gehäuse - 1412849 | 74 | 1 | 4 | auf Anfrage | auf Anfrage | PL | 85389099
Phoenix Contact | 1412855 | Phoenix Contact HC-STA-B16-SLWD-2SSM25-ELC-AL - Gehäuse - 1412855 | 176 | 1 | 4 | auf Anfrage | auf Anfrage | PL | 85389099
Phoenix Contact | 1412850 | Phoenix Contact HC-STA-B16-SLFDC-2SSM32-ELC-AL - Gehäuse - 1412850 | 12 | 1 | 3 | auf Anfrage | auf Anfrage | PL | 85389099
Phoenix Contact | 1412852 | Phoenix Contact HC-STA-B16-SLFDC-2SSP16-ELC-AL - Gehäuse - 1412852 | 50 | 1 | 1 | auf Anfrage | auf Anfrage | PL | 85389099
Phoenix Contact | 1412853 | Phoenix Contact HC-STA-B16-SLFDC-2SSP21-ELC-AL - Gehäuse - 1412853 | 7 | 1 | 3 | auf Anfrage | auf Anfrage | PL | 85389099
Phoenix Contact | 1412856 | Phoenix Contact HC-STA-B16-SLWD-2SSM32-ELC-AL - Gehäuse - 1412856 | 40 | 1 | 4 | auf Anfrage | auf Anfrage | PL | 85389099
Phoenix Contact | 1412857 | Phoenix Contact HC-STA-B16-SLWD-2SSP21-ELC-AL - Gehäuse - 1412857 | 119 | 1 | 4 | auf Anfrage | auf Anfrage | PL | 85389099
Phoenix Contact | 1412862 | Phoenix Contact HC-STA-B16-SLWS-2SSM32-ELC-AL - Gehäuse - 1412862 | 42 | 1 | 4 | auf Anfrage | auf Anfrage | PL | 85389099
Phoenix Contact | 1412859 | Phoenix Contact VS-IP20-IP20-94C-LI/2,0 - Netzwerkkabel - 1412859 | 25 | 1 | 1 | auf Anfrage | auf Anfrage | PL | 85444210
Phoenix Contact | 1412861 | Phoenix Contact HC-STA-B16-SLWS-2SSM25-ELC-AL - Gehäuse - 1412861 | 74 | 1 | 1 | auf Anfrage | auf Anfrage | PL | 85389099
Phoenix Contact | 1412863 | Phoenix Contact HC-STA-B16-SLWS-2SSP21-ELC-AL - Gehäuse - 1412863 | 67 | 1 | 4 | auf Anfrage | auf Anfrage | PL | 85389099
Phoenix Contact | 1412865 | Phoenix Contact HC-STA-B16-SLWSC-2SSM25-ELC-AL - Gehäuse - 1412865 | 111 | 1 | 1 | auf Anfrage | auf Anfrage | PL | 85389099
Phoenix Contact | 1412866 | Phoenix Contact HC-STA-B16-SLWSC-2SSM32-ELC-AL - Gehäuse - 1412866 | 26 | 1 | 4 | auf Anfrage | auf Anfrage | PL | 85389099
Phoenix Contact | 1412871 | Phoenix Contact HC-STA-B24-SLFDC-2SSP21-ELC-AL - Gehäuse - 1412871 | 10 | 1 | 1 | auf Anfrage | auf Anfrage | PL | 85389099
Phoenix Contact | 1412867 | Phoenix Contact HC-STA-B16-SLWSC-2SSP21-ELC-AL - Gehäuse - 1412867 | 47 | 1 | 4 | auf Anfrage | auf Anfrage | PL | 85389099
Phoenix Contact | 1412869 | Phoenix Contact HC-STA-B24-SLFDC-2SSM25-ELC-AL - Gehäuse - 1412869 | 37 | 1 | 4 | auf Anfrage | auf Anfrage | PL | 85389099
Phoenix Contact | 1412870 | Phoenix Contact HC-STA-B24-SLFDC-2SSM32-ELC-AL - Gehäuse - 1412870 | 18 | 1 | 4 | auf Anfrage | auf Anfrage | PL | 85389099
Phoenix Contact | 1412873 | Phoenix Contact HC-STA-B24-SLWD-2SSM25-ELC-AL - Gehäuse - 1412873 | 52 | 1 | 4 | auf Anfrage | auf Anfrage | PL | 85389099
Phoenix Contact | 1412874 | Phoenix Contact HC-STA-B24-SLWD-2SSM32-ELC-AL - Gehäuse - 1412874 | 98 | 1 | 1 | auf Anfrage | auf Anfrage | PL | 85389099
Phoenix Contact | 1412875 | Phoenix Contact HC-STA-B24-SLWD-2SSP21-ELC-AL - Gehäuse - 1412875 | 164 | 1 | 4 | auf Anfrage | auf Anfrage | PL | 85389099
Phoenix Contact | 1412877 | Phoenix Contact HC-STA-B24-SLWS-2SSM25-ELC-AL - Gehäuse - 1412877 | 48 | 1 | 1 | auf Anfrage | auf Anfrage | PL | 85389099
Phoenix Contact | 1412878 | Phoenix Contact HC-STA-B24-SLWS-2SSM32-ELC-AL - Gehäuse - 1412878 | 42 | 1 | 4 | auf Anfrage | auf Anfrage | PL | 85389099
Phoenix Contact | 1412879 | Phoenix Contact HC-STA-B24-SLWS-2SSP21-ELC-AL - Gehäuse - 1412879 | 23 | 1 | 1 | auf Anfrage | auf Anfrage | PL | 85389099
Phoenix Contact | 1412881 | Phoenix Contact HC-STA-B24-SLWSC-2SSM25-ELC-AL - Gehäuse - 1412881 | 33 | 1 | 1 | auf Anfrage | auf Anfrage | PL | 85389099
Phoenix Contact | 1412882 | Phoenix Contact HC-STA-B24-SLWSC-2SSM32-ELC-AL - Gehäuse - 1412882 | auf Anfrage | 1 | 24 | auf Anfrage | auf Anfrage | PL | 85389099
Phoenix Contact | 1412943 | Phoenix Contact VS-PPC/ME-IP20-94C-LI/2,0 - Netzwerkkabel - 1412943 | auf Anfrage | 1 | 20 | auf Anfrage | auf Anfrage | PL | 85444210
Phoenix Contact | 1412883 | Phoenix Contact HC-STA-B24-SLWSC-2SSP21-ELC-AL - Gehäuse - 1412883 | 178 | 1 | 3 | auf Anfrage | auf Anfrage | PL | 85389099
Phoenix Contact | 1412885 | Phoenix Contact HC-STA-B24-SL-PLBK - Gehäusebügel - 1412885 | 50 | 1 | 4 | auf Anfrage | auf Anfrage | PL | 85389099
Phoenix Contact | 1412888 | Phoenix Contact VS-IP67-IP20-94C-LI/2,0 - Netzwerkkabel - 1412888 | auf Anfrage | 1 | 20 | auf Anfrage | auf Anfrage | PL | 85444210
Phoenix Contact | 1412886 | Phoenix Contact HC-STA-B10-24-DL-PLBK - Gehäusebügel - 1412886 | 313 | 1 | 3 | auf Anfrage | auf Anfrage | PL | 85389099
Phoenix Contact | 1412972 | Phoenix Contact VS-PPC/PL-IP20-94C-LI/2,0 - Netzwerkkabel - 1412972 | auf Anfrage | 1 | 20 | auf Anfrage | auf Anfrage | PL | 85444210
Phoenix Contact | 1413158 | Phoenix Contact NBC-R4AC1/0,3-94G/R4AC1-BU - Patch-Kabel - 1413158 | 394 | 1 | 3 | auf Anfrage | auf Anfrage | PL | 85444210
Phoenix Contact | 1413159 | Phoenix Contact NBC-R4AC1/0,5-94G/R4AC1-BU - Patch-Kabel - 1413159 | auf Anfrage | 1 | 76 | auf Anfrage | auf Anfrage | PL | 85444210
Phoenix Contact | 1413095 | Phoenix Contact VS-M12FSBP-IP20-94C-LI/2,0 - Netzwerkkabel - 1413095 | auf Anfrage | 1 | 20 | auf Anfrage | auf Anfrage | PL | 85444210
Phoenix Contact | 1413146 | Phoenix Contact VS-IP67-IP67-94C-LI/10,0 - Netzwerkkabel - 1413146 | auf Anfrage | 1 | 20 | auf Anfrage | auf Anfrage | PL | 85444210
Phoenix Contact | 1413160 | Phoenix Contact NBC-R4AC1/1,0-94G/R4AC1-BU - Patch-Kabel - 1413160 | 14 | 1 | 1 | auf Anfrage | auf Anfrage | PL | 85444210
Phoenix Contact | 1413161 | Phoenix Contact NBC-R4AC1/2,0-94G/R4AC1-BU - Patch-Kabel - 1413161 | 68 | 1 | 4 | auf Anfrage | auf Anfrage | PL | 85444210
Phoenix Contact | 1413162 | Phoenix Contact NBC-R4AC1/3,0-94G/R4AC1-BU - Patch-Kabel - 1413162 | 79 | 1 | 3 | auf Anfrage | auf Anfrage | PL | 85444210
Phoenix Contact | 1413163 | Phoenix Contact NBC-R4AC1/5,0-94G/R4AC1-BU - Patch-Kabel - 1413163 | 36 | 1 | 1 | auf Anfrage | auf Anfrage | PL | 85444210
Phoenix Contact | 1413164 | Phoenix Contact NBC-R4AC1/10,0-94G/R4AC1-BU - Patch-Kabel - 1413164 | 56 | 1 | 1 | auf Anfrage | auf Anfrage | PL | 85444210
Phoenix Contact | 1413165 | Phoenix Contact NBC-R4AC1/15,0-94G/R4AC1-BU - Patch-Kabel - 1413165 | 22 | 1 | 3 | auf Anfrage | auf Anfrage | PL | 85444210
Phoenix Contact | 1413166 | Phoenix Contact NBC-R4AC1/20,0-94G/R4AC1-BU - Patch-Kabel - 1413166 | 87 | 1 | 1 | auf Anfrage | auf Anfrage | PL | 85444210
Phoenix Contact | 1413362 | Phoenix Contact HC-ADV-B06-HLWH-1TTM20-EMC-AL - Gehäuse - 1413362 | 33 | 1 | 4 | auf Anfrage | auf Anfrage | PL | 85389099
Phoenix Contact | 1413363 | Phoenix Contact HC-ADV-B06-HLWH-1STM20-EMC-AL - Gehäuse - 1413363 | 246 | 1 | 1 | auf Anfrage | auf Anfrage | PL | 85389099
Phoenix Contact | 1413364 | Phoenix Contact HC-ADV-B06-HLWH-1TTM25-EMC-AL - Gehäuse - 1413364 | 32 | 1 | 1 | auf Anfrage | auf Anfrage | PL | 85389099
Phoenix Contact | 1413365 | Phoenix Contact HC-ADV-B06-HLWH-1STM25-EMC-AL - Gehäuse - 1413365 | 5 | 1 | 4 | auf Anfrage | auf Anfrage | PL | 85389099
Phoenix Contact | 1413374 | Phoenix Contact HC-ADV-B06-HHWH-1TTM25-EMC-AL - Gehäuse - 1413374 | 85 | 1 | 1 | auf Anfrage | auf Anfrage | PL | 85389099
Phoenix Contact | 1413375 | Phoenix Contact HC-ADV-B06-HHWH-1STM25-EMC-AL - Gehäuse - 1413375 | 176 | 1 | 1 | auf Anfrage | auf Anfrage | PL | 85389099
Phoenix Contact | 1413389 | Phoenix Contact HC-ADV-B10-HLWH-1STM20-EMC-AL - Gehäuse - 1413389 | 40 | 1 | 4 | auf Anfrage | auf Anfrage | PL | 85389099
Phoenix Contact | 1413376 | Phoenix Contact HC-ADV-B06-HHWH-1TTM32-EMC-AL - Gehäuse - 1413376 | 26 | 1 | 4 | auf Anfrage | auf Anfrage | PL | 85389099
Phoenix Contact | 1413377 | Phoenix Contact HC-ADV-B06-HHWH-1STM32-EMC-AL - Gehäuse - 1413377 | 91 | 1 | 4 | auf Anfrage | auf Anfrage | PL | 85389099
Phoenix Contact | 1413388 | Phoenix Contact HC-ADV-B10-HLWH-1TTM20-EMC-AL - Gehäuse - 1413388 | 17 | 1 | 3 | auf Anfrage | auf Anfrage | CN | 85389099
Phoenix Contact | 1413390 | Phoenix Contact HC-ADV-B10-HLWH-1TTM25-EMC-AL - Gehäuse - 1413390 | 273 | 1 | 1 | auf Anfrage | auf Anfrage | PL | 85389099
Phoenix Contact | 1413391 | Phoenix Contact HC-ADV-B10-HLWH-1STM25-EMC-AL - Gehäuse - 1413391 | 55 | 1 | 1 | auf Anfrage | auf Anfrage | PL | 85389099
Phoenix Contact | 1413402 | Phoenix Contact HC-ADV-B10-HHWH-1TTM32-EMC-AL - Gehäuse - 1413402 | 14 | 1 | 3 | auf Anfrage | auf Anfrage | PL | 85389099
Phoenix Contact | 1413403 | Phoenix Contact HC-ADV-B10-HHWH-1STM32-EMC-AL - Gehäuse - 1413403 | 29 | 1 | 1 | auf Anfrage | auf Anfrage | PL | 85389099
Phoenix Contact | 1413419 | Phoenix Contact HC-ADV-B16-HHWH-1STM40-EMC-AL - Gehäuse - 1413419 | 33 | 1 | 3 | auf Anfrage | auf Anfrage | PL | 85389099
Phoenix Contact | 1413400 | Phoenix Contact HC-ADV-B10-HHWH-1TTM25-EMC-AL - Gehäuse - 1413400 | 28 | 1 | 3 | auf Anfrage | auf Anfrage | PL | 85389099
Phoenix Contact | 1413401 | Phoenix Contact HC-ADV-B10-HHWH-1STM25-EMC-AL - Gehäuse - 1413401 | 416 | 1 | 3 | auf Anfrage | auf Anfrage | PL | 85389099
Phoenix Contact | 1413418 | Phoenix Contact HC-ADV-B16-HHWH-1TTM40-EMC-AL - Gehäuse - 1413418 | 46 | 1 | 3 | auf Anfrage | auf Anfrage | PL | 85389099
Phoenix Contact | 1413416 | Phoenix Contact HC-ADV-B16-HHWH-1TTM32-EMC-AL - Gehäuse - 1413416 | 50 | 1 | 1 | auf Anfrage | auf Anfrage | PL | 85389099
Phoenix Contact | 1413417 | Phoenix Contact HC-ADV-B16-HHWH-1STM32-EMC-AL - Gehäuse - 1413417 | 19 | 1 | 4 | auf Anfrage | auf Anfrage | PL | 85389099
Phoenix Contact | 1413430 | Phoenix Contact HC-ADV-B24-HHWH-1TTM32-EMC-AL - Gehäuse - 1413430 | 25 | 1 | 4 | auf Anfrage | auf Anfrage | PL | 85389099
Phoenix Contact | 1413431 | Phoenix Contact HC-ADV-B24-HHWH-1STM32-EMC-AL - Gehäuse - 1413431 | 135 | 1 | 3 | auf Anfrage | auf Anfrage | PL | 85389099
Phoenix Contact | 1413432 | Phoenix Contact HC-ADV-B24-HHWH-1TTM40-EMC-AL - Gehäuse - 1413432 | 3 | 1 | 1 | auf Anfrage | auf Anfrage | PL | 85389099
Phoenix Contact | 1413433 | Phoenix Contact HC-ADV-B24-HHWH-1STM40-EMC-AL - Gehäuse - 1413433 | 311 | 1 | 3 | auf Anfrage | auf Anfrage | PL | 85389099
Phoenix Contact | 1413492 | Phoenix Contact VS-PPC/ME-PPC/ME-94C-LI/10,0 - Netzwerkkabel - 1413492 | auf Anfrage | 1 | 20 | auf Anfrage | auf Anfrage | PL | 85444210
Phoenix Contact | 1413612 | Phoenix Contact VS-PPC/PL-PPC/PL-94C-LI/10,0 - Netzwerkkabel - 1413612 | auf Anfrage | 1 | 20 | auf Anfrage | auf Anfrage | PL | 85444210
Phoenix Contact | 1414099 | Phoenix Contact FOC-TOOL-STRIPPING-FA-1 - LWL-Zubehör - 1414099 | auf Anfrage | 1 | 48 | auf Anfrage | auf Anfrage | US | 82032000
Phoenix Contact | 1414244 | Phoenix Contact HC-B-TA-M25-PLR-BK - Adapter - 1414244 | auf Anfrage | 1 | 30 | auf Anfrage | auf Anfrage | PL | 85389099
Phoenix Contact | 1414243 | Phoenix Contact HC-B-TA-M20-PLR-BK - Adapter - 1414243 | auf Anfrage | 1 | 5 | auf Anfrage | auf Anfrage | PL | 85389099
Phoenix Contact | 1414245 | Phoenix Contact HC-B-TA-M32-PLR-BK - Adapter - 1414245 | auf Anfrage | 1 | 10 | auf Anfrage | auf Anfrage | PL | 85389099
Phoenix Contact | 1414246 | Phoenix Contact HC-B-TA-M40-PLR-BK - Adapter - 1414246 | 1916 | 1 | 3 | auf Anfrage | auf Anfrage | PL | 85389099
Phoenix Contact | 1414247 | Phoenix Contact HC-B-TA-PG13-PLR-BK - Adapter - 1414247 | 34 | 1 | 4 | auf Anfrage | auf Anfrage | PL | 85389099
Phoenix Contact | 1414248 | Phoenix Contact HC-B-TA-PG16-PLR-BK - Adapter - 1414248 | 90 | 1 | 3 | auf Anfrage | auf Anfrage | PL | 85389099
Phoenix Contact | 1414252 | Phoenix Contact HC-B-TA-NPT-3/4-PLR-BK - Adapter - 1414252 | 241 | 1 | 3 | auf Anfrage | auf Anfrage | PL | 85389099
Phoenix Contact | 1414253 | Phoenix Contact HC-B-TA-NPT-1/1-PLR-BK - Adapter - 1414253 | 200 | 1 | 3 | auf Anfrage | auf Anfrage | PL | 85389099
Phoenix Contact | 1414249 | Phoenix Contact HC-B-TA-PG21-PLR-BK - Adapter - 1414249 | auf Anfrage | 1 | 20 | auf Anfrage | auf Anfrage | PL | 85389099
Phoenix Contact | 1414250 | Phoenix Contact HC-B-TA-PG29-PLR-BK - Adapter - 1414250 | 834 | 1 | 3 | auf Anfrage | auf Anfrage | PL | 85389099
Phoenix Contact | 1414251 | Phoenix Contact HC-B-TA-NPT-1/2-PLR-BK - Adapter - 1414251 | 314 | 1 | 3 | auf Anfrage | auf Anfrage | PL | 85389099
Phoenix Contact | 1414254 | Phoenix Contact HC-B-TA-NPT-1 1/4-PLR-BK - Adapter - 1414254 | 152 | 1 | 3 | auf Anfrage | auf Anfrage | PL | 85389099
Phoenix Contact | 1414257 | Phoenix Contact HC-B-TA-M25-ER-AL - Adapter - 1414257 | 2 | 1 | 4 | auf Anfrage | auf Anfrage | DE | 85389099
Phoenix Contact | 1414258 | Phoenix Contact HC-B-TA-M32-ER-AL - Adapter - 1414258 | 34 | 1 | 4 | auf Anfrage | auf Anfrage | DE | 85389099
Phoenix Contact | 1414259 | Phoenix Contact HC-B-TA-M40-ER-AL - Adapter - 1414259 | 134 | 1 | 1 | auf Anfrage | auf Anfrage | DE | 85389099
Phoenix Contact | 1414260 | Phoenix Contact HC-B-TA-PG13-ER-AL - Adapter - 1414260 | 90 | 1 | 3 | auf Anfrage | auf Anfrage | DE | 85389099
Phoenix Contact | 1414261 | Phoenix Contact HC-B-TA-PG16-ER-AL - Adapter - 1414261 | auf Anfrage | 1 | 76 | auf Anfrage | auf Anfrage | DE | 85389099
Phoenix Contact | 1414262 | Phoenix Contact HC-B-TA-PG21-ER-AL - Adapter - 1414262 | 110 | 1 | 3 | auf Anfrage | auf Anfrage | DE | 85389099
Phoenix Contact | 1414263 | Phoenix Contact HC-B-TA-PG29-ER-AL - Adapter - 1414263 | 7 | 1 | 3 | auf Anfrage | auf Anfrage | DE | 85389099
Phoenix Contact | 1414264 | Phoenix Contact HC-B-TA-NPT-1/2-ER-AL - Adapter - 1414264 | 184 | 1 | 3 | auf Anfrage | auf Anfrage | DE | 85389099
Phoenix Contact | 1414265 | Phoenix Contact HC-B-TA-NPT-3/4-ER-AL - Adapter - 1414265 | 80 | 1 | 4 | auf Anfrage | auf Anfrage | DE | 85389099
Phoenix Contact | 1414266 | Phoenix Contact HC-B-TA-NPT-1/1-ER-AL - Adapter - 1414266 | auf Anfrage | 1 | 34 | auf Anfrage | auf Anfrage | DE | 85389099
Phoenix Contact | 1414267 | Phoenix Contact HC-B-TA-NPT-1 1/4-ER-AL - Adapter - 1414267 | auf Anfrage | 1 | 25 | auf Anfrage | auf Anfrage | DE | 85389099
Phoenix Contact | 1414353 | Phoenix Contact HC-M-00 - Blindmodul - 1414353 | 13825 | 5 | 3 | auf Anfrage | auf Anfrage | PL | 39269097
Phoenix Contact | 1414357 | Phoenix Contact HC-M-17-CT-F - Kontakteinsatzmodul - 1414357 | 5435 | 5 | 4 | auf Anfrage | auf Anfrage | PL | 85389099
Phoenix Contact | 1414354 | Phoenix Contact HC-M-12-CT-M - Kontakteinsatzmodul - 1414354 | 8135 | 5 | 4 | auf Anfrage | auf Anfrage | PL | 85389099
Phoenix Contact | 1414355 | Phoenix Contact HC-M-12-CT-F - Kontakteinsatzmodul - 1414355 | 2505 | 5 | 4 | auf Anfrage | auf Anfrage | PL | 85389099
Phoenix Contact | 1414356 | Phoenix Contact HC-M-17-CT-M - Kontakteinsatzmodul - 1414356 | 5315 | 5 | 4 | auf Anfrage | auf Anfrage | PL | 85389099
Phoenix Contact | 1414358 | Phoenix Contact HC-M-03-CT-M - Kontakteinsatzmodul - 1414358 | 3010 | 5 | 4 | auf Anfrage | auf Anfrage | PL | 85389099
Phoenix Contact | 1414359 | Phoenix Contact HC-M-03-CT-F - Kontakteinsatzmodul - 1414359 | 2725 | 5 | 4 | auf Anfrage | auf Anfrage | PL | 85389099
Phoenix Contact | 1414361 | Phoenix Contact HC-M-02-CT-F - Kontakteinsatzmodul - 1414361 | 210 | 5 | 4 | auf Anfrage | auf Anfrage | PL | 85389099
Phoenix Contact | 1414368 | Phoenix Contact HC-M-06P-CT-M - Kontakteinsatzmodul - 1414368 | 960 | 5 | 4 | auf Anfrage | auf Anfrage | PL | 85389099
Phoenix Contact | 1414360 | Phoenix Contact HC-M-02-CT-M - Kontakteinsatzmodul - 1414360 | 360 | 5 | 4 | auf Anfrage | auf Anfrage | PL | 85389099
Phoenix Contact | 1414362 | Phoenix Contact HC-M-04-CT-M - Kontakteinsatzmodul - 1414362 | 710 | 5 | 3 | auf Anfrage | auf Anfrage | PL | 85389099
Phoenix Contact | 1414363 | Phoenix Contact HC-M-04-CT-F - Kontakteinsatzmodul - 1414363 | 1280 | 5 | 4 | auf Anfrage | auf Anfrage | PL | 85389099
Phoenix Contact | 1414366 | Phoenix Contact HC-M-06-CT-M - Kontakteinsatzmodul - 1414366 | 595 | 5 | 4 | auf Anfrage | auf Anfrage | PL | 85389099
Phoenix Contact | 1414367 | Phoenix Contact HC-M-06-CT-F - Kontakteinsatzmodul - 1414367 | 945 | 5 | 4 | auf Anfrage | auf Anfrage | PL | 85389099
Phoenix Contact | 1414364 | Phoenix Contact HC-M-03/04-CT-M - Kontakteinsatzmodul - 1414364 | 1465 | 5 | 4 | auf Anfrage | auf Anfrage | PL | 85389099
Phoenix Contact | 1414365 | Phoenix Contact HC-M-03/04-CT-F - Kontakteinsatzmodul - 1414365 | 920 | 5 | 3 | auf Anfrage | auf Anfrage | PL | 85389099
Phoenix Contact | 1414369 | Phoenix Contact HC-M-06P-CT-F - Kontakteinsatzmodul - 1414369 | 640 | 5 | 4 | auf Anfrage | auf Anfrage | PL | 85389099
Phoenix Contact | 1414370 | Phoenix Contact HC-M-08-CT-M - Kontakteinsatzmodul - 1414370 | 2010 | 5 | 4 | auf Anfrage | auf Anfrage | PL | 85389099
Phoenix Contact | 1414371 | Phoenix Contact HC-M-08-CT-F - Kontakteinsatzmodul - 1414371 | 2355 | 5 | 3 | auf Anfrage | auf Anfrage | PL | 85389099
Phoenix Contact | 1414372 | Phoenix Contact HC-M-20-CT-M - Kontakteinsatzmodul - 1414372 | 696 | 2 | 1 | auf Anfrage | auf Anfrage | PL | 85389099
Phoenix Contact | 1414373 | Phoenix Contact HC-M-20-CT-F - Kontakteinsatzmodul - 1414373 | 644 | 2 | 4 | auf Anfrage | auf Anfrage | PL | 85389099
Phoenix Contact | 1414375 | Phoenix Contact HC-M-25-CT-F - Kontakteinsatzmodul - 1414375 | 2810 | 5 | 3 | auf Anfrage | auf Anfrage | PL | 85389099
Phoenix Contact | 1414393 | Phoenix Contact CUC-BH-M12A1PBK-A/R4BE - Schaltschrankdurchführung - 1414393 | 168 | 1 | 4 | auf Anfrage | auf Anfrage | DE | 85366990
Phoenix Contact | 1414394 | Phoenix Contact CUC-STD-C1PGY-S/R4E8:10 - RJ45-Steckverbinder - 1414394 | auf Anfrage | 10 | 24 | auf Anfrage | auf Anfrage | TW | 85366990
Phoenix Contact | 1414374 | Phoenix Contact HC-M-25-CT-M - Kontakteinsatzmodul - 1414374 | 2630 | 5 | 4 | auf Anfrage | auf Anfrage | PL | 85389099
Phoenix Contact | 1414383 | Phoenix Contact CUC-V06-C1PGY-S/R4CE8:1 - RJ45-Steckverbinder - 1414383 | 35 | 1 | 3 | auf Anfrage | auf Anfrage | DE | 85366990
Phoenix Contact | 1414399 | Phoenix Contact CUC-STD-C1PGY-S/R4EA:10 - RJ45-Steckverbinder - 1414399 | auf Anfrage | 10 | 12 | auf Anfrage | auf Anfrage | TW | 85366990
Phoenix Contact | 1414406 | Phoenix Contact CUC-V06-C1PGY-S/R4CEA:1 - RJ45-Steckverbinder - 1414406 | 598 | 1 | 2 | auf Anfrage | auf Anfrage | DE | 85366990
Phoenix Contact | 1414408 | Phoenix Contact CUC-V06-C1PBK-S/R4CE8:1 - RJ45-Steckverbinder - 1414408 | auf Anfrage | 1 | 23 | auf Anfrage | auf Anfrage | DE | 85366990
Phoenix Contact | 1414410 | Phoenix Contact CUC-V06-C1PBK-S/R4CEA:1 - RJ45-Steckverbinder - 1414410 | auf Anfrage | 1 | 21 | auf Anfrage | auf Anfrage | DE | 85366990
Phoenix Contact | 1414397 | Phoenix Contact CUC-BH-M12D1PBK-A/R4BE - Schaltschrankdurchführung - 1414397 | 670 | 1 | 3 | auf Anfrage | auf Anfrage | DE | 85366990
Phoenix Contact | 1414643 | Phoenix Contact HC-B-GM0-M40-PLTBK - Kabelverschraubung - 1414643 | 39 | 1 | 3 | auf Anfrage | auf Anfrage | PL | 39269097
Phoenix Contact | 1414646 | Phoenix Contact HC-B-GM8X6,5-M40-PLTBK - Kabelverschraubung - 1414646 | auf Anfrage | 1 | 25 | auf Anfrage | auf Anfrage | PL | 39269097
Phoenix Contact | 1414648 | Phoenix Contact HC-B-GM4X10-M40-ET-AL - Kabelverschraubung - 1414648 | 13 | 1 | 1 | auf Anfrage | auf Anfrage | DE | 85389099
Phoenix Contact | 1414644 | Phoenix Contact HC-B-GM4X10-M40-PLTBK - Kabelverschraubung - 1414644 | 129 | 1 | 4 | auf Anfrage | auf Anfrage | PL | 39269097
Phoenix Contact | 1414645 | Phoenix Contact HC-B-GM5X8,5-M40-PLTBK - Kabelverschraubung - 1414645 | 120 | 1 | 3 | auf Anfrage | auf Anfrage | PL | 39269097
Phoenix Contact | 1414647 | Phoenix Contact HC-B-GM0-M40-ET-AL - Kabelverschraubung - 1414647 | 43 | 1 | 3 | auf Anfrage | auf Anfrage | DE | 85389099
Phoenix Contact | 1414649 | Phoenix Contact HC-B-GM5X8,5-M40-ET-AL - Kabelverschraubung - 1414649 | 10 | 1 | 3 | auf Anfrage | auf Anfrage | DE | 85389099
Phoenix Contact | 1414650 | Phoenix Contact HC-B-GM8X6,5-M40-ET-AL - Kabelverschraubung - 1414650 | 25 | 1 | 4 | auf Anfrage | auf Anfrage | DE | 85389099
Phoenix Contact | 1414651 | Phoenix Contact HC-B-GTRS-M20-PLRBK - Kabelverschraubung - 1414651 | 23 | 1 | 3 | auf Anfrage | auf Anfrage | PL | 39269097
Phoenix Contact | 1414652 | Phoenix Contact HC-B-GTRS-M25-PLRBK - Kabelverschraubung - 1414652 | 240 | 1 | 4 | auf Anfrage | auf Anfrage | PL | 39269097
Phoenix Contact | 1414658 | Phoenix Contact HC-B-GTRS-M32-ER-AL - Kabelverschraubung - 1414658 | auf Anfrage | 1 | 19 | auf Anfrage | auf Anfrage | DE | 85389099
Phoenix Contact | 1414654 | Phoenix Contact HC-B-GTRS-M32-PLRBK - Kabelverschraubung - 1414654 | 6 | 1 | 3 | auf Anfrage | auf Anfrage | PL | 39269097
Phoenix Contact | 1414656 | Phoenix Contact HC-B-GTRS-M20-ER-AL - Kabelverschraubung - 1414656 | auf Anfrage | 1 | 19 | auf Anfrage | auf Anfrage | DE | 85389099
Phoenix Contact | 1414657 | Phoenix Contact HC-B-GTRS-M25-ER-AL - Kabelverschraubung - 1414657 | auf Anfrage | 1 | 19 | auf Anfrage | auf Anfrage | DE | 85389099
Phoenix Contact | 1414659 | Phoenix Contact HC-B-GTRS-M40-ER-AL - Kabelverschraubung - 1414659 | 46 | 1 | 4 | auf Anfrage | auf Anfrage | DE | 85389099
Phoenix Contact | 1414661 | Phoenix Contact HC-B-GB-M25-PLRBK - Kabelverschraubung - 1414661 | 16 | 1 | 1 | auf Anfrage | auf Anfrage | PL | 39269097
Phoenix Contact | 1414662 | Phoenix Contact HC-B-GB-M32-PLRBK - Kabelverschraubung - 1414662 | 9 | 1 | 4 | auf Anfrage | auf Anfrage | PL | 39269097
Phoenix Contact | 1414663 | Phoenix Contact HC-B-GB-M20-ER-AL - Kabelverschraubung - 1414663 | auf Anfrage | 1 | 19 | auf Anfrage | auf Anfrage | DE | 85389099
Phoenix Contact | 1414665 | Phoenix Contact HC-B-GB-M32-ER-AL - Kabelverschraubung - 1414665 | 28 | 1 | 3 | auf Anfrage | auf Anfrage | DE | 85389099
Phoenix Contact | 1414666 | Phoenix Contact HC-B-GB-M40-ER-AL - Kabelverschraubung - 1414666 | auf Anfrage | 1 | 19 | auf Anfrage | auf Anfrage | DE | 85389099
Phoenix Contact | 1414671 | Phoenix Contact HC-D15-SP-RBK - Profildichtung - 1414671 | 20 | 10 | 3 | auf Anfrage | auf Anfrage | IT | 40169300
Phoenix Contact | 1414664 | Phoenix Contact HC-B-GB-M25-ER-AL - Kabelverschraubung - 1414664 | 9 | 1 | 3 | auf Anfrage | auf Anfrage | DE | 85389099
Phoenix Contact | 1414667 | Phoenix Contact HC-D15-SL-PLBK - Gehäusebügel - 1414667 | 30 | 10 | 4 | auf Anfrage | auf Anfrage | PL | 39269097
Phoenix Contact | 1414668 | Phoenix Contact HC-D25-SL-PLBK - Gehäusebügel - 1414668 | auf Anfrage | 10 | 24 | auf Anfrage | auf Anfrage | PL | 39269097
Phoenix Contact | 1414669 | Phoenix Contact HC-D15-SG-RBK - Flachdichtung - 1414669 | 10 | 10 | 4 | auf Anfrage | auf Anfrage | DE | 40169300
Phoenix Contact | 1414670 | Phoenix Contact HC-D25-SG-RBK - Flachdichtung - 1414670 | 30 | 10 | 1 | auf Anfrage | auf Anfrage | DE | 40169300
Phoenix Contact | 1414673 | Phoenix Contact HC-D15-BC-HI-PLBK - Schutzdeckel - 1414673 | 24 | 1 | 3 | auf Anfrage | auf Anfrage | PL | 39269097
Phoenix Contact | 1414674 | Phoenix Contact HC-D25-BC-HI-PLBK - Schutzdeckel - 1414674 | auf Anfrage | 1 | 24 | auf Anfrage | auf Anfrage | PL | 39269097
Phoenix Contact | 1414675 | Phoenix Contact QPD W 3PE1,5 4-9 M20 0,5 BK - Wanddurchführung - 1414675 | auf Anfrage | 1 | 42 | auf Anfrage | auf Anfrage | PL | 85444290
Phoenix Contact | 1414676 | Phoenix Contact QPD W 3PE1,5 4-9 M20 1,0 BK - Wanddurchführung - 1414676 | 35 | 1 | 4 | auf Anfrage | auf Anfrage | PL | 85444290
Phoenix Contact | 1414677 | Phoenix Contact QPD W 3PE1,5 4-9 M20 FC BK - Wanddurchführung - 1414677 | auf Anfrage | 1 | 42 | auf Anfrage | auf Anfrage | PL | 85366990
Phoenix Contact | 1414678 | Phoenix Contact QPD W 3PE1,5 8-13 M20 0,5 BK - Wanddurchführung - 1414678 | 130 | 1 | 4 | auf Anfrage | auf Anfrage | PL | 85444290
Phoenix Contact | 1414682 | Phoenix Contact QPD W 3PE1,5 M20 1,0 BK - Wanddurchführung - 1414682 | 41 | 1 | 4 | auf Anfrage | auf Anfrage | PL | 85444290
Phoenix Contact | 1414679 | Phoenix Contact QPD W 3PE1,5 8-13 M20 1,0 BK - Wanddurchführung - 1414679 | auf Anfrage | 1 | 42 | auf Anfrage | auf Anfrage | PL | 85444290
Phoenix Contact | 1414680 | Phoenix Contact QPD W 3PE1,5 8-13 M20 FC BK - Wanddurchführung - 1414680 | 10 | 1 | 4 | auf Anfrage | auf Anfrage | PL | 85366990
Phoenix Contact | 1414681 | Phoenix Contact QPD W 3PE1,5 M20 0,5 BK - Wanddurchführung - 1414681 | 216 | 1 | 3 | auf Anfrage | auf Anfrage | PL | 85444290
Phoenix Contact | 1414683 | Phoenix Contact QPD W 3PE1,5 M20 FC BK - Wanddurchführung - 1414683 | 93 | 1 | 4 | auf Anfrage | auf Anfrage | PL | 85366990
Phoenix Contact | 1414684 | Phoenix Contact QPD W 2PE1,5 4-9 M20 0,5 BK - Wanddurchführung - 1414684 | auf Anfrage | 1 | 42 | auf Anfrage | auf Anfrage | PL | 85444290
Phoenix Contact | 1414690 | Phoenix Contact QPD W 2PE1,5 M20 0,5 BK - Wanddurchführung - 1414690 | auf Anfrage | 1 | 26 | auf Anfrage | auf Anfrage | PL | 85444290
Phoenix Contact | 1414685 | Phoenix Contact QPD W 2PE1,5 4-9 M20 1,0 BK - Wanddurchführung - 1414685 | 58 | 1 | 4 | auf Anfrage | auf Anfrage | PL | 85444290
Phoenix Contact | 1414686 | Phoenix Contact QPD W 2PE1,5 4-9 M20 FC BK - Wanddurchführung - 1414686 | auf Anfrage | 1 | 42 | auf Anfrage | auf Anfrage | PL | 85366990
Phoenix Contact | 1414687 | Phoenix Contact QPD W 2PE1,5 8-13 M20 0,5 BK - Wanddurchführung - 1414687 | auf Anfrage | 1 | 42 | auf Anfrage | auf Anfrage | PL | 85444290
Phoenix Contact | 1414688 | Phoenix Contact QPD W 2PE1,5 8-13 M20 1,0 BK - Wanddurchführung - 1414688 | auf Anfrage | 1 | 42 | auf Anfrage | auf Anfrage | PL | 85444290
Phoenix Contact | 1414689 | Phoenix Contact QPD W 2PE1,5 8-13 M20 FC BK - Wanddurchführung - 1414689 | 814 | 1 | 4 | auf Anfrage | auf Anfrage | PL | 85366990
Phoenix Contact | 1414691 | Phoenix Contact QPD W 2PE1,5 M20 1,0 BK - Wanddurchführung - 1414691 | auf Anfrage | 1 | 42 | auf Anfrage | auf Anfrage | PL | 85444290
Phoenix Contact | 1414692 | Phoenix Contact QPD W 2PE1,5 M20 FC BK - Wanddurchführung - 1414692 | 243 | 1 | 1 | auf Anfrage | auf Anfrage | PL | 85366990
Phoenix Contact | 1414694 | Phoenix Contact QPD C 3PE1,5 1X4-9 BK - Leitungsverbinder - 1414694 | 2595 | 1 | 4 | auf Anfrage | auf Anfrage | PL | 85366990
Phoenix Contact | 1414703 | Phoenix Contact QPD P 3PE1,5 4-9 BK - Steckverbinder - 1414703 | 972 | 1 | 4 | auf Anfrage | auf Anfrage | PL | 85366990
Phoenix Contact | 1414704 | Phoenix Contact QPD P 3PE1,5 8-13 BK - Steckverbinder - 1414704 | 607 | 1 | 1 | auf Anfrage | auf Anfrage | PL | 85366990
Phoenix Contact | 1414696 | Phoenix Contact QPD C 3PE1,5 2X4-9 BK - Leitungsverbinder - 1414696 | 2145 | 1 | 4 | auf Anfrage | auf Anfrage | PL | 85366990
Phoenix Contact | 1414697 | Phoenix Contact QPD C 3PE1,5 1X8-13 BK - Leitungsverbinder - 1414697 | 900 | 1 | 4 | auf Anfrage | auf Anfrage | PL | 85366990
Phoenix Contact | 1414698 | Phoenix Contact QPD C 3PE1,5 2X8-13 BK - Leitungsverbinder - 1414698 | 162 | 1 | 4 | auf Anfrage | auf Anfrage | PL | 85366990
Phoenix Contact | 1414700 | Phoenix Contact QPD C 2PE1,5 2X4-9 BK - Leitungsverbinder - 1414700 | 1824 | 1 | 1 | auf Anfrage | auf Anfrage | PL | 85366990
Phoenix Contact | 1414699 | Phoenix Contact QPD C 2PE1,5 1X4-9 BK - Leitungsverbinder - 1414699 | 469 | 1 | 4 | auf Anfrage | auf Anfrage | PL | 85366990
Phoenix Contact | 1414702 | Phoenix Contact QPD C 2PE1,5 2X8-13 BK - Leitungsverbinder - 1414702 | 341 | 1 | 1 | auf Anfrage | auf Anfrage | PL | 85366990
Phoenix Contact | 1414701 | Phoenix Contact QPD C 2PE1,5 1X8-13 BK - Leitungsverbinder - 1414701 | 15 | 1 | 42 | auf Anfrage | auf Anfrage | PL | 85366990
Phoenix Contact | 1414705 | Phoenix Contact QPD P 2PE1,5 4-9 BK - Steckverbinder - 1414705 | 444 | 1 | 1 | auf Anfrage | auf Anfrage | PL | 85366990
Phoenix Contact | 1414706 | Phoenix Contact QPD P 2PE1,5 8-13 BK - Steckverbinder - 1414706 | 541 | 1 | 4 | auf Anfrage | auf Anfrage | PL | 85366990
Phoenix Contact | 1414707 | Phoenix Contact QPD T 3PE1,5 2X4-9 BK - T-Verteiler - 1414707 | auf Anfrage | 1 | 19 | auf Anfrage | auf Anfrage | PL | 85366990
Phoenix Contact | 1414708 | Phoenix Contact QPD T 3PE1,5 3X4-9 BK - T-Verteiler - 1414708 | 124 | 1 | 4 | auf Anfrage | auf Anfrage | PL | 85366990
Phoenix Contact | 1414709 | Phoenix Contact QPD T 3PE1,5 2X8-13 BK - T-Verteiler - 1414709 | 1 | 1 | 4 | auf Anfrage | auf Anfrage | PL | 85366990
Phoenix Contact | 1414710 | Phoenix Contact QPD T 3PE1,5 3X8-13 BK - T-Verteiler - 1414710 | 18 | 1 | 3 | auf Anfrage | auf Anfrage | PL | 85366990
Phoenix Contact | 1414711 | Phoenix Contact QPD T 2PE1,5 2X4-9 BK - T-Verteiler - 1414711 | auf Anfrage | 1 | 19 | auf Anfrage | auf Anfrage | PL | 85366990
Phoenix Contact | 1414712 | Phoenix Contact QPD T 2PE1,5 3X4-9 BK - T-Verteiler - 1414712 | 35 | 1 | 3 | auf Anfrage | auf Anfrage | PL | 85366990
Phoenix Contact | 1414713 | Phoenix Contact QPD T 2PE1,5 2X8-13 BK - T-Verteiler - 1414713 | auf Anfrage | 1 | 19 | auf Anfrage | auf Anfrage | PL | 85366990
Phoenix Contact | 1414714 | Phoenix Contact QPD T 2PE1,5 3X8-13 BK - T-Verteiler - 1414714 | 66 | 1 | 4 | auf Anfrage | auf Anfrage | PL | 85366990
Phoenix Contact | 1414715 | Phoenix Contact QPD H 3PE1,5 4X4-9 BK - H-Verteiler - 1414715 | 33 | 1 | 4 | auf Anfrage | auf Anfrage | PL | 85366990
Phoenix Contact | 1414722 | Phoenix Contact QPD QSK BK 3/4X1,5 FS - Schutzkappe - 1414722 | 721 | 1 | 3 | auf Anfrage | auf Anfrage | PL | 39269097
Phoenix Contact | 1414723 | Phoenix Contact QPD QSK 3/4X1,5 - Schutzkappe - 1414723 | auf Anfrage | 10 | 11 | auf Anfrage | auf Anfrage | DE | 39269097
Phoenix Contact | 1414716 | Phoenix Contact QPD H 3PE1,5 4X8-13 BK - H-Verteiler - 1414716 | 3 | 1 | 19 | auf Anfrage | auf Anfrage | PL | 85366990
Phoenix Contact | 1414717 | Phoenix Contact QPD H 3PE1,5 BK - H-Verteiler - 1414717 | 29 | 1 | 4 | auf Anfrage | auf Anfrage | PL | 85366990
Phoenix Contact | 1414720 | Phoenix Contact QPD H 2PE1,5 4X8-13 BK - H-Verteiler - 1414720 | 15 | 1 | 4 | auf Anfrage | auf Anfrage | PL | 85366990
Phoenix Contact | 1414721 | Phoenix Contact QPD H 2PE1,5 BK - H-Verteiler - 1414721 | 26 | 1 | 3 | auf Anfrage | auf Anfrage | PL | 85366990
Phoenix Contact | 1414728 | Phoenix Contact QPD QSK BK 5X1,5 FS - Schutzkappe - 1414728 | 940 | 1 | 4 | auf Anfrage | auf Anfrage | PL | 39269097
Phoenix Contact | 1414724 | Phoenix Contact QPD PSK 3/4X1,5 - Schutzkappe - 1414724 | auf Anfrage | 10 | 11 | auf Anfrage | auf Anfrage | DE | 39269097
Phoenix Contact | 1414729 | Phoenix Contact CP-QPD 3/4X1,5 - Kodierprofil - 1414729 | auf Anfrage | 10 | 18 | auf Anfrage | auf Anfrage | DE | 39269097
Phoenix Contact | 1414730 | Phoenix Contact QPD W 4PE1,5 5-10 M25 0,5 BK - Wanddurchführung - 1414730 | auf Anfrage | 1 | 26 | auf Anfrage | auf Anfrage | PL | 85444290
Phoenix Contact | 1414731 | Phoenix Contact QPD W 4PE1,5 5-10 M25 1,0 BK - Wanddurchführung - 1414731 | auf Anfrage | 1 | 42 | auf Anfrage | auf Anfrage | PL | 85444290
Phoenix Contact | 1414732 | Phoenix Contact QPD W 4PE1,5 5-10 M25 FC BK - Wanddurchführung - 1414732 | auf Anfrage | 1 | 44 | auf Anfrage | auf Anfrage | PL | 85366990
Phoenix Contact | 1414733 | Phoenix Contact QPD W 4PE1,5 9-14 M25 0,5 BK - Wanddurchführung - 1414733 | 19 | 1 | 4 | auf Anfrage | auf Anfrage | PL | 85444290
Phoenix Contact | 1414735 | Phoenix Contact QPD W 4PE1,5 9-14 M25 FC BK - Wanddurchführung - 1414735 | auf Anfrage | 1 | 44 | auf Anfrage | auf Anfrage | PL | 85366990
Phoenix Contact | 1414738 | Phoenix Contact QPD W 4PE1,5 M25 FC BK - Wanddurchführung - 1414738 | 11 | 1 | 3 | auf Anfrage | auf Anfrage | PL | 85366990
Phoenix Contact | 1414734 | Phoenix Contact QPD W 4PE1,5 9-14 M25 1,0 BK - Wanddurchführung - 1414734 | 24 | 1 | 3 | auf Anfrage | auf Anfrage | PL | 85444290
Phoenix Contact | 1414736 | Phoenix Contact QPD W 4PE1,5 M25 0,5 BK - Wanddurchführung - 1414736 | 59 | 1 | 4 | auf Anfrage | auf Anfrage | PL | 85444290
Phoenix Contact | 1414737 | Phoenix Contact QPD W 4PE1,5 M25 1,0 BK - Wanddurchführung - 1414737 | auf Anfrage | 1 | 42 | auf Anfrage | auf Anfrage | PL | 85444290
Phoenix Contact | 1414739 | Phoenix Contact QPD C 4PE1,5 1X5-10 BK - Leitungsverbinder - 1414739 | 137 | 1 | 4 | auf Anfrage | auf Anfrage | PL | 85366990
Phoenix Contact | 1414740 | Phoenix Contact QPD C 4PE1,5 2X5-10 BK - Leitungsverbinder - 1414740 | 404 | 1 | 4 | auf Anfrage | auf Anfrage | PL | 85366990
Phoenix Contact | 1414741 | Phoenix Contact QPD C 4PE1,5 1X9-14 BK - Leitungsverbinder - 1414741 | 132 | 1 | 3 | auf Anfrage | auf Anfrage | PL | 85366990
Phoenix Contact | 1414742 | Phoenix Contact QPD C 4PE1,5 2X9-14 BK - Leitungsverbinder - 1414742 | 340 | 1 | 4 | auf Anfrage | auf Anfrage | PL | 85366990
Phoenix Contact | 1414749 | Phoenix Contact QPD P 4PE1,5 5-10 BK - Steckverbinder - 1414749 | 368 | 1 | 4 | auf Anfrage | auf Anfrage | PL | 85366990
Phoenix Contact | 1414750 | Phoenix Contact QPD P 4PE1,5 9-14 BK - Steckverbinder - 1414750 | 158 | 1 | 4 | auf Anfrage | auf Anfrage | PL | 85366990
Phoenix Contact | 1414751 | Phoenix Contact QPD T 4PE1,5 2X5-10 BK - T-Verteiler - 1414751 | 34 | 1 | 4 | auf Anfrage | auf Anfrage | PL | 85366990
Phoenix Contact | 1414752 | Phoenix Contact QPD T 4PE1,5 2X9-14 BK - T-Verteiler - 1414752 | auf Anfrage | 1 | 19 | auf Anfrage | auf Anfrage | PL | 85366990
Phoenix Contact | 1414753 | Phoenix Contact QPD T 4PE1,5 3X5-10 BK - T-Verteiler - 1414753 | 36 | 1 | 4 | auf Anfrage | auf Anfrage | PL | 85366990
Phoenix Contact | 1414754 | Phoenix Contact QPD T 4PE1,5 3X9-14 BK - T-Verteiler - 1414754 | 24 | 1 | 4 | auf Anfrage | auf Anfrage | PL | 85366990
Phoenix Contact | 1414755 | Phoenix Contact QPD H 4PE1,5 4X5-10 BK - H-Verteiler - 1414755 | 7 | 1 | 4 | auf Anfrage | auf Anfrage | PL | 85366990
Phoenix Contact | 1414756 | Phoenix Contact QPD H 4PE1,5 4X9-14 BK - H-Verteiler - 1414756 | 9 | 1 | 4 | auf Anfrage | auf Anfrage | PL | 85366990
Phoenix Contact | 1414760 | Phoenix Contact CP-QPD 5X1,5 - Kodierprofil - 1414760 | auf Anfrage | 10 | 18 | auf Anfrage | auf Anfrage | DE | 39269097
Phoenix Contact | 1414757 | Phoenix Contact QPD H 4PE1,5 BK - H-Verteiler - 1414757 | auf Anfrage | 1 | 19 | auf Anfrage | auf Anfrage | PL | 85366990
Phoenix Contact | 1414758 | Phoenix Contact QPD QSK 5X1,5 - Schutzkappe - 1414758 | 201 | 10 | 3 | auf Anfrage | auf Anfrage | DE | 39269097
Phoenix Contact | 1414759 | Phoenix Contact QPD PSK 5X1,5 - Schutzkappe - 1414759 | 44 | 10 | 3 | auf Anfrage | auf Anfrage | DE | 39269097
Phoenix Contact | 1414975 | Phoenix Contact HC-ADV-B16-HLWH-1TTM25-EMC-AL - Gehäuse - 1414975 | auf Anfrage | 1 | 26 | auf Anfrage | auf Anfrage | PL | 85389099
Phoenix Contact | 1414976 | Phoenix Contact HC-ADV-B16-HLWH-1STM25-EMC-AL - Gehäuse - 1414976 | 13 | 1 | 3 | auf Anfrage | auf Anfrage | PL | 85389099
Phoenix Contact | 1414977 | Phoenix Contact HC-ADV-B16-HHWH-1TTM25-EMC-AL - Gehäuse - 1414977 | 14 | 1 | 3 | auf Anfrage | auf Anfrage | PL | 85389099
Phoenix Contact | 1414978 | Phoenix Contact HC-ADV-B16-HHWH-1STM25-EMC-AL - Gehäuse - 1414978 | 54 | 1 | 4 | auf Anfrage | auf Anfrage | PL | 85389099
Phoenix Contact | 1414981 | Phoenix Contact HC-ADV-B24-HHWH-1STM25-EMC-AL - Gehäuse - 1414981 | 50 | 1 | 3 | auf Anfrage | auf Anfrage | PL | 85389099
Phoenix Contact | 1414982 | Phoenix Contact HC-ADV-B24-HLWH-1TTM25-EMC-AL - Gehäuse - 1414982 | 22 | 1 | 3 | auf Anfrage | auf Anfrage | CN | 85389099
Phoenix Contact | 1414983 | Phoenix Contact HC-ADV-B24-HLWH-1STM25-EMC-AL - Gehäuse - 1414983 | 19 | 1 | 3 | auf Anfrage | auf Anfrage | PL | 85389099
Phoenix Contact | 1414980 | Phoenix Contact HC-ADV-B24-HHWH-1TTM25-EMC-AL - Gehäuse - 1414980 | 3 | 1 | 3 | auf Anfrage | auf Anfrage | PL | 85389099
Phoenix Contact | 1415097 | Phoenix Contact QPD N 3PE1,5 4-9 BK - Mutter - 1415097 | 220 | 1 | 3 | auf Anfrage | auf Anfrage | PL | 85366990
Phoenix Contact | 1415098 | Phoenix Contact QPD N 3PE1,5 8-13 BK - Mutter - 1415098 | 129 | 1 | 1 | auf Anfrage | auf Anfrage | PL | 85366990
Phoenix Contact | 1415099 | Phoenix Contact QPD N 2PE1,5 4-9 BK - Mutter - 1415099 | 153 | 1 | 4 | auf Anfrage | auf Anfrage | PL | 85366990
Phoenix Contact | 1415100 | Phoenix Contact QPD N 2PE1,5 8-13 BK - Mutter - 1415100 | 16 | 1 | 3 | auf Anfrage | auf Anfrage | PL | 85366990
Phoenix Contact | 1415101 | Phoenix Contact QPD N 4PE1,5 5-10 BK - Mutter - 1415101 | 50 | 1 | 4 | auf Anfrage | auf Anfrage | PL | 85366990
Phoenix Contact | 1415104 | Phoenix Contact QPD N 4PE1,5 9-14 BK - Mutter - 1415104 | auf Anfrage | 1 | 19 | auf Anfrage | auf Anfrage | PL | 39269097
Phoenix Contact | 1415291 | Phoenix Contact SACC-E-M12MSK-4PE-M16XL/0,2 - Gerätesteckverbinder Vorderwand - 1415291 | auf Anfrage | 1 | 7 | auf Anfrage | auf Anfrage | DE | 85444290
Phoenix Contact | 1415296 | Phoenix Contact SACC-E-M12FSL-4FE-M16XL/0,2 - Gerätesteckverbinder Vorderwand - 1415296 | auf Anfrage | 1 | 49 | auf Anfrage | auf Anfrage | DE | 85444290
Phoenix Contact | 1415255 | Phoenix Contact VS-IP20-OE-94F-LI/2,0 - Netzwerkkabel - 1415255 | 6 | 1 | 3 | auf Anfrage | auf Anfrage | PL | 85444210
Phoenix Contact | 1415292 | Phoenix Contact SACC-E-M12FSK-4PE-M16XL/0,2 - Gerätesteckverbinder Vorderwand - 1415292 | 1 | 1 | 1 | auf Anfrage | auf Anfrage | DE | 85444290
Phoenix Contact | 1415293 | Phoenix Contact SACC-DSI-M12MSK-4PE-M16XL/0,2 - Gerätesteckverbinder Hinterwand - 1415293 | 22 | 1 | 4 | auf Anfrage | auf Anfrage | DE | 85444290
Phoenix Contact | 1415294 | Phoenix Contact SACC-DSI-M12FSK-4PE-M16XL/0,2 - Gerätesteckverbinder Hinterwand - 1415294 | 17 | 1 | 4 | auf Anfrage | auf Anfrage | DE | 85444290
Phoenix Contact | 1415295 | Phoenix Contact SACC-E-M12MSL-4FE-M16XL/0,2 - Gerätesteckverbinder Vorderwand - 1415295 | auf Anfrage | 1 | 19 | auf Anfrage | auf Anfrage | DE | 85444290
Phoenix Contact | 1415297 | Phoenix Contact SACC-DSI-M12MSL-4FE-M16XL/0,2 - Gerätesteckverbinder Hinterwand - 1415297 | 612 | 1 | 3 | auf Anfrage | auf Anfrage | DE | 85444290
Phoenix Contact | 1415298 | Phoenix Contact VS-IP67-OE-94F-LI/5,0 - Netzwerkkabel - 1415298 | auf Anfrage | 1 | 20 | auf Anfrage | auf Anfrage | PL | 85444210
Phoenix Contact | 1415299 | Phoenix Contact SACC-DSI-M12FSL-4FE-M16XL/0,2 - Gerätesteckverbinder Hinterwand - 1415299 | 37 | 1 | 3 | auf Anfrage | auf Anfrage | DE | 85444290
Phoenix Contact | 1415300 | Phoenix Contact SACC-E-M12MSM-5PE-M16XL/0,2 - Gerätesteckverbinder Vorderwand - 1415300 | 1 | 1 | 4 | auf Anfrage | auf Anfrage | DE | 85444290
Phoenix Contact | 1415351 | Phoenix Contact VS-PPC/ME-OE-94F-LI/5,0 - Netzwerkkabel - 1415351 | auf Anfrage | 1 | 20 | auf Anfrage | auf Anfrage | PL | 85444210
Phoenix Contact | 1415301 | Phoenix Contact SACC-E-M12FSM-5PE-M16XL/0,2 - Gerätesteckverbinder Vorderwand - 1415301 | 3 | 1 | 4 | auf Anfrage | auf Anfrage | DE | 85444290
Phoenix Contact | 1415303 | Phoenix Contact SACC-DSI-M12FSM-5PE-M16XL/0,2 - Gerätesteckverbinder Hinterwand - 1415303 | auf Anfrage | 1 | 49 | auf Anfrage | auf Anfrage | DE | 85444290
Phoenix Contact | 1415337 | Phoenix Contact SACC-DSI-M12MSL-4FE-M16XL-L180 - Gerätesteckverbinder Hinterwand - 1415337 | 340 | 20 | 3 | auf Anfrage | auf Anfrage | DE | 85366990
Phoenix Contact | 1415338 | Phoenix Contact SACC-DSI-M12FSL-4FE-M16XL-L180 - Gerätesteckverbinder Hinterwand - 1415338 | auf Anfrage | 20 | 49 | auf Anfrage | auf Anfrage | DE | 85366990
Phoenix Contact | 1415403 | Phoenix Contact VS-PPC/PL-OE-94F-LI/5,0 - Netzwerkkabel - 1415403 | auf Anfrage | 1 | 20 | auf Anfrage | auf Anfrage | PL | 85444210
Phoenix Contact | 1415429 | Phoenix Contact VS-BU/C6-OE-94F-LI/2,0 - Netzwerkkabel - 1415429 | auf Anfrage | 1 | 20 | auf Anfrage | auf Anfrage | PL | 85444210
Phoenix Contact | 1415490 | Phoenix Contact VS-IP67-IP20-94F-LI/5,0 - Netzwerkkabel - 1415490 | auf Anfrage | 1 | 20 | auf Anfrage | auf Anfrage | PL | 85444210
Phoenix Contact | 1415526 | Phoenix Contact VS-IP67/B-IP20-94F-LI/5,0 - Netzwerkkabel - 1415526 | auf Anfrage | 1 | 20 | auf Anfrage | auf Anfrage | PL | 85444210
Phoenix Contact | 1415555 | Phoenix Contact VS-PPC/ME-IP20-94F-LI/5,0 - Netzwerkkabel - 1415555 | auf Anfrage | 1 | 20 | auf Anfrage | auf Anfrage | PL | 85444210
Phoenix Contact | 1415584 | Phoenix Contact VS-PPC/PL-IP20-94F-LI/5,0 - Netzwerkkabel - 1415584 | auf Anfrage | 1 | 20 | auf Anfrage | auf Anfrage | PL | 85444210
Phoenix Contact | 1415607 | Phoenix Contact VS-BU/C6-IP20-94F-LI/2,0 - Netzwerkkabel - 1415607 | auf Anfrage | 1 | 20 | auf Anfrage | auf Anfrage | PL | 85444210
Phoenix Contact | 1415856 | Phoenix Contact VS-BU/C6-IP67/B-94F-LI/5,0 - Netzwerkkabel - 1415856 | auf Anfrage | 1 | 20 | auf Anfrage | auf Anfrage | PL | 85444210
Phoenix Contact | 1415885 | Phoenix Contact VS-PPC/ME-PPC/ME-94F-LI/5,0 - Netzwerkkabel - 1415885 | auf Anfrage | 1 | 20 | auf Anfrage | auf Anfrage | PL | 85444210
Phoenix Contact | 1415953 | Phoenix Contact VS-BU/C6-PPC/ME-94F-LI/5,0 - Netzwerkkabel - 1415953 | auf Anfrage | 1 | 20 | auf Anfrage | auf Anfrage | PL | 85444210
Phoenix Contact | 1415982 | Phoenix Contact VS-PPC/PL-PPC/PL-94F-LI/5,0 - Netzwerkkabel - 1415982 | auf Anfrage | 1 | 23 | auf Anfrage | auf Anfrage | PL | 85444210
Phoenix Contact | 1416131 | Phoenix Contact VS-IP20-IP20-93B-LI/2,0 - Netzwerkkabel - 1416131 | auf Anfrage | 1 | 33 | auf Anfrage | auf Anfrage | PL | 85444210
Phoenix Contact | 1416128 | Phoenix Contact VS-OE-IP20-93B-LI/2,0 - Netzwerkkabel - 1416128 | auf Anfrage | 1 | 20 | auf Anfrage | auf Anfrage | PL | 85444210
Phoenix Contact | 1416138 | Phoenix Contact VS-PPC/ME-IP20-93B-LI/5,0 - Netzwerkkabel - 1416138 | auf Anfrage | 1 | 20 | auf Anfrage | auf Anfrage | PL | 85444210
Phoenix Contact | 1416141 | Phoenix Contact VS-PPC/PL-IP20-93B-LI/5,0 - Netzwerkkabel - 1416141 | 2 | 1 | 3 | auf Anfrage | auf Anfrage | PL | 85444210
Phoenix Contact | 1416155 | Phoenix Contact VS-OE-M12FSBP-93B-LI/2,0 - Gerätesteckverbinder Hinterwand - 1416155 | auf Anfrage | 1 | 51 | auf Anfrage | auf Anfrage | DE | 85444290
Phoenix Contact | 1416162 | Phoenix Contact VS-OE-PPC/ME-93B-LI/5,0 - Netzwerkkabel - 1416162 | auf Anfrage | 1 | 20 | auf Anfrage | auf Anfrage | PL | 85444210
Phoenix Contact | 1416165 | Phoenix Contact VS-PPC/ME-PPC/ME-93B-LI/5,0 - Netzwerkkabel - 1416165 | 125 | 1 | 3 | auf Anfrage | auf Anfrage | PL | 85444210
Phoenix Contact | 1416173 | Phoenix Contact VS-BU/PN-IP20-93B-LI/2,0 - Netzwerkkabel - 1416173 | auf Anfrage | 1 | 20 | auf Anfrage | auf Anfrage | PL | 85444210
Phoenix Contact | 1416179 | Phoenix Contact VS-BU/PN-PPC/PL-93B-LI/2,0 - Netzwerkkabel - 1416179 | auf Anfrage | 1 | 20 | auf Anfrage | auf Anfrage | PL | 85444210
Phoenix Contact | 1416168 | Phoenix Contact VS-OE-PPC/PL-93B-LI/5,0 - Netzwerkkabel - 1416168 | auf Anfrage | 1 | 39 | auf Anfrage | auf Anfrage | PL | 85444210
Phoenix Contact | 1416171 | Phoenix Contact VS-PPC/PL-PPC/PL-93B-LI/5,0 - Netzwerkkabel - 1416171 | auf Anfrage | 1 | 18 | auf Anfrage | auf Anfrage | PL | 85444210
Phoenix Contact | 1416176 | Phoenix Contact VS-BU/PN-PPC/ME-93B-LI/2,0 - Netzwerkkabel - 1416176 | auf Anfrage | 1 | 21 | auf Anfrage | auf Anfrage | PL | 85444210
Phoenix Contact | 1416182 | Phoenix Contact VS-OE-IP20-93C-LI/2,0 - Netzwerkkabel - 1416182 | auf Anfrage | 1 | 20 | auf Anfrage | auf Anfrage | PL | 85444210
Phoenix Contact | 1416195 | Phoenix Contact VS-PPC/PL-IP20-93C-LI/5,0 - Netzwerkkabel - 1416195 | auf Anfrage | 1 | 20 | auf Anfrage | auf Anfrage | PL | 85444210
Phoenix Contact | 1416192 | Phoenix Contact VS-PPC/ME-IP20-93C-LI/5,0 - Netzwerkkabel - 1416192 | auf Anfrage | 1 | 20 | auf Anfrage | auf Anfrage | PL | 85444210
Phoenix Contact | 1416209 | Phoenix Contact VS-OE-M12FSBP-93C-LI/2,0 - Gerätesteckverbinder Hinterwand - 1416209 | 3 | 1 | 4 | auf Anfrage | auf Anfrage | DE | 85444290
Phoenix Contact | 1416212 | Phoenix Contact VS-IP20-M12FSBP-93C-LI/2,0 - Netzwerkkabel - 1416212 | auf Anfrage | 1 | 20 | auf Anfrage | auf Anfrage | PL | 85444210
Phoenix Contact | 1416216 | Phoenix Contact VS-OE-PPC/ME-93C-LI/5,0 - Netzwerkkabel - 1416216 | auf Anfrage | 1 | 20 | auf Anfrage | auf Anfrage | PL | 85444210
Phoenix Contact | 1416219 | Phoenix Contact VS-PPC/ME-PPC/ME-93C-LI/5,0 - Netzwerkkabel - 1416219 | auf Anfrage | 1 | 20 | auf Anfrage | auf Anfrage | PL | 85444210
Phoenix Contact | 1416225 | Phoenix Contact VS-PPC/PL-PPC/PL-93C-LI/5,0 - Netzwerkkabel - 1416225 | auf Anfrage | 1 | 38 | auf Anfrage | auf Anfrage | PL | 85444210
Phoenix Contact | 1416236 | Phoenix Contact VS-OE-IP20-93R-LI/2,0 - Netzwerkkabel - 1416236 | 24 | 1 | 3 | auf Anfrage | auf Anfrage | PL | 85444210
Phoenix Contact | 1416239 | Phoenix Contact VS-IP20-IP20-93R-LI/2,0 - Netzwerkkabel - 1416239 | 27 | 1 | 4 | auf Anfrage | auf Anfrage | PL | 85444210
Phoenix Contact | 1416246 | Phoenix Contact VS-PPC/ME-IP20-93R-LI/5,0 - Netzwerkkabel - 1416246 | auf Anfrage | 1 | 20 | auf Anfrage | auf Anfrage | PL | 85444210
Phoenix Contact | 1416344 | Phoenix Contact HC-STA-B06PT-BWSC-LT-M20-ELCAL - Steckverbinder-Set - 1416344 | auf Anfrage | 1 | 18 | auf Anfrage | auf Anfrage | CN | 85366990
Phoenix Contact | 1416345 | Phoenix Contact HC-STA-B10PT-BWSC-LT-M25-ELCAL - Steckverbinder-Set - 1416345 | 4 | 1 | 3 | auf Anfrage | auf Anfrage | CN | 85366990
Phoenix Contact | 1416346 | Phoenix Contact HC-STA-B10PT-BWD-LT-M25-ELCAL - Steckverbinder-Set - 1416346 | auf Anfrage | 1 | 18 | auf Anfrage | auf Anfrage | CN | 85366990
Phoenix Contact | 1416348 | Phoenix Contact HC-STA-B16PT-BWSC-LT-M25-ELCAL - Steckverbinder-Set - 1416348 | auf Anfrage | 1 | 19 | auf Anfrage | auf Anfrage | CN | 85366990
Phoenix Contact | 1416352 | Phoenix Contact HC-STA-B24PT-BWD-LT-M32-ELCAL - Steckverbinder-Set - 1416352 | auf Anfrage | 1 | 19 | auf Anfrage | auf Anfrage | CN | 85366990
Phoenix Contact | 1416349 | Phoenix Contact HC-STA-B16PT-BWD-LT-M25-ELCAL - Steckverbinder-Set - 1416349 | auf Anfrage | 1 | 19 | auf Anfrage | auf Anfrage | CN | 85366990
Phoenix Contact | 1416351 | Phoenix Contact HC-STA-B24PT-BWSC-LT-M32-ELCAL - Steckverbinder-Set - 1416351 | auf Anfrage | 1 | 18 | auf Anfrage | auf Anfrage | CN | 85366990
Phoenix Contact | 1416353 | Phoenix Contact HC-STA-B06PT-BWSC-LS-M20-ELCAL - Steckverbinder-Set - 1416353 | auf Anfrage | 1 | 19 | auf Anfrage | auf Anfrage | CN | 85366990
Phoenix Contact | 1416354 | Phoenix Contact HC-STA-B10PT-BWSC-LS-M25-ELCAL - Steckverbinder-Set - 1416354 | auf Anfrage | 1 | 19 | auf Anfrage | auf Anfrage | CN | 85366990
Phoenix Contact | 1416355 | Phoenix Contact HC-STA-B10PT-BWD-LS-M25-ELCAL - Steckverbinder-Set - 1416355 | 12 | 1 | 3 | auf Anfrage | auf Anfrage | CN | 85366990
Phoenix Contact | 1416356 | Phoenix Contact HC-STA-B16PT-BWSC-LS-M25-ELCAL - Steckverbinder-Set - 1416356 | auf Anfrage | 1 | 11 | auf Anfrage | auf Anfrage | CN | 85366990
Phoenix Contact | 1416357 | Phoenix Contact HC-STA-B16PT-BWD-LS-M25-ELCAL - Steckverbinder-Set - 1416357 | auf Anfrage | 1 | 19 | auf Anfrage | auf Anfrage | CN | 85366990
Phoenix Contact | 1416358 | Phoenix Contact HC-STA-B24PT-BWSC-LS-M32-ELCAL - Steckverbinder-Set - 1416358 | auf Anfrage | 1 | 19 | auf Anfrage | auf Anfrage | CN | 85366990
Phoenix Contact | 1416359 | Phoenix Contact HC-STA-B24PT-BWD-LS-M32-ELCAL - Steckverbinder-Set - 1416359 | auf Anfrage | 1 | 18 | auf Anfrage | auf Anfrage | CN | 85366990
Phoenix Contact | 1416578 | Phoenix Contact VS-M12FSBP-OE-936-2,0 - Gerätesteckverbinder Hinterwand - 1416578 | auf Anfrage | 1 | 28 | auf Anfrage | auf Anfrage | DE | 85444290
Phoenix Contact | 1416952 | Phoenix Contact VS-08-NP-RJ45-BU - RJ45-Steckverbinder - 1416952 | 630 | 10 | 4 | auf Anfrage | auf Anfrage | CN | 85366990
Phoenix Contact | 1416813 | Phoenix Contact VS-15-SD-IP67 - D-SUB-Zubehör - 1416813 | 50 | 50 | 2 | auf Anfrage | auf Anfrage | CN | 85389099
Phoenix Contact | 1417184 | Phoenix Contact VS-08-RJ45-FOLIEN-SET - Schirmfolie - 1417184 | 3 | 1 | 3 | auf Anfrage | auf Anfrage | DE | 39199080
Phoenix Contact | 1417274 | Phoenix Contact CUC-I-J1ZNI-S/R4IDC8 - RJ45-Buchseneinsatz - 1417274 | 2501 | 1 | 4 | auf Anfrage | auf Anfrage | PL | 85366990
Phoenix Contact | 1417296 | Phoenix Contact HC-M-02-AT-F-16 - Kontakteinsatzmodul - 1417296 | 712 | 2 | 3 | auf Anfrage | auf Anfrage | PL | 85366990
Phoenix Contact | 1416965 | Phoenix Contact VS-08-NP-RJ45-GY - RJ45-Steckverbinder - 1416965 | 130 | 10 | 4 | auf Anfrage | auf Anfrage | CN | 85366990
Phoenix Contact | 1417297 | Phoenix Contact HC-M-02-AT-M-16 - Kontakteinsatzmodul - 1417297 | 2714 | 2 | 4 | auf Anfrage | auf Anfrage | PL | 85366990
Phoenix Contact | 1417302 | Phoenix Contact HC-M-08-GBIT-CT-M - Kontakteinsatzmodul - 1417302 | auf Anfrage | 1 | 6 | auf Anfrage | auf Anfrage | PL | 85389099
Phoenix Contact | 1417307 | Phoenix Contact HC-M-DSUB 09-UT-F - Kontakteinsatzmodul - 1417307 | 597 | 1 | 1 | auf Anfrage | auf Anfrage | CN | 85389099
Phoenix Contact | 1417370 | Phoenix Contact HC-M-04-KT-F - Kontakteinsatzmodul - 1417370 | 230 | 5 | 2 | auf Anfrage | auf Anfrage | PL | 85389099
Phoenix Contact | 1417303 | Phoenix Contact HC-M-08-GBIT-CT-F - Kontakteinsatzmodul - 1417303 | 446 | 1 | 4 | auf Anfrage | auf Anfrage | PL | 85389099
Phoenix Contact | 1417308 | Phoenix Contact HC-M-DSUB 09-CT-F - Kontakteinsatzmodul - 1417308 | 243 | 1 | 3 | auf Anfrage | auf Anfrage | CN | 85389099
Phoenix Contact | 1417309 | Phoenix Contact HC-M-DSUB 09-CT-M - Kontakteinsatzmodul - 1417309 | 587 | 1 | 3 | auf Anfrage | auf Anfrage | CN | 85389099
Phoenix Contact | 1417371 | Phoenix Contact HC-M-04-KT-M - Kontakteinsatzmodul - 1417371 | 175 | 5 | 4 | auf Anfrage | auf Anfrage | PL | 85389099
Phoenix Contact | 1417374 | Phoenix Contact HC-M-02-EMC-M - Kontakteinsatzmodul - 1417374 | 146 | 2 | 4 | auf Anfrage | auf Anfrage | PL | 85389099
Phoenix Contact | 1417376 | Phoenix Contact HC-M-02-EMC-F - Kontakteinsatzmodul - 1417376 | auf Anfrage | 2 | 13 | auf Anfrage | auf Anfrage | PL | 85389099
Phoenix Contact | 1417380 | Phoenix Contact HC-M-01-AT-F-40-PE - Kontakteinsatzmodul - 1417380 | 268 | 2 | 2 | auf Anfrage | auf Anfrage | PL | 85366990
Phoenix Contact | 1417372 | Phoenix Contact HC-M-05-PT-M - Kontakteinsatzmodul - 1417372 | 6945 | 5 | 4 | auf Anfrage | auf Anfrage | PL | 85366990
Phoenix Contact | 1417373 | Phoenix Contact HC-M-05-PT-F - Kontakteinsatzmodul - 1417373 | 6050 | 5 | 4 | auf Anfrage | auf Anfrage | PL | 85366990
Phoenix Contact | 1417379 | Phoenix Contact HC-M-01-AT-F-40 - Kontakteinsatzmodul - 1417379 | 772 | 2 | 4 | auf Anfrage | auf Anfrage | PL | 85366990
Phoenix Contact | 1417381 | Phoenix Contact HC-M-01-AT-M-40 - Kontakteinsatzmodul - 1417381 | 1580 | 2 | 4 | auf Anfrage | auf Anfrage | PL | 85366990
Phoenix Contact | 1417382 | Phoenix Contact HC-M-01-AT-M-40-PE - Kontakteinsatzmodul - 1417382 | 252 | 2 | 3 | auf Anfrage | auf Anfrage | PL | 85366990
Phoenix Contact | 1417387 | Phoenix Contact HC-M-02-AT-F-10 - Kontakteinsatzmodul - 1417387 | 1634 | 2 | 4 | auf Anfrage | auf Anfrage | PL | 85366990
Phoenix Contact | 1417389 | Phoenix Contact HC-M-02-AT-M-10 - Kontakteinsatzmodul - 1417389 | 1478 | 2 | 4 | auf Anfrage | auf Anfrage | PL | 85366990
Phoenix Contact | 1417390 | Phoenix Contact HC-M-02-AT-F-35 - Kontakteinsatzmodul - 1417390 | 486 | 2 | 4 | auf Anfrage | auf Anfrage | PL | 85366990
Phoenix Contact | 1417392 | Phoenix Contact HC-M-02-AT-M-35 - Kontakteinsatzmodul - 1417392 | 22 | 2 | 3 | auf Anfrage | auf Anfrage | PL | 85366990
Phoenix Contact | 1417407 | Phoenix Contact HC-M-02-CT-F-HV-16 - Kontakteinsatzmodul - 1417407 | 23 | 1 | 2 | auf Anfrage | auf Anfrage | PL | 85389099
Phoenix Contact | 1417408 | Phoenix Contact HC-M-02-CT-M-HV-16 - Kontakteinsatzmodul - 1417408 | 3 | 1 | 4 | auf Anfrage | auf Anfrage | PL | 85389099
Phoenix Contact | 1417401 | Phoenix Contact VS-08-RJ45-5-Q/IP20-EC - RJ45-Steckverbinder - 1417401 | 303 | 1 | 3 | auf Anfrage | auf Anfrage | CH | 85366990
Phoenix Contact | 1417433 | Phoenix Contact HC-M-03-PN-M-F - Kontakteinsatzmodul - 1417433 | 3985 | 5 | 4 | auf Anfrage | auf Anfrage | PL | 85389099
Phoenix Contact | 1417434 | Phoenix Contact HC-M-02-PN-M-F - Kontakteinsatzmodul - 1417434 | 580 | 5 | 4 | auf Anfrage | auf Anfrage | PL | 85389099
Phoenix Contact | 1417652 | Phoenix Contact G-INS-M12-S68N-PNES-LG - Kabelverschraubung - 1417652 | 430 | 10 | 3 | auf Anfrage | auf Anfrage | TR | 39269097
Phoenix Contact | 1417656 | Phoenix Contact G-INS-M40-M68N-PNES-LG - Kabelverschraubung - 1417656 | 110 | 5 | 4 | auf Anfrage | auf Anfrage | TR | 39269097
Phoenix Contact | 1417653 | Phoenix Contact G-INS-M16-S68N-PNES-LG - Kabelverschraubung - 1417653 | auf Anfrage | 10 | 13 | auf Anfrage | auf Anfrage | TR | 39269097
Phoenix Contact | 1417655 | Phoenix Contact G-INS-M32-M68N-PNES-LG - Kabelverschraubung - 1417655 | 515 | 5 | 4 | auf Anfrage | auf Anfrage | TR | 39269097
Phoenix Contact | 1417657 | Phoenix Contact G-INS-M50-L68L-PNES-LG - Kabelverschraubung - 1417657 | auf Anfrage | 1 | 40 | auf Anfrage | auf Anfrage | TR | 39269097
Phoenix Contact | 1417658 | Phoenix Contact G-INS-M63-L68L-PNES-LG - Kabelverschraubung - 1417658 | 1 | 1 | 3 | auf Anfrage | auf Anfrage | TR | 39269097
Phoenix Contact | 1417659 | Phoenix Contact A-INL-M12-P-LG - Gegenmutter - 1417659 | auf Anfrage | 10 | 26 | auf Anfrage | auf Anfrage | TR | 39269097
Phoenix Contact | 1417660 | Phoenix Contact A-INL-M16-P-LG - Gegenmutter - 1417660 | 610 | 10 | 3 | auf Anfrage | auf Anfrage | TR | 39269097
Phoenix Contact | 1417665 | Phoenix Contact A-INL-M50-P-LG - Gegenmutter - 1417665 | 120 | 5 | 4 | auf Anfrage | auf Anfrage | TR | 39269097
Phoenix Contact | 1417661 | Phoenix Contact A-INL-M25-P-LG - Gegenmutter - 1417661 | 1290 | 5 | 4 | auf Anfrage | auf Anfrage | TR | 39269097
Phoenix Contact | 1417662 | Phoenix Contact A-INL-M32-P-LG - Gegenmutter - 1417662 | 855 | 5 | 1 | auf Anfrage | auf Anfrage | TR | 39269097
Phoenix Contact | 1417664 | Phoenix Contact A-INL-M40-P-LG - Gegenmutter - 1417664 | 540 | 5 | 4 | auf Anfrage | auf Anfrage | TR | 39269097
Phoenix Contact | 1417666 | Phoenix Contact A-INL-M63-P-LG - Gegenmutter - 1417666 | 170 | 1 | 4 | auf Anfrage | auf Anfrage | TR | 39269097
Phoenix Contact | 1417755 | Phoenix Contact NBC-FSDBP/6,0-93E/R4AC - Netzwerkkabel - 1417755 | auf Anfrage | 50 | 34 | auf Anfrage | auf Anfrage | PL | 85444290
Phoenix Contact | 1417858 | Phoenix Contact NBC-M12MS/1,5-971/R4AQ VR - Netzwerkkabel - 1417858 | auf Anfrage | 10 | 27 | auf Anfrage | auf Anfrage | PL | 85444290
Phoenix Contact | 1417934 | Phoenix Contact NBC-FSDBP/0,4-93E/R4AC - Netzwerkkabel - 1417934 | 2981 | 1 | 3 | auf Anfrage | auf Anfrage | PL | 85444290
Phoenix Contact | 1418183 | Phoenix Contact VS-PNRJ45-PNRJ45R-93B-0,3 - Patch-Kabel - 1418183 | auf Anfrage | 1 | 76 | auf Anfrage | auf Anfrage | PL | 85444210
Phoenix Contact | 1418196 | Phoenix Contact VS-PNRJ45R-PNRJ45R-93B-0,3 - Patch-Kabel - 1418196 | 59 | 1 | 4 | auf Anfrage | auf Anfrage | PL | 85444210
Phoenix Contact | 1418277 | Phoenix Contact VS-PNRJ45-PNRJ45R-93B-2,0 - Patch-Kabel - 1418277 | 9 | 1 | 4 | auf Anfrage | auf Anfrage | PL | 85444210
Phoenix Contact | 1418004 | Phoenix Contact NBC-FSBP/1,0-94B/R4AC - Netzwerkkabel - 1418004 | auf Anfrage | 25 | 37 | auf Anfrage | auf Anfrage | PL | 85444290
Phoenix Contact | 1418248 | Phoenix Contact VS-PNRJ45-PNRJ45R-93B-1,0 - Patch-Kabel - 1418248 | 11 | 1 | 4 | auf Anfrage | auf Anfrage | PL | 85444210
Phoenix Contact | 1418387 | Phoenix Contact VS-PNRJ45-PNRJ45-93C-2,0 - Patch-Kabel - 1418387 | 37 | 1 | 4 | auf Anfrage | auf Anfrage | PL | 85444210
Phoenix Contact | 1418413 | Phoenix Contact VS-PNRJ45-PNRJ45-93B-0,3 - Patch-Kabel - 1418413 | 33 | 1 | 3 | auf Anfrage | auf Anfrage | PL | 85444210
Phoenix Contact | 1418441 | Phoenix Contact HC-HPR-B06-BCLWH-E-BK - Schutzdeckel - 1418441 | auf Anfrage | 1 | 20 | auf Anfrage | auf Anfrage | CN | 85389099
Phoenix Contact | 1418444 | Phoenix Contact HC-HPR-B10-BCLWH-E-BK - Schutzdeckel - 1418444 | 716 | 1 | 3 | auf Anfrage | auf Anfrage | CN | 85389099
Phoenix Contact | 1418623 | Phoenix Contact HC-Q07-I-CT-F - Kontakteinsatz - 1418623 | 422 | 1 | 3 | auf Anfrage | auf Anfrage | CN | 85389099
Phoenix Contact | 1418445 | Phoenix Contact HC-HPR-B16-BCLWH-E-BK - Schutzdeckel - 1418445 | 140 | 1 | 3 | auf Anfrage | auf Anfrage | CN | 85389099
Phoenix Contact | 1418446 | Phoenix Contact HC-HPR-B24-BCLWH-E-BK - Schutzdeckel - 1418446 | 178 | 1 | 4 | auf Anfrage | auf Anfrage | CN | 85389099
Phoenix Contact | 1418624 | Phoenix Contact HC-Q07-I-CT-M - Kontakteinsatz - 1418624 | 478 | 1 | 3 | auf Anfrage | auf Anfrage | CN | 85389099
Phoenix Contact | 1418625 | Phoenix Contact HC-Q12-I-CT-F - Kontakteinsatz - 1418625 | 1500 | 1 | 4 | auf Anfrage | auf Anfrage | CN | 85389099
Phoenix Contact | 1418626 | Phoenix Contact HC-Q12-I-CT-M - Kontakteinsatz - 1418626 | 898 | 1 | 4 | auf Anfrage | auf Anfrage | CN | 85389099
Phoenix Contact | 1418713 | Phoenix Contact NBC-MSDBP/1,0-937/R4AQ - Netzwerkkabel - 1418713 | auf Anfrage | 50 | 19 | auf Anfrage | auf Anfrage | PL | 85444290
Phoenix Contact | 1418784 | Phoenix Contact CUC-DSC-C1BAU-S/DSC28 - D-SUB-Crimpkontakt - 1418784 | auf Anfrage | 100 | 6 | auf Anfrage | auf Anfrage | CH | 85366990
Phoenix Contact | 1418789 | Phoenix Contact CUC-DSC-C1BAU-S/DSC22 - D-SUB-Crimpkontakt - 1418789 | auf Anfrage | 100 | 28 | auf Anfrage | auf Anfrage | CH | 85366990
Phoenix Contact | 1418786 | Phoenix Contact CUC-DSC-C1BAU-S/DSC24 - D-SUB-Crimpkontakt - 1418786 | 24500 | 100 | 4 | auf Anfrage | auf Anfrage | CH | 85366990
Phoenix Contact | 1418787 | Phoenix Contact CUC-DSC-J1BAU-S/DSC28 - D-SUB-Crimpkontakt - 1418787 | 8700 | 100 | 3 | auf Anfrage | auf Anfrage | CH | 85366990
Phoenix Contact | 1418788 | Phoenix Contact CUC-DSC-J1BAU-S/DSC24 - D-SUB-Crimpkontakt - 1418788 | 27100 | 100 | 4 | auf Anfrage | auf Anfrage | CH | 85366990
Phoenix Contact | 1418873 | Phoenix Contact CUC-V14-F1PBK-S/R4O:VPE10 - Anbaurahmen - 1418873 | auf Anfrage | 10 | 33 | auf Anfrage | auf Anfrage | DE | 85389099
Phoenix Contact | 1418874 | Phoenix Contact CUC-V14-P1PBK-S/R4O:VPE10 - Schutzdeckel - 1418874 | auf Anfrage | 10 | 34 | auf Anfrage | auf Anfrage | DE | 85389099
Phoenix Contact | 1418879 | Phoenix Contact VS-IP20/10G-IP20/10G-94F/5 - Patch-Kabel - 1418879 | 177 | 1 | 4 | auf Anfrage | auf Anfrage | PL | 85444210
Phoenix Contact | 1418790 | Phoenix Contact CUC-DSC-J1BAU-S/DSC22 - D-SUB-Crimpkontakt - 1418790 | 800 | 100 | 4 | auf Anfrage | auf Anfrage | CH | 85366990
Phoenix Contact | 1418866 | Phoenix Contact VS-IP20/10G-IP20/10G-94F/1 - Patch-Kabel - 1418866 | 279 | 1 | 3 | auf Anfrage | auf Anfrage | PL | 85444210
Phoenix Contact | 1418984 | Phoenix Contact CUC-F-J1ZNI-S/R4IDC8 - RJ45-Buchseneinsatz - 1418984 | 9 | 1 | 4 | auf Anfrage | auf Anfrage | PL | 85366990
Phoenix Contact | 1419001 | Phoenix Contact VS-08-RJ45-10G/Q - RJ45-Steckverbinder - 1419001 | 1107 | 1 | 3 | auf Anfrage | auf Anfrage | PL | 85366990
Phoenix Contact | 1419021 | Phoenix Contact CUC-K-J1ZNI-S/R4IDC8 - RJ45-Buchseneinsatz - 1419021 | 121 | 1 | 4 | auf Anfrage | auf Anfrage | PL | 85366990
Phoenix Contact | 1419146 | Phoenix Contact VS-FSDBPS-IP20-93G-LI/2,0 - Bussystem-Kabel - 1419146 | auf Anfrage | 1 | 72 | auf Anfrage | auf Anfrage | PL | 85444210
Phoenix Contact | 1419149 | Phoenix Contact VS-IP20-OE-93G-LI/2,0 - Bussystem-Kabel - 1419149 | auf Anfrage | 1 | 20 | auf Anfrage | auf Anfrage | PL | 85444210
Phoenix Contact | 1419159 | Phoenix Contact VS-MSDBPS-OE-93K-LI/1,0 - Gerätesteckverbinder Hinterwand - 1419159 | auf Anfrage | 1 | 51 | auf Anfrage | auf Anfrage | DE | 85444290
Phoenix Contact | 1419154 | Phoenix Contact VS-FSDBPS-OE-93K-LI/0,5 - Gerätesteckverbinder Hinterwand - 1419154 | auf Anfrage | 1 | 49 | auf Anfrage | auf Anfrage | DE | 85444290
Phoenix Contact | 1419155 | Phoenix Contact VS-FSDBPS-OE-93K-LI/1,0 - Gerätesteckverbinder Hinterwand - 1419155 | auf Anfrage | 1 | 51 | auf Anfrage | auf Anfrage | DE | 85444290
Phoenix Contact | 1419156 | Phoenix Contact VS-FSDBPS-OE-93K-LI/2,0 - Gerätesteckverbinder Hinterwand - 1419156 | 5 | 1 | 4 | auf Anfrage | auf Anfrage | DE | 85444290
Phoenix Contact | 1419157 | Phoenix Contact VS-FSDBPS-OE-93K-LI/5,0 - Gerätesteckverbinder Hinterwand - 1419157 | auf Anfrage | 1 | 51 | auf Anfrage | auf Anfrage | DE | 85444290
Phoenix Contact | 1419158 | Phoenix Contact VS-MSDBPS-OE-93K-LI/0,5 - Gerätesteckverbinder Hinterwand - 1419158 | 4 | 1 | 3 | auf Anfrage | auf Anfrage | DE | 85444290
Phoenix Contact | 1419160 | Phoenix Contact VS-MSDBPS-OE-93K-LI/2,0 - Gerätesteckverbinder Hinterwand - 1419160 | 3 | 1 | 3 | auf Anfrage | auf Anfrage | DE | 85444290
Phoenix Contact | 1419161 | Phoenix Contact VS-MSDBPS-OE-93K-LI/5,0 - Gerätesteckverbinder Hinterwand - 1419161 | auf Anfrage | 1 | 50 | auf Anfrage | auf Anfrage | DE | 85444290
Phoenix Contact | 1419166 | Phoenix Contact VS-IP20-IP20-93K-LI/2,0 - Patch-Kabel - 1419166 | auf Anfrage | 1 | 24 | auf Anfrage | auf Anfrage | PL | 85444210
Phoenix Contact | 1419175 | Phoenix Contact VS-PPC/PL-OE-93K-LI/5,0 - Bussystem-Kabel - 1419175 | auf Anfrage | 1 | 40 | auf Anfrage | auf Anfrage | PL | 85444210
Phoenix Contact | 1419167 | Phoenix Contact VS-FSDBPS-IP20-93K-LI/2,0 - Bussystem-Kabel - 1419167 | auf Anfrage | 1 | 54 | auf Anfrage | auf Anfrage | PL | 85444210
Phoenix Contact | 1419174 | Phoenix Contact VS-PPC/ME-OE-93K-LI/5,0 - Bussystem-Kabel - 1419174 | auf Anfrage | 1 | 23 | auf Anfrage | auf Anfrage | PL | 85444210
Phoenix Contact | 1419176 | Phoenix Contact VS-PPC/ME-IP20-93K-LI/5,0 - Netzwerkkabel - 1419176 | auf Anfrage | 1 | 23 | auf Anfrage | auf Anfrage | PL | 85444210
Phoenix Contact | 1419178 | Phoenix Contact VS-PPC/ME-PPC/ME-93K-LI/5,0 - Patch-Kabel - 1419178 | auf Anfrage | 1 | 23 | auf Anfrage | auf Anfrage | PL | 85444210
Phoenix Contact | 1419179 | Phoenix Contact VS-PPC/PL-IP20-93K-LI/5,0 - Patch-Kabel - 1419179 | auf Anfrage | 1 | 39 | auf Anfrage | auf Anfrage | PL | 85444210
Phoenix Contact | 1419181 | Phoenix Contact VS-PPC/PL-PPC/PL-93K-LI/5,0 - Patch-Kabel - 1419181 | auf Anfrage | 1 | 38 | auf Anfrage | auf Anfrage | PL | 85444210
Phoenix Contact | 1419182 | Phoenix Contact VS-V1-C-RJ45-MNNA-PG9-8-I-5-S - RJ45-Steckverbinder - 1419182 | 129 | 1 | 3 | auf Anfrage | auf Anfrage | DE | 85366990
Phoenix Contact | 1419184 | Phoenix Contact VS-V1-F-RJ45-MNNA-1-C-S-JJ-S - Anbaurahmen - 1419184 | 24 | 1 | 4 | auf Anfrage | auf Anfrage | DE | 85366990
Phoenix Contact | 1419185 | Phoenix Contact VS-V1-F-RJ45-MNNA-1-C-S-JI-S - Anbaurahmen - 1419185 | 37 | 1 | 4 | auf Anfrage | auf Anfrage | DE | 85366990
Phoenix Contact | 1419186 | Phoenix Contact VS-V1-F-PC-POBK - Schutzdeckel - 1419186 | 205 | 1 | 4 | auf Anfrage | auf Anfrage | DE | 39269097
Phoenix Contact | 1419229 | Phoenix Contact HC-STA-D07-HHFS-1TTM20-EL-AL - Gehäuse - 1419229 | 1485 | 1 | 3 | auf Anfrage | auf Anfrage | CN | 85389099
Phoenix Contact | 1419231 | Phoenix Contact HC-STA-D07-HHFS-1TTM25-EL-AL - Gehäuse - 1419231 | 99 | 1 | 4 | auf Anfrage | auf Anfrage | CN | 85389099
Phoenix Contact | 1419236 | Phoenix Contact HC-STA-D07-HHFS-1STM25-EL-AL - Gehäuse - 1419236 | 190 | 1 | 4 | auf Anfrage | auf Anfrage | CN | 85389099
Phoenix Contact | 1419183 | Phoenix Contact VS-V1-C-PC-POBK - Schutzdeckel - 1419183 | 10 | 1 | 4 | auf Anfrage | auf Anfrage | DE | 39269097
Phoenix Contact | 1419232 | Phoenix Contact HC-STA-D07-HHFS-1TTP11-EL-AL - Gehäuse - 1419232 | 300 | 1 | 4 | auf Anfrage | auf Anfrage | CN | 85389099
Phoenix Contact | 1419233 | Phoenix Contact HC-STA-D07-SHOWS-1STP11-EL-AL - Gehäuse - 1419233 | 383 | 1 | 3 | auf Anfrage | auf Anfrage | CN | 85389099
Phoenix Contact | 1419234 | Phoenix Contact HC-STA-D07-SHCWS-1STM20-EL-AL - Gehäuse - 1419234 | 410 | 1 | 4 | auf Anfrage | auf Anfrage | CN | 85389099
Phoenix Contact | 1419235 | Phoenix Contact HC-STA-D07-HHFS-1STM20-EL-AL - Gehäuse - 1419235 | 1245 | 1 | 4 | auf Anfrage | auf Anfrage | CN | 85389099
Phoenix Contact | 1419237 | Phoenix Contact HC-STA-D07-HHFS-1STP11-EL-AL - Gehäuse - 1419237 | 475 | 1 | 4 | auf Anfrage | auf Anfrage | CN | 85389099
Phoenix Contact | 1419238 | Phoenix Contact HC-STA-D07-CHWS-1TTM20-EL-AL - Gehäuse - 1419238 | 970 | 1 | 4 | auf Anfrage | auf Anfrage | CN | 85389099
Phoenix Contact | 1419239 | Phoenix Contact HC-STA-D07-CHWS-1TTM25-EL-AL - Gehäuse - 1419239 | 351 | 1 | 3 | auf Anfrage | auf Anfrage | CN | 85389099
Phoenix Contact | 1419240 | Phoenix Contact HC-STA-D07-CHWS-1TTP11-EL-AL - Gehäuse - 1419240 | 87 | 1 | 4 | auf Anfrage | auf Anfrage | CN | 85389099
Phoenix Contact | 1419241 | Phoenix Contact HC-STA-D07-SHCWS-1STP11-EL-AL - Gehäuse - 1419241 | 364 | 1 | 3 | auf Anfrage | auf Anfrage | CN | 85389099
Phoenix Contact | 1419242 | Phoenix Contact HC-STA-D07-CHPWS-1TGM20-EL-AL - Gehäuse - 1419242 | 62 | 1 | 4 | auf Anfrage | auf Anfrage | CN | 85389099
Phoenix Contact | 1419244 | Phoenix Contact HC-STA-D07-CHWSCF-1TTM25-EL-AL - Gehäuse - 1419244 | 339 | 1 | 3 | auf Anfrage | auf Anfrage | CN | 85389099
Phoenix Contact | 1419245 | Phoenix Contact HC-STA-D07-CHWSCF-1TTP11-EL-AL - Gehäuse - 1419245 | 37 | 1 | 3 | auf Anfrage | auf Anfrage | CN | 85389099
Phoenix Contact | 1419249 | Phoenix Contact HC-STA-D07-BWS-EL-AL - Gehäuse - 1419249 | 3188 | 1 | 4 | auf Anfrage | auf Anfrage | CN | 85389099
Phoenix Contact | 1419243 | Phoenix Contact HC-STA-D07-CHWSCF-1TTM20-EL-AL - Gehäuse - 1419243 | 5386 | 1 | 3 | auf Anfrage | auf Anfrage | CN | 85389099
Phoenix Contact | 1419246 | Phoenix Contact HC-STA-D07-CHWSCM-1TTM20-EL-AL - Gehäuse - 1419246 | 176 | 1 | 3 | auf Anfrage | auf Anfrage | CN | 85389099
Phoenix Contact | 1419247 | Phoenix Contact HC-STA-D07-CHWSCM-1TTM25-EL-AL - Gehäuse - 1419247 | 27 | 1 | 3 | auf Anfrage | auf Anfrage | CN | 85389099
Phoenix Contact | 1419250 | Phoenix Contact HC-STA-D07-BWSCM-EL-AL - Gehäuse - 1419250 | 2 | 1 | 4 | auf Anfrage | auf Anfrage | CN | 85389099
Phoenix Contact | 1419251 | Phoenix Contact HC-STA-D07-BWSCF-EL-AL - Gehäuse - 1419251 | 2315 | 1 | 1 | auf Anfrage | auf Anfrage | CN | 85389099
Phoenix Contact | 1419252 | Phoenix Contact HC-STA-D07-BAWS-EL-AL - Gehäuse - 1419252 | 3617 | 1 | 4 | auf Anfrage | auf Anfrage | CN | 85389099
Phoenix Contact | 1419253 | Phoenix Contact HC-STA-D07-SHOWS-1STM20-EL-AL - Gehäuse - 1419253 | 1363 | 1 | 4 | auf Anfrage | auf Anfrage | CN | 85389099
Phoenix Contact | 1419255 | Phoenix Contact HC-STA-D07-HHFS-1TGM20-PL-BK - Gehäuse - 1419255 | 4557 | 1 | 4 | auf Anfrage | auf Anfrage | CN | 85389099
Phoenix Contact | 1419256 | Phoenix Contact HC-STA-D07-HHFS-1TGM25-PL-BK - Gehäuse - 1419256 | 1732 | 1 | 3 | auf Anfrage | auf Anfrage | CN | 85389099
Phoenix Contact | 1419260 | Phoenix Contact HC-STA-D07-CHWS-1TGM25-PL-BK - Gehäuse - 1419260 | 4745 | 1 | 4 | auf Anfrage | auf Anfrage | CN | 85389099
Phoenix Contact | 1419257 | Phoenix Contact HC-STA-D07-HHFS-1SGM20-PL-BK - Gehäuse - 1419257 | 2002 | 1 | 3 | auf Anfrage | auf Anfrage | CN | 85389099
Phoenix Contact | 1419258 | Phoenix Contact HC-STA-D07-HHFS-1SGM25-PL-BK - Gehäuse - 1419258 | 689 | 1 | 4 | auf Anfrage | auf Anfrage | CN | 85389099
Phoenix Contact | 1419259 | Phoenix Contact HC-STA-D07-CHWS-1TGM20-PL-BK - Gehäuse - 1419259 | 1210 | 1 | 3 | auf Anfrage | auf Anfrage | CN | 85389099
Phoenix Contact | 1419261 | Phoenix Contact HC-STA-D07-CHWSCF-1TGM20-PL-BK - Gehäuse - 1419261 | 91 | 1 | 3 | auf Anfrage | auf Anfrage | CN | 85389099
Phoenix Contact | 1419262 | Phoenix Contact HC-STA-D07-CHWSCF-1TGM25-PL-BK - Gehäuse - 1419262 | 21 | 1 | 3 | auf Anfrage | auf Anfrage | CN | 85389099
Phoenix Contact | 1419263 | Phoenix Contact HC-STA-D07-CHWSCM-1TGM20-PL-BK - Gehäuse - 1419263 | 20 | 1 | 4 | auf Anfrage | auf Anfrage | CN | 85389099
Phoenix Contact | 1419267 | Phoenix Contact HC-STA-D07-SHOWS-1SGM20-PL-BK - Gehäuse - 1419267 | 313 | 1 | 4 | auf Anfrage | auf Anfrage | CN | 85389099
Phoenix Contact | 1419264 | Phoenix Contact HC-STA-D07-CHWSCM-1TGM25-PL-BK - Gehäuse - 1419264 | 116 | 1 | 3 | auf Anfrage | auf Anfrage | CN | 85389099
Phoenix Contact | 1419265 | Phoenix Contact HC-STA-D07-BWS-PL-BK - Gehäuse - 1419265 | 13128 | 1 | 3 | auf Anfrage | auf Anfrage | CN | 85389099
Phoenix Contact | 1419266 | Phoenix Contact HC-STA-D07-BAWS-PL-BK - Gehäuse - 1419266 | 416 | 1 | 4 | auf Anfrage | auf Anfrage | CN | 85389099
Phoenix Contact | 1419271 | Phoenix Contact HC-STA-D07-BCLFS-PL-BK - Schutzdeckel - 1419271 | 599 | 1 | 3 | auf Anfrage | auf Anfrage | CN | 85389099
Phoenix Contact | 1419268 | Phoenix Contact HC-STA-D07-SHCWS-1SGM20-PL-BK - Gehäuse - 1419268 | 51 | 1 | 4 | auf Anfrage | auf Anfrage | CN | 85389099
Phoenix Contact | 1419269 | Phoenix Contact HC-STA-D07-CHPWS-1TGM20-PL-BK - Gehäuse - 1419269 | 2011 | 1 | 3 | auf Anfrage | auf Anfrage | CN | 85389099
Phoenix Contact | 1419270 | Phoenix Contact HC-STA-D07-BCLFS-PLR-BK - Schutzdeckel - 1419270 | 3972 | 1 | 4 | auf Anfrage | auf Anfrage | CN | 85389099
Phoenix Contact | 1419272 | Phoenix Contact HC-STA-D07-BCSFS-PLR-BK - Schutzdeckel - 1419272 | 499 | 1 | 4 | auf Anfrage | auf Anfrage | CN | 85389099
Phoenix Contact | 1419273 | Phoenix Contact HC-STA-D07-BCSFS-PL-BK - Schutzdeckel - 1419273 | 39 | 1 | 4 | auf Anfrage | auf Anfrage | CN | 85389099
Phoenix Contact | 1419274 | Phoenix Contact HC-STA-D07-HCLWS-PLR-BK - Schutzdeckel - 1419274 | 359 | 1 | 3 | auf Anfrage | auf Anfrage | CN | 85389099
Phoenix Contact | 1419275 | Phoenix Contact HC-STA-D07-HCLWS-PL-BK - Schutzdeckel - 1419275 | 561 | 1 | 4 | auf Anfrage | auf Anfrage | CN | 85389099
Phoenix Contact | 1419277 | Phoenix Contact HC-STA-D07-BWSCF-PL-BK - Gehäuse - 1419277 | 1620 | 1 | 4 | auf Anfrage | auf Anfrage | CN | 85389099
Phoenix Contact | 1419278 | Phoenix Contact HC-STA-D07-BWSCM-PL-BK - Gehäuse - 1419278 | 15 | 1 | 4 | auf Anfrage | auf Anfrage | CN | 85389099
Phoenix Contact | 1419482 | Phoenix Contact NBC-FSBPX/5,0-94F/R4AC-10G - Netzwerkkabel - 1419482 | auf Anfrage | 10 | 52 | auf Anfrage | auf Anfrage | PL | 85444290
Phoenix Contact | 1419622 | Phoenix Contact HC-D07-SP-RBK - Profildichtung - 1419622 | auf Anfrage | 10 | 11 | auf Anfrage | auf Anfrage | CN | 40169300
Phoenix Contact | 1419705 | Phoenix Contact CUC-DST-GPME-S/DSSC9 - D-SUB-Tüllengehäuse - 1419705 | 18279 | 1 | 3 | auf Anfrage | auf Anfrage | DE | 85389099
Phoenix Contact | 1419706 | Phoenix Contact CUC-DST-GPME-A/DSSC9 - D-SUB-Tüllengehäuse - 1419706 | 180 | 1 | 4 | auf Anfrage | auf Anfrage | DE | 85389099
Phoenix Contact | 1419710 | Phoenix Contact CUC-DST-GPME-S/DSSC15 - D-SUB-Tüllengehäuse - 1419710 | auf Anfrage | 1 | 25 | auf Anfrage | auf Anfrage | DE | 85389099
Phoenix Contact | 1419718 | Phoenix Contact CUC-DST-GPME-A/DSSC15 - D-SUB-Tüllengehäuse - 1419718 | 72 | 1 | 4 | auf Anfrage | auf Anfrage | DE | 85389099
Phoenix Contact | 1419719 | Phoenix Contact CUC-DST-GPME-S/DSSC25 - D-SUB-Tüllengehäuse - 1419719 | 267 | 1 | 2 | auf Anfrage | auf Anfrage | DE | 85389099
Phoenix Contact | 1419721 | Phoenix Contact CUC-DST-GPME-A/DSSC25 - D-SUB-Tüllengehäuse - 1419721 | 146 | 1 | 4 | auf Anfrage | auf Anfrage | DE | 85389099
Phoenix Contact | 1419722 | Phoenix Contact CUC-DST-GZNI-S/DSSC9 - D-SUB-Tüllengehäuse - 1419722 | auf Anfrage | 1 | 6 | auf Anfrage | auf Anfrage | DE | 85389099
Phoenix Contact | 1419723 | Phoenix Contact CUC-DST-GZNI-A/DSSC9 - D-SUB-Tüllengehäuse - 1419723 | 558 | 1 | 4 | auf Anfrage | auf Anfrage | DE | 85389099
Phoenix Contact | 1419724 | Phoenix Contact CUC-DST-GZNI-S/DSSC15 - D-SUB-Tüllengehäuse - 1419724 | 13 | 1 | 3 | auf Anfrage | auf Anfrage | DE | 85389099
Phoenix Contact | 1419725 | Phoenix Contact CUC-DST-GZNI-A/DSSC15 - D-SUB-Tüllengehäuse - 1419725 | auf Anfrage | 1 | 12 | auf Anfrage | auf Anfrage | DE | 85389099
Phoenix Contact | 1419727 | Phoenix Contact CUC-DST-GZNI-S/DSSC25 - D-SUB-Tüllengehäuse - 1419727 | 771 | 1 | 3 | auf Anfrage | auf Anfrage | DE | 85389099
Phoenix Contact | 1419728 | Phoenix Contact CUC-DST-GZNI-A/DSSC25 - D-SUB-Tüllengehäuse - 1419728 | 106 | 1 | 4 | auf Anfrage | auf Anfrage | DE | 85389099
Phoenix Contact | 1419791 | Phoenix Contact CUC-DST-ABK-CP8 - Knickschutztülle - 1419791 | auf Anfrage | 10 | 54 | auf Anfrage | auf Anfrage | DE | 39269097
Phoenix Contact | 1419793 | Phoenix Contact CUC-DST-ABK-CP9,7 - Knickschutztülle - 1419793 | 220 | 10 | 4 | auf Anfrage | auf Anfrage | DE | 39269097
Phoenix Contact | 1419794 | Phoenix Contact CUC-DST-ABK-CP7,5 - Knickschutztülle - 1419794 | auf Anfrage | 10 | 90 | auf Anfrage | auf Anfrage | DE | 39269097
Phoenix Contact | 1419887 | Phoenix Contact HC-M-RJ45-08-M - Kontakteinsatzmodul - 1419887 | 736 | 1 | 4 | auf Anfrage | auf Anfrage | PL | 85366990
Phoenix Contact | 1419888 | Phoenix Contact HC-M-RJI-AD-08-PC-M - Kontakteinsatzmodul - 1419888 | 514 | 1 | 4 | auf Anfrage | auf Anfrage | PL | 85389099
Phoenix Contact | 1419790 | Phoenix Contact CUC-DST-ABK-CP6,5 - Knickschutztülle - 1419790 | 220 | 10 | 4 | auf Anfrage | auf Anfrage | DE | 39269097
Phoenix Contact | 1419792 | Phoenix Contact CUC-DST-ABK-CP9 - Knickschutztülle - 1419792 | 10 | 10 | 4 | auf Anfrage | auf Anfrage | DE | 39269097
Phoenix Contact | 1419885 | Phoenix Contact HC-M-RJ45-AD-PC-M - Kontakteinsatzmodul - 1419885 | 3507 | 1 | 4 | auf Anfrage | auf Anfrage | PL | 85389099
Phoenix Contact | 1419886 | Phoenix Contact HC-M-RJ45-08-GC-F/F - Kontakteinsatzmodul - 1419886 | 4167 | 1 | 4 | auf Anfrage | auf Anfrage | PL | 85366990
Phoenix Contact | 1419893 | Phoenix Contact HC-Q02-I-CT-M - Kontakteinsatz - 1419893 | 516 | 1 | 3 | auf Anfrage | auf Anfrage | CN | 85389099
Phoenix Contact | 1419895 | Phoenix Contact HC-Q02-I-CT-F - Kontakteinsatz - 1419895 | 1378 | 1 | 4 | auf Anfrage | auf Anfrage | CN | 85389099
Phoenix Contact | 1419896 | Phoenix Contact HC-Q03-I-CT-M - Kontakteinsatz - 1419896 | 980 | 1 | 3 | auf Anfrage | auf Anfrage | CN | 85389099
Phoenix Contact | 1419897 | Phoenix Contact HC-Q03-I-CT-F - Kontakteinsatz - 1419897 | 374 | 1 | 4 | auf Anfrage | auf Anfrage | CN | 85389099
Phoenix Contact | 1419898 | Phoenix Contact HC-Q04-I-CT-M - Kontakteinsatz - 1419898 | 223 | 1 | 3 | auf Anfrage | auf Anfrage | CN | 85389099
Phoenix Contact | 1419899 | Phoenix Contact HC-Q04-I-CT-F - Kontakteinsatz - 1419899 | 208 | 1 | 4 | auf Anfrage | auf Anfrage | CN | 85389099
Phoenix Contact | 1419900 | Phoenix Contact HC-STA-B06-HLFS-BLANK-EL-AL - Gehäuse - 1419900 | 2 | 1 | 3 | auf Anfrage | auf Anfrage | CN | 85389099
Phoenix Contact | 1419901 | Phoenix Contact HC-STA-B06-HHFS-BLANK-EL-AL - Gehäuse - 1419901 | 23 | 1 | 3 | auf Anfrage | auf Anfrage | CN | 85389099
Phoenix Contact | 1419902 | Phoenix Contact HC-STA-B10-HLFS-BLANK-EL-AL - Gehäuse - 1419902 | 14 | 1 | 3 | auf Anfrage | auf Anfrage | CN | 85389099
Phoenix Contact | 1419903 | Phoenix Contact HC-STA-B10-HHFS-BLANK-EL-AL - Gehäuse - 1419903 | 14 | 1 | 3 | auf Anfrage | auf Anfrage | CN | 85389099
Phoenix Contact | 1419905 | Phoenix Contact HC-STA-B16-HLFS-BLANK-EL-AL - Gehäuse - 1419905 | 19 | 1 | 4 | auf Anfrage | auf Anfrage | CN | 85389099
Phoenix Contact | 1419934 | Phoenix Contact HC-STA-B16-HHFS-BLANK-EL-AL - Gehäuse - 1419934 | 66 | 1 | 3 | auf Anfrage | auf Anfrage | CN | 85389099
Phoenix Contact | 1419937 | Phoenix Contact HC-STA-B24-HLFS-BLANK-EL-AL - Gehäuse - 1419937 | 25 | 1 | 4 | auf Anfrage | auf Anfrage | CN | 85389099
Phoenix Contact | 1419957 | Phoenix Contact HC-STA-B24-HHFS-BLANK-EL-AL - Gehäuse - 1419957 | 40 | 1 | 4 | auf Anfrage | auf Anfrage | CN | 85389099
Phoenix Contact | 1419977 | Phoenix Contact FOC-MODUL:3U-COVER - Zentralplatte - 1419977 | 180 | 1 | 182 | auf Anfrage | auf Anfrage | CN | 76169990
Phoenix Contact | 1419979 | Phoenix Contact HC-STA-B10-HHFD-BLANK-EL-AL - Gehäuse - 1419979 | 61 | 1 | 3 | auf Anfrage | auf Anfrage | CN | 85389099
Phoenix Contact | 1419972 | Phoenix Contact HC-STA-B10-HLFD-BLANK-EL-AL - Gehäuse - 1419972 | 25 | 1 | 3 | auf Anfrage | auf Anfrage | CN | 85389099
Phoenix Contact | 1419999 | Phoenix Contact HC-STA-B16-HLFD-BLANK-EL-AL - Gehäuse - 1419999 | 5 | 1 | 4 | auf Anfrage | auf Anfrage | CN | 85389099
Phoenix Contact | 1420000 | Phoenix Contact HC-STA-B16-HHFD-BLANK-EL-AL - Gehäuse - 1420000 | 59 | 1 | 3 | auf Anfrage | auf Anfrage | CN | 85389099
Phoenix Contact | 1420010 | Phoenix Contact HC-STA-B24-HLFD-BLANK-EL-AL - Gehäuse - 1420010 | 16 | 1 | 4 | auf Anfrage | auf Anfrage | CN | 85389099
Phoenix Contact | 1420011 | Phoenix Contact HC-STA-B24-HHFD-BLANK-EL-AL - Gehäuse - 1420011 | 91 | 1 | 4 | auf Anfrage | auf Anfrage | CN | 85389099
Phoenix Contact | 1420034 | Phoenix Contact HC-STA-B10-HLWD-BLANK-EL-AL - Gehäuse - 1420034 | 19 | 1 | 3 | auf Anfrage | auf Anfrage | CN | 85389099
Phoenix Contact | 1420036 | Phoenix Contact HC-STA-B16-HLWD-BLANK-EL-AL - Gehäuse - 1420036 | 16 | 1 | 3 | auf Anfrage | auf Anfrage | CN | 85389099
Phoenix Contact | 1420044 | Phoenix Contact HC-STA-B16-HHWD-BLANK-EL-AL - Gehäuse - 1420044 | 16 | 1 | 4 | auf Anfrage | auf Anfrage | CN | 85389099
Phoenix Contact | 1420046 | Phoenix Contact HC-STA-B24-HLWD-BLANK-EL-AL - Gehäuse - 1420046 | 21 | 1 | 3 | auf Anfrage | auf Anfrage | CN | 85389099
Phoenix Contact | 1420047 | Phoenix Contact HC-STA-B24-HHWD-BLANK-EL-AL - Gehäuse - 1420047 | 13 | 1 | 3 | auf Anfrage | auf Anfrage | CN | 85389099
Phoenix Contact | 1420048 | Phoenix Contact HC-ADV-B06-HLWH-BLANK-ELC-AL - Gehäuse - 1420048 | 41 | 1 | 4 | auf Anfrage | auf Anfrage | CN | 85389099
Phoenix Contact | 1420035 | Phoenix Contact HC-STA-B10-HHWD-BLANK-EL-AL - Gehäuse - 1420035 | 16 | 1 | 3 | auf Anfrage | auf Anfrage | CN | 85389099
Phoenix Contact | 1420050 | Phoenix Contact HC-ADV-B06-HHWH-BLANK-ELC-AL - Gehäuse - 1420050 | 13 | 1 | 4 | auf Anfrage | auf Anfrage | CN | 85389099
Phoenix Contact | 1420051 | Phoenix Contact HC-ADV-B10-HLWH-BLANK-ELC-AL - Gehäuse - 1420051 | 12 | 1 | 4 | auf Anfrage | auf Anfrage | CN | 85389099
Phoenix Contact | 1420052 | Phoenix Contact HC-ADV-B10-HHWH-BLANK-ELC-AL - Gehäuse - 1420052 | 15 | 1 | 4 | auf Anfrage | auf Anfrage | CN | 85389099
Phoenix Contact | 1420054 | Phoenix Contact HC-ADV-B16-HHWH-BLANK-ELC-AL - Gehäuse - 1420054 | 41 | 1 | 4 | auf Anfrage | auf Anfrage | CN | 85389099
Phoenix Contact | 1420055 | Phoenix Contact HC-ADV-B24-HLWH-BLANK-ELC-AL - Gehäuse - 1420055 | 33 | 1 | 4 | auf Anfrage | auf Anfrage | CN | 85389099
Phoenix Contact | 1420056 | Phoenix Contact HC-ADV-B24-HHWH-BLANK-ELC-AL - Gehäuse - 1420056 | 1 | 1 | 4 | auf Anfrage | auf Anfrage | CN | 85389099
Phoenix Contact | 1420373 | Phoenix Contact NBC-R4AC/1,0-93M/R4AC - Patch-Kabel - 1420373 | auf Anfrage | 1 | 76 | auf Anfrage | auf Anfrage | PL | 85444210
Phoenix Contact | 1420377 | Phoenix Contact NBC-R4AC/7,5-93M/R4AC - Patch-Kabel - 1420377 | 13 | 1 | 3 | auf Anfrage | auf Anfrage | PL | 85444210
Phoenix Contact | 1420374 | Phoenix Contact NBC-R4AC/2,0-93M/R4AC - Patch-Kabel - 1420374 | auf Anfrage | 1 | 76 | auf Anfrage | auf Anfrage | PL | 85444210
Phoenix Contact | 1420375 | Phoenix Contact NBC-R4AC/3,0-93M/R4AC - Patch-Kabel - 1420375 | auf Anfrage | 1 | 76 | auf Anfrage | auf Anfrage | PL | 85444210
Phoenix Contact | 1420376 | Phoenix Contact NBC-R4AC/5,0-93M/R4AC - Patch-Kabel - 1420376 | 4 | 1 | 3 | auf Anfrage | auf Anfrage | PL | 85444210
Phoenix Contact | 1420378 | Phoenix Contact NBC-R4AC/10,0-93M/R4AC - Patch-Kabel - 1420378 | auf Anfrage | 1 | 76 | auf Anfrage | auf Anfrage | PL | 85444210
Phoenix Contact | 1420379 | Phoenix Contact NBC-R4AC/15,0-93M/R4AC - Patch-Kabel - 1420379 | 9 | 1 | 3 | auf Anfrage | auf Anfrage | PL | 85444210
Phoenix Contact | 1420380 | Phoenix Contact NBC-R4AC/1,0-93M/R4ACR - Patch-Kabel - 1420380 | auf Anfrage | 1 | 76 | auf Anfrage | auf Anfrage | PL | 85444210
Phoenix Contact | 1420383 | Phoenix Contact NBC-R4AC/5,0-93M/R4ACR - Patch-Kabel - 1420383 | 17 | 1 | 3 | auf Anfrage | auf Anfrage | PL | 85444210
Phoenix Contact | 1420382 | Phoenix Contact NBC-R4AC/3,0-93M/R4ACR - Patch-Kabel - 1420382 | auf Anfrage | 1 | 76 | auf Anfrage | auf Anfrage | PL | 85444210
Phoenix Contact | 1420384 | Phoenix Contact NBC-R4ACR/0,5-93M/R4ACR - Patch-Kabel - 1420384 | auf Anfrage | 1 | 76 | auf Anfrage | auf Anfrage | PL | 85444210
Phoenix Contact | 1420385 | Phoenix Contact NBC-R4ACR/1,0-93M/R4ACR - Patch-Kabel - 1420385 | auf Anfrage | 1 | 76 | auf Anfrage | auf Anfrage | PL | 85444210
Phoenix Contact | 1420386 | Phoenix Contact NBC-R4ACR/2,0-93M/R4ACR - Patch-Kabel - 1420386 | auf Anfrage | 1 | 76 | auf Anfrage | auf Anfrage | PL | 85444210
Phoenix Contact | 1420401 | Phoenix Contact VS-08-BU-RJ45-10G/LH-1 - RJ45-Leiterplatten-Steckverbinder - 1420401 | 34 | 1 | 3 | auf Anfrage | auf Anfrage | JP | 85366930
Phoenix Contact | 1420429 | Phoenix Contact NBC-R4AC/3,0-93E/R4AC - Netzwerkkabel - 1420429 | auf Anfrage | 1 | 21 | auf Anfrage | auf Anfrage | PL | 85444210
Phoenix Contact | 1420418 | Phoenix Contact NBC-R4AC/4,0-93M/R4AC - Patch-Kabel - 1420418 | auf Anfrage | 1 | 77 | auf Anfrage | auf Anfrage | PL | 85444210
Phoenix Contact | 1420486 | Phoenix Contact HC-M-ADP-EMC - Adapter - 1420486 | 82 | 1 | 3 | auf Anfrage | auf Anfrage | AT | 85389099
Phoenix Contact | 1420521 | Phoenix Contact HC-STA-B10-HHFD-2TTM20-EL-AL - Gehäuse - 1420521 | auf Anfrage | 1 | 87 | auf Anfrage | auf Anfrage | CN | 85389099
Phoenix Contact | 1420603 | Phoenix Contact NBC-FSDBP/0,25-937/R4AQ - Netzwerkkabel - 1420603 | auf Anfrage | 1 | 20 | auf Anfrage | auf Anfrage | PL | 85444290
Phoenix Contact | 1420902 | Phoenix Contact HC-ADV-B06-HLWH-1STM20-MF-BK - Gehäuse - 1420902 | 7 | 1 | 4 | auf Anfrage | auf Anfrage | CN | 85389099
Phoenix Contact | 1420898 | Phoenix Contact HC-ADV-B06-HHWH-1STM25-MF-BK - Gehäuse - 1420898 | 291 | 1 | 3 | auf Anfrage | auf Anfrage | CN | 85389099
Phoenix Contact | 1420900 | Phoenix Contact HC-ADV-B06-HHWH-1TTM25-MF-BK - Gehäuse - 1420900 | 18 | 1 | 4 | auf Anfrage | auf Anfrage | CN | 85389099
Phoenix Contact | 1420899 | Phoenix Contact HC-ADV-B06-HHWH-1STM32-MF-BK - Gehäuse - 1420899 | 55 | 1 | 3 | auf Anfrage | auf Anfrage | CN | 85389099
Phoenix Contact | 1420901 | Phoenix Contact HC-ADV-B06-HHWH-1TTM32-MF-BK - Gehäuse - 1420901 | 14 | 1 | 4 | auf Anfrage | auf Anfrage | CN | 85389099
Phoenix Contact | 1420903 | Phoenix Contact HC-ADV-B06-HLWH-1STM25-MF-BK - Gehäuse - 1420903 | 92 | 1 | 3 | auf Anfrage | auf Anfrage | CN | 85389099
Phoenix Contact | 1420907 | Phoenix Contact HC-ADV-B10-HHWH-1STM32-MF-BK - Gehäuse - 1420907 | auf Anfrage | 1 | 131 | auf Anfrage | auf Anfrage | CN | 85389099
Phoenix Contact | 1420904 | Phoenix Contact HC-ADV-B06-HLWH-1TTM20-MF-BK - Gehäuse - 1420904 | 192 | 1 | 3 | auf Anfrage | auf Anfrage | CN | 85389099
Phoenix Contact | 1420905 | Phoenix Contact HC-ADV-B06-HLWH-1TTM25-MF-BK - Gehäuse - 1420905 | 27 | 1 | 3 | auf Anfrage | auf Anfrage | CN | 85389099
Phoenix Contact | 1420906 | Phoenix Contact HC-ADV-B10-HHWH-1STM25-MF-BK - Gehäuse - 1420906 | 48 | 1 | 3 | auf Anfrage | auf Anfrage | CN | 85389099
Phoenix Contact | 1420909 | Phoenix Contact HC-ADV-B10-HHWH-1TTM32-MF-BK - Gehäuse - 1420909 | 152 | 1 | 4 | auf Anfrage | auf Anfrage | CN | 85389099
Phoenix Contact | 1420910 | Phoenix Contact HC-ADV-B10-HLWH-1STM20-MF-BK - Gehäuse - 1420910 | auf Anfrage | 1 | 131 | auf Anfrage | auf Anfrage | CN | 85389099
Phoenix Contact | 1420911 | Phoenix Contact HC-ADV-B10-HLWH-1STM25-MF-BK - Gehäuse - 1420911 | 194 | 1 | 3 | auf Anfrage | auf Anfrage | CN | 85389099
Phoenix Contact | 1420912 | Phoenix Contact HC-ADV-B10-HLWH-1TTM20-MF-BK - Gehäuse - 1420912 | auf Anfrage | 1 | 131 | auf Anfrage | auf Anfrage | CN | 85389099
Phoenix Contact | 1420908 | Phoenix Contact HC-ADV-B10-HHWH-1TTM25-MF-BK - Gehäuse - 1420908 | auf Anfrage | 1 | 11 | auf Anfrage | auf Anfrage | CN | 85389099
Phoenix Contact | 1420913 | Phoenix Contact HC-ADV-B10-HLWH-1TTM25-MF-BK - Gehäuse - 1420913 | 99 | 1 | 4 | auf Anfrage | auf Anfrage | CN | 85389099
Phoenix Contact | 1420914 | Phoenix Contact HC-ADV-B16-HHWH-1STM25-MF-BK - Gehäuse - 1420914 | 282 | 1 | 3 | auf Anfrage | auf Anfrage | CN | 85389099
Phoenix Contact | 1420915 | Phoenix Contact HC-ADV-B16-HHWH-1STM32-MF-BK - Gehäuse - 1420915 | 5 | 1 | 3 | auf Anfrage | auf Anfrage | CN | 85389099
Phoenix Contact | 1420916 | Phoenix Contact HC-ADV-B16-HHWH-1STM40-MF-BK - Gehäuse - 1420916 | 78 | 1 | 4 | auf Anfrage | auf Anfrage | CN | 85389099
Phoenix Contact | 1420917 | Phoenix Contact HC-ADV-B16-HHWH-1TTM25-MF-BK - Gehäuse - 1420917 | 115 | 1 | 3 | auf Anfrage | auf Anfrage | CN | 85389099
Phoenix Contact | 1420918 | Phoenix Contact HC-ADV-B16-HHWH-1TTM32-MF-BK - Gehäuse - 1420918 | 249 | 1 | 3 | auf Anfrage | auf Anfrage | CN | 85389099
Phoenix Contact | 1420919 | Phoenix Contact HC-ADV-B16-HHWH-1TTM40-MF-BK - Gehäuse - 1420919 | 312 | 1 | 3 | auf Anfrage | auf Anfrage | CN | 85389099
Phoenix Contact | 1420920 | Phoenix Contact HC-ADV-B16-HLWH-1STM25-MF-BK - Gehäuse - 1420920 | 70 | 1 | 3 | auf Anfrage | auf Anfrage | CN | 85389099
Phoenix Contact | 1420922 | Phoenix Contact HC-ADV-B24-HHWH-1STM25-MF-BK - Gehäuse - 1420922 | 44 | 1 | 3 | auf Anfrage | auf Anfrage | CN | 85389099
Phoenix Contact | 1420923 | Phoenix Contact HC-ADV-B24-HHWH-1STM32-MF-BK - Gehäuse - 1420923 | 228 | 1 | 3 | auf Anfrage | auf Anfrage | CN | 85389099
Phoenix Contact | 1420924 | Phoenix Contact HC-ADV-B24-HHWH-1STM40-MF-BK - Gehäuse - 1420924 | auf Anfrage | 1 | 20 | auf Anfrage | auf Anfrage | CN | 85389099
Phoenix Contact | 1420925 | Phoenix Contact HC-ADV-B24-HHWH-1TTM25-MF-BK - Gehäuse - 1420925 | 6 | 1 | 3 | auf Anfrage | auf Anfrage | CN | 85389099
Phoenix Contact | 1420926 | Phoenix Contact HC-ADV-B24-HHWH-1TTM32-MF-BK - Gehäuse - 1420926 | 280 | 1 | 3 | auf Anfrage | auf Anfrage | CN | 85389099
Phoenix Contact | 1420927 | Phoenix Contact HC-ADV-B24-HHWH-1TTM40-MF-BK - Gehäuse - 1420927 | auf Anfrage | 1 | 20 | auf Anfrage | auf Anfrage | CN | 85389099
Phoenix Contact | 1420928 | Phoenix Contact HC-ADV-B24-HLWH-1STM25-MF-BK - Gehäuse - 1420928 | auf Anfrage | 1 | 131 | auf Anfrage | auf Anfrage | CN | 85389099
Phoenix Contact | 1420933 | Phoenix Contact HC-EVO-B16-HLWD-PLBK - Gehäuse - 1420933 | 26 | 1 | 3 | auf Anfrage | auf Anfrage | PL | 85389099
Phoenix Contact | 1420929 | Phoenix Contact HC-ADV-B24-HLWH-1TTM25-MF-BK - Gehäuse - 1420929 | 16 | 1 | 3 | auf Anfrage | auf Anfrage | CN | 85389099
Phoenix Contact | 1420930 | Phoenix Contact HC-EVO-B06-HHFS-2B-PL-BK - Gehäuse - 1420930 | 575 | 1 | 3 | auf Anfrage | auf Anfrage | PL | 85389099
Phoenix Contact | 1420931 | Phoenix Contact HC-EVO-B16-HLFS-PLBK - Gehäuse - 1420931 | 238 | 1 | 3 | auf Anfrage | auf Anfrage | PL | 85389099
Phoenix Contact | 1420932 | Phoenix Contact HC-EVO-B16-HLFD-PLBK - Gehäuse - 1420932 | 341 | 1 | 3 | auf Anfrage | auf Anfrage | PL | 85389099
Phoenix Contact | 1420934 | Phoenix Contact HC-EVO-B24-HLFS-PLBK - Gehäuse - 1420934 | 148 | 1 | 4 | auf Anfrage | auf Anfrage | PL | 85389099
Phoenix Contact | 1420935 | Phoenix Contact HC-EVO-B24-HLFD-PLBK - Gehäuse - 1420935 | 659 | 1 | 3 | auf Anfrage | auf Anfrage | PL | 85389099
Phoenix Contact | 1420936 | Phoenix Contact HC-EVO-B24-HLWD-PLBK - Gehäuse - 1420936 | 5 | 1 | 3 | auf Anfrage | auf Anfrage | PL | 85389099
Phoenix Contact | 1421100 | Phoenix Contact HC-STA-B06-DC-PL - Schutzdeckel - 1421100 | 100 | 5 | 3 | auf Anfrage | auf Anfrage | CN | 85389099
Phoenix Contact | 1421102 | Phoenix Contact HC-STA-B16-DC-PL - Schutzdeckel - 1421102 | 345 | 5 | 3 | auf Anfrage | auf Anfrage | CN | 85389099
Phoenix Contact | 1421103 | Phoenix Contact HC-STA-B24-DC-PL - Schutzdeckel - 1421103 | 30 | 5 | 4 | auf Anfrage | auf Anfrage | CN | 85389099
Phoenix Contact | 1421128 | Phoenix Contact CUC-IND-C1ZNI-T/R4IP8 - RJ45-Steckverbinder - 1421128 | auf Anfrage | 1 | 11 | auf Anfrage | auf Anfrage | PL | 85366990
Phoenix Contact | 1421229 | Phoenix Contact HC-EVO-B06-SHWS-2SSM25-PLRBK - Gehäuse - 1421229 | 47 | 1 | 3 | auf Anfrage | auf Anfrage | PL | 85389099
Phoenix Contact | 1421101 | Phoenix Contact HC-STA-B10-DC-PL - Schutzdeckel - 1421101 | 285 | 5 | 3 | auf Anfrage | auf Anfrage | CN | 85389099
Phoenix Contact | 1421126 | Phoenix Contact CUC-IND-C1ZNI-S/R4IP8 - RJ45-Steckverbinder - 1421126 | 2148 | 1 | 4 | auf Anfrage | auf Anfrage | PL | 85366990
Phoenix Contact | 1421127 | Phoenix Contact CUC-IND-C1ZNI-B/R4IP8 - RJ45-Steckverbinder - 1421127 | 263 | 1 | 3 | auf Anfrage | auf Anfrage | PL | 85366990
Phoenix Contact | 1421244 | Phoenix Contact HC-EVO-B06-SHWSC-2SSM25-PLRBK - Gehäuse - 1421244 | 154 | 1 | 3 | auf Anfrage | auf Anfrage | PL | 85389099
Phoenix Contact | 1421277 | Phoenix Contact HC-EVO-B10-SHWS-2SSM25-PLRBK - Gehäuse - 1421277 | 11 | 1 | 4 | auf Anfrage | auf Anfrage | PL | 85389099
Phoenix Contact | 1421301 | Phoenix Contact HC-EVO-B10-SHWSC-2SSM25-PLRBK - Gehäuse - 1421301 | 111 | 1 | 4 | auf Anfrage | auf Anfrage | PL | 85389099
Phoenix Contact | 1421304 | Phoenix Contact HC-EVO-B10-SHWD-2SSM25-PLRBK - Gehäuse - 1421304 | 52 | 1 | 3 | auf Anfrage | auf Anfrage | PL | 85389099
Phoenix Contact | 1421320 | Phoenix Contact HC-EVO-B10-SHFDC-2SSM25-PLRBK - Gehäuse - 1421320 | 32 | 1 | 3 | auf Anfrage | auf Anfrage | PL | 85389099
Phoenix Contact | 1421355 | Phoenix Contact HC-EVO-B10-SHWSC-2SSM20-PLRBK - Gehäuse - 1421355 | 41 | 1 | 4 | auf Anfrage | auf Anfrage | PL | 85389099
Phoenix Contact | 1421362 | Phoenix Contact HC-EVO-B10-SHFDC-2SSM20-PLRBK - Gehäuse - 1421362 | 3 | 1 | 3 | auf Anfrage | auf Anfrage | PL | 85389099
Phoenix Contact | 1421322 | Phoenix Contact HC-EVO-B06-SHWS-2SSM20-PLRBK - Gehäuse - 1421322 | 154 | 1 | 4 | auf Anfrage | auf Anfrage | PL | 85389099
Phoenix Contact | 1421329 | Phoenix Contact HC-EVO-B06-SHWSC-2SSM20-PLRBK - Gehäuse - 1421329 | 21 | 1 | 4 | auf Anfrage | auf Anfrage | PL | 85389099
Phoenix Contact | 1421354 | Phoenix Contact HC-EVO-B10-SHWS-2SSM20-PLRBK - Gehäuse - 1421354 | 49 | 1 | 4 | auf Anfrage | auf Anfrage | PL | 85389099
Phoenix Contact | 1421356 | Phoenix Contact HC-EVO-B10-SHWD-2SSM20-PLRBK - Gehäuse - 1421356 | 24 | 1 | 3 | auf Anfrage | auf Anfrage | PL | 85389099
Phoenix Contact | 1421363 | Phoenix Contact HC-EVO-B16-SHWS-2SSM32-PLRBK - Gehäuse - 1421363 | 554 | 1 | 3 | auf Anfrage | auf Anfrage | PL | 85389099
Phoenix Contact | 1421364 | Phoenix Contact HC-EVO-B16-SHWSC-2SSM32-PLRBK - Gehäuse - 1421364 | 33 | 1 | 3 | auf Anfrage | auf Anfrage | PL | 85389099
Phoenix Contact | 1421365 | Phoenix Contact HC-EVO-B16-SHWD-2SSM32-PLRBK - Gehäuse - 1421365 | 28 | 1 | 4 | auf Anfrage | auf Anfrage | PL | 85389099
Phoenix Contact | 1421366 | Phoenix Contact HC-EVO-B16-SHFDC-2SSM32-PLRBK - Gehäuse - 1421366 | 25 | 1 | 3 | auf Anfrage | auf Anfrage | PL | 85389099
Phoenix Contact | 1421367 | Phoenix Contact HC-EVO-B24-SHWS-2SSM32-PLRBK - Gehäuse - 1421367 | 11 | 1 | 4 | auf Anfrage | auf Anfrage | PL | 85389099
Phoenix Contact | 1421380 | Phoenix Contact HC-EVO-B24-SHFDC-2SSM32-PLRBK - Gehäuse - 1421380 | 21 | 1 | 4 | auf Anfrage | auf Anfrage | PL | 85389099
Phoenix Contact | 1421381 | Phoenix Contact HC-EVO-B16-SHWS-2SSM25-PLRBK - Gehäuse - 1421381 | 16 | 1 | 4 | auf Anfrage | auf Anfrage | PL | 85389099
Phoenix Contact | 1421382 | Phoenix Contact HC-EVO-B16-SHWSC-2SSM25-PLRBK - Gehäuse - 1421382 | 50 | 1 | 4 | auf Anfrage | auf Anfrage | PL | 85389099
Phoenix Contact | 1421369 | Phoenix Contact HC-EVO-B24-SHWSC-2SSM32-PLRBK - Gehäuse - 1421369 | 15 | 1 | 3 | auf Anfrage | auf Anfrage | PL | 85389099
Phoenix Contact | 1421370 | Phoenix Contact HC-EVO-B24-SHWD-2SSM32-PLRBK - Gehäuse - 1421370 | 48 | 1 | 3 | auf Anfrage | auf Anfrage | PL | 85389099
Phoenix Contact | 1421455 | Phoenix Contact HC-EVO-B16-SHWD-2SSM25-PLRBK - Gehäuse - 1421455 | 24 | 1 | 1 | auf Anfrage | auf Anfrage | PL | 85389099
Phoenix Contact | 1421458 | Phoenix Contact HC-EVO-B16-SHFDC-2SSM25-PLRBK - Gehäuse - 1421458 | 13 | 1 | 4 | auf Anfrage | auf Anfrage | PL | 85389099
Phoenix Contact | 1421459 | Phoenix Contact HC-EVO-B24-SHWS-2SSM25-PLRBK - Gehäuse - 1421459 | 13 | 1 | 4 | auf Anfrage | auf Anfrage | PL | 85389099
Phoenix Contact | 1421460 | Phoenix Contact HC-EVO-B24-SHWSC-2SSM25-PLRBK - Gehäuse - 1421460 | 24 | 1 | 3 | auf Anfrage | auf Anfrage | PL | 85389099
Phoenix Contact | 1421461 | Phoenix Contact HC-EVO-B24-SHWD-2SSM25-PLRBK - Gehäuse - 1421461 | 32 | 1 | 4 | auf Anfrage | auf Anfrage | PL | 85389099
Phoenix Contact | 1421466 | Phoenix Contact HC-EVO-D25-SLWS-2SSM20-PLR-BK - Gehäuse - 1421466 | 14 | 1 | 3 | auf Anfrage | auf Anfrage | PL | 85389099
Phoenix Contact | 1421462 | Phoenix Contact HC-EVO-B24-SHFDC-2SSM25-PLRBK - Gehäuse - 1421462 | 24 | 1 | 3 | auf Anfrage | auf Anfrage | PL | 85389099
Phoenix Contact | 1421463 | Phoenix Contact HC-EVO-D15-SLWS-2SSM20-PLR-BK - Gehäuse - 1421463 | 37 | 1 | 3 | auf Anfrage | auf Anfrage | PL | 85389099
Phoenix Contact | 1421465 | Phoenix Contact HC-EVO-D15-SLWSC-2SSM20-PLR-BK - Gehäuse - 1421465 | 42 | 1 | 4 | auf Anfrage | auf Anfrage | PL | 85389099
Phoenix Contact | 1421467 | Phoenix Contact HC-EVO-D25-SLWSC-2SSM20-PLR-BK - Gehäuse - 1421467 | 26 | 1 | 4 | auf Anfrage | auf Anfrage | PL | 85389099
Phoenix Contact | 1421569 | Phoenix Contact NBC-R4AC/7,5-93M/R4ACR - Patch-Kabel - 1421569 | auf Anfrage | 10 | 76 | auf Anfrage | auf Anfrage | PL | 85444210
Phoenix Contact | 1421607 | Phoenix Contact CUC-IND-C1ZNI-S/R4IE8 - RJ45-Steckverbinder - 1421607 | 1962 | 1 | 4 | auf Anfrage | auf Anfrage | PL | 85366990
Phoenix Contact | 1421861 | Phoenix Contact SEALING PLUG 17X17 RD - Verschlussstopfen - 1421861 | 50 | 10 | 4 | auf Anfrage | auf Anfrage | DE | 39235090
Phoenix Contact | 1421863 | Phoenix Contact SEALING PLUG 25X30 RD - Verschlussstopfen - 1421863 | 1840 | 10 | 4 | auf Anfrage | auf Anfrage | DE | 39235090
Phoenix Contact | 1421864 | Phoenix Contact SEALING PLUG 28X30 RD - Verschlussstopfen - 1421864 | 60 | 10 | 3 | auf Anfrage | auf Anfrage | DE | 39235090
Phoenix Contact | 1421865 | Phoenix Contact SEALING PLUG 35X35 RD - Verschlussstopfen - 1421865 | 770 | 10 | 4 | auf Anfrage | auf Anfrage | DE | 39235090
Phoenix Contact | 1421783 | Phoenix Contact CUC-PPC-C2ZNI-SX/24FKP5 - Power-Steckverbinder - 1421783 | 4850 | 1 | 3 | auf Anfrage | auf Anfrage | PL | 85366990
Phoenix Contact | 1421862 | Phoenix Contact SEALING PLUG 20X22 RD - Verschlussstopfen - 1421862 | 150 | 10 | 4 | auf Anfrage | auf Anfrage | DE | 39235090
Phoenix Contact | 1422108 | Phoenix Contact VS-PPC-C1-RJ45-MNNA-8I10G - RJ45-Steckverbinder - 1422108 | 30 | 1 | 4 | auf Anfrage | auf Anfrage | DE | 85366990
Phoenix Contact | 1422205 | Phoenix Contact VS-PPC-C1-RJ45-POBK-8I10G - RJ45-Steckverbinder - 1422205 | 39 | 1 | 4 | auf Anfrage | auf Anfrage | DE | 85366990
Phoenix Contact | 1422211 | Phoenix Contact NBC-R4AC-10G/1,5-94F/R4AC-10G - Patch-Kabel - 1422211 | 27 | 1 | 3 | auf Anfrage | auf Anfrage | PL | 85444210
Phoenix Contact | 1422200 | Phoenix Contact NBC-FSBPX/1,2-94F/R4AC-10G - Netzwerkkabel - 1422200 | auf Anfrage | 10 | 53 | auf Anfrage | auf Anfrage | PL | 85444290
Phoenix Contact | 1422209 | Phoenix Contact NBC-R4AC-10G/0,3-94F/R4AC-10G - Patch-Kabel - 1422209 | 21 | 1 | 4 | auf Anfrage | auf Anfrage | PL | 85444210
Phoenix Contact | 1422210 | Phoenix Contact NBC-R4AC-10G/0,5-94F/R4AC-10G - Patch-Kabel - 1422210 | auf Anfrage | 1 | 6 | auf Anfrage | auf Anfrage | PL | 85444210
Phoenix Contact | 1422212 | Phoenix Contact NBC-R4AC-10G/7,5-94F/R4AC-10G - Patch-Kabel - 1422212 | auf Anfrage | 1 | 23 | auf Anfrage | auf Anfrage | PL | 85444210
Phoenix Contact | 1422356 | Phoenix Contact NBC-R4ACR/0,25-93K/R4ACR - Patch-Kabel - 1422356 | auf Anfrage | 50 | 76 | auf Anfrage | auf Anfrage | PL | 85444210
Phoenix Contact | 1422639 | Phoenix Contact NBC-R4AC/45,0-93E/R4AC - Netzwerkkabel - 1422639 | auf Anfrage | 1 | 20 | auf Anfrage | auf Anfrage | PL | 85444210
Phoenix Contact | 1422651 | Phoenix Contact NBC-R4AC/50,0-93E/R4AC - Netzwerkkabel - 1422651 | auf Anfrage | 1 | 20 | auf Anfrage | auf Anfrage | PL | 85444210
Phoenix Contact | 1422978 | Phoenix Contact CUC-PP-FR19:1U-I-EMPTY:24 - Rangierverteiler - 1422978 | 37 | 1 | 3 | auf Anfrage | auf Anfrage | CN | 85389099
Phoenix Contact | 1422979 | Phoenix Contact CUC-PP-FR19:1U-I-EMPTY:24 BK - Rangierverteiler - 1422979 | 4 | 1 | 3 | auf Anfrage | auf Anfrage | CN | 85389099
Phoenix Contact | 1423015 | Phoenix Contact HC-B06-I-TPT-M - Kontakteinsatz - 1423015 | 68 | 1 | 3 | auf Anfrage | auf Anfrage | CN | 85366990
Phoenix Contact | 1423016 | Phoenix Contact HC-B06-I-TPT-F - Kontakteinsatz - 1423016 | 52 | 1 | 3 | auf Anfrage | auf Anfrage | CN | 85366990
Phoenix Contact | 1423017 | Phoenix Contact HC-B10-I-TPT-M - Kontakteinsatz - 1423017 | 138 | 1 | 4 | auf Anfrage | auf Anfrage | CN | 85366990
Phoenix Contact | 1423018 | Phoenix Contact HC-B10-I-TPT-F - Kontakteinsatz - 1423018 | 188 | 1 | 4 | auf Anfrage | auf Anfrage | CN | 85366990
Phoenix Contact | 1423022 | Phoenix Contact HC-B24-I-TPT-F - Kontakteinsatz - 1423022 | 3 | 1 | 4 | auf Anfrage | auf Anfrage | CN | 85366990
Phoenix Contact | 1423032 | Phoenix Contact NBC-R4AC/0,3-94Z/R4AC - Netzwerkkabel - 1423032 | 1633 | 1 | 3 | auf Anfrage | auf Anfrage | CN | 85444210
Phoenix Contact | 1423019 | Phoenix Contact HC-B16-I-TPT-M - Kontakteinsatz - 1423019 | 83 | 1 | 4 | auf Anfrage | auf Anfrage | CN | 85366990
Phoenix Contact | 1423020 | Phoenix Contact HC-B16-I-TPT-F - Kontakteinsatz - 1423020 | 233 | 1 | 4 | auf Anfrage | auf Anfrage | CN | 85366990
Phoenix Contact | 1423021 | Phoenix Contact HC-B24-I-TPT-M - Kontakteinsatz - 1423021 | 338 | 1 | 4 | auf Anfrage | auf Anfrage | CN | 85366990
Phoenix Contact | 1423033 | Phoenix Contact NBC-R4AC/20,0-94Z/R4AC - Netzwerkkabel - 1423033 | 466 | 1 | 3 | auf Anfrage | auf Anfrage | CN | 85444210
Phoenix Contact | 1423071 | Phoenix Contact VS-IP20-IP20/LG-94B-LI/1,0 - Netzwerkkabel - 1423071 | auf Anfrage | 1 | 23 | auf Anfrage | auf Anfrage | PL | 85444290
Phoenix Contact | 1423084 | Phoenix Contact VS-IP20-IP20/LG-94B-LI/2,5 - Netzwerkkabel - 1423084 | auf Anfrage | 1 | 23 | auf Anfrage | auf Anfrage | PL | 85444290
Phoenix Contact | 1423825 | Phoenix Contact HC-B16-I-TPT-M-32 - Kontakteinsatz - 1423825 | 32 | 1 | 4 | auf Anfrage | auf Anfrage | CN | 85366990
Phoenix Contact | 1423826 | Phoenix Contact HC-B16-I-TPT-F-32 - Kontakteinsatz - 1423826 | 14 | 1 | 4 | auf Anfrage | auf Anfrage | CN | 85366990
Phoenix Contact | 1423723 | Phoenix Contact HC-M-DSUB-09-UT-M - Kontakteinsatzmodul - 1423723 | 485 | 1 | 3 | auf Anfrage | auf Anfrage | CN | 85366990
Phoenix Contact | 1423827 | Phoenix Contact HC-B24-I-TPT-M-48 - Kontakteinsatz - 1423827 | 67 | 1 | 4 | auf Anfrage | auf Anfrage | CN | 85366990
Phoenix Contact | 1423828 | Phoenix Contact HC-B24-I-TPT-F-48 - Kontakteinsatz - 1423828 | 57 | 1 | 4 | auf Anfrage | auf Anfrage | CN | 85366990
Phoenix Contact | 1423966 | Phoenix Contact QPD W3PE2,5 M25 0,5 GY - Wanddurchführung - 1423966 | auf Anfrage | 1 | 69 | auf Anfrage | auf Anfrage | PL | 85444290
Phoenix Contact | 1423961 | Phoenix Contact HC-M-05L-TPT-M - Kontakteinsatzmodul - 1423961 | 729 | 1 | 3 | auf Anfrage | auf Anfrage | PL | 85366990
Phoenix Contact | 1423962 | Phoenix Contact HC-M-05L-TPT-F - Kontakteinsatzmodul - 1423962 | 1766 | 1 | 4 | auf Anfrage | auf Anfrage | PL | 85366990
Phoenix Contact | 1423968 | Phoenix Contact QPD W3PE2,5 M25 DT GY - Wanddurchführung - 1423968 | auf Anfrage | 1 | 69 | auf Anfrage | auf Anfrage | PL | 85366990
Phoenix Contact | 1423969 | Phoenix Contact QPD P3PE2,5 9-14 GYGY - Steckverbinder - 1423969 | 73 | 1 | 4 | auf Anfrage | auf Anfrage | PL | 85366990
Phoenix Contact | 1423970 | Phoenix Contact QPD P4X2,5 9-14 GY GY - Steckverbinder - 1423970 | 13 | 1 | 4 | auf Anfrage | auf Anfrage | PL | 85366990
Phoenix Contact | 1423971 | Phoenix Contact QPD H3PE2,5 4X6-10 BK - H-Verteiler - 1423971 | 507 | 1 | 4 | auf Anfrage | auf Anfrage | PL | 85444290
Phoenix Contact | 1423973 | Phoenix Contact QPD H3PE2,5 BK - H-Verteiler - 1423973 | 611 | 1 | 4 | auf Anfrage | auf Anfrage | PL | 85444290
Phoenix Contact | 1423974 | Phoenix Contact QPD W3PE2,5 6-10 M25 1,0 BK - Wanddurchführung - 1423974 | 19 | 1 | 3 | auf Anfrage | auf Anfrage | PL | 85444290
Phoenix Contact | 1423975 | Phoenix Contact QPD W3PE2,5 6-10 M25 0,5 BK - Wanddurchführung - 1423975 | 1 | 1 | 3 | auf Anfrage | auf Anfrage | PL | 85444290
Phoenix Contact | 1423979 | Phoenix Contact QPD W3PE2,5 9-14 M25 1,0 BK - Wanddurchführung - 1423979 | auf Anfrage | 1 | 44 | auf Anfrage | auf Anfrage | PL | 85444290
Phoenix Contact | 1423972 | Phoenix Contact QPD H3PE2,5 4X9-14 BK - H-Verteiler - 1423972 | 107 | 1 | 3 | auf Anfrage | auf Anfrage | PL | 85444290
Phoenix Contact | 1423976 | Phoenix Contact QPD W3PE2,5 6-10 M25 FC BK - Wanddurchführung - 1423976 | 6 | 1 | 3 | auf Anfrage | auf Anfrage | PL | 85366990
Phoenix Contact | 1423977 | Phoenix Contact QPD W3PE2,5 6-10 M25 DT BK - Wanddurchführung - 1423977 | auf Anfrage | 1 | 44 | auf Anfrage | auf Anfrage | PL | 85366990
Phoenix Contact | 1423982 | Phoenix Contact QPD W3PE2,5 9-14 M25 DT BK - Wanddurchführung - 1423982 | 7 | 1 | 3 | auf Anfrage | auf Anfrage | PL | 85366990
Phoenix Contact | 1423980 | Phoenix Contact QPD W3PE2,5 9-14 M25 0,5 BK - Wanddurchführung - 1423980 | 708 | 1 | 3 | auf Anfrage | auf Anfrage | PL | 85444290
Phoenix Contact | 1423981 | Phoenix Contact QPD W3PE2,5 9-14 M25 FC BK - Wanddurchführung - 1423981 | auf Anfrage | 1 | 19 | auf Anfrage | auf Anfrage | PL | 85366990
Phoenix Contact | 1423983 | Phoenix Contact QPD W3PE2,5 M25 0,5 BK - Wanddurchführung - 1423983 | 156 | 1 | 4 | auf Anfrage | auf Anfrage | PL | 85444290
Phoenix Contact | 1423984 | Phoenix Contact QPD W3PE2,5 M25 1,0 BK - Wanddurchführung - 1423984 | 21 | 1 | 3 | auf Anfrage | auf Anfrage | PL | 85444290
Phoenix Contact | 1423985 | Phoenix Contact QPD W3PE2,5 M25 DT BK - Wanddurchführung - 1423985 | 74 | 1 | 3 | auf Anfrage | auf Anfrage | PL | 85366990
Phoenix Contact | 1423986 | Phoenix Contact QPD W3PE2,5 M25 FC BK - Wanddurchführung - 1423986 | 522 | 1 | 4 | auf Anfrage | auf Anfrage | PL | 85366990
Phoenix Contact | 1423989 | Phoenix Contact QPD C3PE2,5 2X6-10 BK - Leitungsverbinder - 1423989 | 361 | 1 | 4 | auf Anfrage | auf Anfrage | PL | 85366990
Phoenix Contact | 1423991 | Phoenix Contact QPD C3PE2,5 1X6-10 BK - Leitungsverbinder - 1423991 | 1334 | 1 | 4 | auf Anfrage | auf Anfrage | PL | 85366990
Phoenix Contact | 1423992 | Phoenix Contact QPD C3PE2,5 1X9-14 BK - Leitungsverbinder - 1423992 | 1185 | 1 | 4 | auf Anfrage | auf Anfrage | PL | 85366990
Phoenix Contact | 1423987 | Phoenix Contact QPD P3PE2,5 6-10 BK - Steckverbinder - 1423987 | 1711 | 1 | 3 | auf Anfrage | auf Anfrage | PL | 85366990
Phoenix Contact | 1423988 | Phoenix Contact QPD P3PE2,5 9-14 BK - Steckverbinder - 1423988 | 1799 | 1 | 4 | auf Anfrage | auf Anfrage | PL | 85366990
Phoenix Contact | 1423990 | Phoenix Contact QPD C3PE2,5 2X9-14 BK - Leitungsverbinder - 1423990 | 1605 | 1 | 4 | auf Anfrage | auf Anfrage | PL | 85366990
Phoenix Contact | 1423993 | Phoenix Contact QPD N2,5 6-10 BK - Mutter - 1423993 | 747 | 1 | 3 | auf Anfrage | auf Anfrage | PL | 85389099
Phoenix Contact | 1423996 | Phoenix Contact QPD H4X2,5 4X9-14 GY - H-Verteiler - 1423996 | auf Anfrage | 1 | 19 | auf Anfrage | auf Anfrage | PL | 85444290
Phoenix Contact | 1423994 | Phoenix Contact QPD N2,5 9-14 BK - Mutter - 1423994 | 1769 | 1 | 4 | auf Anfrage | auf Anfrage | PL | 85389099
Phoenix Contact | 1423995 | Phoenix Contact QPD H4X2,5 4X6-10 GY - H-Verteiler - 1423995 | auf Anfrage | 1 | 19 | auf Anfrage | auf Anfrage | PL | 85444290
Phoenix Contact | 1423997 | Phoenix Contact QPD H4X2,5 GY - H-Verteiler - 1423997 | 22 | 1 | 4 | auf Anfrage | auf Anfrage | PL | 85444290
Phoenix Contact | 1424002 | Phoenix Contact QPD W4X2,5 6-10 M25 DT GY - Wanddurchführung - 1424002 | auf Anfrage | 1 | 44 | auf Anfrage | auf Anfrage | PL | 85366990
Phoenix Contact | 1424006 | Phoenix Contact QPD W4X2,5 9-14 M25 DT GY - Wanddurchführung - 1424006 | auf Anfrage | 1 | 44 | auf Anfrage | auf Anfrage | PL | 85366990
Phoenix Contact | 1424011 | Phoenix Contact QPD W4X2,5 M25 DT GY - Wanddurchführung - 1424011 | 54 | 1 | 4 | auf Anfrage | auf Anfrage | PL | 85366990
Phoenix Contact | 1424019 | Phoenix Contact QPD P4X2,5 6-10 GY GY - Steckverbinder - 1424019 | auf Anfrage | 1 | 44 | auf Anfrage | auf Anfrage | PL | 85366990
Phoenix Contact | 1424021 | Phoenix Contact QPD C4X2,5/2X6-10 GY - Leitungsverbinder - 1424021 | 247 | 1 | 2 | auf Anfrage | auf Anfrage | PL | 85366990
Phoenix Contact | 1424022 | Phoenix Contact QPD C4X2,5/2X9-14 GY - Leitungsverbinder - 1424022 | 41 | 1 | 4 | auf Anfrage | auf Anfrage | PL | 85366990
Phoenix Contact | 1424032 | Phoenix Contact QPD N2,5 9-14 GY - Mutter - 1424032 | 89 | 1 | 4 | auf Anfrage | auf Anfrage | PL | 85389099
Phoenix Contact | 1424035 | Phoenix Contact QPD CW4X2,5/1X9-14 GY - Leitungsverbinder - 1424035 | 4 | 1 | 2 | auf Anfrage | auf Anfrage | PL | 85366990
Phoenix Contact | 1424040 | Phoenix Contact QPD CW3PE2,5 1X6-10 BK - Leitungsverbinder - 1424040 | 30 | 1 | 3 | auf Anfrage | auf Anfrage | PL | 85366990
Phoenix Contact | 1424041 | Phoenix Contact QPD P3PE2,5 6-10 BK BK - Steckverbinder - 1424041 | 254 | 1 | 4 | auf Anfrage | auf Anfrage | PL | 85366990
Phoenix Contact | 1424037 | Phoenix Contact QPD CW3PE2,5 2X9-14 BK - Leitungsverbinder - 1424037 | 9 | 1 | 3 | auf Anfrage | auf Anfrage | PL | 85366990
Phoenix Contact | 1424038 | Phoenix Contact QPD CW3PE2,5 2X6-10 BK - Leitungsverbinder - 1424038 | 65 | 1 | 4 | auf Anfrage | auf Anfrage | PL | 85366990
Phoenix Contact | 1424039 | Phoenix Contact QPD CW3PE2,5 1X9-14 BK - Leitungsverbinder - 1424039 | 706 | 1 | 3 | auf Anfrage | auf Anfrage | PL | 85366990
Phoenix Contact | 1424042 | Phoenix Contact QPD P3PE2,5 9-14 BK BK - Steckverbinder - 1424042 | 1009 | 1 | 3 | auf Anfrage | auf Anfrage | PL | 85366990
Phoenix Contact | 1424043 | Phoenix Contact QPD P4X2,5 6-10 BK - Steckverbinder - 1424043 | auf Anfrage | 1 | 43 | auf Anfrage | auf Anfrage | PL | 85366990
Phoenix Contact | 1424045 | Phoenix Contact QPD T3PE2,5 3X6-10 BK - T-Verteiler - 1424045 | 1 | 1 | 4 | auf Anfrage | auf Anfrage | PL | 85444290
Phoenix Contact | 1424046 | Phoenix Contact QPD T3PE2,5 3X9-14 BK - T-Verteiler - 1424046 | 451 | 1 | 3 | auf Anfrage | auf Anfrage | PL | 85444290
Phoenix Contact | 1424047 | Phoenix Contact QPD T3PE2,5 2X6-10 BK - T-Verteiler - 1424047 | auf Anfrage | 1 | 19 | auf Anfrage | auf Anfrage | PL | 85444290
Phoenix Contact | 1424048 | Phoenix Contact QPD T3PE2,5 2X9-14 BK - T-Verteiler - 1424048 | 48 | 1 | 4 | auf Anfrage | auf Anfrage | PL | 85444290
Phoenix Contact | 1424180 | Phoenix Contact SACC-CI-M12FSX-8CON-L90 - Kontaktträger - 1424180 | auf Anfrage | 20 | 48 | auf Anfrage | auf Anfrage | DE | 85366990
Phoenix Contact | 1424177 | Phoenix Contact SACC-DSI-FSX-8CON-M16-L180 SCO - Gerätesteckverbinder Hinterwand - 1424177 | 1540 | 20 | 4 | auf Anfrage | auf Anfrage | DE | 85366990
Phoenix Contact | 1424193 | Phoenix Contact SACC-CI-M12FSY-8CON-L90 - Kontaktträger - 1424193 | auf Anfrage | 20 | 21 | auf Anfrage | auf Anfrage | DE | 85366990
Phoenix Contact | 1424334 | Phoenix Contact HC-CIF-B06-HFWL-PL - Tragschienen-Montagerahmen - 1424334 | 85 | 1 | 2 | auf Anfrage | auf Anfrage | CN | 85389099
Phoenix Contact | 1424335 | Phoenix Contact HC-CIF-B10-HFWL-PL - Tragschienen-Montagerahmen - 1424335 | 47 | 1 | 4 | auf Anfrage | auf Anfrage | CN | 85389099
Phoenix Contact | 1424336 | Phoenix Contact HC-CIF-B16-HFWL-PL - Tragschienen-Montagerahmen - 1424336 | 219 | 1 | 4 | auf Anfrage | auf Anfrage | CN | 85389099
Phoenix Contact | 1424337 | Phoenix Contact HC-CIF-B24-HFWL-PL - Tragschienen-Montagerahmen - 1424337 | 481 | 1 | 3 | auf Anfrage | auf Anfrage | CN | 85389099
Phoenix Contact | 1424342 | Phoenix Contact HC-CIF-B06-24-AEWL-PL-BK - Verbindungselement - 1424342 | 211 | 1 | 4 | auf Anfrage | auf Anfrage | CN | 85389099
Phoenix Contact | 1424338 | Phoenix Contact HC-CIF-B06-24-BFAFL-PL - Tragschienen-Montagerahmen - 1424338 | 273 | 1 | 3 | auf Anfrage | auf Anfrage | CN | 85389099
Phoenix Contact | 1424340 | Phoenix Contact HC-CIF-D15-AIWS-SM-NI - Adaptereinsatz - 1424340 | auf Anfrage | 1 | 111 | auf Anfrage | auf Anfrage | CN | 85389099
Phoenix Contact | 1424341 | Phoenix Contact HC-CIF-D25-AIWS-SM-NI - Adaptereinsatz - 1424341 | auf Anfrage | 1 | 111 | auf Anfrage | auf Anfrage | CN | 85389099
Phoenix Contact | 1424343 | Phoenix Contact HC-B-SG-PL-BK - Zugentlastung - 1424343 | 61 | 1 | 3 | auf Anfrage | auf Anfrage | CN | 85389099
Phoenix Contact | 1424348 | Phoenix Contact HC-STA-D15-HHFS-1STP16-ELC-AL - Gehäuse - 1424348 | 109 | 1 | 4 | auf Anfrage | auf Anfrage | CN | 85389099
Phoenix Contact | 1424353 | Phoenix Contact HC-STA-D15-HHFS-1TTP16-ELC-AL - Gehäuse - 1424353 | 55 | 1 | 4 | auf Anfrage | auf Anfrage | CN | 85389099
Phoenix Contact | 1424345 | Phoenix Contact HC-STA-D15-HLFS-1STM20-ELC-AL - Gehäuse - 1424345 | 224 | 1 | 3 | auf Anfrage | auf Anfrage | CN | 85389099
Phoenix Contact | 1424346 | Phoenix Contact HC-STA-D15-HHFS-1STM25-ELC-AL - Gehäuse - 1424346 | 248 | 1 | 4 | auf Anfrage | auf Anfrage | CN | 85389099
Phoenix Contact | 1424347 | Phoenix Contact HC-STA-D15-HLFS-1STP16-ELC-AL - Gehäuse - 1424347 | 123 | 1 | 3 | auf Anfrage | auf Anfrage | CN | 85389099
Phoenix Contact | 1424352 | Phoenix Contact HC-STA-D15-HLFS-1TTP13-ELC-AL - Gehäuse - 1424352 | 69 | 1 | 4 | auf Anfrage | auf Anfrage | CN | 85389099
Phoenix Contact | 1424349 | Phoenix Contact HC-STA-D15-HHFS-1STP21-ELC-AL - Gehäuse - 1424349 | 43 | 1 | 3 | auf Anfrage | auf Anfrage | CN | 85389099
Phoenix Contact | 1424350 | Phoenix Contact HC-STA-D15-HLFS-1TTM20-ELC-AL - Gehäuse - 1424350 | 389 | 1 | 4 | auf Anfrage | auf Anfrage | CN | 85389099
Phoenix Contact | 1424351 | Phoenix Contact HC-STA-D15-HHFS-1TTM25-ELC-AL - Gehäuse - 1424351 | 203 | 1 | 4 | auf Anfrage | auf Anfrage | CN | 85389099
Phoenix Contact | 1424358 | Phoenix Contact HC-STA-D15-HHFS-1TTP21-ELC-AL - Gehäuse - 1424358 | 90 | 1 | 3 | auf Anfrage | auf Anfrage | CN | 85389099
Phoenix Contact | 1424359 | Phoenix Contact HC-STA-D15-CLWS-1TTM20-EL-AL - Gehäuse - 1424359 | 169 | 1 | 4 | auf Anfrage | auf Anfrage | CN | 85389099
Phoenix Contact | 1424360 | Phoenix Contact HC-STA-D15-CHWS-1TTP16-EL-AL - Gehäuse - 1424360 | 59 | 1 | 3 | auf Anfrage | auf Anfrage | CN | 85389099
Phoenix Contact | 1424361 | Phoenix Contact HC-STA-D15-CHWS-1TTM25-EL-AL - Gehäuse - 1424361 | 268 | 1 | 4 | auf Anfrage | auf Anfrage | CN | 85389099
Phoenix Contact | 1424362 | Phoenix Contact HC-STA-D15-BWS-EL-AL - Gehäuse - 1424362 | 261 | 1 | 33 | auf Anfrage | auf Anfrage | CN | 85389099
Phoenix Contact | 1424363 | Phoenix Contact HC-STA-D15-BWSC-EL-AL - Gehäuse - 1424363 | 59 | 1 | 4 | auf Anfrage | auf Anfrage | CN | 85389099
Phoenix Contact | 1424364 | Phoenix Contact HC-STA-D15-SLWS-2SSM20-EL-AL - Gehäuse - 1424364 | 82 | 1 | 3 | auf Anfrage | auf Anfrage | CN | 85389099
Phoenix Contact | 1424365 | Phoenix Contact HC-STA-D15-SLWS-2SSM25-EL-AL - Gehäuse - 1424365 | 393 | 1 | 4 | auf Anfrage | auf Anfrage | CN | 85389099
Phoenix Contact | 1424366 | Phoenix Contact HC-STA-D15-SLWS-2SSP16-EL-AL - Gehäuse - 1424366 | 60 | 1 | 4 | auf Anfrage | auf Anfrage | CN | 85389099
Phoenix Contact | 1424367 | Phoenix Contact HC-STA-D15-SLWS-2SSP21-EL-AL - Gehäuse - 1424367 | 25 | 1 | 3 | auf Anfrage | auf Anfrage | CN | 85389099
Phoenix Contact | 1424369 | Phoenix Contact HC-STA-D15-SLWSC-2SSM20-EL-AL - Gehäuse - 1424369 | 61 | 1 | 4 | auf Anfrage | auf Anfrage | CN | 85389099
Phoenix Contact | 1424371 | Phoenix Contact HC-STA-D15-SLWSC-2SSM25-EL-AL - Gehäuse - 1424371 | 16 | 1 | 4 | auf Anfrage | auf Anfrage | CN | 85389099
Phoenix Contact | 1424372 | Phoenix Contact HC-STA-D15-SLWSC-2SSP16-EL-AL - Gehäuse - 1424372 | 90 | 1 | 3 | auf Anfrage | auf Anfrage | CN | 85389099
Phoenix Contact | 1424373 | Phoenix Contact HC-STA-D15-SLWSC-2SSP21-EL-AL - Gehäuse - 1424373 | 17 | 1 | 3 | auf Anfrage | auf Anfrage | CN | 85389099
Phoenix Contact | 1424376 | Phoenix Contact HC-STA-D25-HLFS-1STM20-ELC-AL - Gehäuse - 1424376 | 104 | 1 | 4 | auf Anfrage | auf Anfrage | CN | 85389099
Phoenix Contact | 1424377 | Phoenix Contact HC-STA-D25-HHFS-1STM25-ELC-AL - Gehäuse - 1424377 | 534 | 1 | 1 | auf Anfrage | auf Anfrage | CN | 85389099
Phoenix Contact | 1424378 | Phoenix Contact HC-STA-D25-HLFS-1STP16-ELC-AL - Gehäuse - 1424378 | 544 | 1 | 3 | auf Anfrage | auf Anfrage | CN | 85389099
Phoenix Contact | 1424379 | Phoenix Contact HC-STA-D25-HHFS-1STP16-ELC-AL - Gehäuse - 1424379 | 61 | 1 | 3 | auf Anfrage | auf Anfrage | CN | 85389099
Phoenix Contact | 1424380 | Phoenix Contact HC-STA-D25-HHFS-1STP21-ELC-AL - Gehäuse - 1424380 | 255 | 1 | 3 | auf Anfrage | auf Anfrage | CN | 85389099
Phoenix Contact | 1424381 | Phoenix Contact HC-STA-D25-HLFS-1TTM20-ELC-AL - Gehäuse - 1424381 | 67 | 1 | 4 | auf Anfrage | auf Anfrage | CN | 85389099
Phoenix Contact | 1424385 | Phoenix Contact HC-STA-D25-HHFS-1TTP21-ELC-AL - Gehäuse - 1424385 | 280 | 1 | 3 | auf Anfrage | auf Anfrage | CN | 85389099
Phoenix Contact | 1424382 | Phoenix Contact HC-STA-D25-HHFS-1TTM25-ELC-AL - Gehäuse - 1424382 | auf Anfrage | 1 | 12 | auf Anfrage | auf Anfrage | CN | 85389099
Phoenix Contact | 1424383 | Phoenix Contact HC-STA-D25-HLFS-1TTP16-ELC-AL - Gehäuse - 1424383 | 321 | 1 | 3 | auf Anfrage | auf Anfrage | CN | 85389099
Phoenix Contact | 1424384 | Phoenix Contact HC-STA-D25-HHFS-1TTP16-ELC-AL - Gehäuse - 1424384 | 25 | 1 | 4 | auf Anfrage | auf Anfrage | CN | 85389099
Phoenix Contact | 1424386 | Phoenix Contact HC-STA-D25-CLWS-1TTM20-EL-AL - Gehäuse - 1424386 | 120 | 1 | 3 | auf Anfrage | auf Anfrage | CN | 85389099
Phoenix Contact | 1424387 | Phoenix Contact HC-STA-D25-CHWS-1TTM25-EL-AL - Gehäuse - 1424387 | 106 | 1 | 3 | auf Anfrage | auf Anfrage | CN | 85389099
Phoenix Contact | 1424388 | Phoenix Contact HC-STA-D25-CLWS-1TTP16-EL-AL - Gehäuse - 1424388 | 12 | 1 | 4 | auf Anfrage | auf Anfrage | CN | 85389099
Phoenix Contact | 1424391 | Phoenix Contact HC-STA-D25-BWS-EL-AL - Gehäuse - 1424391 | 367 | 1 | 4 | auf Anfrage | auf Anfrage | CN | 85389099
Phoenix Contact | 1424389 | Phoenix Contact HC-STA-D25-CHWS-1TTP16-EL-AL - Gehäuse - 1424389 | 259 | 1 | 4 | auf Anfrage | auf Anfrage | CN | 85389099
Phoenix Contact | 1424390 | Phoenix Contact HC-STA-D25-BWSC-EL-AL - Gehäuse - 1424390 | 155 | 1 | 4 | auf Anfrage | auf Anfrage | CN | 85389099
Phoenix Contact | 1424392 | Phoenix Contact HC-STA-D25-SLWS-2SSM20-EL-AL - Gehäuse - 1424392 | 56 | 1 | 4 | auf Anfrage | auf Anfrage | CN | 85389099
Phoenix Contact | 1424393 | Phoenix Contact HC-STA-D25-SLWS-2SSM25-EL-AL - Gehäuse - 1424393 | 18 | 1 | 3 | auf Anfrage | auf Anfrage | CN | 85389099
Phoenix Contact | 1424394 | Phoenix Contact HC-STA-D25-SLWS-2SSP16-EL-AL - Gehäuse - 1424394 | 431 | 1 | 3 | auf Anfrage | auf Anfrage | CN | 85389099
Phoenix Contact | 1424395 | Phoenix Contact HC-STA-D25-SLWS-2SSP21-EL-AL - Gehäuse - 1424395 | 62 | 1 | 4 | auf Anfrage | auf Anfrage | CN | 85389099
Phoenix Contact | 1424399 | Phoenix Contact HC-STA-D25-SLWSC-2SSP21-EL-AL - Gehäuse - 1424399 | 49 | 1 | 4 | auf Anfrage | auf Anfrage | CN | 85389099
Phoenix Contact | 1424396 | Phoenix Contact HC-STA-D25-SLWSC-2SSM20-EL-AL - Gehäuse - 1424396 | 63 | 1 | 4 | auf Anfrage | auf Anfrage | CN | 85389099
Phoenix Contact | 1424397 | Phoenix Contact HC-STA-D25-SLWSC-2SSM25-EL-AL - Gehäuse - 1424397 | 40 | 1 | 4 | auf Anfrage | auf Anfrage | CN | 85389099
Phoenix Contact | 1424398 | Phoenix Contact HC-STA-D25-SLWSC-2SSP16-EL-AL - Gehäuse - 1424398 | 50 | 1 | 4 | auf Anfrage | auf Anfrage | CN | 85389099
Phoenix Contact | 1424402 | Phoenix Contact HC-STA-D50-HLFD-1STM25-EL-AL - Gehäuse - 1424402 | 70 | 1 | 4 | auf Anfrage | auf Anfrage | CN | 85389099
Phoenix Contact | 1424407 | Phoenix Contact HC-STA-D50-HHFD-1STP29-EL-AL - Gehäuse - 1424407 | 139 | 1 | 3 | auf Anfrage | auf Anfrage | CN | 85389099
Phoenix Contact | 1424404 | Phoenix Contact HC-STA-D50-HHFD-1STM32-EL-AL - Gehäuse - 1424404 | 191 | 1 | 4 | auf Anfrage | auf Anfrage | CN | 85389099
Phoenix Contact | 1424405 | Phoenix Contact HC-STA-D50-HLFD-1STP21-EL-AL - Gehäuse - 1424405 | 187 | 1 | 3 | auf Anfrage | auf Anfrage | CN | 85389099
Phoenix Contact | 1424406 | Phoenix Contact HC-STA-D50-HHFD-1STP21-EL-AL - Gehäuse - 1424406 | 46 | 1 | 3 | auf Anfrage | auf Anfrage | CN | 85389099
Phoenix Contact | 1424408 | Phoenix Contact HC-STA-D50-HHFD-1TTM25-EL-AL - Gehäuse - 1424408 | 36 | 1 | 3 | auf Anfrage | auf Anfrage | CN | 85389099
Phoenix Contact | 1424409 | Phoenix Contact HC-STA-D50-HHFD-1TTM32-EL-AL - Gehäuse - 1424409 | auf Anfrage | 1 | 11 | auf Anfrage | auf Anfrage | CN | 85389099
Phoenix Contact | 1424410 | Phoenix Contact HC-STA-D50-HHFD-1TTP21-EL-AL - Gehäuse - 1424410 | 59 | 1 | 4 | auf Anfrage | auf Anfrage | CN | 85389099
Phoenix Contact | 1424413 | Phoenix Contact HC-STA-D50-SHWD-2SSM25-ELC-AL - Gehäuse - 1424413 | 66 | 1 | 4 | auf Anfrage | auf Anfrage | CN | 85389099
Phoenix Contact | 1424411 | Phoenix Contact HC-STA-D50-HHFD-1TTP29-EL-AL - Gehäuse - 1424411 | 106 | 1 | 3 | auf Anfrage | auf Anfrage | CN | 85389099
Phoenix Contact | 1424412 | Phoenix Contact HC-STA-D50-BWD-ELC-AL - Gehäuse - 1424412 | 278 | 1 | 3 | auf Anfrage | auf Anfrage | CN | 85389099
Phoenix Contact | 1424414 | Phoenix Contact HC-STA-D50-SHWD-2SSM32-ELC-AL - Gehäuse - 1424414 | 106 | 1 | 4 | auf Anfrage | auf Anfrage | CN | 85389099
Phoenix Contact | 1424415 | Phoenix Contact HC-STA-D50-SHWD-2SSP21-ELC-AL - Gehäuse - 1424415 | 80 | 1 | 3 | auf Anfrage | auf Anfrage | CN | 85389099
Phoenix Contact | 1424416 | Phoenix Contact HC-STA-D50-SHWD-2SSP29-ELC-AL - Gehäuse - 1424416 | 102 | 1 | 3 | auf Anfrage | auf Anfrage | CN | 85389099
Phoenix Contact | 1424417 | Phoenix Contact HC-STA-D50-BCSFD-PL-BK - Schutzdeckel - 1424417 | 298 | 1 | 4 | auf Anfrage | auf Anfrage | CN | 85389099
Phoenix Contact | 1424441 | Phoenix Contact HC-D07-SG-RBK - Dichtung - 1424441 | 590 | 10 | 3 | auf Anfrage | auf Anfrage | CN | 85366990
Phoenix Contact | 1424436 | Phoenix Contact HC-EVO-M1-HHFS-PLBK - Gehäuse - 1424436 | 399 | 1 | 3 | auf Anfrage | auf Anfrage | CN | 85389099
Phoenix Contact | 1424437 | Phoenix Contact HC-EVO-M1-BWS-PLRBK - Gehäuse - 1424437 | 1112 | 1 | 4 | auf Anfrage | auf Anfrage | CN | 85389099
Phoenix Contact | 1424440 | Phoenix Contact HC-D07-SL-PLBK - Gehäusebügel - 1424440 | 560 | 10 | 3 | auf Anfrage | auf Anfrage | CN | 85366990
Phoenix Contact | 1424446 | Phoenix Contact HC-STA-A04PT-BWS-HT-M20-PLRBK - Steckverbinder-Set - 1424446 | auf Anfrage | 1 | 19 | auf Anfrage | auf Anfrage | CN | 85366990
Phoenix Contact | 1424445 | Phoenix Contact HC-STA-A03PT-BWS-HT-M20-PLRBK - Steckverbinder-Set - 1424445 | auf Anfrage | 1 | 19 | auf Anfrage | auf Anfrage | CN | 85366990
Phoenix Contact | 1424447 | Phoenix Contact HC-STA-A03PT-BWS-HS-M20-PLRBK - Steckverbinder-Set - 1424447 | auf Anfrage | 1 | 19 | auf Anfrage | auf Anfrage | CN | 85366990
Phoenix Contact | 1424448 | Phoenix Contact HC-STA-A04PT-BWS-HS-M20-PLRBK - Steckverbinder-Set - 1424448 | auf Anfrage | 1 | 19 | auf Anfrage | auf Anfrage | CN | 85366990
Phoenix Contact | 1424449 | Phoenix Contact HC-STA-A03PT-BWS-HT-M20-ELCAL - Steckverbinder-Set - 1424449 | auf Anfrage | 1 | 19 | auf Anfrage | auf Anfrage | CN | 85366990
Phoenix Contact | 1424450 | Phoenix Contact HC-STA-A04PT-BWS-HT-M20-ELCAL - Steckverbinder-Set - 1424450 | auf Anfrage | 1 | 19 | auf Anfrage | auf Anfrage | CN | 85366990
Phoenix Contact | 1424452 | Phoenix Contact HC-STA-A04PT-BWS-HS-M20-ELCAL - Steckverbinder-Set - 1424452 | 11 | 1 | 4 | auf Anfrage | auf Anfrage | CN | 85366990
Phoenix Contact | 1424453 | Phoenix Contact HC-EVO-A10PT-BWS-HH-M20-PLRBK - Steckverbinder-Set - 1424453 | auf Anfrage | 1 | 19 | auf Anfrage | auf Anfrage | CN | 85366990
Phoenix Contact | 1424454 | Phoenix Contact HC-EVO-A10PT-BWSC-HH-M20-PLRBK - Steckverbinder-Set - 1424454 | auf Anfrage | 1 | 19 | auf Anfrage | auf Anfrage | CN | 85366990
Phoenix Contact | 1424455 | Phoenix Contact HC-STA-A10PT-BWS-LT-M20-ELCAL - Steckverbinder-Set - 1424455 | auf Anfrage | 1 | 19 | auf Anfrage | auf Anfrage | CN | 85366990
Phoenix Contact | 1424456 | Phoenix Contact HC-STA-A10PT-BWSC-LT-M20-ELCAL - Steckverbinder-Set - 1424456 | auf Anfrage | 1 | 19 | auf Anfrage | auf Anfrage | CN | 85366990
Phoenix Contact | 1424451 | Phoenix Contact HC-STA-A03PT-BWS-HS-M20-ELCAL - Steckverbinder-Set - 1424451 | auf Anfrage | 1 | 19 | auf Anfrage | auf Anfrage | CN | 85366990
Phoenix Contact | 1424457 | Phoenix Contact HC-STA-A10PT-BWS-LS-M20-ELCAL - Steckverbinder-Set - 1424457 | auf Anfrage | 1 | 19 | auf Anfrage | auf Anfrage | CN | 85366990
Phoenix Contact | 1424458 | Phoenix Contact HC-STA-A10PT-BWSC-LS-M20-ELCAL - Steckverbinder-Set - 1424458 | auf Anfrage | 1 | 19 | auf Anfrage | auf Anfrage | CN | 85366990
Phoenix Contact | 1424459 | Phoenix Contact HC-EVO-A16PT-BWS-HH-M25-PLRBK - Steckverbinder-Set - 1424459 | auf Anfrage | 1 | 18 | auf Anfrage | auf Anfrage | CN | 85366990
Phoenix Contact | 1424460 | Phoenix Contact HC-EVO-A16PT-BWSC-HH-M25-PLRBK - Steckverbinder-Set - 1424460 | auf Anfrage | 1 | 19 | auf Anfrage | auf Anfrage | CN | 85366990
Phoenix Contact | 1424461 | Phoenix Contact HC-STA-A16PT-BWS-HT-M25-ELCAL - Steckverbinder-Set - 1424461 | auf Anfrage | 1 | 19 | auf Anfrage | auf Anfrage | CN | 85366990
Phoenix Contact | 1424462 | Phoenix Contact HC-STA-A16PT-BWSC-HT-M25-ELCAL - Steckverbinder-Set - 1424462 | auf Anfrage | 1 | 18 | auf Anfrage | auf Anfrage | CN | 85366990
Phoenix Contact | 1424463 | Phoenix Contact HC-STA-A16PT-BWS-HS-M25-ELCAL - Steckverbinder-Set - 1424463 | auf Anfrage | 1 | 19 | auf Anfrage | auf Anfrage | CN | 85366990
Phoenix Contact | 1424464 | Phoenix Contact HC-STA-A16PT-BWSC-HS-M25-ELCAL - Steckverbinder-Set - 1424464 | auf Anfrage | 1 | 19 | auf Anfrage | auf Anfrage | CN | 85366990
Phoenix Contact | 1424465 | Phoenix Contact G-ESIS-M12-S68N-PEPDS-BK - Kabelverschraubung - 1424465 | auf Anfrage | 10 | 11 | auf Anfrage | auf Anfrage | DE | 39269097
Phoenix Contact | 1424467 | Phoenix Contact G-ESIS-M20-S68N-PEPDS-BK - Kabelverschraubung - 1424467 | 10 | 10 | 4 | auf Anfrage | auf Anfrage | DE | 39269097
Phoenix Contact | 1424468 | Phoenix Contact G-ESIS-M25-S68N-PEPDS-BK - Kabelverschraubung - 1424468 | 10 | 10 | 4 | auf Anfrage | auf Anfrage | DE | 39269097
Phoenix Contact | 1424469 | Phoenix Contact G-ESIS-M32-S68N-PEPDS-BK - Kabelverschraubung - 1424469 | 210 | 10 | 4 | auf Anfrage | auf Anfrage | DE | 39269097
Phoenix Contact | 1424470 | Phoenix Contact G-INS-M16-T68N-PNES-LG - Kabelverschraubung - 1424470 | 1090 | 10 | 4 | auf Anfrage | auf Anfrage | TR | 39269097
Phoenix Contact | 1424471 | Phoenix Contact G-INS-M20-M68N-PNES-LG - Kabelverschraubung - 1424471 | auf Anfrage | 5 | 38 | auf Anfrage | auf Anfrage | TR | 39269097
Phoenix Contact | 1424472 | Phoenix Contact G-INS-M25-L68N-PNES-LG - Kabelverschraubung - 1424472 | 5 | 5 | 4 | auf Anfrage | auf Anfrage | TR | 39269097
Phoenix Contact | 1424473 | Phoenix Contact G-INS-M32-L68N-PNES-LG - Kabelverschraubung - 1424473 | 150 | 5 | 4 | auf Anfrage | auf Anfrage | TR | 39269097
Phoenix Contact | 1424474 | Phoenix Contact G-INS-M40-L68N-PNES-LG - Kabelverschraubung - 1424474 | 465 | 5 | 4 | auf Anfrage | auf Anfrage | TR | 39269097
Phoenix Contact | 1424476 | Phoenix Contact G-INS-M20-M68N-PNES-GY - Kabelverschraubung - 1424476 | 60 | 5 | 4 | auf Anfrage | auf Anfrage | TR | 39269097
Phoenix Contact | 1424475 | Phoenix Contact G-INS-M16-T68N-PNES-GY - Kabelverschraubung - 1424475 | 1050 | 10 | 4 | auf Anfrage | auf Anfrage | TR | 39269097
Phoenix Contact | 1424477 | Phoenix Contact G-INS-M25-L68N-PNES-GY - Kabelverschraubung - 1424477 | 160 | 5 | 4 | auf Anfrage | auf Anfrage | TR | 39269097
Phoenix Contact | 1424478 | Phoenix Contact G-INS-M32-L68N-PNES-GY - Kabelverschraubung - 1424478 | 340 | 5 | 4 | auf Anfrage | auf Anfrage | TR | 39269097
Phoenix Contact | 1424479 | Phoenix Contact G-INS-M40-L68N-PNES-GY - Kabelverschraubung - 1424479 | 55 | 5 | 4 | auf Anfrage | auf Anfrage | TR | 39269097
Phoenix Contact | 1424480 | Phoenix Contact G-INS-M16-T68N-PNES-BK - Kabelverschraubung - 1424480 | 590 | 10 | 3 | auf Anfrage | auf Anfrage | TR | 39269097
Phoenix Contact | 1424481 | Phoenix Contact G-INS-M20-M68N-PNES-BK - Kabelverschraubung - 1424481 | 8630 | 5 | 4 | auf Anfrage | auf Anfrage | TR | 39269097
Phoenix Contact | 1424486 | Phoenix Contact G-INS-PG9-M68N-PNES-LG - Kabelverschraubung - 1424486 | auf Anfrage | 10 | 39 | auf Anfrage | auf Anfrage | TR | 39269097
Phoenix Contact | 1424482 | Phoenix Contact G-INS-M25-L68N-PNES-BK - Kabelverschraubung - 1424482 | 60 | 5 | 4 | auf Anfrage | auf Anfrage | TR | 39269097
Phoenix Contact | 1424483 | Phoenix Contact G-INS-M32-L68N-PNES-BK - Kabelverschraubung - 1424483 | 4740 | 5 | 4 | auf Anfrage | auf Anfrage | TR | 39269097
Phoenix Contact | 1424484 | Phoenix Contact G-INS-M40-L68N-PNES-BK - Kabelverschraubung - 1424484 | 345 | 5 | 3 | auf Anfrage | auf Anfrage | TR | 39269097
Phoenix Contact | 1424485 | Phoenix Contact G-INS-PG7-M68N-PNES-LG - Kabelverschraubung - 1424485 | 8100 | 10 | 4 | auf Anfrage | auf Anfrage | TR | 39269097
Phoenix Contact | 1424487 | Phoenix Contact G-INS-PG11-M68N-PNES-LG - Kabelverschraubung - 1424487 | 95 | 5 | 4 | auf Anfrage | auf Anfrage | TR | 39269097
Phoenix Contact | 1424489 | Phoenix Contact G-INS-PG16-M68N-PNES-LG - Kabelverschraubung - 1424489 | 215 | 5 | 4 | auf Anfrage | auf Anfrage | TR | 39269097
Phoenix Contact | 1424490 | Phoenix Contact G-INS-PG21-M68N-PNES-LG - Kabelverschraubung - 1424490 | auf Anfrage | 5 | 13 | auf Anfrage | auf Anfrage | TR | 39269097
Phoenix Contact | 1424495 | Phoenix Contact G-INS-PG7-M68N-PNES-BK - Kabelverschraubung - 1424495 | 1760 | 10 | 4 | auf Anfrage | auf Anfrage | TR | 39269097
Phoenix Contact | 1424488 | Phoenix Contact G-INS-PG13,5-M68N-PNES-LG - Kabelverschraubung - 1424488 | auf Anfrage | 5 | 12 | auf Anfrage | auf Anfrage | TR | 39269097
Phoenix Contact | 1424491 | Phoenix Contact G-INS-PG29-M68N-PNES-LG - Kabelverschraubung - 1424491 | 575 | 5 | 4 | auf Anfrage | auf Anfrage | TR | 39269097
Phoenix Contact | 1424492 | Phoenix Contact G-INS-PG36-M68N-PNES-LG - Kabelverschraubung - 1424492 | 140 | 5 | 4 | auf Anfrage | auf Anfrage | TR | 39269097
Phoenix Contact | 1424493 | Phoenix Contact G-INS-PG42-M68N-PNES-LG - Kabelverschraubung - 1424493 | auf Anfrage | 1 | 13 | auf Anfrage | auf Anfrage | TR | 39269097
Phoenix Contact | 1424494 | Phoenix Contact G-INS-PG48-M68N-PNES-LG - Kabelverschraubung - 1424494 | 4 | 1 | 3 | auf Anfrage | auf Anfrage | TR | 39269097
Phoenix Contact | 1424496 | Phoenix Contact G-INS-PG9-M68N-PNES-BK - Kabelverschraubung - 1424496 | 650 | 10 | 4 | auf Anfrage | auf Anfrage | TR | 39269097
Phoenix Contact | 1424497 | Phoenix Contact G-INS-PG11-M68N-PNES-BK - Kabelverschraubung - 1424497 | 65 | 5 | 4 | auf Anfrage | auf Anfrage | TR | 39269097
Phoenix Contact | 1424498 | Phoenix Contact G-INS-PG13,5-M68N-PNES-BK - Kabelverschraubung - 1424498 | auf Anfrage | 5 | 39 | auf Anfrage | auf Anfrage | TR | 39269097
Phoenix Contact | 1424499 | Phoenix Contact G-INS-PG16-M68N-PNES-BK - Kabelverschraubung - 1424499 | 30 | 5 | 4 | auf Anfrage | auf Anfrage | TR | 39269097
Phoenix Contact | 1424500 | Phoenix Contact G-INS-PG21-M68N-PNES-BK - Kabelverschraubung - 1424500 | auf Anfrage | 5 | 39 | auf Anfrage | auf Anfrage | TR | 39269097
Phoenix Contact | 1424502 | Phoenix Contact G-INS-PG36-M68N-PNES-BK - Kabelverschraubung - 1424502 | 25 | 5 | 4 | auf Anfrage | auf Anfrage | TR | 39269097
Phoenix Contact | 1424513 | Phoenix Contact G-INS-M12-M68L-PEPDS-LG - Kabelverschraubung - 1424513 | 730 | 10 | 3 | auf Anfrage | auf Anfrage | DE | 39269097
Phoenix Contact | 1424501 | Phoenix Contact G-INS-PG29-M68N-PNES-BK - Kabelverschraubung - 1424501 | auf Anfrage | 5 | 34 | auf Anfrage | auf Anfrage | TR | 39269097
Phoenix Contact | 1424503 | Phoenix Contact G-INS-PG42-M68N-PNES-BK - Kabelverschraubung - 1424503 | 41 | 1 | 4 | auf Anfrage | auf Anfrage | TR | 39269097
Phoenix Contact | 1424504 | Phoenix Contact G-INS-PG48-M68N-PNES-BK - Kabelverschraubung - 1424504 | 60 | 1 | 4 | auf Anfrage | auf Anfrage | TR | 39269097
Phoenix Contact | 1424514 | Phoenix Contact G-INS-M16-M68L-PEPDS-LG - Kabelverschraubung - 1424514 | 90 | 10 | 4 | auf Anfrage | auf Anfrage | DE | 39269097
Phoenix Contact | 1424518 | Phoenix Contact G-INS-M40-M68L-PEPDS-LG - Kabelverschraubung - 1424518 | 60 | 5 | 4 | auf Anfrage | auf Anfrage | DE | 39269097
Phoenix Contact | 1424515 | Phoenix Contact G-INS-M20-M68L-PEPDS-LG - Kabelverschraubung - 1424515 | 1445 | 5 | 2 | auf Anfrage | auf Anfrage | DE | 39269097
Phoenix Contact | 1424516 | Phoenix Contact G-INS-M25-M68L-PEPDS-LG - Kabelverschraubung - 1424516 | 590 | 5 | 4 | auf Anfrage | auf Anfrage | DE | 39269097
Phoenix Contact | 1424517 | Phoenix Contact G-INS-M32-M68L-PEPDS-LG - Kabelverschraubung - 1424517 | 1250 | 5 | 4 | auf Anfrage | auf Anfrage | DE | 39269097
Phoenix Contact | 1424519 | Phoenix Contact A-INSP-M20-68N-P-LG - Verschlussschraube - 1424519 | 20 | 10 | 4 | auf Anfrage | auf Anfrage | DE | 39269097
Phoenix Contact | 1424520 | Phoenix Contact A-INSP-M25-68N-P-LG - Verschlussschraube - 1424520 | 230 | 10 | 4 | auf Anfrage | auf Anfrage | DE | 39269097
Phoenix Contact | 1424523 | Phoenix Contact A-INSP-PG16-65N-P-LG - Verschlussschraube - 1424523 | 30 | 10 | 4 | auf Anfrage | auf Anfrage | DE | 39269097
Phoenix Contact | 1424524 | Phoenix Contact A-INSP-PG21-65N-P-LG - Verschlussschraube - 1424524 | 100 | 10 | 4 | auf Anfrage | auf Anfrage | DE | 39269097
Phoenix Contact | 1424525 | Phoenix Contact A-INSP-PG29-65N-P-LG - Verschlussschraube - 1424525 | 10 | 10 | 4 | auf Anfrage | auf Anfrage | DE | 39269097
Phoenix Contact | 1424526 | Phoenix Contact G-INS-M16-T68N-NNES-S - Kabelverschraubung - 1424526 | 360 | 10 | 4 | auf Anfrage | auf Anfrage | TR | 74198090
Phoenix Contact | 1424521 | Phoenix Contact A-INSP-M32-68N-P-LG - Verschlussschraube - 1424521 | 370 | 10 | 4 | auf Anfrage | auf Anfrage | DE | 39269097
Phoenix Contact | 1424522 | Phoenix Contact A-INSP-M40-68N-P-LG - Verschlussschraube - 1424522 | 210 | 5 | 4 | auf Anfrage | auf Anfrage | DE | 39269097
Phoenix Contact | 1424527 | Phoenix Contact G-INS-M25-S68N-NNES-S - Kabelverschraubung - 1424527 | 5 | 5 | 4 | auf Anfrage | auf Anfrage | TR | 74198090
Phoenix Contact | 1424528 | Phoenix Contact G-INS-M32-S68N-NNES-S - Kabelverschraubung - 1424528 | 250 | 5 | 2 | auf Anfrage | auf Anfrage | TR | 74198090
Phoenix Contact | 1424529 | Phoenix Contact G-INS-M40-S68N-NNES-S - Kabelverschraubung - 1424529 | 375 | 5 | 4 | auf Anfrage | auf Anfrage | TR | 74198090
Phoenix Contact | 1424530 | Phoenix Contact G-INS-M50-M68N-NNES-S - Kabelverschraubung - 1424530 | 122 | 1 | 4 | auf Anfrage | auf Anfrage | TR | 74198090
Phoenix Contact | 1424531 | Phoenix Contact G-INS-M63-E68N-NNES-S - Kabelverschraubung - 1424531 | 105 | 1 | 2 | auf Anfrage | auf Anfrage | TR | 74198090
Phoenix Contact | 1424533 | Phoenix Contact G-INVEN-M16-M67N-PNES-LG - Kabelverschraubung - 1424533 | 140 | 5 | 4 | auf Anfrage | auf Anfrage | TR | 39269097
Phoenix Contact | 1424534 | Phoenix Contact G-INVEN-M20-M67N-PNES-LG - Kabelverschraubung - 1424534 | auf Anfrage | 5 | 65 | auf Anfrage | auf Anfrage | TR | 39269097
Phoenix Contact | 1424535 | Phoenix Contact G-INVEN-M12-M67N-PNES-BK - Kabelverschraubung - 1424535 | auf Anfrage | 5 | 18 | auf Anfrage | auf Anfrage | TR | 39269097
Phoenix Contact | 1424532 | Phoenix Contact G-INVEN-M12-M67N-PNES-LG - Kabelverschraubung - 1424532 | 135 | 5 | 3 | auf Anfrage | auf Anfrage | TR | 39269097
Phoenix Contact | 1424536 | Phoenix Contact G-INVEN-M16-M67N-PNES-BK - Kabelverschraubung - 1424536 | 1135 | 5 | 4 | auf Anfrage | auf Anfrage | TR | 39269097
Phoenix Contact | 1424537 | Phoenix Contact G-INVEN-M20-M67N-PNES-BK - Kabelverschraubung - 1424537 | auf Anfrage | 5 | 65 | auf Anfrage | auf Anfrage | TR | 39269097
Phoenix Contact | 1424538 | Phoenix Contact G-INVEN-M12-M67N-NNES-S - Kabelverschraubung - 1424538 | 89 | 1 | 2 | auf Anfrage | auf Anfrage | TR | 74198090
Phoenix Contact | 1424539 | Phoenix Contact G-INVEN-M16-M67N-NNES-S - Kabelverschraubung - 1424539 | 207 | 1 | 4 | auf Anfrage | auf Anfrage | TR | 74198090
Phoenix Contact | 1424540 | Phoenix Contact G-INVEN-M20-M67N-NNES-S - Kabelverschraubung - 1424540 | 659 | 1 | 4 | auf Anfrage | auf Anfrage | TR | 74198090
Phoenix Contact | 1424541 | Phoenix Contact G-INS-M12-M68N-SNES-S - Kabelverschraubung - 1424541 | 13 | 1 | 4 | auf Anfrage | auf Anfrage | TR | 73269098
Phoenix Contact | 1424544 | Phoenix Contact G-INS-M25-M68N-SNES-S - Kabelverschraubung - 1424544 | 131 | 1 | 2 | auf Anfrage | auf Anfrage | TR | 73269098
Phoenix Contact | 1424542 | Phoenix Contact G-INS-M16-M68N-SNES-S - Kabelverschraubung - 1424542 | 39 | 1 | 4 | auf Anfrage | auf Anfrage | TR | 73269098
Phoenix Contact | 1424543 | Phoenix Contact G-INS-M20-M68N-SNES-S - Kabelverschraubung - 1424543 | 74 | 1 | 4 | auf Anfrage | auf Anfrage | TR | 73269098
Phoenix Contact | 1424545 | Phoenix Contact G-INS-M32-M68N-SNES-S - Kabelverschraubung - 1424545 | auf Anfrage | 1 | 26 | auf Anfrage | auf Anfrage | TR | 73269098
Phoenix Contact | 1424546 | Phoenix Contact G-INS-M40-M68N-SNES-S - Kabelverschraubung - 1424546 | 75 | 1 | 3 | auf Anfrage | auf Anfrage | TR | 73269098
Phoenix Contact | 1424548 | Phoenix Contact A-INL-PG7-P-LG - Gegenmutter - 1424548 | 380 | 1 | 3 | auf Anfrage | auf Anfrage | TR | 39269097
Phoenix Contact | 1424549 | Phoenix Contact A-INL-PG9-P-LG - Gegenmutter - 1424549 | 900 | 1 | 2 | auf Anfrage | auf Anfrage | TR | 39269097
Phoenix Contact | 1424550 | Phoenix Contact A-INL-PG11-P-LG - Gegenmutter - 1424550 | 770 | 5 | 2 | auf Anfrage | auf Anfrage | TR | 39269097
Phoenix Contact | 1424551 | Phoenix Contact A-INL-PG13,5-P-LG - Gegenmutter - 1424551 | 530 | 5 | 3 | auf Anfrage | auf Anfrage | TR | 39269097
Phoenix Contact | 1424552 | Phoenix Contact A-INL-PG16-P-LG - Gegenmutter - 1424552 | 85 | 5 | 4 | auf Anfrage | auf Anfrage | TR | 39269097
Phoenix Contact | 1424553 | Phoenix Contact A-INL-PG21-P-LG - Gegenmutter - 1424553 | 80 | 5 | 4 | auf Anfrage | auf Anfrage | TR | 39269097
Phoenix Contact | 1424554 | Phoenix Contact A-INL-PG29-P-LG - Gegenmutter - 1424554 | 30 | 5 | 3 | auf Anfrage | auf Anfrage | TR | 39269097
Phoenix Contact | 1424555 | Phoenix Contact A-INL-PG36-P-LG - Gegenmutter - 1424555 | 470 | 5 | 3 | auf Anfrage | auf Anfrage | TR | 39269097
Phoenix Contact | 1424556 | Phoenix Contact A-INL-PG42-P-LG - Gegenmutter - 1424556 | 144 | 1 | 4 | auf Anfrage | auf Anfrage | TR | 39269097
Phoenix Contact | 1424557 | Phoenix Contact A-INL-PG48-P-LG - Gegenmutter - 1424557 | 215 | 5 | 4 | auf Anfrage | auf Anfrage | TR | 39269097
Phoenix Contact | 1424558 | Phoenix Contact A-INL-PG7-P-BK - Gegenmutter - 1424558 | 780 | 10 | 4 | auf Anfrage | auf Anfrage | TR | 39269097
Phoenix Contact | 1424560 | Phoenix Contact A-INL-PG11-P-BK - Gegenmutter - 1424560 | auf Anfrage | 5 | 34 | auf Anfrage | auf Anfrage | TR | 39269097
Phoenix Contact | 1424561 | Phoenix Contact A-INL-PG13,5-P-BK - Gegenmutter - 1424561 | 155 | 5 | 4 | auf Anfrage | auf Anfrage | TR | 39269097
Phoenix Contact | 1424563 | Phoenix Contact A-INL-PG21-P-BK - Gegenmutter - 1424563 | 585 | 5 | 3 | auf Anfrage | auf Anfrage | TR | 39269097
Phoenix Contact | 1424564 | Phoenix Contact A-INL-PG29-P-BK - Gegenmutter - 1424564 | 430 | 5 | 4 | auf Anfrage | auf Anfrage | TR | 39269097
Phoenix Contact | 1424565 | Phoenix Contact A-INL-PG36-P-BK - Gegenmutter - 1424565 | 5 | 5 | 2 | auf Anfrage | auf Anfrage | TR | 39269097
Phoenix Contact | 1424566 | Phoenix Contact A-INL-PG42-P-BK - Gegenmutter - 1424566 | 32 | 1 | 4 | auf Anfrage | auf Anfrage | TR | 39269097
Phoenix Contact | 1424562 | Phoenix Contact A-INL-PG16-P-BK - Gegenmutter - 1424562 | 385 | 5 | 4 | auf Anfrage | auf Anfrage | TR | 39269097
Phoenix Contact | 1424567 | Phoenix Contact A-INL-PG48-P-BK - Gegenmutter - 1424567 | 200 | 1 | 4 | auf Anfrage | auf Anfrage | TR | 39269097
Phoenix Contact | 1424635 | Phoenix Contact HC-HPR-D07-BAFH-EMR-BK - Gehäuse - 1424635 | 984 | 1 | 4 | auf Anfrage | auf Anfrage | CN | 85389099
Phoenix Contact | 1424636 | Phoenix Contact HC-HPR-D07-BCSWH-EM-BK - Schutzdeckel - 1424636 | 229 | 1 | 2 | auf Anfrage | auf Anfrage | CN | 85389099
Phoenix Contact | 1424639 | Phoenix Contact HC-HPR-D07-HHWH-1TTM25-EM-BK - Gehäuse - 1424639 | 665 | 1 | 3 | auf Anfrage | auf Anfrage | CN | 85389099
Phoenix Contact | 1424637 | Phoenix Contact HC-HPR-D07-BFH-EMR-BK - Gehäuse - 1424637 | 571 | 1 | 3 | auf Anfrage | auf Anfrage | CN | 85389099
Phoenix Contact | 1424638 | Phoenix Contact HC-HPR-D07-HLWH-1TTM20-EM-BK - Gehäuse - 1424638 | 1022 | 1 | 4 | auf Anfrage | auf Anfrage | CN | 85389099
Phoenix Contact | 1424641 | Phoenix Contact HC-HPR-D07-SHFH-1SSM20-EMR-BK - Gehäuse - 1424641 | 333 | 1 | 2 | auf Anfrage | auf Anfrage | CN | 85389099
Phoenix Contact | 1424827 | Phoenix Contact HC-STA-B32-HHFD-1TTP29-EL-AL - Gehäuse - 1424827 | 68 | 1 | 2 | auf Anfrage | auf Anfrage | CN | 85389099
Phoenix Contact | 1424828 | Phoenix Contact HC-STA-B32-HHFD-1TTP36-EL-AL - Gehäuse - 1424828 | 101 | 1 | 2 | auf Anfrage | auf Anfrage | CN | 85389099
Phoenix Contact | 1424830 | Phoenix Contact HC-STA-B32-HHFD-1TTM32-EL-AL - Gehäuse - 1424830 | 40 | 1 | 2 | auf Anfrage | auf Anfrage | CN | 85389099
Phoenix Contact | 1424832 | Phoenix Contact HC-STA-B32-HHFD-1TTM50-EL-AL - Gehäuse - 1424832 | 2 | 1 | 2 | auf Anfrage | auf Anfrage | CN | 85389099
Phoenix Contact | 1424829 | Phoenix Contact HC-STA-B32-HHFD-1TTP42-EL-AL - Gehäuse - 1424829 | 16 | 1 | 2 | auf Anfrage | auf Anfrage | CN | 85389099
Phoenix Contact | 1424831 | Phoenix Contact HC-STA-B32-HHFD-1TTM40-EL-AL - Gehäuse - 1424831 | 62 | 1 | 4 | auf Anfrage | auf Anfrage | CN | 85389099
Phoenix Contact | 1424833 | Phoenix Contact HC-STA-B32-HHFD-1STP29-EL-AL - Gehäuse - 1424833 | 60 | 1 | 4 | auf Anfrage | auf Anfrage | CN | 85389099
Phoenix Contact | 1424837 | Phoenix Contact HC-STA-B32-HHFD-1STM40-EL-AL - Gehäuse - 1424837 | 131 | 1 | 2 | auf Anfrage | auf Anfrage | CN | 85389099
Phoenix Contact | 1424834 | Phoenix Contact HC-STA-B32-HHFD-1STP36-EL-AL - Gehäuse - 1424834 | 17 | 1 | 2 | auf Anfrage | auf Anfrage | CN | 85389099
Phoenix Contact | 1424835 | Phoenix Contact HC-STA-B32-HHFD-1STP42-EL-AL - Gehäuse - 1424835 | 25 | 1 | 4 | auf Anfrage | auf Anfrage | CN | 85389099
Phoenix Contact | 1424836 | Phoenix Contact HC-STA-B32-HHFD-1STM32-EL-AL - Gehäuse - 1424836 | 36 | 1 | 3 | auf Anfrage | auf Anfrage | CN | 85389099
Phoenix Contact | 1424838 | Phoenix Contact HC-STA-B32-HHFD-1STM50-EL-AL - Gehäuse - 1424838 | 40 | 1 | 4 | auf Anfrage | auf Anfrage | CN | 85389099
Phoenix Contact | 1424839 | Phoenix Contact HC-STA-B32-CHWD-1TTP29-ELC-AL - Gehäuse - 1424839 | auf Anfrage | 1 | 125 | auf Anfrage | auf Anfrage | CN | 85389099
Phoenix Contact | 1424843 | Phoenix Contact HC-STA-B32-CHWD-1TTM40-ELC-AL - Gehäuse - 1424843 | auf Anfrage | 1 | 124 | auf Anfrage | auf Anfrage | CN | 85389099
Phoenix Contact | 1424844 | Phoenix Contact HC-STA-B32-CHWD-1TTM50-ELC-AL - Gehäuse - 1424844 | 7 | 1 | 2 | auf Anfrage | auf Anfrage | CN | 85389099
Phoenix Contact | 1424845 | Phoenix Contact HC-STA-B32-BWD-ELC-AL - Gehäuse - 1424845 | auf Anfrage | 1 | 19 | auf Anfrage | auf Anfrage | CN | 85389099
Phoenix Contact | 1424840 | Phoenix Contact HC-STA-B32-CHWD-1TTP36-ELC-AL - Gehäuse - 1424840 | 6 | 1 | 2 | auf Anfrage | auf Anfrage | CN | 85389099
Phoenix Contact | 1424842 | Phoenix Contact HC-STA-B32-CHWD-1TTM32-ELC-AL - Gehäuse - 1424842 | 4 | 1 | 2 | auf Anfrage | auf Anfrage | CN | 85389099
Phoenix Contact | 1424846 | Phoenix Contact HC-STA-B32-SHWD-2SSP29-ELC-AL - Gehäuse - 1424846 | 31 | 1 | 2 | auf Anfrage | auf Anfrage | CN | 85389099
Phoenix Contact | 1424848 | Phoenix Contact HC-STA-B32-SHWD-2SSM32-ELC-AL - Gehäuse - 1424848 | 20 | 1 | 2 | auf Anfrage | auf Anfrage | CN | 85389099
Phoenix Contact | 1424849 | Phoenix Contact HC-STA-B32-SHWD-2SSM40-ELC-AL - Gehäuse - 1424849 | 76 | 1 | 4 | auf Anfrage | auf Anfrage | CN | 85389099
Phoenix Contact | 1424850 | Phoenix Contact HC-STA-B32-BCSFD-PL-BK - Schutzdeckel - 1424850 | 215 | 1 | 2 | auf Anfrage | auf Anfrage | CN | 85389099
Phoenix Contact | 1424851 | Phoenix Contact HC-STA-B48-HHFS-1TTP29-EM-AL - Gehäuse - 1424851 | 22 | 1 | 4 | auf Anfrage | auf Anfrage | CN | 85389099
Phoenix Contact | 1424853 | Phoenix Contact HC-STA-B48-HHFS-1TTP42-EM-AL - Gehäuse - 1424853 | 18 | 1 | 2 | auf Anfrage | auf Anfrage | CN | 85389099
Phoenix Contact | 1424847 | Phoenix Contact HC-STA-B32-SHWD-2SSP36-ELC-AL - Gehäuse - 1424847 | auf Anfrage | 1 | 103 | auf Anfrage | auf Anfrage | CN | 85389099
Phoenix Contact | 1424852 | Phoenix Contact HC-STA-B48-HHFS-1TTP36-EM-AL - Gehäuse - 1424852 | 11 | 1 | 4 | auf Anfrage | auf Anfrage | CN | 85389099
Phoenix Contact | 1424854 | Phoenix Contact HC-STA-B48-HHFS-1TTM32-EM-AL - Gehäuse - 1424854 | 39 | 1 | 3 | auf Anfrage | auf Anfrage | CN | 85389099
Phoenix Contact | 1424855 | Phoenix Contact HC-STA-B48-HHFS-1TTM40-EM-AL - Gehäuse - 1424855 | 113 | 1 | 4 | auf Anfrage | auf Anfrage | CN | 85389099
Phoenix Contact | 1424856 | Phoenix Contact HC-STA-B48-HHFS-1TTM50-EM-AL - Gehäuse - 1424856 | 23 | 1 | 3 | auf Anfrage | auf Anfrage | CN | 85389099
Phoenix Contact | 1424857 | Phoenix Contact HC-STA-B48-HHFS-1STP29-EM-AL - Gehäuse - 1424857 | 107 | 1 | 2 | auf Anfrage | auf Anfrage | CN | 85389099
Phoenix Contact | 1424858 | Phoenix Contact HC-STA-B48-HHFS-1STP36-EM-AL - Gehäuse - 1424858 | 20 | 1 | 2 | auf Anfrage | auf Anfrage | CN | 85389099
Phoenix Contact | 1424859 | Phoenix Contact HC-STA-B48-HHFS-1STP42-EM-AL - Gehäuse - 1424859 | 19 | 1 | 2 | auf Anfrage | auf Anfrage | CN | 85389099
Phoenix Contact | 1424860 | Phoenix Contact HC-STA-B48-HHFS-1STM32-EM-AL - Gehäuse - 1424860 | auf Anfrage | 1 | 19 | auf Anfrage | auf Anfrage | CN | 85389099
Phoenix Contact | 1424861 | Phoenix Contact HC-STA-B48-HHFS-1STM40-EM-AL - Gehäuse - 1424861 | 82 | 1 | 4 | auf Anfrage | auf Anfrage | CN | 85389099
Phoenix Contact | 1424862 | Phoenix Contact HC-STA-B48-HHFS-1STM50-EM-AL - Gehäuse - 1424862 | 47 | 1 | 4 | auf Anfrage | auf Anfrage | CN | 85389099
Phoenix Contact | 1424863 | Phoenix Contact HC-STA-B48-BWS-EMC-AL - Gehäuse - 1424863 | 104 | 1 | 4 | auf Anfrage | auf Anfrage | CN | 85389099
Phoenix Contact | 1424864 | Phoenix Contact HC-STA-B48-BWSC-EMC-AL - Gehäuse - 1424864 | 186 | 1 | 4 | auf Anfrage | auf Anfrage | CN | 85389099
Phoenix Contact | 1424865 | Phoenix Contact HC-STA-B48-SHWS-2SSP29-EMC-AL - Gehäuse - 1424865 | auf Anfrage | 1 | 10 | auf Anfrage | auf Anfrage | CN | 85389099
Phoenix Contact | 1424866 | Phoenix Contact HC-STA-B48-SHWS-2SSP36-EMC-AL - Gehäuse - 1424866 | auf Anfrage | 1 | 124 | auf Anfrage | auf Anfrage | CN | 85389099
Phoenix Contact | 1424867 | Phoenix Contact HC-STA-B48-SHWS-2SSM32-EMC-AL - Gehäuse - 1424867 | 15 | 1 | 2 | auf Anfrage | auf Anfrage | CN | 85389099
Phoenix Contact | 1424868 | Phoenix Contact HC-STA-B48-SHWS-2SSM40-EMC-AL - Gehäuse - 1424868 | 17 | 1 | 4 | auf Anfrage | auf Anfrage | CN | 85389099
Phoenix Contact | 1424869 | Phoenix Contact HC-STA-B48-SHWSC-2SSP29-EMC-AL - Gehäuse - 1424869 | 6 | 1 | 4 | auf Anfrage | auf Anfrage | CN | 85389099
Phoenix Contact | 1424872 | Phoenix Contact HC-STA-B48-SHWSC-2SSP36-EMC-AL - Gehäuse - 1424872 | 8 | 1 | 4 | auf Anfrage | auf Anfrage | CN | 85389099
Phoenix Contact | 1424873 | Phoenix Contact HC-STA-B48-SHWSC-2SSM32-EMC-AL - Gehäuse - 1424873 | 10 | 1 | 3 | auf Anfrage | auf Anfrage | CN | 85389099
Phoenix Contact | 1424874 | Phoenix Contact HC-STA-B48-SHWSC-2SSM40-EMC-AL - Gehäuse - 1424874 | 40 | 1 | 4 | auf Anfrage | auf Anfrage | CN | 85389099
Phoenix Contact | 1425176 | Phoenix Contact A-INL-M16-S-S - Gegenmutter - 1425176 | 280 | 10 | 2 | auf Anfrage | auf Anfrage | DE | 73269098
Phoenix Contact | 1425175 | Phoenix Contact A-INL-M12-S-S - Gegenmutter - 1425175 | 400 | 10 | 2 | auf Anfrage | auf Anfrage | DE | 73269098
Phoenix Contact | 1425185 | Phoenix Contact SI-RND-U1A - Datenschnittstelle - 1425185 | 1415 | 1 | 2 | auf Anfrage | auf Anfrage | DE | 85366990
Phoenix Contact | 1425186 | Phoenix Contact SI-RND-R1A - Datenschnittstelle - 1425186 | 8961 | 1 | 4 | auf Anfrage | auf Anfrage | DE | 85366990
Phoenix Contact | 1425357 | Phoenix Contact SEALING PLUG 48X35 RD - Verschlussstopfen - 1425357 | auf Anfrage | 5 | 33 | auf Anfrage | auf Anfrage | DE | 39235090
Phoenix Contact | 1425637 | Phoenix Contact SACC-DSI-M12MSK4PE-M16/0,2-1,5 - Gerätesteckverbinder Hinterwand - 1425637 | 13 | 1 | 2 | auf Anfrage | auf Anfrage | DE | 85444290
Phoenix Contact | 1425950 | Phoenix Contact CP QPD 4X2,5 - Kodierprofil - 1425950 | 40 | 10 | 3 | auf Anfrage | auf Anfrage | PL | 39269097
Phoenix Contact | 1426671 | Phoenix Contact NBC-R4ACB/3,0-93K/R4ACB - Patch-Kabel - 1426671 | auf Anfrage | 1 | 26 | auf Anfrage | auf Anfrage | PL | 85444210
Phoenix Contact | 1430394 | Phoenix Contact SACC-M16-SEAL CLM - Flachdichtung - 1430394 | 1150 | 10 | 4 | auf Anfrage | auf Anfrage | DE | 40169300
Phoenix Contact | 1430989 | Phoenix Contact CUC-USB3.0-J1ST-S/UAF-THR - USB-Leiterplatten-Steckverbinder - 1430989 | 12000 | 3000 | 2 | auf Anfrage | auf Anfrage | CN | 85366930
Phoenix Contact | 1431550 | Phoenix Contact M17PRO-VIB-ORING - Dichtring - 1431550 | auf Anfrage | 50 | 22 | auf Anfrage | auf Anfrage | DE | 40169300
Phoenix Contact | 1435214 | Phoenix Contact HC-M-RJ45-AD-PC2-M - Kontakteinsatzmodul - 1435214 | 368 | 1 | 4 | auf Anfrage | auf Anfrage | PL | 85389099
Phoenix Contact | 1435316 | Phoenix Contact SHK-0555/20,00 - Steckverbinder-Set - 1435316 | auf Anfrage | 10 | 40 | auf Anfrage | auf Anfrage | DE | 85444290
Phoenix Contact | 1437004 | Phoenix Contact CBC-PRC 3-FC-FS6 8-21 HR 400V - Kupplungssteckverbinder - 1437004 | 1 | 1 | 2 | auf Anfrage | auf Anfrage | DE | 85366990
Phoenix Contact | 1437018 | Phoenix Contact CBC-PRC 3-FT25-MS6 400V - Wanddurchführung - 1437018 | auf Anfrage | 1 | 19 | auf Anfrage | auf Anfrage | DE | 85366990
Phoenix Contact | 1437019 | Phoenix Contact CBC-PRC 3-FC-MS6 8-21 400V - Steckverbinder - 1437019 | auf Anfrage | 1 | 17 | auf Anfrage | auf Anfrage | DE | 85366990
Phoenix Contact | 1437261 | Phoenix Contact Q 1,5/4FL/24-M20KU-ESA-ASI BK - Wanddurchführung - 1437261 | auf Anfrage | 1 | 39 | auf Anfrage | auf Anfrage | PL | 85366990
Phoenix Contact | 1438324 | Phoenix Contact NBC-R4AC/0,3-UTP/R4AC - Patch-Kabel - 1438324 | 180 | 100 | 182 | auf Anfrage | auf Anfrage | CN | 85444210
Phoenix Contact | 1438325 | Phoenix Contact NBC-R4AC/7,5-UTP/R4AC - Patch-Kabel - 1438325 | 180 | 100 | 182 | auf Anfrage | auf Anfrage | CN | 85444210
Phoenix Contact | 1440096 | Phoenix Contact SACC-DSIV-M 8MS-4CON-L 90 - Gerätesteckverbinder Hinterwand - 1440096 | auf Anfrage | 20 | 54 | auf Anfrage | auf Anfrage | DE | 85366990
Phoenix Contact | 1440112 | Phoenix Contact QPD C 2PE1,5 2X5-7 BK AT - Leitungsverbinder - 1440112 | auf Anfrage | 100 | 43 | auf Anfrage | auf Anfrage | PL | 85366990
Phoenix Contact | 1441143 | Phoenix Contact CBC-PRC 3-FC-FS6 8-21 HR 800V - Kupplungssteckverbinder - 1441143 | 101 | 1 | 2 | auf Anfrage | auf Anfrage | DE | 85366990
Phoenix Contact | 1441361 | Phoenix Contact SAC-4P-100,0-PUR/SH-1,5 - Sensor-/Aktor-Kabel - 1441361 | auf Anfrage | 1 | 17 | auf Anfrage | auf Anfrage | DE | 85444999
Phoenix Contact | 1441503 | Phoenix Contact NBC-R4ACS/25,0-93B/R4ACS - Patch-Kabel - 1441503 | auf Anfrage | 1 | 9 | auf Anfrage | auf Anfrage | PL | 85444210
Phoenix Contact | 1441519 | Phoenix Contact NBC-R4ACS/40,0-93B/R4ACS - Patch-Kabel - 1441519 | 2 | 1 | 4 | auf Anfrage | auf Anfrage | PL | 85444210
Phoenix Contact | 1441505 | Phoenix Contact NBC-R4ACS/30,0-93B/R4ACS - Patch-Kabel - 1441505 | 1 | 1 | 2 | auf Anfrage | auf Anfrage | PL | 85444210
Phoenix Contact | 1441525 | Phoenix Contact NBC-R4ACS/50,0-93B/R4ACS - Patch-Kabel - 1441525 | auf Anfrage | 1 | 26 | auf Anfrage | auf Anfrage | PL | 85444210
Phoenix Contact | 1441526 | Phoenix Contact NBC-R4ACS/60,0-93B/R4ACS - Patch-Kabel - 1441526 | 3 | 1 | 2 | auf Anfrage | auf Anfrage | PL | 85444210
Phoenix Contact | 1450698 | Phoenix Contact HC-M-42-CT-M - Kontakteinsatzmodul - 1450698 | 33 | 1 | 2 | auf Anfrage | auf Anfrage | PL | 85389099
Phoenix Contact | 1450937 | Phoenix Contact HC-M-42-CT-F - Kontakteinsatzmodul - 1450937 | 40 | 1 | 2 | auf Anfrage | auf Anfrage | PL | 85389099
Phoenix Contact | 1453450 | Phoenix Contact CBC-PRC 3-FC-MS6 8-21 800V - Steckverbinder - 1453450 | 100 | 1 | 2 | auf Anfrage | auf Anfrage | DE | 85366990
Phoenix Contact | 1453451 | Phoenix Contact CBC-PRC 3-FT25-MS6 800V - Wanddurchführung - 1453451 | 87 | 1 | 4 | auf Anfrage | auf Anfrage | DE | 85366990
Phoenix Contact | 1459663 | Phoenix Contact QPD N 4PE2,5 6-11 BK - Mutter - 1459663 | 66 | 1 | 2 | auf Anfrage | auf Anfrage | PL | 39269097
Phoenix Contact | 1459647 | Phoenix Contact QPD N 4PE2,5 9-16 BK - Mutter - 1459647 | 265 | 1 | 4 | auf Anfrage | auf Anfrage | DE | 39269097
Phoenix Contact | 1459657 | Phoenix Contact HC-COM-Q4/2-I-CT-F-PL - Kontakteinsatz - 1459657 | 215 | 1 | 1 | auf Anfrage | auf Anfrage | PL | 85389099
Phoenix Contact | 1460363 | Phoenix Contact HC-B 6-TMB-100/O1STM25G-EEE - Gehäuse - 1460363 | auf Anfrage | 10 | 33 | auf Anfrage | auf Anfrage | DE | 85389099
Phoenix Contact | 1460365 | Phoenix Contact HC-B 10-TMB-100/O1STM25G-EEE - Gehäuse - 1460365 | auf Anfrage | 10 | 33 | auf Anfrage | auf Anfrage | DE | 85389099
Phoenix Contact | 1460369 | Phoenix Contact HC-B 16-TMB-100/O1STM32G-EEE - Gehäuse - 1460369 | auf Anfrage | 10 | 33 | auf Anfrage | auf Anfrage | DE | 85389099
Phoenix Contact | 1460370 | Phoenix Contact HC-B 16-TMB-100/O1STM32S-EEE - Gehäuse - 1460370 | auf Anfrage | 10 | 34 | auf Anfrage | auf Anfrage | DE | 85389099
Phoenix Contact | 1460373 | Phoenix Contact HC-B 24-TMB-100/O1STM32G-EEE - Gehäuse - 1460373 | auf Anfrage | 10 | 33 | auf Anfrage | auf Anfrage | DE | 85389099
Phoenix Contact | 1460367 | Phoenix Contact HC-B 10-TMB-100/O1STM32G-EEE - Gehäuse - 1460367 | auf Anfrage | 10 | 33 | auf Anfrage | auf Anfrage | DE | 85389099
Phoenix Contact | 1461450 | Phoenix Contact PRC 3-FC-MS6 SET 25 - Steckverbinder - 1461450 | auf Anfrage | 100 | 26 | auf Anfrage | auf Anfrage | PL | 85366990
Phoenix Contact | 1461454 | Phoenix Contact PRC 5-FC-FS6 SET 25 - Kupplungssteckverbinder - 1461454 | auf Anfrage | 100 | 25 | auf Anfrage | auf Anfrage | PL | 85366990
Phoenix Contact | 1461456 | Phoenix Contact PRC 35 SEAL 12-16 SET 25 - Einlegedichtung - 1461456 | auf Anfrage | 100 | 26 | auf Anfrage | auf Anfrage | DE | 40169300
Phoenix Contact | 1461457 | Phoenix Contact PRC 35 SEAL 16-21 SET 25 - Einlegedichtung - 1461457 | auf Anfrage | 100 | 26 | auf Anfrage | auf Anfrage | DE | 40169300
Phoenix Contact | 1461452 | Phoenix Contact PRC 3-FC-FS6 SET 25 - Kupplungssteckverbinder - 1461452 | auf Anfrage | 100 | 25 | auf Anfrage | auf Anfrage | PL | 85366990
Phoenix Contact | 1461453 | Phoenix Contact PRC 5-FC-MS6 SET 25 - Steckverbinder - 1461453 | auf Anfrage | 100 | 26 | auf Anfrage | auf Anfrage | PL | 85366990
Phoenix Contact | 1461455 | Phoenix Contact PRC 35 SEAL 8-12 SET 25 - Einlegedichtung - 1461455 | auf Anfrage | 100 | 26 | auf Anfrage | auf Anfrage | DE | 40169300
Phoenix Contact | 1463388 | Phoenix Contact HC-COM-Q4/2-I-CT-M-PL - Kontakteinsatz - 1463388 | 168 | 1 | 3 | auf Anfrage | auf Anfrage | PL | 85389099
Phoenix Contact | 1467140 | Phoenix Contact M23-12P1N129002S - Kupplungssteckverbinder - 1467140 | auf Anfrage | 1 | 22 | auf Anfrage | auf Anfrage | DE | 85366990
Phoenix Contact | 1467142 | Phoenix Contact M23-12P1N129003S - Kupplungssteckverbinder - 1467142 | auf Anfrage | 1 | 21 | auf Anfrage | auf Anfrage | DE | 85366990
Phoenix Contact | 1467143 | Phoenix Contact M23-12P1N129004S - Kupplungssteckverbinder - 1467143 | auf Anfrage | 1 | 22 | auf Anfrage | auf Anfrage | DE | 85366990
Phoenix Contact | 1467144 | Phoenix Contact M23-12P1N1290DUS - Kupplungssteckverbinder - 1467144 | auf Anfrage | 1 | 21 | auf Anfrage | auf Anfrage | DE | 85366990
Phoenix Contact | 1467145 | Phoenix Contact M23-12S1N129002S - Kupplungssteckverbinder - 1467145 | auf Anfrage | 1 | 22 | auf Anfrage | auf Anfrage | DE | 85366990
Phoenix Contact | 1467146 | Phoenix Contact M23-12S1N129003S - Kupplungssteckverbinder - 1467146 | auf Anfrage | 1 | 21 | auf Anfrage | auf Anfrage | DE | 85366990
Phoenix Contact | 1467147 | Phoenix Contact M23-12S1N129004S - Kupplungssteckverbinder - 1467147 | auf Anfrage | 1 | 22 | auf Anfrage | auf Anfrage | DE | 85366990
Phoenix Contact | 1467148 | Phoenix Contact M23-12S1N1290DUS - Kupplungssteckverbinder - 1467148 | auf Anfrage | 1 | 22 | auf Anfrage | auf Anfrage | DE | 85366990
Phoenix Contact | 1467180 | Phoenix Contact M23-06P1N129002S - Kupplungssteckverbinder - 1467180 | auf Anfrage | 1 | 22 | auf Anfrage | auf Anfrage | DE | 85366990
Phoenix Contact | 1467181 | Phoenix Contact M23-06P1N129003S - Kupplungssteckverbinder - 1467181 | auf Anfrage | 1 | 22 | auf Anfrage | auf Anfrage | DE | 85366990
Phoenix Contact | 1467187 | Phoenix Contact M23-06P1N129004S - Kupplungssteckverbinder - 1467187 | auf Anfrage | 1 | 21 | auf Anfrage | auf Anfrage | DE | 85366990
Phoenix Contact | 1467190 | Phoenix Contact M23-06P1N1290DUS - Kupplungssteckverbinder - 1467190 | auf Anfrage | 1 | 22 | auf Anfrage | auf Anfrage | DE | 85366990
Phoenix Contact | 1467191 | Phoenix Contact M23-06S1N129002S - Kupplungssteckverbinder - 1467191 | auf Anfrage | 1 | 22 | auf Anfrage | auf Anfrage | DE | 85366990
Phoenix Contact | 1467193 | Phoenix Contact M23-06S1N129003S - Kupplungssteckverbinder - 1467193 | auf Anfrage | 1 | 22 | auf Anfrage | auf Anfrage | DE | 85366990
Phoenix Contact | 1467197 | Phoenix Contact M23-06S1N129004S - Kupplungssteckverbinder - 1467197 | auf Anfrage | 1 | 22 | auf Anfrage | auf Anfrage | DE | 85366990
Phoenix Contact | 1467199 | Phoenix Contact M23-06S1N1290DUS - Kupplungssteckverbinder - 1467199 | auf Anfrage | 1 | 21 | auf Anfrage | auf Anfrage | DE | 85366990
Phoenix Contact | 1467232 | Phoenix Contact M23-09P1N129002S - Kupplungssteckverbinder - 1467232 | auf Anfrage | 1 | 22 | auf Anfrage | auf Anfrage | DE | 85366990
Phoenix Contact | 1467233 | Phoenix Contact M23-09P1N129003S - Kupplungssteckverbinder - 1467233 | auf Anfrage | 1 | 22 | auf Anfrage | auf Anfrage | DE | 85366990
Phoenix Contact | 1467234 | Phoenix Contact M23-09P1N129004S - Kupplungssteckverbinder - 1467234 | auf Anfrage | 1 | 22 | auf Anfrage | auf Anfrage | DE | 85366990
Phoenix Contact | 1467244 | Phoenix Contact M23-09S1N129004S - Kupplungssteckverbinder - 1467244 | 1 | 1 | 4 | auf Anfrage | auf Anfrage | DE | 85366990
Phoenix Contact | 1467235 | Phoenix Contact M23-09P1N1290DUS - Kupplungssteckverbinder - 1467235 | auf Anfrage | 1 | 22 | auf Anfrage | auf Anfrage | DE | 85366990
Phoenix Contact | 1467239 | Phoenix Contact M23-09S1N129002S - Kupplungssteckverbinder - 1467239 | auf Anfrage | 1 | 21 | auf Anfrage | auf Anfrage | DE | 85366990
Phoenix Contact | 1467242 | Phoenix Contact M23-09S1N129003S - Kupplungssteckverbinder - 1467242 | auf Anfrage | 1 | 21 | auf Anfrage | auf Anfrage | DE | 85366990
Phoenix Contact | 1467246 | Phoenix Contact M23-09S1N1290DUS - Kupplungssteckverbinder - 1467246 | auf Anfrage | 1 | 21 | auf Anfrage | auf Anfrage | DE | 85366990
Phoenix Contact | 1467429 | Phoenix Contact M23-07P1N129004S - Kupplungssteckverbinder - 1467429 | auf Anfrage | 1 | 22 | auf Anfrage | auf Anfrage | DE | 85366990
Phoenix Contact | 1467426 | Phoenix Contact M23-07P1N129002S - Kupplungssteckverbinder - 1467426 | auf Anfrage | 1 | 22 | auf Anfrage | auf Anfrage | DE | 85366990
Phoenix Contact | 1467428 | Phoenix Contact M23-07P1N129003S - Kupplungssteckverbinder - 1467428 | auf Anfrage | 1 | 22 | auf Anfrage | auf Anfrage | DE | 85366990
Phoenix Contact | 1467430 | Phoenix Contact M23-07P1N1290DUS - Kupplungssteckverbinder - 1467430 | auf Anfrage | 1 | 22 | auf Anfrage | auf Anfrage | DE | 85366990
Phoenix Contact | 1467432 | Phoenix Contact M23-07S1N129002S - Kupplungssteckverbinder - 1467432 | auf Anfrage | 1 | 21 | auf Anfrage | auf Anfrage | DE | 85366990
Phoenix Contact | 1467434 | Phoenix Contact M23-07S1N129004S - Kupplungssteckverbinder - 1467434 | auf Anfrage | 1 | 21 | auf Anfrage | auf Anfrage | DE | 85366990
Phoenix Contact | 1467433 | Phoenix Contact M23-07S1N129003S - Kupplungssteckverbinder - 1467433 | auf Anfrage | 1 | 22 | auf Anfrage | auf Anfrage | DE | 85366990
Phoenix Contact | 1467435 | Phoenix Contact M23-07S1N1290DUS - Kupplungssteckverbinder - 1467435 | auf Anfrage | 1 | 21 | auf Anfrage | auf Anfrage | DE | 85366990
Phoenix Contact | 1467456 | Phoenix Contact M23-17P1N129002S - Kupplungssteckverbinder - 1467456 | auf Anfrage | 1 | 21 | auf Anfrage | auf Anfrage | DE | 85366990
Phoenix Contact | 1467457 | Phoenix Contact M23-17P1N129003S - Kupplungssteckverbinder - 1467457 | auf Anfrage | 1 | 21 | auf Anfrage | auf Anfrage | DE | 85366990
Phoenix Contact | 1467458 | Phoenix Contact M23-17P1N129004S - Kupplungssteckverbinder - 1467458 | auf Anfrage | 1 | 22 | auf Anfrage | auf Anfrage | DE | 85366990
Phoenix Contact | 1467461 | Phoenix Contact M23-17S1N129003S - Kupplungssteckverbinder - 1467461 | auf Anfrage | 1 | 22 | auf Anfrage | auf Anfrage | DE | 85366990
Phoenix Contact | 1467463 | Phoenix Contact M23-17S1N1290DUS - Kupplungssteckverbinder - 1467463 | auf Anfrage | 1 | 22 | auf Anfrage | auf Anfrage | DE | 85366990
Phoenix Contact | 1467459 | Phoenix Contact M23-17P1N1290DUS - Kupplungssteckverbinder - 1467459 | auf Anfrage | 1 | 22 | auf Anfrage | auf Anfrage | DE | 85366990
Phoenix Contact | 1467460 | Phoenix Contact M23-17S1N129002S - Kupplungssteckverbinder - 1467460 | auf Anfrage | 1 | 22 | auf Anfrage | auf Anfrage | DE | 85366990
Phoenix Contact | 1467462 | Phoenix Contact M23-17S1N129004S - Kupplungssteckverbinder - 1467462 | auf Anfrage | 1 | 22 | auf Anfrage | auf Anfrage | DE | 85366990
Phoenix Contact | 1467476 | Phoenix Contact M23-19P1N129002S - Kupplungssteckverbinder - 1467476 | auf Anfrage | 1 | 22 | auf Anfrage | auf Anfrage | DE | 85366990
Phoenix Contact | 1467482 | Phoenix Contact M23-19S1N129002S - Kupplungssteckverbinder - 1467482 | auf Anfrage | 1 | 22 | auf Anfrage | auf Anfrage | DE | 85366990
Phoenix Contact | 1467479 | Phoenix Contact M23-19P1N129003S - Kupplungssteckverbinder - 1467479 | auf Anfrage | 1 | 22 | auf Anfrage | auf Anfrage | DE | 85366990
Phoenix Contact | 1467480 | Phoenix Contact M23-19P1N129004S - Kupplungssteckverbinder - 1467480 | auf Anfrage | 1 | 22 | auf Anfrage | auf Anfrage | DE | 85366990
Phoenix Contact | 1467481 | Phoenix Contact M23-19P1N1290DUS - Kupplungssteckverbinder - 1467481 | auf Anfrage | 1 | 21 | auf Anfrage | auf Anfrage | DE | 85366990
Phoenix Contact | 1467483 | Phoenix Contact M23-19S1N129003S - Kupplungssteckverbinder - 1467483 | auf Anfrage | 1 | 22 | auf Anfrage | auf Anfrage | DE | 85366990
Phoenix Contact | 1467484 | Phoenix Contact M23-19S1N129004S - Kupplungssteckverbinder - 1467484 | auf Anfrage | 1 | 22 | auf Anfrage | auf Anfrage | DE | 85366990
Phoenix Contact | 1467486 | Phoenix Contact M23-19S1N1290DUS - Kupplungssteckverbinder - 1467486 | auf Anfrage | 1 | 22 | auf Anfrage | auf Anfrage | DE | 85366990
Phoenix Contact | 1468236 | Phoenix Contact HC-STA-B06-BWS-ELC-GN - Gehäuse - 1468236 | 57 | 50 | 2 | auf Anfrage | auf Anfrage | PL | 85389099
Phoenix Contact | 1468238 | Phoenix Contact HC-STA-B06-HLFS-1STM20-EL-GN - Gehäuse - 1468238 | 60 | 50 | 2 | auf Anfrage | auf Anfrage | PL | 85389099
Phoenix Contact | 1469293 | Phoenix Contact FOC-SHRINKSPLICEHOLD:6M:2.4-10 - LWL-Zubehör - 1469293 | auf Anfrage | 10 | 32 | auf Anfrage | auf Anfrage | DE | 85367000
Phoenix Contact | 1469294 | Phoenix Contact FOC-SHRINKSPLICEPROT:2.4X45-12 - Schrumpfspleißschutz - 1469294 | auf Anfrage | 12 | 32 | auf Anfrage | auf Anfrage | DE | 85367000
Phoenix Contact | 1469295 | Phoenix Contact FOC-BLINDCAP-SCD-SET6 - LWL-Zubehör - 1469295 | 24 | 12 | 2 | auf Anfrage | auf Anfrage | CN | 39269097
Phoenix Contact | 1470959 | Phoenix Contact HC-MOT-AFL_1 VPE 50 - Gehäuse - 1470959 | auf Anfrage | 50 | 22 | auf Anfrage | auf Anfrage | DE | 85389099
Phoenix Contact | 1470960 | Phoenix Contact HC-MOT-AFL-FL-DI_1 VPE 50 - Dichtung - 1470960 | auf Anfrage | 50 | 22 | auf Anfrage | auf Anfrage | DE | 40169300
Phoenix Contact | 1470966 | Phoenix Contact HC-MOT-AFL-FL-DI_2 VPE 50 - Dichtung - 1470966 | auf Anfrage | 50 | 22 | auf Anfrage | auf Anfrage | DE | 40169300
Phoenix Contact | 1470961 | Phoenix Contact HC-MOT-6/4-ESTC-UT1 VPE 50 - Gehäuse-Set - 1470961 | auf Anfrage | 50 | 22 | auf Anfrage | auf Anfrage | DE | 85389099
Phoenix Contact | 1470962 | Phoenix Contact HC-MOT-6/4-ESTC-OT VPE 50 - Gehäuse-Set - 1470962 | auf Anfrage | 50 | 22 | auf Anfrage | auf Anfrage | DE | 85389099
Phoenix Contact | 1470964 | Phoenix Contact HC-MOT-AFL_2 VPE 50 - Gehäuse - 1470964 | auf Anfrage | 50 | 22 | auf Anfrage | auf Anfrage | DE | 85389099
Phoenix Contact | 1472597 | Phoenix Contact NBC-R4OC/0,2-BC6A/R4OC - Patch-Kabel - 1472597 | 802 | 1 | 4 | auf Anfrage | auf Anfrage | CN | 85444210
Phoenix Contact | 1473127 | Phoenix Contact M23-12P2N129003S - Kupplungssteckverbinder - 1473127 | 24 | 1 | 2 | auf Anfrage | auf Anfrage | DE | 85366990
Phoenix Contact | 1476946 | Phoenix Contact CBC-PRC COVER F 800V - Schutzkappe - 1476946 | auf Anfrage | 50 | 46 | auf Anfrage | auf Anfrage | PL | 85389099
Phoenix Contact | 1490380 | Phoenix Contact QPD STAK 3PE1,5 GY - Steckverbinder - 1490380 | 669 | 1 | 4 | auf Anfrage | auf Anfrage | DE | 85366990
Phoenix Contact | 1490378 | Phoenix Contact IPD W 5F2,5 F M25 BK - Wanddurchführung - 1490378 | 69 | 1 | 4 | auf Anfrage | auf Anfrage | CN | 85366990
Phoenix Contact | 1490379 | Phoenix Contact IPD PL 5F2,5 M BK - Steckverbinder - 1490379 | 133 | 1 | 4 | auf Anfrage | auf Anfrage | DE | 85366990
Phoenix Contact | 1490382 | Phoenix Contact QPD STAS 3PE1,5 BK - Steckverbinder - 1490382 | 1566 | 1 | 4 | auf Anfrage | auf Anfrage | PL | 85366990
Phoenix Contact | 1490384 | Phoenix Contact QPD STAS 3PE1,5 GY - Steckverbinder - 1490384 | 3369 | 1 | 4 | auf Anfrage | auf Anfrage | PL | 85366990
Phoenix Contact | 1492351 | Phoenix Contact FOC-LC:PA-ST:PA-OM4:D01/0.5 - LWL-Leitung - 1492351 | auf Anfrage | 10 | 75 | auf Anfrage | auf Anfrage | CN | 85447000
Phoenix Contact | 1492352 | Phoenix Contact FOC-LC:PA-ST:PA-OM4:D01/1 - LWL-Leitung - 1492352 | auf Anfrage | 10 | 75 | auf Anfrage | auf Anfrage | CN | 85447000
Phoenix Contact | 1492358 | Phoenix Contact FOC-LC:PA-ST:PA-OM4:D01/3 - LWL-Leitung - 1492358 | auf Anfrage | 10 | 75 | auf Anfrage | auf Anfrage | CN | 85447000
Phoenix Contact | 1492354 | Phoenix Contact FOC-LC:PA-ST:PA-OM4:D01/2 - LWL-Leitung - 1492354 | auf Anfrage | 10 | 75 | auf Anfrage | auf Anfrage | CN | 85447000
Phoenix Contact | 1492355 | Phoenix Contact FOC-LC:PA-ST:PA-OM4:D01/2.5 - LWL-Leitung - 1492355 | auf Anfrage | 10 | 75 | auf Anfrage | auf Anfrage | CN | 85447000
Phoenix Contact | 1496723 | Phoenix Contact HC-Q02-I-AT-M - Kontakteinsatz - 1496723 | 27 | 1 | 4 | auf Anfrage | auf Anfrage | PL | 85366990
Phoenix Contact | 1496725 | Phoenix Contact HC-Q02-I-AT-HV-M - Kontakteinsatz - 1496725 | 66 | 1 | 1 | auf Anfrage | auf Anfrage | PL | 85366990
Phoenix Contact | 1496730 | Phoenix Contact HC-Q02-I-AT-HV-F - Kontakteinsatz - 1496730 | 71 | 1 | 4 | auf Anfrage | auf Anfrage | PL | 85366990
Phoenix Contact | 1497607 | Phoenix Contact HC-ADV-B24-HHWH-1TM40-TM25-AL - Gehäuse - 1497607 | auf Anfrage | 50 | 26 | auf Anfrage | auf Anfrage | CN | 85389099
Phoenix Contact | 1497713 | Phoenix Contact HC-K12/2-ESTC-WS - Kontakteinsatz - 1497713 | auf Anfrage | 700 | 89 | auf Anfrage | auf Anfrage | CN | 85366990
Phoenix Contact | 1497720 | Phoenix Contact HC-K12/2-EBUC-WS - Kontakteinsatz - 1497720 | auf Anfrage | 700 | 66 | auf Anfrage | auf Anfrage | CN | 85366990
Phoenix Contact | 1498085 | Phoenix Contact HC-M-B06-MFH-B WS - Modulträgerrahmen - 1498085 | 1000 | 1000 | 2 | auf Anfrage | auf Anfrage | CN | 85366990
Phoenix Contact | 1499528 | Phoenix Contact IPD H 3P2,5 BK - H-Verteiler - 1499528 | 187 | 1 | 4 | auf Anfrage | auf Anfrage | DE | 85366990
Phoenix Contact | 1499529 | Phoenix Contact IPD Y 3P2,5 BK - Y-Verteiler - 1499529 | 72 | 1 | 2 | auf Anfrage | auf Anfrage | DE | 85366990
Phoenix Contact | 1499535 | Phoenix Contact IPD Y 3P2,5 GY - Y-Verteiler - 1499535 | 217 | 1 | 4 | auf Anfrage | auf Anfrage | DE | 85366990
Phoenix Contact | 1499531 | Phoenix Contact IPD H 5P2,5 BK - H-Verteiler - 1499531 | 145 | 1 | 2 | auf Anfrage | auf Anfrage | DE | 85366990
Phoenix Contact | 1499533 | Phoenix Contact IPD Y 5P2,5 BK - Y-Verteiler - 1499533 | 144 | 1 | 2 | auf Anfrage | auf Anfrage | DE | 85366990
Phoenix Contact | 1499537 | Phoenix Contact IPD H 5P2,5 GY - H-Verteiler - 1499537 | 17 | 1 | 2 | auf Anfrage | auf Anfrage | DE | 85366990
Phoenix Contact | 1499539 | Phoenix Contact IPD Y 5P2,5 GY - Y-Verteiler - 1499539 | auf Anfrage | 1 | 37 | auf Anfrage | auf Anfrage | DE | 85366990
Phoenix Contact | 1500186 | Phoenix Contact FOC-SJ:14-SJ:14-HB02/18,0PRG01 - LWL-Patch-Kabel - 1500186 | auf Anfrage | 9 | 32 | auf Anfrage | auf Anfrage | DE | 85447000
Phoenix Contact | 1500348 | Phoenix Contact NBC-R4ACS/4,0-94F/OE - Patch-Kabel - 1500348 | auf Anfrage | 1 | 25 | auf Anfrage | auf Anfrage | PL | 85444210
Phoenix Contact | 1500352 | Phoenix Contact NBC-R4ACS/6,0-94F/OE - Patch-Kabel - 1500352 | auf Anfrage | 1 | 25 | auf Anfrage | auf Anfrage | PL | 85444210
Phoenix Contact | 1500353 | Phoenix Contact NBC-R4ACS/8,0-94F/OE - Netzwerkkabel - 1500353 | auf Anfrage | 1 | 25 | auf Anfrage | auf Anfrage | PL | 85444210
Phoenix Contact | 1508134 | Phoenix Contact K-8E-M23F8/1,0-H00/M23F8-C5-S - Steckverbinder beidseitig kunststoffumspritzt - 1508134 | auf Anfrage | 2 | 33 | auf Anfrage | auf Anfrage | DE | 85444290
Phoenix Contact | 1508135 | Phoenix Contact K-8E-M23F8/2,0-H00/M23F8-C5-S - Steckverbinder beidseitig kunststoffumspritzt - 1508135 | auf Anfrage | 2 | 34 | auf Anfrage | auf Anfrage | DE | 85444290
Phoenix Contact | 1508136 | Phoenix Contact K-8E-M23F8/3,0-H00/M23F8-C5-S - Steckverbinder beidseitig kunststoffumspritzt - 1508136 | auf Anfrage | 2 | 34 | auf Anfrage | auf Anfrage | DE | 85444290
Phoenix Contact | 1508137 | Phoenix Contact K-8E-M23F8/5,0-H00/M23F8-C5-S - Steckverbinder beidseitig kunststoffumspritzt - 1508137 | auf Anfrage | 2 | 34 | auf Anfrage | auf Anfrage | DE | 85444290
Phoenix Contact | 1508138 | Phoenix Contact K-8E-M23F8/6,0-H00/M23F8-C5-S - Kabelstecker kunststoffumspritzt - 1508138 | auf Anfrage | 50 | 33 | auf Anfrage | auf Anfrage | DE | 85444290
Phoenix Contact | 1508139 | Phoenix Contact K-8E-M23F8/8,0-H00/M23F8-C5-S - Kabelstecker kunststoffumspritzt - 1508139 | auf Anfrage | 50 | 33 | auf Anfrage | auf Anfrage | DE | 85444290
Phoenix Contact | 1508144 | Phoenix Contact K-8E-M23FK/ 2,0-H00/M23FK-C5-S - Steckverbinder beidseitig kunststoffumspritzt - 1508144 | auf Anfrage | 50 | 34 | auf Anfrage | auf Anfrage | DE | 85444290
Phoenix Contact | 1508147 | Phoenix Contact K-8E-M23FK/ 5,0-H00/M23FK-C5-S - Steckverbinder beidseitig kunststoffumspritzt - 1508147 | auf Anfrage | 2 | 33 | auf Anfrage | auf Anfrage | DE | 85444290
Phoenix Contact | 1508140 | Phoenix Contact K-8E-M23F8/10,0-H00/M23F8-C5-S - Steckverbinder beidseitig kunststoffumspritzt - 1508140 | auf Anfrage | 2 | 33 | auf Anfrage | auf Anfrage | DE | 85444290
Phoenix Contact | 1508143 | Phoenix Contact K-8E-M23FK/ 1,0-H00/M23FK-C5-S - Steckverbinder beidseitig kunststoffumspritzt - 1508143 | auf Anfrage | 2 | 34 | auf Anfrage | auf Anfrage | DE | 85444290
Phoenix Contact | 1508146 | Phoenix Contact K-8E-M23FK/ 3,0-H00/M23FK-C5-S - Steckverbinder beidseitig kunststoffumspritzt - 1508146 | auf Anfrage | 2 | 33 | auf Anfrage | auf Anfrage | DE | 85444290
Phoenix Contact | 1508148 | Phoenix Contact K-8E-M23FK/ 6,0-H00/M23FK-C5-S - Steckverbinder beidseitig kunststoffumspritzt - 1508148 | auf Anfrage | 50 | 33 | auf Anfrage | auf Anfrage | DE | 85444290
Phoenix Contact | 1508151 | Phoenix Contact K-8E-M23FK/ 8,0-H00/M23FK-C5-S - Steckverbinder beidseitig kunststoffumspritzt - 1508151 | auf Anfrage | 50 | 33 | auf Anfrage | auf Anfrage | DE | 85444290
Phoenix Contact | 1508152 | Phoenix Contact K-8E-M23FK/10,0-H00/M23FK-C5-S - Steckverbinder beidseitig kunststoffumspritzt - 1508152 | auf Anfrage | 2 | 33 | auf Anfrage | auf Anfrage | DE | 85444290
Phoenix Contact | 1514714 | Phoenix Contact M23-12P2NC2WB00S - Gerätesteckverbinder Vorderwand - 1514714 | auf Anfrage | 100 | 22 | auf Anfrage | auf Anfrage | DE | 85366990
Phoenix Contact | 1518648 | Phoenix Contact HC-CIF-BFFD-HI-FH-AL - Tragschienen-Montagerahmen - 1518648 | auf Anfrage | 1 | 18 | auf Anfrage | auf Anfrage | PL | 76169910
Phoenix Contact | 1521137 | Phoenix Contact M23PRO-VIB-ORING-OR - Dichtring - 1521137 | auf Anfrage | 50 | 22 | auf Anfrage | auf Anfrage | DE | 40169300
Phoenix Contact | 1521138 | Phoenix Contact M23PRO-VIB-ORING-GN - Dichtring - 1521138 | auf Anfrage | 50 | 21 | auf Anfrage | auf Anfrage | DE | 40169300
Phoenix Contact | 1523681 | Phoenix Contact NBC-R4OC/0,3-BC5/R4OC-GR - Patch-Kabel - 1523681 | 979 | 1 | 3 | auf Anfrage | auf Anfrage | CN | 85444290
Phoenix Contact | 1523684 | Phoenix Contact NBC-R4OC/1,0-BC5/R4OC-GR - Patch-Kabel - 1523684 | 171 | 1 | 2 | auf Anfrage | auf Anfrage | CN | 85444290
Phoenix Contact | 1523687 | Phoenix Contact NBC-R4OC/3,0-BC5/R4OC-GR - Patch-Kabel - 1523687 | auf Anfrage | 1 | 110 | auf Anfrage | auf Anfrage | CN | 85444290
Phoenix Contact | 1523690 | Phoenix Contact NBC-R4OC/10,0-BC5/R4OC-GR - Patch-Kabel - 1523690 | 380 | 1 | 4 | auf Anfrage | auf Anfrage | CN | 85444290
Phoenix Contact | 1523698 | Phoenix Contact NBC-R4OC/0,5-BC6A/R4OC-GR - Patch-Kabel - 1523698 | 278 | 1 | 2 | auf Anfrage | auf Anfrage | CN | 85444210
Phoenix Contact | 1523699 | Phoenix Contact NBC-R4OC/1,0-BC6A/R4OC-GR - Patch-Kabel - 1523699 | 499 | 1 | 3 | auf Anfrage | auf Anfrage | CN | 85444210
Phoenix Contact | 1523701 | Phoenix Contact NBC-R4OC/2,0-BC6A/R4OC-GR - Patch-Kabel - 1523701 | 1 | 1 | 3 | auf Anfrage | auf Anfrage | CN | 85444210
Phoenix Contact | 1523703 | Phoenix Contact NBC-R4OC/5,0-BC6A/R4OC-GR - Patch-Kabel - 1523703 | 859 | 1 | 2 | auf Anfrage | auf Anfrage | CN | 85444210
Phoenix Contact | 1523708 | Phoenix Contact NBC-R4OC/15,0-BC6A/R4OC-GR - Patch-Kabel - 1523708 | 204 | 1 | 2 | auf Anfrage | auf Anfrage | CN | 85444210
Phoenix Contact | 1523709 | Phoenix Contact NBC-R4OC/20,0-BC6A/R4OC-GR - Patch-Kabel - 1523709 | 219 | 1 | 3 | auf Anfrage | auf Anfrage | CN | 85444210
Phoenix Contact | 1524601 | Phoenix Contact SH-00PC5000000_SET - Steckverbinderkomponente - 1524601 | auf Anfrage | 10 | 22 | auf Anfrage | auf Anfrage | DE | 85366990
Phoenix Contact | 1524602 | Phoenix Contact SH-00SC5000000_SET - Steckverbinderkomponente - 1524602 | auf Anfrage | 10 | 31 | auf Anfrage | auf Anfrage | DE | 85366990
Phoenix Contact | 1524603 | Phoenix Contact SH-04PC5_CONTACT CARRIER - Steckverbinderkomponente - 1524603 | auf Anfrage | 100 | 22 | auf Anfrage | auf Anfrage | DE | 85472000
Phoenix Contact | 1524607 | Phoenix Contact SB-ADPL-PXC - Steckverbinderkomponente - 1524607 | auf Anfrage | 12 | 22 | auf Anfrage | auf Anfrage | DE | null
Phoenix Contact | 1524605 | Phoenix Contact SH-ADPL-PXC - Steckverbinderkomponente - 1524605 | auf Anfrage | 20 | 23 | auf Anfrage | auf Anfrage | DE | 85366990
Phoenix Contact | 1526861 | Phoenix Contact IPD PL 3P2,5 M A0,5 PVC GY - Verbindungsleitung - 1526861 | 12 | 1 | 3 | auf Anfrage | auf Anfrage | PL | 85444290
Phoenix Contact | 1526862 | Phoenix Contact IPD PL 3P2,5 M A1,0 PVC GY - Verbindungsleitung - 1526862 | 11 | 1 | 2 | auf Anfrage | auf Anfrage | PL | 85444290
Phoenix Contact | 1526863 | Phoenix Contact IPD PL 3P2,5 M A3,0 PVC GY - Verbindungsleitung - 1526863 | 8 | 1 | 2 | auf Anfrage | auf Anfrage | PL | 85444290
Phoenix Contact | 1526864 | Phoenix Contact IPD PL 3P2,5 M A5,0 PVC GY - Verbindungsleitung - 1526864 | 18 | 1 | 2 | auf Anfrage | auf Anfrage | PL | 85444290
Phoenix Contact | 1526873 | Phoenix Contact IPD PL 3P2,5 M A1,0 F PVC GY - Verbindungsleitung - 1526873 | 15 | 1 | 4 | auf Anfrage | auf Anfrage | PL | 85444290
Phoenix Contact | 1526865 | Phoenix Contact IPD PL 3P2,5 F A0,5 PVC GY - Verbindungsleitung - 1526865 | 14 | 1 | 4 | auf Anfrage | auf Anfrage | PL | 85444290
Phoenix Contact | 1526866 | Phoenix Contact IPD PL 3P2,5 F A1,0 PVC GY - Verbindungsleitung - 1526866 | 17 | 1 | 2 | auf Anfrage | auf Anfrage | PL | 85444290
Phoenix Contact | 1526867 | Phoenix Contact IPD PL 3P2,5 F A3,0 PVC GY - Verbindungsleitung - 1526867 | 12 | 1 | 2 | auf Anfrage | auf Anfrage | PL | 85444290
Phoenix Contact | 1526869 | Phoenix Contact IPD PL 3P2,5 F A5,0 PVC GY - Verbindungsleitung - 1526869 | auf Anfrage | 1 | 10 | auf Anfrage | auf Anfrage | PL | 85444290
Phoenix Contact | 1526872 | Phoenix Contact IPD PL 3P2,5 M A0,5 F PVC GY - Verbindungsleitung - 1526872 | 12 | 1 | 2 | auf Anfrage | auf Anfrage | PL | 85444290
Phoenix Contact | 1526874 | Phoenix Contact IPD PL 3P2,5 M A3,0 F PVC GY - Verbindungsleitung - 1526874 | 13 | 1 | 4 | auf Anfrage | auf Anfrage | PL | 85444290
Phoenix Contact | 1526876 | Phoenix Contact IPD PL 5P2,5 M A0,5 PVC GY - Verbindungsleitung - 1526876 | 16 | 1 | 4 | auf Anfrage | auf Anfrage | PL | 85444290
Phoenix Contact | 1526877 | Phoenix Contact IPD PL 5P2,5 M A1,0 PVC GY - Verbindungsleitung - 1526877 | 15 | 1 | 2 | auf Anfrage | auf Anfrage | PL | 85444290
Phoenix Contact | 1526875 | Phoenix Contact IPD PL 3P2,5 M A5,0 F PVC GY - Verbindungsleitung - 1526875 | 16 | 1 | 4 | auf Anfrage | auf Anfrage | PL | 85444290
Phoenix Contact | 1526878 | Phoenix Contact IPD PL 5P2,5 M A3,0 PVC GY - Verbindungsleitung - 1526878 | 15 | 1 | 4 | auf Anfrage | auf Anfrage | PL | 85444290
Phoenix Contact | 1526879 | Phoenix Contact IPD PL 5P2,5 M A5,0 PVC GY - Verbindungsleitung - 1526879 | 15 | 1 | 2 | auf Anfrage | auf Anfrage | PL | 85444290
Phoenix Contact | 1526880 | Phoenix Contact IPD PL 5P2,5 F A0,5 PVC GY - Verbindungsleitung - 1526880 | 11 | 1 | 4 | auf Anfrage | auf Anfrage | PL | 85444290
Phoenix Contact | 1526882 | Phoenix Contact IPD PL 5P2,5 F A1,0 PVC GY - Verbindungsleitung - 1526882 | 15 | 1 | 2 | auf Anfrage | auf Anfrage | PL | 85444290
Phoenix Contact | 1526885 | Phoenix Contact IPD PL 5P2,5 F A3,0 PVC GY - Verbindungsleitung - 1526885 | 15 | 1 | 3 | auf Anfrage | auf Anfrage | PL | 85444290
Phoenix Contact | 1526886 | Phoenix Contact IPD PL 5P2,5 F A5,0 PVC GY - Verbindungsleitung - 1526886 | auf Anfrage | 1 | 16 | auf Anfrage | auf Anfrage | PL | 85444290
Phoenix Contact | 1526892 | Phoenix Contact IPD PL 5P2,5 M A5,0 F PVC GY - Verbindungsleitung - 1526892 | 18 | 1 | 4 | auf Anfrage | auf Anfrage | PL | 85444290
Phoenix Contact | 1526887 | Phoenix Contact IPD PL 5P2,5 M A0,5 F PVC GY - Verbindungsleitung - 1526887 | 14 | 1 | 3 | auf Anfrage | auf Anfrage | PL | 85444290
Phoenix Contact | 1526889 | Phoenix Contact IPD PL 5P2,5 M A1,0 F PVC GY - Verbindungsleitung - 1526889 | 13 | 1 | 2 | auf Anfrage | auf Anfrage | PL | 85444290
Phoenix Contact | 1526891 | Phoenix Contact IPD PL 5P2,5 M A3,0 F PVC GY - Verbindungsleitung - 1526891 | 18 | 1 | 3 | auf Anfrage | auf Anfrage | PL | 85444290
Phoenix Contact | 1532208 | Phoenix Contact PRC 20 SEAL 8-10 SET 25 - Einlegedichtung - 1532208 | 25 | 25 | 2 | auf Anfrage | auf Anfrage | DE | 40169300
Phoenix Contact | 1532207 | Phoenix Contact PRC 20 SEAL 10-14 SET 25 - Einlegedichtung - 1532207 | 500 | 100 | 2 | auf Anfrage | auf Anfrage | DE | 40169300
Phoenix Contact | 1532209 | Phoenix Contact PRC 20 SEAL 6-8 SET 25 - Einlegedichtung - 1532209 | 125 | 100 | 2 | auf Anfrage | auf Anfrage | DE | 40169300
Phoenix Contact | 1532597 | Phoenix Contact VS-08-RJ45-5-Q/IP67 GP - RJ45-Steckverbinder - 1532597 | 10 | 10 | 2 | auf Anfrage | auf Anfrage | DE | 85366990
Phoenix Contact | 1534644 | Phoenix Contact VS-08-RJ45/MOD-1-R-IP67 GP - Anbaurahmen - 1534644 | auf Anfrage | 10 | 33 | auf Anfrage | auf Anfrage | DE | 85389099
Phoenix Contact | 1534645 | Phoenix Contact VS-08-SD-F GP - Schutzdeckel - 1534645 | 90 | 10 | 2 | auf Anfrage | auf Anfrage | DE | 39235090
Phoenix Contact | 1536420 | Phoenix Contact NBC-R4ACS/1,5-94F/R4ACS - Patch-Kabel - 1536420 | auf Anfrage | 1 | 25 | auf Anfrage | auf Anfrage | PL | 85444210
Phoenix Contact | 1536422 | Phoenix Contact NBC-R4ACS/6,0-94F/R4ACS - Patch-Kabel - 1536422 | auf Anfrage | 1 | 25 | auf Anfrage | auf Anfrage | PL | 85444210
Phoenix Contact | 1536423 | Phoenix Contact NBC-R4ACS/7,5-94F/R4ACS - Patch-Kabel - 1536423 | 211 | 1 | 2 | auf Anfrage | auf Anfrage | PL | 85444210
Phoenix Contact | 1541916 | Phoenix Contact HC-TSC-B06-I-UT-M-CE - Kontakteinsatz - 1541916 | auf Anfrage | 1 | 12 | auf Anfrage | auf Anfrage | CN | 85366990
Phoenix Contact | 1541918 | Phoenix Contact HC-TSC-B06-I-UT-F-CE - Kontakteinsatz - 1541918 | 206 | 1 | 4 | auf Anfrage | auf Anfrage | CN | 85366990
Phoenix Contact | 1543920 | Phoenix Contact M23-12P2N12W600S - Gerätesteckverbinder Vorderwand - 1543920 | auf Anfrage | 1 | 23 | auf Anfrage | auf Anfrage | DE | 85366990
Phoenix Contact | 1543926 | Phoenix Contact M23-12P2N128003 - Kabelsteckverbinder - 1543926 | auf Anfrage | 1 | 21 | auf Anfrage | auf Anfrage | DE | 85366990
Phoenix Contact | 1543931 | Phoenix Contact M23-12S2N128004 - Kabelsteckverbinder - 1543931 | auf Anfrage | 1 | 21 | auf Anfrage | auf Anfrage | DE | 85366990
Phoenix Contact | 1543930 | Phoenix Contact M23-12S2N128003 - Kabelsteckverbinder - 1543930 | auf Anfrage | 1 | 22 | auf Anfrage | auf Anfrage | DE | 85366990
Phoenix Contact | 1543932 | Phoenix Contact M23-12S2N1280DU - Kabelsteckverbinder - 1543932 | auf Anfrage | 1 | 23 | auf Anfrage | auf Anfrage | DE | 85366990
Phoenix Contact | 1543938 | Phoenix Contact M23-12S2N128002S - Kabelsteckverbinder - 1543938 | 3 | 1 | 2 | auf Anfrage | auf Anfrage | DE | 85366990
Phoenix Contact | 1543943 | Phoenix Contact M23-12P2N129002S - Kupplungssteckverbinder - 1543943 | auf Anfrage | 1 | 23 | auf Anfrage | auf Anfrage | DE | 85366990
Phoenix Contact | 1543945 | Phoenix Contact M23-12P2N1290DUS - Kupplungssteckverbinder - 1543945 | auf Anfrage | 1 | 23 | auf Anfrage | auf Anfrage | DE | 85366990
Phoenix Contact | 1543947 | Phoenix Contact M23-12S2N129003S - Kupplungssteckverbinder - 1543947 | auf Anfrage | 1 | 21 | auf Anfrage | auf Anfrage | DE | 85366990
Phoenix Contact | 1544116 | Phoenix Contact HC-M-01-PT-M-16 - Kontakteinsatzmodul - 1544116 | 66 | 1 | 2 | auf Anfrage | auf Anfrage | PL | 85366990
Phoenix Contact | 1544120 | Phoenix Contact HC-M-01-CT-M-35 - Kontakteinsatzmodul - 1544120 | 476 | 1 | 4 | auf Anfrage | auf Anfrage | DE | 85389099
Phoenix Contact | 1544117 | Phoenix Contact HC-M-01-PT-F-16 - Kontakteinsatzmodul - 1544117 | 99 | 1 | 4 | auf Anfrage | auf Anfrage | PL | 85366990
Phoenix Contact | 1544119 | Phoenix Contact HC-M-01-CT-F-35 - Kontakteinsatzmodul - 1544119 | 449 | 1 | 2 | auf Anfrage | auf Anfrage | DE | 85389099
Phoenix Contact | 1549639 | Phoenix Contact HC-CME-DD-71-F-SNAP-L - Leitungsverbinder - 1549639 | 140 | 10 | 2 | auf Anfrage | auf Anfrage | CN | 85389099
Phoenix Contact | 1549643 | Phoenix Contact HC-CME-DD-71-M - Leitungsverbinder - 1549643 | 140 | 10 | 4 | auf Anfrage | auf Anfrage | CN | 85389099
Phoenix Contact | 1549644 | Phoenix Contact HC-CME-DD-107-F-SNAP-L - Leitungsverbinder - 1549644 | 140 | 10 | 4 | auf Anfrage | auf Anfrage | CN | 85389099
Phoenix Contact | 1549645 | Phoenix Contact HC-CME-DD-107-M - Leitungsverbinder - 1549645 | 140 | 10 | 4 | auf Anfrage | auf Anfrage | CN | 85389099
Phoenix Contact | 1549886 | Phoenix Contact ST-3EP1N8AH100S-NM - Gerätesteckverbinder Hinterwand - 1549886 | 1000 | 1000 | 2 | auf Anfrage | auf Anfrage | DE | 85366990
Phoenix Contact | 1550052 | Phoenix Contact CK8,0-ED-35,00F AG - Crimpkontakt - 1550052 | 620 | 10 | 2 | auf Anfrage | auf Anfrage | DE | 85366990
Phoenix Contact | 1550050 | Phoenix Contact CK8,0-ED-16,00M AG - Crimpkontakt - 1550050 | 190 | 10 | 2 | auf Anfrage | auf Anfrage | DE | 85366990
Phoenix Contact | 1550053 | Phoenix Contact CK8,0-ED-35,00M AG - Crimpkontakt - 1550053 | 790 | 10 | 2 | auf Anfrage | auf Anfrage | DE | 85366990
Phoenix Contact | 1550056 | Phoenix Contact CK8,0-ED-25,00F AG - Crimpkontakt - 1550056 | 100 | 10 | 2 | auf Anfrage | auf Anfrage | DE | 85366990
Phoenix Contact | 1550059 | Phoenix Contact CK8,0-ED-10,00F AG - Crimpkontakt - 1550059 | 190 | 10 | 4 | auf Anfrage | auf Anfrage | DE | 85366990
Phoenix Contact | 1550060 | Phoenix Contact CK8,0-ED-10,00M AG - Crimpkontakt - 1550060 | 220 | 10 | 4 | auf Anfrage | auf Anfrage | DE | 85366990
Phoenix Contact | 1550057 | Phoenix Contact CK8,0-ED-25,00M AG - Crimpkontakt - 1550057 | 180 | 10 | 4 | auf Anfrage | auf Anfrage | DE | 85366990
Phoenix Contact | 1550058 | Phoenix Contact CK8,0-ED-16,00F AG - Crimpkontakt - 1550058 | 130 | 10 | 2 | auf Anfrage | auf Anfrage | DE | 85366990
Phoenix Contact | 1550585 | Phoenix Contact HC-DCC4-I-CT-HW-M - Kontakteinsatz - 1550585 | auf Anfrage | 1 | 42 | auf Anfrage | auf Anfrage | PL | 85366990
Phoenix Contact | 1550584 | Phoenix Contact HC-DCC4-I-CT-HW-F - Kontakteinsatz - 1550584 | auf Anfrage | 1 | 42 | auf Anfrage | auf Anfrage | PL | 85366990
Phoenix Contact | 1551459 | Phoenix Contact HC-DCC06-HHFD-1TGESM32-PLBK - Gehäuse - 1551459 | 73 | 1 | 3 | auf Anfrage | auf Anfrage | PL | 85389099
Phoenix Contact | 1551460 | Phoenix Contact HC-DCC06-CHWD-1TGM32-PLRBK - Kupplungssteckverbinder - 1551460 | auf Anfrage | 1 | 44 | auf Anfrage | auf Anfrage | PL | 85389099
Phoenix Contact | 1551842 | Phoenix Contact NBC-R4AC/7,0-94L/R4AC - Netzwerkkabel - 1551842 | 26 | 1 | 2 | auf Anfrage | auf Anfrage | US | 85444210
Phoenix Contact | 1554095 | Phoenix Contact M23-00000008003-SIG - Gehäuse für Rundsteckverbinder - 1554095 | 7 | 1 | 2 | auf Anfrage | auf Anfrage | DE | 85366990
Phoenix Contact | 1554096 | Phoenix Contact M23-00000008004-SIG - Gehäuse für Rundsteckverbinder - 1554096 | auf Anfrage | 1 | 23 | auf Anfrage | auf Anfrage | DE | 85366990
Phoenix Contact | 1554098 | Phoenix Contact M23-000000080DU-SIG - Gehäuse für Rundsteckverbinder - 1554098 | auf Anfrage | 1 | 22 | auf Anfrage | auf Anfrage | DE | 85366990
Phoenix Contact | 1554108 | Phoenix Contact M23-00000009004S-SIG - Gehäuse für Rundsteckverbinder - 1554108 | auf Anfrage | 1 | 23 | auf Anfrage | auf Anfrage | DE | 85366990
Phoenix Contact | 1554111 | Phoenix Contact M23-000000090DUS-SIG - Gehäuse für Rundsteckverbinder - 1554111 | auf Anfrage | 1 | 22 | auf Anfrage | auf Anfrage | DE | 85366990
Phoenix Contact | 1554114 | Phoenix Contact M23-0000000W600S-SIG - Gehäuse für Rundsteckverbinder - 1554114 | auf Anfrage | 1 | 23 | auf Anfrage | auf Anfrage | DE | 85366990
Phoenix Contact | 1554116 | Phoenix Contact M23-0000000WB00S-SIG - Gehäuse für Rundsteckverbinder - 1554116 | auf Anfrage | 1 | 21 | auf Anfrage | auf Anfrage | DE | 85366990
Phoenix Contact | 1554822 | Phoenix Contact M23-12P1N8A0000 - Kontakteinsatz - 1554822 | auf Anfrage | 10 | 22 | auf Anfrage | auf Anfrage | DE | 85366990
Phoenix Contact | 1554828 | Phoenix Contact M23-12S2N8A0000 - Kontakteinsatz - 1554828 | auf Anfrage | 10 | 21 | auf Anfrage | auf Anfrage | DE | 85366990
Phoenix Contact | 1554824 | Phoenix Contact M23-12P2N8A0000 - Kontakteinsatz - 1554824 | auf Anfrage | 10 | 21 | auf Anfrage | auf Anfrage | DE | 85366990
Phoenix Contact | 1554829 | Phoenix Contact M23-17P1N8A0000 - Kontakteinsatz - 1554829 | 30 | 10 | 4 | auf Anfrage | auf Anfrage | DE | 85366990
Phoenix Contact | 1554831 | Phoenix Contact M23-17S1N8A0000 - Kontakteinsatz - 1554831 | auf Anfrage | 10 | 21 | auf Anfrage | auf Anfrage | DE | 85366990
Phoenix Contact | 1556148 | Phoenix Contact HC-CME-DD-41-F-SNAP-L - Leitungsverbinder - 1556148 | 170 | 10 | 2 | auf Anfrage | auf Anfrage | CN | 85389099
Phoenix Contact | 1556146 | Phoenix Contact HC-CME-DD-23-F-SNAP-L - Leitungsverbinder - 1556146 | 180 | 10 | 2 | auf Anfrage | auf Anfrage | CN | 85389099
Phoenix Contact | 1556150 | Phoenix Contact HC-CME-DD-41-M - Leitungsverbinder - 1556150 | 170 | 10 | 2 | auf Anfrage | auf Anfrage | CN | 85389099
Phoenix Contact | 1556154 | Phoenix Contact HC-CME-DD-23-M - Leitungsverbinder - 1556154 | 190 | 10 | 2 | auf Anfrage | auf Anfrage | CN | 85389099
Phoenix Contact | 1556170 | Phoenix Contact HC-COM-HHFS-1TGM32-PL-BK 100 - Gehäuse - 1556170 | auf Anfrage | 1 | 43 | auf Anfrage | auf Anfrage | PL | 85389099
Phoenix Contact | 1556164 | Phoenix Contact HC-COM-Q4/2-I-CT-M-PL 100 - Kontakteinsatz - 1556164 | auf Anfrage | 1 | 43 | auf Anfrage | auf Anfrage | PL | 85389099
Phoenix Contact | 1556178 | Phoenix Contact CK4,0-ED-6,00ST AG 500 - Crimpkontakt - 1556178 | 25000 | 500 | 2 | auf Anfrage | auf Anfrage | DE | 85366990
Phoenix Contact | 1556182 | Phoenix Contact CK4,0-ED-10,00ST AG 500 - Crimpkontakt - 1556182 | 17500 | 500 | 4 | auf Anfrage | auf Anfrage | DE | 85366990
Phoenix Contact | 1556193 | Phoenix Contact HC-DCC4-I-CT-HW-M 100 - Kontakteinsatz - 1556193 | auf Anfrage | 1 | 44 | auf Anfrage | auf Anfrage | PL | 85366990
Phoenix Contact | 1556196 | Phoenix Contact CK6,0-ED-10,00M DCC AG 400 - Crimpkontakt - 1556196 | 400 | 400 | 2 | auf Anfrage | auf Anfrage | DE | 85366990
Phoenix Contact | 1556198 | Phoenix Contact CK6,0-ED-10,00F AG 500 - Crimpkontakt - 1556198 | auf Anfrage | 500 | 22 | auf Anfrage | auf Anfrage | DE | 85366990
Phoenix Contact | 1556213 | Phoenix Contact CK6,0-ED-10,00F AG - Crimpkontakt - 1556213 | 670 | 5 | 2 | auf Anfrage | auf Anfrage | DE | 85366990
Phoenix Contact | 1556219 | Phoenix Contact HC-DCC06-CHWD-1TGM32-PLRBK 100 - Kupplungssteckverbinder - 1556219 | 2 | 1 | 3 | auf Anfrage | auf Anfrage | PL | 85389099
Phoenix Contact | 1556201 | Phoenix Contact CK6,0-ED-6,00M DCC AG 400 - Crimpkontakt - 1556201 | 800 | 400 | 4 | auf Anfrage | auf Anfrage | DE | 85366990
Phoenix Contact | 1556204 | Phoenix Contact CK6,0-ED-6,00F AG 500 - Crimpkontakt - 1556204 | 26000 | 500 | 4 | auf Anfrage | auf Anfrage | DE | 85366990
Phoenix Contact | 1556208 | Phoenix Contact CK6,0-ED-10,00M DCC AG - Crimpkontakt - 1556208 | 64 | 4 | 2 | auf Anfrage | auf Anfrage | DE | 85366990
Phoenix Contact | 1556215 | Phoenix Contact CK6,0-ED-6,00M DCC AG - Crimpkontakt - 1556215 | 312 | 4 | 2 | auf Anfrage | auf Anfrage | DE | 85366990
Phoenix Contact | 1556218 | Phoenix Contact CK6,0-ED-6,00F AG - Crimpkontakt - 1556218 | 250 | 5 | 2 | auf Anfrage | auf Anfrage | DE | 85366990
Phoenix Contact | 1556227 | Phoenix Contact HC-DCC06-HHFD-1TGM32-PLBK - Gehäuse - 1556227 | auf Anfrage | 1 | 44 | auf Anfrage | auf Anfrage | PL | 85389099
Phoenix Contact | 1557985 | Phoenix Contact PRC 5-FT25-MC6-300 - Gerätesteckverbinder Hinterwand - 1557985 | auf Anfrage | 250 | 25 | auf Anfrage | auf Anfrage | PL | 85444290
Phoenix Contact | 1559518 | Phoenix Contact CK6,0-ED-6,00M PE DCC AG 100 - Crimpkontakt - 1559518 | 200 | 100 | 2 | auf Anfrage | auf Anfrage | DE | 85366990
Phoenix Contact | 1559526 | Phoenix Contact CK6,0-ED-10,00M PE DCC AG - Crimpkontakt - 1559526 | 117 | 1 | 2 | auf Anfrage | auf Anfrage | DE | 85366990
Phoenix Contact | 1559517 | Phoenix Contact CK6,0-ED-10,00M PE DCC AG 100 - Crimpkontakt - 1559517 | 100 | 100 | 2 | auf Anfrage | auf Anfrage | DE | 85366990
Phoenix Contact | 1559523 | Phoenix Contact CK6,0-ED-6,00M PE DCC AG - Crimpkontakt - 1559523 | 55 | 1 | 2 | auf Anfrage | auf Anfrage | DE | 85366990
Phoenix Contact | 1563193 | Phoenix Contact VS-04-SCHLITTEN-USB - Steckverbinderkomponente - 1563193 | auf Anfrage | 100 | 36 | auf Anfrage | auf Anfrage | DE | 85389099
Phoenix Contact | 1565384 | Phoenix Contact HC-ADV-B24-HHWH-2TM25-TM20-AL - Gehäuse - 1565384 | auf Anfrage | 50 | 18 | auf Anfrage | auf Anfrage | PL | 85389099
Phoenix Contact | 1565846 | Phoenix Contact FOC-FDX20-PP-LCQ6-OSP - Spleißbox - 1565846 | auf Anfrage | 1 | 32 | auf Anfrage | auf Anfrage | DE | 85367000
Phoenix Contact | 1568962 | Phoenix Contact SH-8ESD68A9LB2SX - Kupplungssteckverbinder - 1568962 | auf Anfrage | 1 | 22 | auf Anfrage | auf Anfrage | DE | 85366990
Phoenix Contact | 1568964 | Phoenix Contact SH-8EPD68A9LB2SX - Kupplungssteckverbinder - 1568964 | auf Anfrage | 1 | 21 | auf Anfrage | auf Anfrage | DE | 85366990
Phoenix Contact | 1568970 | Phoenix Contact SH-8EPD68AWA00S - Gerätesteckverbinder Vorderwand - 1568970 | auf Anfrage | 1 | 22 | auf Anfrage | auf Anfrage | DE | 85366990
Phoenix Contact | 1568971 | Phoenix Contact SH-8ESD68AH000S - Gerätesteckverbinder Hinterwand - 1568971 | auf Anfrage | 1 | 22 | auf Anfrage | auf Anfrage | DE | 85366990
Phoenix Contact | 1568972 | Phoenix Contact SH-8EPD68AH000S - Gerätesteckverbinder Hinterwand - 1568972 | auf Anfrage | 1 | 22 | auf Anfrage | auf Anfrage | DE | 85366990
Phoenix Contact | 1568966 | Phoenix Contact SH-8ESD68AAC00S - Gerätesteckverbinder Vorderwand - 1568966 | auf Anfrage | 1 | 22 | auf Anfrage | auf Anfrage | DE | 85366990
Phoenix Contact | 1568968 | Phoenix Contact SH-8EPD68AAC00S - Gerätesteckverbinder Vorderwand - 1568968 | auf Anfrage | 1 | 22 | auf Anfrage | auf Anfrage | DE | 85366990
Phoenix Contact | 1568969 | Phoenix Contact SH-8ESD68AWA00S - Gerätesteckverbinder Vorderwand - 1568969 | auf Anfrage | 1 | 22 | auf Anfrage | auf Anfrage | DE | 85366990
Phoenix Contact | 1568973 | Phoenix Contact SH-8ESD68AY000S - Gerätesteckverbinder Vorderwand mit Rändelmutter - 1568973 | auf Anfrage | 1 | 22 | auf Anfrage | auf Anfrage | DE | 85366990
Phoenix Contact | 1568974 | Phoenix Contact SH-8EPD68AY000S - Gerätesteckverbinder Vorderwand mit Rändelmutter - 1568974 | auf Anfrage | 1 | 22 | auf Anfrage | auf Anfrage | DE | 85366990
Phoenix Contact | 1571066 | Phoenix Contact BPC 120 FT S 16-25 OG - Steckverbinder - 1571066 | 165 | 15 | 2 | auf Anfrage | auf Anfrage | CN | 85359000
Phoenix Contact | 1571064 | Phoenix Contact BPC 120 FT B 16-25 BK - Steckverbinder - 1571064 | 165 | 15 | 2 | auf Anfrage | auf Anfrage | CN | 85359000
Phoenix Contact | 1571065 | Phoenix Contact BPC 120 FT B 16-25 OG - Steckverbinder - 1571065 | 285 | 15 | 2 | auf Anfrage | auf Anfrage | CN | 85359000
Phoenix Contact | 1571067 | Phoenix Contact BPC 120 FT S 16-25 BK - Steckverbinder - 1571067 | 30 | 15 | 2 | auf Anfrage | auf Anfrage | CN | 85359000
Phoenix Contact | 1571073 | Phoenix Contact BPC 120 FT B/S 16-25 OG - Steckverbinder - 1571073 | auf Anfrage | 15 | 39 | auf Anfrage | auf Anfrage | CN | 85359000
Phoenix Contact | 1571074 | Phoenix Contact BPC 120 FT B/S 16-25 BK - Steckverbinder - 1571074 | auf Anfrage | 15 | 11 | auf Anfrage | auf Anfrage | CN | 85359000
Phoenix Contact | 1571083 | Phoenix Contact BPC 120 C 25 OG - Steckverbinder - 1571083 | auf Anfrage | 15 | 5 | auf Anfrage | auf Anfrage | CN | 85359000
Phoenix Contact | 1571084 | Phoenix Contact BPC 120 C 25 BK - Steckverbinder - 1571084 | auf Anfrage | 15 | 5 | auf Anfrage | auf Anfrage | CN | 85359000
Phoenix Contact | 1571140 | Phoenix Contact BPC 250 C 50 OG - Steckverbinder - 1571140 | 240 | 60 | 2 | auf Anfrage | auf Anfrage | CN | 85359000
Phoenix Contact | 1571285 | Phoenix Contact BPC 250 FT B/S 35-50 BK - Steckverbinder - 1571285 | 150 | 15 | 4 | auf Anfrage | auf Anfrage | CN | 85359000
Phoenix Contact | 1571170 | Phoenix Contact BPC 250 C 50 BK - Steckverbinder - 1571170 | 680 | 60 | 4 | auf Anfrage | auf Anfrage | CN | 85359000
Phoenix Contact | 1571283 | Phoenix Contact BPC 250 FT B/S 35-50 OG - Steckverbinder - 1571283 | auf Anfrage | 15 | 11 | auf Anfrage | auf Anfrage | CN | 85359000
Phoenix Contact | 1577206 | Phoenix Contact PROT-M23-SG-IT-IP20 - Kunststoff-Schutzkappe - 1577206 | auf Anfrage | 25 | 22 | auf Anfrage | auf Anfrage | DE | 39269097
Phoenix Contact | 1577207 | Phoenix Contact PROT-M23-PW-IT-IP20 - Kunststoff-Schutzkappe - 1577207 | auf Anfrage | 25 | 21 | auf Anfrage | auf Anfrage | DE | 39269097
Phoenix Contact | 1577209 | Phoenix Contact PROT-M27-SG-IT-IP20 - Kunststoff-Schutzkappe - 1577209 | auf Anfrage | 25 | 23 | auf Anfrage | auf Anfrage | DE | 39269097
Phoenix Contact | 1577212 | Phoenix Contact PROT-M40-PW-OT-IP20 - Kunststoff-Schutzkappe - 1577212 | auf Anfrage | 25 | 22 | auf Anfrage | auf Anfrage | DE | 39269097
Phoenix Contact | 1580147 | Phoenix Contact HC-D 40-A-TWIN-PEL-F - Klemmenadapter - 1580147 | auf Anfrage | 1 | 24 | auf Anfrage | auf Anfrage | PL | 85366990
Phoenix Contact | 1580163 | Phoenix Contact HC-D 40-A-TWIN-PER-F - Klemmenadapter - 1580163 | 79 | 1 | 2 | auf Anfrage | auf Anfrage | PL | 85366990
Phoenix Contact | 1580176 | Phoenix Contact HC-D 40-A-TWIN-PER-M - Klemmenadapter - 1580176 | 150 | 1 | 2 | auf Anfrage | auf Anfrage | PL | 85366990
Phoenix Contact | 1580189 | Phoenix Contact HC-D 64-A-TWIN-PEL-F - Klemmenadapter - 1580189 | auf Anfrage | 1 | 25 | auf Anfrage | auf Anfrage | PL | 85366990
Phoenix Contact | 1580037 | Phoenix Contact Q-T-EDG-G - Einlegedichtung - 1580037 | auf Anfrage | 10 | 32 | auf Anfrage | auf Anfrage | DE | 40169300
Phoenix Contact | 1580150 | Phoenix Contact HC-D 40-A-TWIN-PEL-M - Klemmenadapter - 1580150 | auf Anfrage | 1 | 24 | auf Anfrage | auf Anfrage | PL | 85366990
Phoenix Contact | 1580192 | Phoenix Contact HC-D 64-A-TWIN-PEL-M - Klemmenadapter - 1580192 | auf Anfrage | 1 | 24 | auf Anfrage | auf Anfrage | PL | 85366990
Phoenix Contact | 1580202 | Phoenix Contact HC-D 64-A-TWIN-PER-F - Klemmenadapter - 1580202 | auf Anfrage | 1 | 25 | auf Anfrage | auf Anfrage | PL | 85366990
Phoenix Contact | 1580489 | Phoenix Contact HC-B 16-TMSO1STM32G/M25S-EEE - Gehäuse - 1580489 | auf Anfrage | 10 | 33 | auf Anfrage | auf Anfrage | DE | 85389099
Phoenix Contact | 1580538 | Phoenix Contact HC-K 6/0-ESTS - Kontakteinsatz - 1580538 | 290 | 10 | 2 | auf Anfrage | auf Anfrage | DE | 85366990
Phoenix Contact | 1580495 | Phoenix Contact HC-B 16-TMSO1STM32G/M20G-EEE - Gehäuse - 1580495 | auf Anfrage | 10 | 33 | auf Anfrage | auf Anfrage | DE | 85389099
Phoenix Contact | 1580537 | Phoenix Contact HC-K 6/0-EBUS - Kontakteinsatz - 1580537 | 354 | 10 | 4 | auf Anfrage | auf Anfrage | DE | 85366990
Phoenix Contact | 1582462 | Phoenix Contact KV-DI-PG16-1XASI - Dichtung - 1582462 | auf Anfrage | 10 | 9 | auf Anfrage | auf Anfrage | DE | 40169300
Phoenix Contact | 1582464 | Phoenix Contact KV-DI-PG16-2XASI - Dichtung - 1582464 | auf Anfrage | 10 | 19 | auf Anfrage | auf Anfrage | DE | 40169300
Phoenix Contact | 1582557 | Phoenix Contact QPD W 4PE2,5 6-11 M25 0,5 BK - Wanddurchführung - 1582557 | 67 | 1 | 2 | auf Anfrage | auf Anfrage | PL | 85444290
Phoenix Contact | 1582558 | Phoenix Contact QPD W 4PE2,5 6-11 M25 1,0 BK - Wanddurchführung - 1582558 | auf Anfrage | 1 | 43 | auf Anfrage | auf Anfrage | PL | 85444290
Phoenix Contact | 1582565 | Phoenix Contact QPD W 4PE2,5 M25 0,5 BK - Wanddurchführung - 1582565 | 127 | 1 | 4 | auf Anfrage | auf Anfrage | PL | 85444290
Phoenix Contact | 1582561 | Phoenix Contact QPD W 4PE2,5 9-16 M25 0,5 BK - Wanddurchführung - 1582561 | auf Anfrage | 1 | 43 | auf Anfrage | auf Anfrage | PL | 85444290
Phoenix Contact | 1582562 | Phoenix Contact QPD W 4PE2,5 9-16 M25 1,0 BK - Wanddurchführung - 1582562 | auf Anfrage | 1 | 43 | auf Anfrage | auf Anfrage | PL | 85444290
Phoenix Contact | 1582563 | Phoenix Contact QPD W 4PE2,5 9-16 M25 FC BK - Wanddurchführung - 1582563 | 327 | 1 | 4 | auf Anfrage | auf Anfrage | PL | 85366990
Phoenix Contact | 1582566 | Phoenix Contact QPD W 4PE2,5 M25 1,0 BK - Wanddurchführung - 1582566 | auf Anfrage | 1 | 42 | auf Anfrage | auf Anfrage | PL | 85444290
Phoenix Contact | 1582567 | Phoenix Contact QPD W 4PE2,5 M25 FC BK - Wanddurchführung - 1582567 | 324 | 1 | 2 | auf Anfrage | auf Anfrage | PL | 85366990
Phoenix Contact | 1582575 | Phoenix Contact QPD W 4PE2,5 9-16 M25 FC GY - Wanddurchführung - 1582575 | auf Anfrage | 1 | 68 | auf Anfrage | auf Anfrage | PL | 85366990
Phoenix Contact | 1582655 | Phoenix Contact Q-MU PG 21 BK - Mutter - 1582655 | auf Anfrage | 50 | 30 | auf Anfrage | auf Anfrage | DE | 39269097
Phoenix Contact | 1583542 | Phoenix Contact VC-AMS 2-PE - Kontakteinsatz - 1583542 | auf Anfrage | 50 | 26 | auf Anfrage | auf Anfrage | PL | 85366990
Phoenix Contact | 1583878 | Phoenix Contact VC-AMC 5 - Kontaktträger - 1583878 | auf Anfrage | 5 | 25 | auf Anfrage | auf Anfrage | PL | 85389099
Phoenix Contact | 1583880 | Phoenix Contact VC-K-T2-IN (10-25) G - Tüllengehäuse - 1583880 | 30 | 1 | 4 | auf Anfrage | auf Anfrage | PL | 85389099
Phoenix Contact | 1584033 | Phoenix Contact HC-DD24-I-CT-M - Kontakteinsatz - 1584033 | auf Anfrage | 1 | 5 | auf Anfrage | auf Anfrage | CN | 85389099
Phoenix Contact | 1584046 | Phoenix Contact HC-DD24-I-CT-F - Kontakteinsatz - 1584046 | auf Anfrage | 1 | 6 | auf Anfrage | auf Anfrage | CN | 85389099
Phoenix Contact | 1584059 | Phoenix Contact HC-DD42-I-CT-M - Kontakteinsatz - 1584059 | 428 | 1 | 2 | auf Anfrage | auf Anfrage | CN | 85389099
Phoenix Contact | 1584091 | Phoenix Contact HC-DD72-I-CT-F - Kontakteinsatz - 1584091 | 533 | 1 | 2 | auf Anfrage | auf Anfrage | CN | 85389099
Phoenix Contact | 1584062 | Phoenix Contact HC-DD42-I-CT-F - Kontakteinsatz - 1584062 | 528 | 1 | 2 | auf Anfrage | auf Anfrage | CN | 85389099
Phoenix Contact | 1584075 | Phoenix Contact HC-DD72-I-CT-M - Kontakteinsatz - 1584075 | 788 | 1 | 2 | auf Anfrage | auf Anfrage | CN | 85389099
Phoenix Contact | 1584088 | Phoenix Contact HC-DD72-I-CT-M-144 - Kontakteinsatz - 1584088 | auf Anfrage | 1 | 19 | auf Anfrage | auf Anfrage | CN | 85389099
Phoenix Contact | 1584101 | Phoenix Contact HC-DD72-I-CT-F-144 - Kontakteinsatz - 1584101 | 110 | 1 | 4 | auf Anfrage | auf Anfrage | CN | 85389099
Phoenix Contact | 1584114 | Phoenix Contact HC-DD108-I-CT-M - Kontakteinsatz - 1584114 | 1578 | 1 | 2 | auf Anfrage | auf Anfrage | CN | 85389099
Phoenix Contact | 1584127 | Phoenix Contact HC-DD108-I-CT-M-216 - Kontakteinsatz - 1584127 | 27 | 1 | 4 | auf Anfrage | auf Anfrage | CN | 85389099
Phoenix Contact | 1584130 | Phoenix Contact HC-DD108-I-CT-F - Kontakteinsatz - 1584130 | 4014 | 1 | 2 | auf Anfrage | auf Anfrage | CN | 85389099
Phoenix Contact | 1584143 | Phoenix Contact HC-DD108-I-CT-F-216 - Kontakteinsatz - 1584143 | 27 | 1 | 4 | auf Anfrage | auf Anfrage | CN | 85389099
Phoenix Contact | 1584198 | Phoenix Contact HC-B-TMS-ERSSCHR - Schraube - 1584198 | auf Anfrage | 10 | 34 | auf Anfrage | auf Anfrage | DE | 73181552
Phoenix Contact | 1584240 | Phoenix Contact HC-D 40-A-UT-PEL-M - Klemmenadapter - 1584240 | 17 | 1 | 2 | auf Anfrage | auf Anfrage | CN | 85366990
Phoenix Contact | 1584253 | Phoenix Contact HC-D 40-A-UT-PEL-F - Klemmenadapter - 1584253 | 23 | 1 | 2 | auf Anfrage | auf Anfrage | CN | 85366990
Phoenix Contact | 1584266 | Phoenix Contact HC-D 40-A-UT-PER-M - Klemmenadapter - 1584266 | 32 | 1 | 2 | auf Anfrage | auf Anfrage | CN | 85366990
Phoenix Contact | 1584279 | Phoenix Contact HC-D 40-A-UT-PER-F - Klemmenadapter - 1584279 | 35 | 1 | 4 | auf Anfrage | auf Anfrage | CN | 85366990
Phoenix Contact | 1584318 | Phoenix Contact HC-D 64-A-UT-PER-M - Klemmenadapter - 1584318 | 7 | 1 | 2 | auf Anfrage | auf Anfrage | CN | 85366990
Phoenix Contact | 1584282 | Phoenix Contact HC-D 64-A-UT-PEL-M - Klemmenadapter - 1584282 | 14 | 1 | 2 | auf Anfrage | auf Anfrage | CN | 85366990
Phoenix Contact | 1584295 | Phoenix Contact HC-D 64-A-UT-PEL-F - Klemmenadapter - 1584295 | 11 | 1 | 2 | auf Anfrage | auf Anfrage | CN | 85366990
Phoenix Contact | 1584321 | Phoenix Contact HC-D 64-A-UT-PER-F - Klemmenadapter - 1584321 | 8 | 1 | 2 | auf Anfrage | auf Anfrage | CN | 85366990
Phoenix Contact | 1584334 | Phoenix Contact HC-D 7-I-CT-M - Kontakteinsatz - 1584334 | 378 | 1 | 2 | auf Anfrage | auf Anfrage | CN | 85389099
Phoenix Contact | 1584347 | Phoenix Contact HC-D 7-I-CT-F - Kontakteinsatz - 1584347 | 94 | 1 | 4 | auf Anfrage | auf Anfrage | CN | 85389099
Phoenix Contact | 1584350 | Phoenix Contact HC-D 8-I-CT-M - Kontakteinsatz - 1584350 | 1294 | 1 | 4 | auf Anfrage | auf Anfrage | CN | 85389099
Phoenix Contact | 1584363 | Phoenix Contact HC-D 8-I-CT-F - Kontakteinsatz - 1584363 | 1967 | 1 | 4 | auf Anfrage | auf Anfrage | CN | 85389099
Phoenix Contact | 1584376 | Phoenix Contact HC-D 15-I-CT-M - Kontakteinsatz - 1584376 | 1871 | 1 | 4 | auf Anfrage | auf Anfrage | CN | 85389099
Phoenix Contact | 1584415 | Phoenix Contact HC-D 40-I-CT-M - Kontakteinsatz - 1584415 | 1186 | 1 | 4 | auf Anfrage | auf Anfrage | CN | 85389099
Phoenix Contact | 1584389 | Phoenix Contact HC-D 15-I-CT-F - Kontakteinsatz - 1584389 | 1918 | 1 | 4 | auf Anfrage | auf Anfrage | CN | 85389099
Phoenix Contact | 1584392 | Phoenix Contact HC-D 25-I-CT-M - Kontakteinsatz - 1584392 | 305 | 1 | 2 | auf Anfrage | auf Anfrage | CN | 85389099
Phoenix Contact | 1584402 | Phoenix Contact HC-D 25-I-CT-F - Kontakteinsatz - 1584402 | 309 | 1 | 4 | auf Anfrage | auf Anfrage | CN | 85389099
Phoenix Contact | 1584428 | Phoenix Contact HC-D 40-I-CT-F - Kontakteinsatz - 1584428 | 401 | 1 | 4 | auf Anfrage | auf Anfrage | CN | 85389099
Phoenix Contact | 1584431 | Phoenix Contact HC-D 64-I-CT-M - Kontakteinsatz - 1584431 | 272 | 1 | 2 | auf Anfrage | auf Anfrage | CN | 85389099
Phoenix Contact | 1584444 | Phoenix Contact HC-D 64-I-CT-F - Kontakteinsatz - 1584444 | 151 | 1 | 4 | auf Anfrage | auf Anfrage | CN | 85389099
Phoenix Contact | 1584716 | Phoenix Contact HC-BB18-I-CT-M - Kontakteinsatz - 1584716 | auf Anfrage | 1 | 12 | auf Anfrage | auf Anfrage | CN | 85366990
Phoenix Contact | 1584732 | Phoenix Contact HC-BB32-I-CT-M - Kontakteinsatz - 1584732 | 184 | 1 | 2 | auf Anfrage | auf Anfrage | CN | 85366990
Phoenix Contact | 1584745 | Phoenix Contact HC-BB32-I-CT-F - Kontakteinsatz - 1584745 | 32 | 1 | 1 | auf Anfrage | auf Anfrage | CN | 85366990
Phoenix Contact | 1584758 | Phoenix Contact HC-BB46-I-CT-F - Kontakteinsatz - 1584758 | 236 | 1 | 1 | auf Anfrage | auf Anfrage | CN | 85366990
Phoenix Contact | 1584761 | Phoenix Contact HC-BB46-I-CT-M - Kontakteinsatz - 1584761 | 867 | 1 | 4 | auf Anfrage | auf Anfrage | CN | 85366990
Phoenix Contact | 1584774 | Phoenix Contact HC-BB10-I-CT-M - Kontakteinsatz - 1584774 | 731 | 1 | 4 | auf Anfrage | auf Anfrage | CN | 85366990
Phoenix Contact | 1584868 | Phoenix Contact HC-A-PES - Schraube - 1584868 | 150 | 10 | 2 | auf Anfrage | auf Anfrage | CN | 73181552
Phoenix Contact | 1584787 | Phoenix Contact Q 1,5/4A10/24-M20KU-ESA BK PE - Wanddurchführung - 1584787 | auf Anfrage | 1 | 24 | auf Anfrage | auf Anfrage | PL | 85444290
Phoenix Contact | 1584871 | Phoenix Contact HC-B 16-I-UT-M-32 - Kontakteinsatz - 1584871 | 92 | 1 | 4 | auf Anfrage | auf Anfrage | CN | 85366990
Phoenix Contact | 1584884 | Phoenix Contact HC-B 16-I-UT-F-32 - Kontakteinsatz - 1584884 | 11 | 1 | 4 | auf Anfrage | auf Anfrage | CN | 85366990
Phoenix Contact | 1584936 | Phoenix Contact HC-B 24-I-UT-M-48 - Kontakteinsatz - 1584936 | 124 | 1 | 4 | auf Anfrage | auf Anfrage | CN | 85366990
Phoenix Contact | 1584978 | Phoenix Contact HC-B 24-I-CT-M-48 - Kontakteinsatz - 1584978 | auf Anfrage | 1 | 103 | auf Anfrage | auf Anfrage | CN | 85366990
Phoenix Contact | 1584910 | Phoenix Contact HC-B 16-I-CT-M-32 - Kontakteinsatz - 1584910 | 215 | 1 | 3 | auf Anfrage | auf Anfrage | CN | 85366990
Phoenix Contact | 1584923 | Phoenix Contact HC-B 16-I-CT-F-32 - Kontakteinsatz - 1584923 | 89 | 1 | 2 | auf Anfrage | auf Anfrage | CN | 85366990
Phoenix Contact | 1584949 | Phoenix Contact HC-B 24-I-UT-F-48 - Kontakteinsatz - 1584949 | 75 | 1 | 2 | auf Anfrage | auf Anfrage | CN | 85366990
Phoenix Contact | 1584981 | Phoenix Contact HC-B 24-I-CT-F-48 - Kontakteinsatz - 1584981 | 14 | 1 | 4 | auf Anfrage | auf Anfrage | CN | 85366990
Phoenix Contact | 1585045 | Phoenix Contact Q 1,5/4A50/24-M20KU-ESA-BK - Wanddurchführung - 1585045 | auf Anfrage | 1 | 25 | auf Anfrage | auf Anfrage | PL | 85444290
Phoenix Contact | 1585058 | Phoenix Contact Q 1,5/4IDC/24-24KU-KU-ASI-BK - Leitungsverbinder - 1585058 | 314 | 1 | 4 | auf Anfrage | auf Anfrage | PL | 85366990
Phoenix Contact | 1585210 | Phoenix Contact HC-A03-I-UT-M - Kontakteinsatz - 1585210 | 1039 | 1 | 4 | auf Anfrage | auf Anfrage | CN | 85366990
Phoenix Contact | 1585223 | Phoenix Contact HC-A03-I-UT-F - Kontakteinsatz - 1585223 | 2170 | 1 | 4 | auf Anfrage | auf Anfrage | CN | 85366990
Phoenix Contact | 1585236 | Phoenix Contact HC-A04-I-UT-M - Kontakteinsatz - 1585236 | 6350 | 1 | 4 | auf Anfrage | auf Anfrage | CN | 85366990
Phoenix Contact | 1585249 | Phoenix Contact HC-A04-I-UT-F - Kontakteinsatz - 1585249 | 3086 | 1 | 4 | auf Anfrage | auf Anfrage | CN | 85366990
Phoenix Contact | 1585252 | Phoenix Contact HC-A03-I-PT-M - Kontakteinsatz - 1585252 | 5588 | 1 | 4 | auf Anfrage | auf Anfrage | CN | 85366990
Phoenix Contact | 1585294 | Phoenix Contact HC-A10-I-UT-M - Kontakteinsatz - 1585294 | 325 | 1 | 4 | auf Anfrage | auf Anfrage | CN | 85366990
Phoenix Contact | 1585265 | Phoenix Contact HC-A03-I-PT-F - Kontakteinsatz - 1585265 | 4159 | 1 | 4 | auf Anfrage | auf Anfrage | CN | 85366990
Phoenix Contact | 1585278 | Phoenix Contact HC-A04-I-PT-M - Kontakteinsatz - 1585278 | 9884 | 1 | 2 | auf Anfrage | auf Anfrage | CN | 85366990
Phoenix Contact | 1585281 | Phoenix Contact HC-A04-I-PT-F - Kontakteinsatz - 1585281 | 6320 | 1 | 4 | auf Anfrage | auf Anfrage | CN | 85366990
Phoenix Contact | 1585304 | Phoenix Contact HC-A10-I-UT-F - Kontakteinsatz - 1585304 | 436 | 1 | 2 | auf Anfrage | auf Anfrage | CN | 85366990
Phoenix Contact | 1585346 | Phoenix Contact HC-A16-I-UT-F 17-32 - Kontakteinsatz - 1585346 | 149 | 1 | 2 | auf Anfrage | auf Anfrage | CN | 85366990
Phoenix Contact | 1585359 | Phoenix Contact HC-A10-I-PT-M - Kontakteinsatz - 1585359 | 3 | 1 | 25 | auf Anfrage | auf Anfrage | CN | 85366990
Phoenix Contact | 1585362 | Phoenix Contact HC-A10-I-PT-F - Kontakteinsatz - 1585362 | 307 | 1 | 19 | auf Anfrage | auf Anfrage | CN | 85366990
Phoenix Contact | 1585391 | Phoenix Contact HC-A16-I-PT-M-32 - Kontakteinsatz - 1585391 | auf Anfrage | 1 | 45 | auf Anfrage | auf Anfrage | CN | 85366990
Phoenix Contact | 1585317 | Phoenix Contact HC-A16-I-UT-M - Kontakteinsatz - 1585317 | 120 | 1 | 2 | auf Anfrage | auf Anfrage | CN | 85366990
Phoenix Contact | 1585320 | Phoenix Contact HC-A16-I-UT-F - Kontakteinsatz - 1585320 | 220 | 1 | 4 | auf Anfrage | auf Anfrage | CN | 85366990
Phoenix Contact | 1585333 | Phoenix Contact HC-A16-I-UT-M 17-32 - Kontakteinsatz - 1585333 | 47 | 1 | 4 | auf Anfrage | auf Anfrage | CN | 85366990
Phoenix Contact | 1585375 | Phoenix Contact HC-A16-I-PT-M - Kontakteinsatz - 1585375 | 369 | 1 | 2 | auf Anfrage | auf Anfrage | CN | 85366990
Phoenix Contact | 1585388 | Phoenix Contact HC-A16-I-PT-F - Kontakteinsatz - 1585388 | 7 | 1 | 12 | auf Anfrage | auf Anfrage | CN | 85366990
Phoenix Contact | 1585401 | Phoenix Contact HC-A16-I-PT-F-32 - Kontakteinsatz - 1585401 | 200 | 1 | 4 | auf Anfrage | auf Anfrage | CN | 85366990
Phoenix Contact | 1585744 | Phoenix Contact CK2,5-ED-0,5ST CUNI - Crimpkontakt - 1585744 | auf Anfrage | 25 | 6 | auf Anfrage | auf Anfrage | DE | 85366990
Phoenix Contact | 1585760 | Phoenix Contact CK2,5-ED-0,5ST FE - Crimpkontakt - 1585760 | 125 | 25 | 4 | auf Anfrage | auf Anfrage | DE | 85366990
Phoenix Contact | 1585757 | Phoenix Contact CK2,5-ED-0,5BU CUNI - Crimpkontakt - 1585757 | 75 | 25 | 4 | auf Anfrage | auf Anfrage | DE | 85366990
Phoenix Contact | 1585773 | Phoenix Contact CK2,5-ED-0,5BU FE - Crimpkontakt - 1585773 | 25 | 25 | 2 | auf Anfrage | auf Anfrage | DE | 85366990
Phoenix Contact | 1586112 | Phoenix Contact HC-B 6-ANDOCK - Andockrahmen - 1586112 | 52 | 2 | 2 | auf Anfrage | auf Anfrage | CN | 85389099
Phoenix Contact | 1586125 | Phoenix Contact HC-B 10-ANDOCK - Andockrahmen - 1586125 | 124 | 2 | 2 | auf Anfrage | auf Anfrage | CN | 85389099
Phoenix Contact | 1586138 | Phoenix Contact HC-B 16-ANDOCK - Andockrahmen - 1586138 | 96 | 2 | 2 | auf Anfrage | auf Anfrage | CN | 85389099
Phoenix Contact | 1586141 | Phoenix Contact HC-B 24-ANDOCK - Andockrahmen - 1586141 | 746 | 2 | 3 | auf Anfrage | auf Anfrage | CN | 85389099
Phoenix Contact | 1586183 | Phoenix Contact CK4,0-ED-10,00BU AG - Crimpkontakt - 1586183 | 58800 | 25 | 3 | auf Anfrage | auf Anfrage | DE | 85366990
Phoenix Contact | 1586198 | Phoenix Contact CK4,0-ED-10,00ST AG - Crimpkontakt - 1586198 | 71750 | 25 | 2 | auf Anfrage | auf Anfrage | DE | 85366990
Phoenix Contact | 1586219 | Phoenix Contact HC-HS-PES - Schraube - 1586219 | 270 | 10 | 2 | auf Anfrage | auf Anfrage | CN | 73181552
Phoenix Contact | 1586264 | Phoenix Contact HC-HS 2-D7-EBUS - Kontakteinsatz - 1586264 | 40 | 10 | 2 | auf Anfrage | auf Anfrage | DE | 85366990
Phoenix Contact | 1586277 | Phoenix Contact HC-HS 2-D7-ESTS - Kontakteinsatz - 1586277 | auf Anfrage | 10 | 34 | auf Anfrage | auf Anfrage | DE | 85366990
Phoenix Contact | 1586280 | Phoenix Contact HC-HS 2-CP - Kodierprofil - 1586280 | auf Anfrage | 50 | 78 | auf Anfrage | auf Anfrage | DE | 39269097
Phoenix Contact | 1586501 | Phoenix Contact NBC-R4ACS/15,0-94F/R4ACS - Patch-Kabel - 1586501 | 116 | 1 | 2 | auf Anfrage | auf Anfrage | PL | 85444290
Phoenix Contact | 1586503 | Phoenix Contact NBC-R4ACS/20,0-94F/R4ACS - Patch-Kabel - 1586503 | 35 | 1 | 3 | auf Anfrage | auf Anfrage | PL | 85444290
Phoenix Contact | 1586506 | Phoenix Contact NBC-R4ACS/35,0-94F/R4ACS - Patch-Kabel - 1586506 | 113 | 1 | 3 | auf Anfrage | auf Anfrage | PL | 85444290
Phoenix Contact | 1586508 | Phoenix Contact NBC-R4ACS/40,0-94F/R4ACS - Patch-Kabel - 1586508 | 22 | 1 | 2 | auf Anfrage | auf Anfrage | PL | 85444290
Phoenix Contact | 1586509 | Phoenix Contact NBC-R4ACS/20,0-93M/R4ACS - Patch-Kabel - 1586509 | auf Anfrage | 1 | 25 | auf Anfrage | auf Anfrage | PL | 85444290
Phoenix Contact | 1586511 | Phoenix Contact NBC-R4ACS/25,0-93M/R4ACS - Patch-Kabel - 1586511 | auf Anfrage | 1 | 26 | auf Anfrage | auf Anfrage | PL | 85444290
Phoenix Contact | 1586512 | Phoenix Contact NBC-R4ACS/30,0-93M/R4ACS - Patch-Kabel - 1586512 | auf Anfrage | 1 | 26 | auf Anfrage | auf Anfrage | PL | 85444290
Phoenix Contact | 1586739 | Phoenix Contact BPC CABLE SEAL D8.4-9.6 - null - 1586739 | 1800 | 200 | 3 | auf Anfrage | auf Anfrage | CN | 40169300
Phoenix Contact | 1586740 | Phoenix Contact BPC CABLE SEAL D9.6-10.7 - null - 1586740 | 4200 | 200 | 1 | auf Anfrage | auf Anfrage | CN | 40169300
Phoenix Contact | 1586513 | Phoenix Contact NBC-R4ACS/35,0-93M/R4ACS - Patch-Kabel - 1586513 | auf Anfrage | 1 | 25 | auf Anfrage | auf Anfrage | PL | 85444290
Phoenix Contact | 1586514 | Phoenix Contact NBC-R4ACS/40,0-93M/R4ACS - Patch-Kabel - 1586514 | auf Anfrage | 1 | 25 | auf Anfrage | auf Anfrage | PL | 85444290
Phoenix Contact | 1586733 | Phoenix Contact BPC-CABLE-SEAL-D7.2-8.4 - null - 1586733 | 300 | 200 | 1 | auf Anfrage | auf Anfrage | CN | 40169300
Phoenix Contact | 1586741 | Phoenix Contact BPC CABLE SEAL D16-17.8 - null - 1586741 | 3000 | 200 | 3 | auf Anfrage | auf Anfrage | CN | 40169300
Phoenix Contact | 1586742 | Phoenix Contact BPC CABLE SEAL D14.5-16 - null - 1586742 | 4200 | 200 | 3 | auf Anfrage | auf Anfrage | CN | 40169300
Phoenix Contact | 1586745 | Phoenix Contact BPC CABLE SEAL D12.9-14.5 - null - 1586745 | 2800 | 200 | 3 | auf Anfrage | auf Anfrage | CN | 40169300
Phoenix Contact | 1586746 | Phoenix Contact BPC CABLE SEAL D9.7-11.3 - null - 1586746 | 3600 | 200 | 3 | auf Anfrage | auf Anfrage | CN | 40169300
Phoenix Contact | 1586747 | Phoenix Contact BPC CABLE SEAL D10.7-12.4 - null - 1586747 | 4350 | 200 | 1 | auf Anfrage | auf Anfrage | CN | 40169300
Phoenix Contact | 1587496 | Phoenix Contact HC-MOD-ANDOCK-USCH - Unterlegscheibe - 1587496 | 4220 | 20 | 2 | auf Anfrage | auf Anfrage | DE | 73182200
Phoenix Contact | 1592777 | Phoenix Contact RC-0000000AD00 - Anbaugehäuse - 1592777 | auf Anfrage | 16 | 23 | auf Anfrage | auf Anfrage | DE | 85366990
Phoenix Contact | 1597464 | Phoenix Contact RC-12P1N8A0000 - Kontakteinsatz - 1597464 | auf Anfrage | 10 | 30 | auf Anfrage | auf Anfrage | DE | 85389099
Phoenix Contact | 1597643 | Phoenix Contact RC-12P1NA20000 - Kontakteinsatz - 1597643 | auf Anfrage | 10 | 19 | auf Anfrage | auf Anfrage | DE | 85366990
Phoenix Contact | 1596421 | Phoenix Contact RC-09S1NA20000 - Kontakteinsatz - 1596421 | auf Anfrage | 10 | 22 | auf Anfrage | auf Anfrage | DE | 85366990
Phoenix Contact | 1596535 | Phoenix Contact RC-09S2N120000 - Kontakteinsatz - 1596535 | auf Anfrage | 10 | 30 | auf Anfrage | auf Anfrage | DE | 85366990
Phoenix Contact | 1596856 | Phoenix Contact RC-12P1N120000 - Kontakteinsatz - 1596856 | auf Anfrage | 10 | 23 | auf Anfrage | auf Anfrage | DE | 85366990
Phoenix Contact | 1596772 | Phoenix Contact RC-11S2000 - Crimpkontakt - 1596772 | auf Anfrage | 100 | 19 | auf Anfrage | auf Anfrage | DE | 85366990
Phoenix Contact | 1597641 | Phoenix Contact RC-12P1N8E0000 - Kontakteinsatz - 1597641 | 53 | 10 | 2 | auf Anfrage | auf Anfrage | DE | 85389099
Phoenix Contact | 1597635 | Phoenix Contact RC-12P1N8D0000 - Kontakteinsatz - 1597635 | auf Anfrage | 10 | 22 | auf Anfrage | auf Anfrage | DE | 85389099
Phoenix Contact | 1597660 | Phoenix Contact RC-12P1NC20000 - Kontakteinsatz - 1597660 | auf Anfrage | 10 | 19 | auf Anfrage | auf Anfrage | DE | 85366990
Phoenix Contact | 1597862 | Phoenix Contact RC-12P2000 - Crimpkontakt - 1597862 | 7500 | 100 | 2 | auf Anfrage | auf Anfrage | DE | 85366990
Phoenix Contact | 1597867 | Phoenix Contact RC-12P2N120000 - Kontakteinsatz - 1597867 | auf Anfrage | 10 | 22 | auf Anfrage | auf Anfrage | DE | 85366990
Phoenix Contact | 1598196 | Phoenix Contact RC-12P2N8A0000 - Kontakteinsatz - 1598196 | auf Anfrage | 10 | 16 | auf Anfrage | auf Anfrage | DE | 85389099
Phoenix Contact | 1598292 | Phoenix Contact RC-12P2N8D0000 - Kontakteinsatz - 1598292 | auf Anfrage | 10 | 23 | auf Anfrage | auf Anfrage | DE | 85389099
Phoenix Contact | 1598295 | Phoenix Contact RC-12P2N8E0000 - Kontakteinsatz - 1598295 | auf Anfrage | 10 | 22 | auf Anfrage | auf Anfrage | DE | 85472000
Phoenix Contact | 1598466 | Phoenix Contact RC-12S1N120000 - Kontakteinsatz - 1598466 | auf Anfrage | 10 | 23 | auf Anfrage | auf Anfrage | DE | 85366990
Phoenix Contact | 1599348 | Phoenix Contact RC-12S1N8E0000 - Kontakteinsatz - 1599348 | 1139 | 10 | 4 | auf Anfrage | auf Anfrage | DE | 85389099
Phoenix Contact | 1599138 | Phoenix Contact RC-12S1N8A0000 - Kontakteinsatz - 1599138 | 60 | 10 | 3 | auf Anfrage | auf Anfrage | DE | 85389099
Phoenix Contact | 1599343 | Phoenix Contact RC-12S1N8D0000 - Kontakteinsatz - 1599343 | auf Anfrage | 10 | 22 | auf Anfrage | auf Anfrage | DE | 85389099
Phoenix Contact | 1599367 | Phoenix Contact RC-12S1NC20000 - Kontakteinsatz - 1599367 | auf Anfrage | 10 | 19 | auf Anfrage | auf Anfrage | DE | 85366990
Phoenix Contact | 1599600 | Phoenix Contact RC-12S2000 - Crimpkontakt - 1599600 | 6600 | 100 | 4 | auf Anfrage | auf Anfrage | DE | 85366990
Phoenix Contact | 1599614 | Phoenix Contact RC-12S2N120000 - Kontakteinsatz - 1599614 | auf Anfrage | 10 | 20 | auf Anfrage | auf Anfrage | DE | 85366990
Phoenix Contact | 1600076 | Phoenix Contact RC-12S2N8A0000 - Kontakteinsatz - 1600076 | auf Anfrage | 10 | 19 | auf Anfrage | auf Anfrage | DE | 85389099
Phoenix Contact | 1600231 | Phoenix Contact RC-12S2N8D0000 - Kontakteinsatz - 1600231 | auf Anfrage | 10 | 30 | auf Anfrage | auf Anfrage | DE | 85366990
Phoenix Contact | 1600234 | Phoenix Contact RC-12S2N8E0000 - Kontakteinsatz - 1600234 | auf Anfrage | 10 | 30 | auf Anfrage | auf Anfrage | DE | 85389099
Phoenix Contact | 1600417 | Phoenix Contact RC-13041 - Flachmutter - 1600417 | auf Anfrage | 10 | 19 | auf Anfrage | auf Anfrage | DE | 85389099
Phoenix Contact | 1600816 | Phoenix Contact RC-16S1N120000 - Kontakteinsatz - 1600816 | auf Anfrage | 10 | 19 | auf Anfrage | auf Anfrage | DE | 85366990
Phoenix Contact | 1600509 | Phoenix Contact RC-16P1N120000 - Kontakteinsatz - 1600509 | auf Anfrage | 10 | 20 | auf Anfrage | auf Anfrage | DE | 85366990
Phoenix Contact | 1600707 | Phoenix Contact RC-16P1N8A0000 - Kontakteinsatz - 1600707 | auf Anfrage | 10 | 31 | auf Anfrage | auf Anfrage | DE | 85389099
Phoenix Contact | 1600747 | Phoenix Contact RC-16P1N8D0000 - Kontakteinsatz - 1600747 | auf Anfrage | 10 | 21 | auf Anfrage | auf Anfrage | DE | 85366990
Phoenix Contact | 1601058 | Phoenix Contact RC-16S1N8A0000 - Kontakteinsatz - 1601058 | auf Anfrage | 10 | 22 | auf Anfrage | auf Anfrage | DE | 85389099
Phoenix Contact | 1601116 | Phoenix Contact RC-16S1N8D0000 - Kontakteinsatz - 1601116 | auf Anfrage | 10 | 22 | auf Anfrage | auf Anfrage | DE | 85389099
Phoenix Contact | 1601193 | Phoenix Contact RC-17P1N120000 - Kontakteinsatz - 1601193 | auf Anfrage | 10 | 23 | auf Anfrage | auf Anfrage | DE | 85366990
Phoenix Contact | 1601451 | Phoenix Contact RC-17P1N8A0000 - Kontakteinsatz - 1601451 | auf Anfrage | 10 | 19 | auf Anfrage | auf Anfrage | DE | 85389099
Phoenix Contact | 1601634 | Phoenix Contact RC-17P1N8D0000 - Kontakteinsatz - 1601634 | auf Anfrage | 10 | 23 | auf Anfrage | auf Anfrage | DE | 85389099
Phoenix Contact | 1601636 | Phoenix Contact RC-17P1N8E0000 - Kontakteinsatz - 1601636 | 100 | 10 | 2 | auf Anfrage | auf Anfrage | DE | 85389099
Phoenix Contact | 1601638 | Phoenix Contact RC-17P1NA20000 - Kontakteinsatz - 1601638 | auf Anfrage | 10 | 30 | auf Anfrage | auf Anfrage | DE | 85366990
Phoenix Contact | 1601647 | Phoenix Contact RC-17P1NC20000 - Kontakteinsatz - 1601647 | auf Anfrage | 10 | 22 | auf Anfrage | auf Anfrage | DE | 85366990
Phoenix Contact | 1601727 | Phoenix Contact RC-17P2N120000 - Kontakteinsatz - 1601727 | auf Anfrage | 10 | 30 | auf Anfrage | auf Anfrage | DE | 85366990
Phoenix Contact | 1601799 | Phoenix Contact RC-17S1N120000 - Kontakteinsatz - 1601799 | auf Anfrage | 10 | 23 | auf Anfrage | auf Anfrage | DE | 85366990
Phoenix Contact | 1602082 | Phoenix Contact RC-17S1N8A0000 - Kontakteinsatz - 1602082 | auf Anfrage | 10 | 23 | auf Anfrage | auf Anfrage | DE | 85389099
Phoenix Contact | 1602284 | Phoenix Contact RC-17S1N8E0000 - Kontakteinsatz - 1602284 | auf Anfrage | 10 | 23 | auf Anfrage | auf Anfrage | DE | 85389099
Phoenix Contact | 1602282 | Phoenix Contact RC-17S1N8D0000 - Kontakteinsatz - 1602282 | 88 | 10 | 2 | auf Anfrage | auf Anfrage | DE | 85389099
Phoenix Contact | 1602295 | Phoenix Contact RC-17S1NC20000 - Kontakteinsatz - 1602295 | auf Anfrage | 10 | 30 | auf Anfrage | auf Anfrage | DE | 85366990
Phoenix Contact | 1602749 | Phoenix Contact RC-19S1N120000 - Kontakteinsatz - 1602749 | auf Anfrage | 10 | 19 | auf Anfrage | auf Anfrage | DE | 85366990
Phoenix Contact | 1603321 | Phoenix Contact RC-22P2000 - Crimpkontakt - 1603321 | 500 | 100 | 4 | auf Anfrage | auf Anfrage | DE | 85366990
Phoenix Contact | 1603327 | Phoenix Contact RC-22S2000 - Crimpkontakt - 1603327 | auf Anfrage | 100 | 6 | auf Anfrage | auf Anfrage | DE | 85366990
Phoenix Contact | 1602383 | Phoenix Contact RC-17S2N120000 - Kontakteinsatz - 1602383 | auf Anfrage | 10 | 31 | auf Anfrage | auf Anfrage | DE | 85366990
Phoenix Contact | 1602482 | Phoenix Contact RC-19P1N120000 - Kontakteinsatz - 1602482 | 70 | 10 | 2 | auf Anfrage | auf Anfrage | DE | 85366990
Phoenix Contact | 1602998 | Phoenix Contact RC-1KS2000 - Crimpkontakt - 1602998 | 5600 | 100 | 2 | auf Anfrage | auf Anfrage | DE | 85366990
Phoenix Contact | 1603505 | Phoenix Contact RC-5AP2000 - Crimpkontakt - 1603505 | 900 | 50 | 2 | auf Anfrage | auf Anfrage | DE | 85366990
Phoenix Contact | 1603509 | Phoenix Contact RC-5AS2000 - Crimpkontakt - 1603509 | 800 | 50 | 2 | auf Anfrage | auf Anfrage | DE | 85366990
Phoenix Contact | 1603513 | Phoenix Contact RC-5CP2000 - Crimpkontakt - 1603513 | 650 | 50 | 2 | auf Anfrage | auf Anfrage | DE | 85366990
Phoenix Contact | 1603778 | Phoenix Contact RC-63S1NC20000 - Kontakteinsatz - 1603778 | auf Anfrage | 10 | 32 | auf Anfrage | auf Anfrage | DE | 85366990
Phoenix Contact | 1603517 | Phoenix Contact RC-5CS2000 - Crimpkontakt - 1603517 | 200 | 50 | 3 | auf Anfrage | auf Anfrage | DE | 85366990
Phoenix Contact | 1603651 | Phoenix Contact RC-63P1NC20000 - Kontakteinsatz - 1603651 | auf Anfrage | 10 | 33 | auf Anfrage | auf Anfrage | DE | 85366990
Phoenix Contact | 1603668 | Phoenix Contact RC-63S1N120000 - Kontakteinsatz - 1603668 | auf Anfrage | 10 | 22 | auf Anfrage | auf Anfrage | DE | 85366990
Phoenix Contact | 1603764 | Phoenix Contact RC-63S1N220000 - Kontakteinsatz - 1603764 | auf Anfrage | 10 | 30 | auf Anfrage | auf Anfrage | DE | 85366990
Phoenix Contact | 1603538 | Phoenix Contact RC-63P1N120000 - Kontakteinsatz - 1603538 | auf Anfrage | 10 | 18 | auf Anfrage | auf Anfrage | DE | 85366990
Phoenix Contact | 1604175 | Phoenix Contact HC-B 6-TMB-100/O1STM20G-STA - Gehäuse - 1604175 | auf Anfrage | 10 | 33 | auf Anfrage | auf Anfrage | DE | 85389099
Phoenix Contact | 1604218 | Phoenix Contact RC-Z2053 - Kabelverschraubung - 1604218 | auf Anfrage | 20 | 30 | auf Anfrage | auf Anfrage | DE | 74198090
Phoenix Contact | 1604213 | Phoenix Contact RC-Z2051 - Kabelverschraubung - 1604213 | auf Anfrage | 20 | 22 | auf Anfrage | auf Anfrage | DE | 74198090
Phoenix Contact | 1604216 | Phoenix Contact RC-Z2052 - Kabelverschraubung - 1604216 | auf Anfrage | 20 | 30 | auf Anfrage | auf Anfrage | DE | 74198090
Phoenix Contact | 1604228 | Phoenix Contact RC-Z2062 - Metall-Schutzkappe - 1604228 | 60 | 10 | 3 | auf Anfrage | auf Anfrage | DE | 74198090
Phoenix Contact | 1604230 | Phoenix Contact HC-B 6-TMB-100/O1STM25G-STA - Gehäuse - 1604230 | 40 | 10 | 2 | auf Anfrage | auf Anfrage | DE | 85389099
Phoenix Contact | 1604236 | Phoenix Contact RC-Z2068 - Metall-Schutzkappe - 1604236 | 20 | 10 | 3 | auf Anfrage | auf Anfrage | DE | 74198090
Phoenix Contact | 1604242 | Phoenix Contact RC-Z2091 - Kabelverschraubung - 1604242 | auf Anfrage | 20 | 29 | auf Anfrage | auf Anfrage | DE | 74198090
Phoenix Contact | 1604243 | Phoenix Contact HC-B 6-TMB-100/O1STM25S-EMV - EMV-Gehäuse - 1604243 | 10 | 10 | 2 | auf Anfrage | auf Anfrage | DE | 85389099
Phoenix Contact | 1604245 | Phoenix Contact RC-Z2092 - Kabelverschraubung - 1604245 | auf Anfrage | 20 | 29 | auf Anfrage | auf Anfrage | DE | 74198090
Phoenix Contact | 1604260 | Phoenix Contact RC-Z2104 - Metall-Schutzkappe - 1604260 | 1130 | 10 | 4 | auf Anfrage | auf Anfrage | DE | 74198090
Phoenix Contact | 1604285 | Phoenix Contact HC-B 10-TMB-100/O1STM25G-EUA - Gehäuse - 1604285 | auf Anfrage | 10 | 34 | auf Anfrage | auf Anfrage | DE | 85389099
Phoenix Contact | 1604247 | Phoenix Contact RC-Z2093 - Kabelverschraubung - 1604247 | auf Anfrage | 20 | 29 | auf Anfrage | auf Anfrage | DE | 74198090
Phoenix Contact | 1604269 | Phoenix Contact HC-B 6-TMB-100/O1STM25S-STA - Gehäuse - 1604269 | 120 | 10 | 3 | auf Anfrage | auf Anfrage | DE | 85389099
Phoenix Contact | 1604308 | Phoenix Contact HC-B 10-TMB-100/O1STM25S-EMV - EMV-Gehäuse - 1604308 | auf Anfrage | 10 | 33 | auf Anfrage | auf Anfrage | DE | 85389099
Phoenix Contact | 1604324 | Phoenix Contact HC-B 10-TMB-100/O1STM25S-STA - Gehäuse - 1604324 | auf Anfrage | 10 | 33 | auf Anfrage | auf Anfrage | DE | 85389099
Phoenix Contact | 1604338 | Phoenix Contact RC-Z2196 - Kabelverschraubung - 1604338 | auf Anfrage | 20 | 30 | auf Anfrage | auf Anfrage | DE | 74198090
Phoenix Contact | 1604345 | Phoenix Contact RC-Z2202 - Kabelverschraubung - 1604345 | auf Anfrage | 20 | 30 | auf Anfrage | auf Anfrage | DE | 74198090
Phoenix Contact | 1604362 | Phoenix Contact RC-Z2221 - Kabelklemmkorb und Schirmadapter - 1604362 | auf Anfrage | 10 | 22 | auf Anfrage | auf Anfrage | DE | 39269097
Phoenix Contact | 1604382 | Phoenix Contact HC-B 10-TMB-100/O1STM32S-STA - Gehäuse - 1604382 | auf Anfrage | 10 | 33 | auf Anfrage | auf Anfrage | DE | 85389099
Phoenix Contact | 1604418 | Phoenix Contact HC-B 16-TMB-100/O1STM32G-STA - Gehäuse - 1604418 | auf Anfrage | 10 | 32 | auf Anfrage | auf Anfrage | DE | 85389099
Phoenix Contact | 1604364 | Phoenix Contact RC-Z2222 - Kabelklemmkorb und Schirmadapter - 1604364 | auf Anfrage | 10 | 31 | auf Anfrage | auf Anfrage | DE | 39269097
Phoenix Contact | 1604373 | Phoenix Contact RC-Z2228 - Kabelklemmkorb und Schirmadapter - 1604373 | auf Anfrage | 10 | 31 | auf Anfrage | auf Anfrage | DE | 39269097
Phoenix Contact | 1604375 | Phoenix Contact RC-Z2229 - Kabelklemmkorb und Schirmadapter - 1604375 | auf Anfrage | 10 | 30 | auf Anfrage | auf Anfrage | DE | 39269097
Phoenix Contact | 1604434 | Phoenix Contact HC-B 16-TMB-100/O1STM32S-EUA - Gehäuse - 1604434 | auf Anfrage | 10 | 34 | auf Anfrage | auf Anfrage | DE | 85389099
Phoenix Contact | 1604447 | Phoenix Contact HC-B 16-TMB-100/O1STM32S-STA - Gehäuse - 1604447 | 80 | 10 | 2 | auf Anfrage | auf Anfrage | DE | 85389099
Phoenix Contact | 1604450 | Phoenix Contact HC-B 16-TMB-100/O1STM40G-EMV - EMV-Gehäuse - 1604450 | auf Anfrage | 10 | 34 | auf Anfrage | auf Anfrage | DE | 85389099
Phoenix Contact | 1604460 | Phoenix Contact RC-Z2396 - Kabelklemmkorb und Schirmadapter - 1604460 | 10 | 10 | 2 | auf Anfrage | auf Anfrage | DE | 39269097
Phoenix Contact | 1604452 | Phoenix Contact RC-Z2392 - Kabelklemmkorb und Schirmadapter - 1604452 | auf Anfrage | 10 | 30 | auf Anfrage | auf Anfrage | DE | 39269097
Phoenix Contact | 1604454 | Phoenix Contact RC-Z2393 - Kabelklemmkorb und Schirmadapter - 1604454 | auf Anfrage | 10 | 30 | auf Anfrage | auf Anfrage | DE | 39269097
Phoenix Contact | 1604456 | Phoenix Contact RC-Z2394 - Kabelklemmkorb und Schirmadapter - 1604456 | 20 | 10 | 4 | auf Anfrage | auf Anfrage | DE | 39269097
Phoenix Contact | 1604462 | Phoenix Contact RC-Z2398 - Kabelklemmkorb und Schirmadapter - 1604462 | auf Anfrage | 10 | 23 | auf Anfrage | auf Anfrage | DE | 39269097
Phoenix Contact | 1604465 | Phoenix Contact RC-Z2399 - Kabelklemmkorb und Schirmadapter - 1604465 | auf Anfrage | 10 | 23 | auf Anfrage | auf Anfrage | DE | 39269097
Phoenix Contact | 1604470 | Phoenix Contact RC-Z2402 - Kabelklemmkorb und Schirmadapter - 1604470 | auf Anfrage | 10 | 31 | auf Anfrage | auf Anfrage | DE | 39269097
Phoenix Contact | 1604476 | Phoenix Contact HC-B 16-TMB-100/O1STM40G-STA - Gehäuse - 1604476 | 40 | 10 | 2 | auf Anfrage | auf Anfrage | DE | 85389099
Phoenix Contact | 1604479 | Phoenix Contact RC-Z2409 - Kabelverschraubung - 1604479 | auf Anfrage | 20 | 30 | auf Anfrage | auf Anfrage | DE | 74198090
Phoenix Contact | 1604489 | Phoenix Contact HC-B 16-TMB-100/O1STM40S-EMV - EMV-Gehäuse - 1604489 | auf Anfrage | 10 | 33 | auf Anfrage | auf Anfrage | DE | 85389099
Phoenix Contact | 1604491 | Phoenix Contact RC-Z2425 - Kabelklemmkorb und Schirmadapter - 1604491 | auf Anfrage | 10 | 30 | auf Anfrage | auf Anfrage | DE | 39269097
Phoenix Contact | 1604502 | Phoenix Contact HC-B 16-TMB-100/O1STM40S-STA - Gehäuse - 1604502 | 70 | 10 | 2 | auf Anfrage | auf Anfrage | DE | 85389099
Phoenix Contact | 1604513 | Phoenix Contact RC-Z2436 - Kabelklemmkorb und Schirmadapter - 1604513 | auf Anfrage | 10 | 30 | auf Anfrage | auf Anfrage | DE | 39269097
Phoenix Contact | 1604497 | Phoenix Contact RC-Z2427 - Kabelklemmkorb und Schirmadapter - 1604497 | auf Anfrage | 10 | 31 | auf Anfrage | auf Anfrage | DE | 39269097
Phoenix Contact | 1604500 | Phoenix Contact RC-Z2429 - Kabelklemmkorb und Schirmadapter - 1604500 | auf Anfrage | 10 | 30 | auf Anfrage | auf Anfrage | DE | 39269097
Phoenix Contact | 1604503 | Phoenix Contact RC-Z2430 - Kabelklemmkorb und Schirmadapter - 1604503 | auf Anfrage | 10 | 30 | auf Anfrage | auf Anfrage | DE | 39269097
Phoenix Contact | 1604516 | Phoenix Contact RC-Z2437 - Kabelklemmkorb und Schirmadapter - 1604516 | auf Anfrage | 10 | 31 | auf Anfrage | auf Anfrage | DE | 39269097
Phoenix Contact | 1604520 | Phoenix Contact RC-Z2440 - Kabelklemmkorb und Schirmadapter - 1604520 | auf Anfrage | 10 | 30 | auf Anfrage | auf Anfrage | DE | 39269097
Phoenix Contact | 1604529 | Phoenix Contact RC-Z2444 - Kabelklemmkorb und Schirmadapter - 1604529 | 10 | 10 | 3 | auf Anfrage | auf Anfrage | DE | 39269097
Phoenix Contact | 1604541 | Phoenix Contact RC-Z2451 - Kabelklemmkorb und Schirmadapter - 1604541 | auf Anfrage | 10 | 23 | auf Anfrage | auf Anfrage | DE | 39269097
Phoenix Contact | 1604544 | Phoenix Contact HC-B 24-TMB-100/O1STM32S-EMV - EMV-Gehäuse - 1604544 | 10 | 10 | 2 | auf Anfrage | auf Anfrage | DE | 85389099
Phoenix Contact | 1604547 | Phoenix Contact RC-Z2454 - Kabelklemmkorb und Schirmadapter - 1604547 | auf Anfrage | 10 | 31 | auf Anfrage | auf Anfrage | DE | 39269097
Phoenix Contact | 1604549 | Phoenix Contact RC-Z2455 - Kabelklemmkorb und Schirmadapter - 1604549 | auf Anfrage | 10 | 22 | auf Anfrage | auf Anfrage | DE | 39269097
Phoenix Contact | 1604532 | Phoenix Contact RC-Z2445 - Kabelklemmkorb und Schirmadapter - 1604532 | auf Anfrage | 10 | 31 | auf Anfrage | auf Anfrage | DE | 39269097
Phoenix Contact | 1604534 | Phoenix Contact RC-Z2446 - Kabelklemmkorb und Schirmadapter - 1604534 | auf Anfrage | 10 | 30 | auf Anfrage | auf Anfrage | DE | 39269097
Phoenix Contact | 1604539 | Phoenix Contact RC-Z2450 - Kabelklemmkorb und Schirmadapter - 1604539 | auf Anfrage | 10 | 22 | auf Anfrage | auf Anfrage | DE | 39269097
Phoenix Contact | 1604557 | Phoenix Contact HC-B 24-TMB-100/O1STM32S-EUA - Gehäuse - 1604557 | auf Anfrage | 10 | 33 | auf Anfrage | auf Anfrage | DE | 85389099
Phoenix Contact | 1604560 | Phoenix Contact HC-B 24-TMB-100/O1STM32S-STA - Gehäuse - 1604560 | auf Anfrage | 10 | 41 | auf Anfrage | auf Anfrage | DE | 85389099
Phoenix Contact | 1604561 | Phoenix Contact RC-Z2463 - Kabelklemmkorb ungeschirmt - 1604561 | auf Anfrage | 10 | 22 | auf Anfrage | auf Anfrage | DE | 39269097
Phoenix Contact | 1604612 | Phoenix Contact HC-B 24-TMB-100/O1STM40S-EUA - Gehäuse - 1604612 | auf Anfrage | 10 | 33 | auf Anfrage | auf Anfrage | DE | 85389099
Phoenix Contact | 1604573 | Phoenix Contact HC-B 24-TMB-100/O1STM40G-EMV - EMV-Gehäuse - 1604573 | 10 | 10 | 3 | auf Anfrage | auf Anfrage | DE | 85389099
Phoenix Contact | 1604599 | Phoenix Contact HC-B 24-TMB-100/O1STM40G-STA - Gehäuse - 1604599 | 50 | 10 | 3 | auf Anfrage | auf Anfrage | DE | 85389099
Phoenix Contact | 1604609 | Phoenix Contact HC-B 24-TMB-100/O1STM40S-EMV - EMV-Gehäuse - 1604609 | auf Anfrage | 10 | 33 | auf Anfrage | auf Anfrage | DE | 85389099
Phoenix Contact | 1604625 | Phoenix Contact HC-B 24-TMB-100/O1STM40S-STA - Gehäuse - 1604625 | 110 | 10 | 3 | auf Anfrage | auf Anfrage | DE | 85389099
Phoenix Contact | 1604638 | Phoenix Contact HC-B-AF-SET - Anbauflansch - 1604638 | 525 | 1 | 3 | auf Anfrage | auf Anfrage | CN | 85389099
Phoenix Contact | 1604997 | Phoenix Contact HC-B-PES - Schraube - 1604997 | 1500 | 10 | 4 | auf Anfrage | auf Anfrage | CN | 73181558
Phoenix Contact | 1605456 | Phoenix Contact SC-Z2319 - Metall-Schutzkappe - 1605456 | auf Anfrage | 10 | 22 | auf Anfrage | auf Anfrage | DE | 74198090
Phoenix Contact | 1605492 | Phoenix Contact SF-5EE1N8AS000 - Wanddurchführung - 1605492 | 1 | 1 | 2 | auf Anfrage | auf Anfrage | DE | 85444290
Phoenix Contact | 1605494 | Phoenix Contact SF-5EP1N8A90A1 - Kupplungssteckverbinder - 1605494 | auf Anfrage | 1 | 30 | auf Anfrage | auf Anfrage | DE | 85366990
Phoenix Contact | 1605457 | Phoenix Contact SC-Z2320 - Metall-Schutzkappe - 1605457 | auf Anfrage | 10 | 62 | auf Anfrage | auf Anfrage | DE | 74198090
Phoenix Contact | 1605481 | Phoenix Contact SF-10KS010 - Crimpkontakt - 1605481 | 600 | 100 | 3 | auf Anfrage | auf Anfrage | DE | 85366990
Phoenix Contact | 1605491 | Phoenix Contact SF-20KS010 - Crimpkontakt - 1605491 | auf Anfrage | 50 | 30 | auf Anfrage | auf Anfrage | DE | 85366990
Phoenix Contact | 1605499 | Phoenix Contact SF-5EP1N8A90DU - Kupplungssteckverbinder - 1605499 | 205 | 1 | 3 | auf Anfrage | auf Anfrage | DE | 85366990
Phoenix Contact | 1605496 | Phoenix Contact SF-5EP1N8A90A2 - Kupplungssteckverbinder - 1605496 | auf Anfrage | 1 | 19 | auf Anfrage | auf Anfrage | DE | 85366990
Phoenix Contact | 1605498 | Phoenix Contact SF-5EP1N8A90A3 - Kupplungssteckverbinder - 1605498 | auf Anfrage | 1 | 29 | auf Anfrage | auf Anfrage | DE | 85366990
Phoenix Contact | 1605505 | Phoenix Contact SF-5EP1N8A9LB1 - Kupplungssteckverbinder - 1605505 | auf Anfrage | 1 | 19 | auf Anfrage | auf Anfrage | DE | 85366990
Phoenix Contact | 1605507 | Phoenix Contact SF-5EP1N8A9LB2 - Kupplungssteckverbinder - 1605507 | auf Anfrage | 1 | 30 | auf Anfrage | auf Anfrage | DE | 85366990
Phoenix Contact | 1605508 | Phoenix Contact SF-5EP1N8A9LB3 - Kupplungssteckverbinder - 1605508 | auf Anfrage | 1 | 29 | auf Anfrage | auf Anfrage | DE | 85366990
Phoenix Contact | 1605518 | Phoenix Contact SF-5EP1N8ACLDL - Durchführung Hinterwand - 1605518 | auf Anfrage | 1 | 20 | auf Anfrage | auf Anfrage | DE | 85366990
Phoenix Contact | 1605509 | Phoenix Contact SF-5EP1N8A9LB4 - Kupplungssteckverbinder - 1605509 | auf Anfrage | 1 | 29 | auf Anfrage | auf Anfrage | DE | 85366990
Phoenix Contact | 1605512 | Phoenix Contact SF-5EP1N8AAD00 - Gerätesteckverbinder Vorderwand - 1605512 | auf Anfrage | 1 | 19 | auf Anfrage | auf Anfrage | DE | 85366990
Phoenix Contact | 1605515 | Phoenix Contact SF-5EP1N8AAK00 - Gerätesteckverbinder Vorderwand - 1605515 | auf Anfrage | 16 | 19 | auf Anfrage | auf Anfrage | DE | 85366990
Phoenix Contact | 1605516 | Phoenix Contact SF-5EP1N8AC0A1 - Durchführung Hinterwand - 1605516 | auf Anfrage | 1 | 20 | auf Anfrage | auf Anfrage | DE | 85366990
Phoenix Contact | 1605510 | Phoenix Contact SF-5EP1N8A9LDL - Kupplungssteckverbinder - 1605510 | auf Anfrage | 1 | 20 | auf Anfrage | auf Anfrage | DE | 85366990
Phoenix Contact | 1605517 | Phoenix Contact SF-5EP1N8AC0DU - Durchführung Hinterwand - 1605517 | auf Anfrage | 1 | 30 | auf Anfrage | auf Anfrage | DE | 85366990
Phoenix Contact | 1605519 | Phoenix Contact SF-5EP1N8AF4DU - Kupplungssteckverbinder - 1605519 | auf Anfrage | 20 | 29 | auf Anfrage | auf Anfrage | DE | 85366990
Phoenix Contact | 1605529 | Phoenix Contact SF-5ES1N8A80A3 - Kabelsteckverbinder - 1605529 | auf Anfrage | 1 | 23 | auf Anfrage | auf Anfrage | DE | 85366990
Phoenix Contact | 1605532 | Phoenix Contact SF-5ES1N8A80DU - Kabelsteckverbinder - 1605532 | 51 | 1 | 2 | auf Anfrage | auf Anfrage | DE | 85366990
Phoenix Contact | 1605520 | Phoenix Contact SF-5EP1N8AWA00 - Gerätesteckverbinder Vorderwand - 1605520 | auf Anfrage | 1 | 20 | auf Anfrage | auf Anfrage | DE | 85366990
Phoenix Contact | 1605524 | Phoenix Contact SF-5ES1N8A80A1 - Kabelsteckverbinder - 1605524 | auf Anfrage | 1 | 20 | auf Anfrage | auf Anfrage | DE | 85366990
Phoenix Contact | 1605526 | Phoenix Contact SF-5ES1N8A80A2 - Kabelsteckverbinder - 1605526 | auf Anfrage | 1 | 30 | auf Anfrage | auf Anfrage | DE | 85366990
Phoenix Contact | 1605543 | Phoenix Contact SF-5ES1N8A8LB1 - Kabelsteckverbinder - 1605543 | auf Anfrage | 1 | 20 | auf Anfrage | auf Anfrage | DE | 85366990
Phoenix Contact | 1605546 | Phoenix Contact SF-5ES1N8A8LB3 - Kabelsteckverbinder - 1605546 | 659 | 1 | 3 | auf Anfrage | auf Anfrage | DE | 85366990
Phoenix Contact | 1605548 | Phoenix Contact SF-5ES1N8A8LB4 - Kabelsteckverbinder - 1605548 | auf Anfrage | 1 | 29 | auf Anfrage | auf Anfrage | DE | 85366990
Phoenix Contact | 1605549 | Phoenix Contact SF-5ES1N8A8LDL - Kabelsteckverbinder - 1605549 | auf Anfrage | 1 | 19 | auf Anfrage | auf Anfrage | DE | 85366990
Phoenix Contact | 1605545 | Phoenix Contact SF-5ES1N8A8LB2 - Kabelsteckverbinder - 1605545 | auf Anfrage | 1 | 19 | auf Anfrage | auf Anfrage | DE | 85366990
Phoenix Contact | 1605553 | Phoenix Contact SF-5ES1N8AR4DU - Kabelsteckverbinder - 1605553 | auf Anfrage | 20 | 30 | auf Anfrage | auf Anfrage | DE | 85366990
Phoenix Contact | 1605554 | Phoenix Contact SF-6AP2000 - Crimpkontakt - 1605554 | 27400 | 100 | 3 | auf Anfrage | auf Anfrage | DE | 85366990
Phoenix Contact | 1605556 | Phoenix Contact HC-B 6-EBUQ-2,5 - Kontakteinsatz - 1605556 | 150 | 10 | 2 | auf Anfrage | auf Anfrage | PL | 85366990
Phoenix Contact | 1605566 | Phoenix Contact SF-6FS2000 - Crimpkontakt - 1605566 | 400 | 100 | 2 | auf Anfrage | auf Anfrage | DE | 85366990
Phoenix Contact | 1605557 | Phoenix Contact SF-6AS2000 - Crimpkontakt - 1605557 | 7000 | 100 | 2 | auf Anfrage | auf Anfrage | DE | 85366990
Phoenix Contact | 1605559 | Phoenix Contact SF-6CP2000 - Crimpkontakt - 1605559 | auf Anfrage | 100 | 18 | auf Anfrage | auf Anfrage | DE | 85366990
Phoenix Contact | 1605562 | Phoenix Contact SF-6CS2000 - Crimpkontakt - 1605562 | 100 | 100 | 3 | auf Anfrage | auf Anfrage | DE | 85366990
Phoenix Contact | 1605567 | Phoenix Contact SF-7EE1N8AS000 - Wanddurchführung - 1605567 | auf Anfrage | 1 | 36 | auf Anfrage | auf Anfrage | DE | 85444290
Phoenix Contact | 1605568 | Phoenix Contact SF-7EP1N8A90A1 - Kupplungssteckverbinder - 1605568 | auf Anfrage | 1 | 29 | auf Anfrage | auf Anfrage | DE | 85366990
Phoenix Contact | 1605569 | Phoenix Contact HC-B 10-EBUQ-2,5 - Kontakteinsatz - 1605569 | 90 | 10 | 3 | auf Anfrage | auf Anfrage | PL | 85366990
Phoenix Contact | 1605570 | Phoenix Contact SF-7EP1N8A90A2 - Kupplungssteckverbinder - 1605570 | auf Anfrage | 1 | 29 | auf Anfrage | auf Anfrage | DE | 85366990
Phoenix Contact | 1605580 | Phoenix Contact SF-7EP1N8A9LB2 - Kupplungssteckverbinder - 1605580 | auf Anfrage | 1 | 19 | auf Anfrage | auf Anfrage | DE | 85366990
Phoenix Contact | 1605581 | Phoenix Contact SF-7EP1N8A9LB3 - Kupplungssteckverbinder - 1605581 | auf Anfrage | 1 | 29 | auf Anfrage | auf Anfrage | DE | 85366990
Phoenix Contact | 1605583 | Phoenix Contact SF-7EP1N8A9LDL - Kupplungssteckverbinder - 1605583 | 170 | 1 | 3 | auf Anfrage | auf Anfrage | DE | 85366990
Phoenix Contact | 1605585 | Phoenix Contact HC-B 24-EBUQ-2,5 - Kontakteinsatz - 1605585 | 230 | 10 | 3 | auf Anfrage | auf Anfrage | PL | 85366990
Phoenix Contact | 1605572 | Phoenix Contact HC-B 16-EBUQ-2,5 - Kontakteinsatz - 1605572 | 60 | 10 | 3 | auf Anfrage | auf Anfrage | PL | 85366990
Phoenix Contact | 1605575 | Phoenix Contact SF-7EP1N8A90DU - Kupplungssteckverbinder - 1605575 | auf Anfrage | 1 | 20 | auf Anfrage | auf Anfrage | DE | 85366990
Phoenix Contact | 1605578 | Phoenix Contact SF-7EP1N8A9LB1 - Kupplungssteckverbinder - 1605578 | auf Anfrage | 1 | 20 | auf Anfrage | auf Anfrage | DE | 85366990
Phoenix Contact | 1605582 | Phoenix Contact SF-7EP1N8A9LB4 - Kupplungssteckverbinder - 1605582 | auf Anfrage | 1 | 29 | auf Anfrage | auf Anfrage | DE | 85366990
Phoenix Contact | 1605586 | Phoenix Contact SF-7EP1N8AAD00 - Gerätesteckverbinder Vorderwand - 1605586 | auf Anfrage | 1 | 5 | auf Anfrage | auf Anfrage | DE | 85366990
Phoenix Contact | 1605588 | Phoenix Contact SF-7EP1N8AF4DU - Kupplungssteckverbinder - 1605588 | auf Anfrage | 20 | 29 | auf Anfrage | auf Anfrage | DE | 85366990
Phoenix Contact | 1605589 | Phoenix Contact SF-7EP1N8AWA00 - Gerätesteckverbinder Vorderwand - 1605589 | auf Anfrage | 1 | 19 | auf Anfrage | auf Anfrage | DE | 85366990
Phoenix Contact | 1605591 | Phoenix Contact SF-7EP1N8AWK00 - Gerätesteckverbinder Vorderwand - 1605591 | auf Anfrage | 20 | 20 | auf Anfrage | auf Anfrage | DE | 85366990
Phoenix Contact | 1605595 | Phoenix Contact SF-7ES1N8A80A1 - Kabelsteckverbinder - 1605595 | auf Anfrage | 1 | 30 | auf Anfrage | auf Anfrage | DE | 85366990
Phoenix Contact | 1605596 | Phoenix Contact SF-7ES1N8A80A2 - Kabelsteckverbinder - 1605596 | auf Anfrage | 1 | 19 | auf Anfrage | auf Anfrage | DE | 85366990
Phoenix Contact | 1605598 | Phoenix Contact HC-B 16-EBUQ-2,5-32 - Kontakteinsatz - 1605598 | 60 | 10 | 3 | auf Anfrage | auf Anfrage | PL | 85366990
Phoenix Contact | 1605597 | Phoenix Contact SF-7ES1N8A80A3 - Kabelsteckverbinder - 1605597 | auf Anfrage | 1 | 19 | auf Anfrage | auf Anfrage | DE | 85366990
Phoenix Contact | 1605605 | Phoenix Contact SF-7ES1N8A8LB1 - Kabelsteckverbinder - 1605605 | auf Anfrage | 1 | 30 | auf Anfrage | auf Anfrage | DE | 85366990
Phoenix Contact | 1605607 | Phoenix Contact SF-7ES1N8A8LB2 - Kabelsteckverbinder - 1605607 | auf Anfrage | 1 | 29 | auf Anfrage | auf Anfrage | DE | 85366990
Phoenix Contact | 1605608 | Phoenix Contact HC-B 24-EBUQ-2,5-48 - Kontakteinsatz - 1605608 | auf Anfrage | 10 | 25 | auf Anfrage | auf Anfrage | PL | 85366990
Phoenix Contact | 1605610 | Phoenix Contact SF-7ES1N8A8LB3 - Kabelsteckverbinder - 1605610 | auf Anfrage | 1 | 19 | auf Anfrage | auf Anfrage | DE | 85366990
Phoenix Contact | 1605611 | Phoenix Contact HC-B 6-ESTQ-2,5 - Kontakteinsatz - 1605611 | 50 | 10 | 3 | auf Anfrage | auf Anfrage | PL | 85366990
Phoenix Contact | 1605614 | Phoenix Contact SF-7ES1N8A8LB4 - Kabelsteckverbinder - 1605614 | auf Anfrage | 1 | 29 | auf Anfrage | auf Anfrage | DE | 85366990
Phoenix Contact | 1605621 | Phoenix Contact SF-7ES1N8AR4DU - Kabelsteckverbinder - 1605621 | auf Anfrage | 20 | 29 | auf Anfrage | auf Anfrage | DE | 85366990
Phoenix Contact | 1605624 | Phoenix Contact HC-B 10-ESTQ-2,5 - Kontakteinsatz - 1605624 | 20 | 10 | 3 | auf Anfrage | auf Anfrage | PL | 85366990
Phoenix Contact | 1605626 | Phoenix Contact SF-7MP2000 - Crimpkontakt - 1605626 | 1050 | 50 | 3 | auf Anfrage | auf Anfrage | DE | 85366990
Phoenix Contact | 1605617 | Phoenix Contact SF-7ES1N8A8LDL - Kabelsteckverbinder - 1605617 | 125 | 1 | 3 | auf Anfrage | auf Anfrage | DE | 85366990
Phoenix Contact | 1605622 | Phoenix Contact SF-7ES1N8AY000 - Gerätesteckverbinder Vorderwand mit Rändelmutter - 1605622 | auf Anfrage | 1 | 20 | auf Anfrage | auf Anfrage | DE | 85366990
Phoenix Contact | 1605628 | Phoenix Contact SF-7MS2000 - Crimpkontakt - 1605628 | auf Anfrage | 50 | 10 | auf Anfrage | auf Anfrage | DE | 85366990
Phoenix Contact | 1605631 | Phoenix Contact SF-7NS2000 - Crimpkontakt - 1605631 | 50 | 50 | 2 | auf Anfrage | auf Anfrage | DE | 85366990
Phoenix Contact | 1605634 | Phoenix Contact SF-7PP2000 - Crimpkontakt - 1605634 | auf Anfrage | 50 | 22 | auf Anfrage | auf Anfrage | DE | 85366990
Phoenix Contact | 1605636 | Phoenix Contact SF-7PS2000 - Crimpkontakt - 1605636 | auf Anfrage | 50 | 11 | auf Anfrage | auf Anfrage | DE | 85366990
Phoenix Contact | 1605637 | Phoenix Contact HC-B 16-ESTQ-2,5 - Kontakteinsatz - 1605637 | auf Anfrage | 10 | 10 | auf Anfrage | auf Anfrage | PL | 85366990
Phoenix Contact | 1605639 | Phoenix Contact SF-7QP2000 - Crimpkontakt - 1605639 | 2650 | 50 | 4 | auf Anfrage | auf Anfrage | DE | 85366990
Phoenix Contact | 1605640 | Phoenix Contact HC-B 24-ESTQ-2,5 - Kontakteinsatz - 1605640 | 10 | 10 | 2 | auf Anfrage | auf Anfrage | PL | 85366990
Phoenix Contact | 1605643 | Phoenix Contact SF-7QS2000 - Crimpkontakt - 1605643 | auf Anfrage | 50 | 21 | auf Anfrage | auf Anfrage | DE | 85366990
Phoenix Contact | 1605646 | Phoenix Contact SF-7RP2000 - Crimpkontakt - 1605646 | auf Anfrage | 50 | 31 | auf Anfrage | auf Anfrage | DE | 85366990
Phoenix Contact | 1605666 | Phoenix Contact HC-B 24-ESTQ-2,5-48 - Kontakteinsatz - 1605666 | auf Anfrage | 10 | 26 | auf Anfrage | auf Anfrage | PL | 85366990
Phoenix Contact | 1605739 | Phoenix Contact SM-20KP007 - Crimpkontakt - 1605739 | auf Anfrage | 50 | 23 | auf Anfrage | auf Anfrage | DE | 85366990
Phoenix Contact | 1605745 | Phoenix Contact SM-36KP003 - Crimpkontakt - 1605745 | 180 | 20 | 4 | auf Anfrage | auf Anfrage | DE | 85366990
Phoenix Contact | 1605653 | Phoenix Contact HC-B 16-ESTQ-2,5-32 - Kontakteinsatz - 1605653 | auf Anfrage | 10 | 5 | auf Anfrage | auf Anfrage | PL | 85366990
Phoenix Contact | 1605741 | Phoenix Contact SM-20KP008 - Crimpkontakt - 1605741 | auf Anfrage | 50 | 22 | auf Anfrage | auf Anfrage | DE | 85366990
Phoenix Contact | 1605738 | Phoenix Contact SM-20KP006 - Crimpkontakt - 1605738 | auf Anfrage | 50 | 23 | auf Anfrage | auf Anfrage | DE | 85366990
Phoenix Contact | 1605743 | Phoenix Contact SM-36KP001 - Crimpkontakt - 1605743 | auf Anfrage | 20 | 23 | auf Anfrage | auf Anfrage | DE | 85366990
Phoenix Contact | 1605747 | Phoenix Contact SM-36KP004 - Crimpkontakt - 1605747 | auf Anfrage | 20 | 20 | auf Anfrage | auf Anfrage | DE | 85366990
Phoenix Contact | 1605749 | Phoenix Contact SM-36KP005 - Crimpkontakt - 1605749 | auf Anfrage | 20 | 22 | auf Anfrage | auf Anfrage | DE | 85366990
Phoenix Contact | 1605750 | Phoenix Contact SM-36KP006 - Crimpkontakt - 1605750 | auf Anfrage | 20 | 22 | auf Anfrage | auf Anfrage | DE | 85366990
Phoenix Contact | 1605752 | Phoenix Contact SM-36KP007 - Crimpkontakt - 1605752 | auf Anfrage | 20 | 21 | auf Anfrage | auf Anfrage | DE | 85366990
Phoenix Contact | 1605754 | Phoenix Contact SM-36KP008 - Crimpkontakt - 1605754 | 40 | 20 | 2 | auf Anfrage | auf Anfrage | DE | 85366990
Phoenix Contact | 1605756 | Phoenix Contact SM-36KS001 - Crimpkontakt - 1605756 | auf Anfrage | 20 | 21 | auf Anfrage | auf Anfrage | DE | 85366990
Phoenix Contact | 1605758 | Phoenix Contact SM-36KS002 - Crimpkontakt - 1605758 | auf Anfrage | 20 | 5 | auf Anfrage | auf Anfrage | DE | 85366990
Phoenix Contact | 1605760 | Phoenix Contact SM-36KS003 - Crimpkontakt - 1605760 | 140 | 20 | 4 | auf Anfrage | auf Anfrage | DE | 85366990
Phoenix Contact | 1605762 | Phoenix Contact SM-36KS004 - Crimpkontakt - 1605762 | auf Anfrage | 20 | 6 | auf Anfrage | auf Anfrage | DE | 85366990
Phoenix Contact | 1605782 | Phoenix Contact SM-5EP1N8AC002 - Durchführung Hinterwand - 1605782 | auf Anfrage | 6 | 22 | auf Anfrage | auf Anfrage | DE | 85366990
Phoenix Contact | 1605783 | Phoenix Contact SM-5EP1N8AC003 - Durchführung Hinterwand - 1605783 | auf Anfrage | 6 | 22 | auf Anfrage | auf Anfrage | DE | 85366990
Phoenix Contact | 1605795 | Phoenix Contact SM-5EP1N8AQL03 - Durchführung Hinterwand - 1605795 | auf Anfrage | 6 | 22 | auf Anfrage | auf Anfrage | DE | 85366990
Phoenix Contact | 1605823 | Phoenix Contact SM-5ES1N8AY000 - Gerätesteckverbinder Vorderwand mit Rändelmutter - 1605823 | auf Anfrage | 1 | 22 | auf Anfrage | auf Anfrage | DE | 85366990
Phoenix Contact | 1605830 | Phoenix Contact SM-7EP1N8AC002 - Durchführung Hinterwand - 1605830 | auf Anfrage | 6 | 21 | auf Anfrage | auf Anfrage | DE | 85366990
Phoenix Contact | 1605831 | Phoenix Contact SM-7EP1N8AC003 - Durchführung Hinterwand - 1605831 | auf Anfrage | 6 | 21 | auf Anfrage | auf Anfrage | DE | 85366990
Phoenix Contact | 1605845 | Phoenix Contact SM-7EP1N8AQL05 - Durchführung Hinterwand - 1605845 | auf Anfrage | 6 | 22 | auf Anfrage | auf Anfrage | DE | 85366990
Phoenix Contact | 1605865 | Phoenix Contact SM-7ES1N8AY000 - Gerätesteckverbinder Vorderwand mit Rändelmutter - 1605865 | auf Anfrage | 1 | 22 | auf Anfrage | auf Anfrage | DE | 85366990
Phoenix Contact | 1606998 | Phoenix Contact RC-07S1N8K0000 - Kontakteinsatz - 1606998 | auf Anfrage | 10 | 22 | auf Anfrage | auf Anfrage | DE | 85389099
Phoenix Contact | 1606992 | Phoenix Contact RC-06P1N8K0000 - Kontakteinsatz - 1606992 | auf Anfrage | 10 | 22 | auf Anfrage | auf Anfrage | DE | 85389099
Phoenix Contact | 1606993 | Phoenix Contact RC-06P1NC20000 - Kontakteinsatz - 1606993 | auf Anfrage | 10 | 30 | auf Anfrage | auf Anfrage | DE | 85366990
Phoenix Contact | 1606995 | Phoenix Contact RC-06S1N8K0000 - Kontakteinsatz - 1606995 | auf Anfrage | 10 | 22 | auf Anfrage | auf Anfrage | DE | 85389099
Phoenix Contact | 1606997 | Phoenix Contact RC-07P1N8K0000 - Kontakteinsatz - 1606997 | auf Anfrage | 10 | 22 | auf Anfrage | auf Anfrage | DE | 85389099
Phoenix Contact | 1607000 | Phoenix Contact RC-09P1N320000 - Kontakteinsatz - 1607000 | auf Anfrage | 10 | 31 | auf Anfrage | auf Anfrage | DE | 85366990
Phoenix Contact | 1607006 | Phoenix Contact RC-12P1N320000 - Kontakteinsatz - 1607006 | auf Anfrage | 10 | 30 | auf Anfrage | auf Anfrage | DE | 85366990
Phoenix Contact | 1607007 | Phoenix Contact RC-12S1N320000 - Kontakteinsatz - 1607007 | auf Anfrage | 10 | 31 | auf Anfrage | auf Anfrage | DE | 85366990
Phoenix Contact | 1607008 | Phoenix Contact RC-12S1NA20000 - Kontakteinsatz - 1607008 | auf Anfrage | 10 | 21 | auf Anfrage | auf Anfrage | DE | 85366990
Phoenix Contact | 1607015 | Phoenix Contact RC-Z2406 - Kabelverschraubung - 1607015 | auf Anfrage | 20 | 30 | auf Anfrage | auf Anfrage | DE | 74153300
Phoenix Contact | 1607010 | Phoenix Contact RC-17P1N320000 - Kontakteinsatz - 1607010 | auf Anfrage | 10 | 31 | auf Anfrage | auf Anfrage | DE | 85366990
Phoenix Contact | 1607011 | Phoenix Contact RC-17S1N220000 - Kontakteinsatz - 1607011 | auf Anfrage | 10 | 31 | auf Anfrage | auf Anfrage | DE | 85366990
Phoenix Contact | 1607014 | Phoenix Contact RC-17S1NA20000 - Kontakteinsatz - 1607014 | auf Anfrage | 10 | 22 | auf Anfrage | auf Anfrage | DE | 85366990
Phoenix Contact | 1607018 | Phoenix Contact RC-Z2414 - Kabelverschraubung - 1607018 | auf Anfrage | 20 | 30 | auf Anfrage | auf Anfrage | DE | 74198090
Phoenix Contact | 1607019 | Phoenix Contact RC-Z2417 - Kabelverschraubung - 1607019 | auf Anfrage | 20 | 30 | auf Anfrage | auf Anfrage | DE | 74198090
Phoenix Contact | 1607024 | Phoenix Contact RC-Z2449 - Kabelklemmkorb und Schirmadapter - 1607024 | auf Anfrage | 10 | 31 | auf Anfrage | auf Anfrage | DE | 39269097
Phoenix Contact | 1607036 | Phoenix Contact SF-5EP1N8AAF00 - Gerätesteckverbinder Vorderwand - 1607036 | auf Anfrage | 16 | 28 | auf Anfrage | auf Anfrage | DE | 85366990
Phoenix Contact | 1607037 | Phoenix Contact SF-5EP1N8AC0A2 - Durchführung Hinterwand - 1607037 | auf Anfrage | 1 | 30 | auf Anfrage | auf Anfrage | DE | 85366990
Phoenix Contact | 1607041 | Phoenix Contact SF-5EP1N8ACLB3 - Durchführung Hinterwand - 1607041 | auf Anfrage | 1 | 29 | auf Anfrage | auf Anfrage | DE | 85366990
Phoenix Contact | 1607038 | Phoenix Contact SF-5EP1N8AC0A3 - Durchführung Hinterwand - 1607038 | auf Anfrage | 1 | 29 | auf Anfrage | auf Anfrage | DE | 85366990
Phoenix Contact | 1607039 | Phoenix Contact SF-5EP1N8ACLB1 - Durchführung Hinterwand - 1607039 | auf Anfrage | 1 | 29 | auf Anfrage | auf Anfrage | DE | 85366990
Phoenix Contact | 1607040 | Phoenix Contact SF-5EP1N8ACLB2 - Durchführung Hinterwand - 1607040 | auf Anfrage | 1 | 30 | auf Anfrage | auf Anfrage | DE | 85366990
Phoenix Contact | 1607042 | Phoenix Contact SF-5EP1N8ACLB4 - Durchführung Hinterwand - 1607042 | auf Anfrage | 1 | 29 | auf Anfrage | auf Anfrage | DE | 85366990
Phoenix Contact | 1607046 | Phoenix Contact SF-7EP1N8AAF00 - Gerätesteckverbinder Vorderwand - 1607046 | auf Anfrage | 16 | 29 | auf Anfrage | auf Anfrage | DE | 85366990
Phoenix Contact | 1607043 | Phoenix Contact SF-5EP1N8AWK00 - Gerätesteckverbinder Vorderwand - 1607043 | auf Anfrage | 12 | 29 | auf Anfrage | auf Anfrage | DE | 85366990
Phoenix Contact | 1607049 | Phoenix Contact SF-7EP1N8AC0A2 - Durchführung Hinterwand - 1607049 | auf Anfrage | 1 | 29 | auf Anfrage | auf Anfrage | DE | 85366990
Phoenix Contact | 1607052 | Phoenix Contact SF-7EP1N8ACLB1 - Durchführung Hinterwand - 1607052 | auf Anfrage | 1 | 29 | auf Anfrage | auf Anfrage | DE | 85366990
Phoenix Contact | 1607053 | Phoenix Contact SF-7EP1N8ACLB2 - Durchführung Hinterwand - 1607053 | auf Anfrage | 1 | 29 | auf Anfrage | auf Anfrage | DE | 85366990
Phoenix Contact | 1607057 | Phoenix Contact SM-36KP009 - Crimpkontakt - 1607057 | auf Anfrage | 20 | 21 | auf Anfrage | auf Anfrage | DE | 85366990
Phoenix Contact | 1607048 | Phoenix Contact SF-7EP1N8AC0A1 - Durchführung Hinterwand - 1607048 | auf Anfrage | 1 | 29 | auf Anfrage | auf Anfrage | DE | 85366990
Phoenix Contact | 1607050 | Phoenix Contact SF-7EP1N8AC0A3 - Durchführung Hinterwand - 1607050 | auf Anfrage | 1 | 28 | auf Anfrage | auf Anfrage | DE | 85366990
Phoenix Contact | 1607051 | Phoenix Contact SF-7EP1N8AC0DU - Durchführung Hinterwand - 1607051 | auf Anfrage | 1 | 30 | auf Anfrage | auf Anfrage | DE | 85366990
Phoenix Contact | 1607055 | Phoenix Contact SF-7EP1N8ACLB4 - Durchführung Hinterwand - 1607055 | auf Anfrage | 1 | 29 | auf Anfrage | auf Anfrage | DE | 85366990
Phoenix Contact | 1607056 | Phoenix Contact SF-7EP1N8ACLDL - Durchführung Hinterwand - 1607056 | auf Anfrage | 1 | 29 | auf Anfrage | auf Anfrage | DE | 85366990
Phoenix Contact | 1607059 | Phoenix Contact VC-TR1/2M-PEA - Tüllenrahmen - 1607059 | 25 | 5 | 2 | auf Anfrage | auf Anfrage | PL | 85389099
Phoenix Contact | 1607088 | Phoenix Contact VC-TR4/5M-PEA - Tüllenrahmen - 1607088 | 30 | 5 | 3 | auf Anfrage | auf Anfrage | PL | 85389099
Phoenix Contact | 1607062 | Phoenix Contact VC-TR2/3M-PEA - Tüllenrahmen - 1607062 | 80 | 5 | 2 | auf Anfrage | auf Anfrage | PL | 85389099
Phoenix Contact | 1607075 | Phoenix Contact VC-TR3/4M-PEA - Tüllenrahmen - 1607075 | 90 | 5 | 3 | auf Anfrage | auf Anfrage | PL | 85389099
Phoenix Contact | 1607082 | Phoenix Contact SF-5ES1N8AY000 - Gerätesteckverbinder Vorderwand mit Rändelmutter - 1607082 | 7 | 1 | 3 | auf Anfrage | auf Anfrage | DE | 85366990
Phoenix Contact | 1607143 | Phoenix Contact VC-TR1/2M-PEA-S22-SET - Kontakteinsatz-Set - 1607143 | 25 | 5 | 2 | auf Anfrage | auf Anfrage | PL | 85366990
Phoenix Contact | 1607154 | Phoenix Contact VC-TR2/3M-PEA-S222-SET - Kontakteinsatz-Set - 1607154 | auf Anfrage | 5 | 25 | auf Anfrage | auf Anfrage | PL | 85366990
Phoenix Contact | 1607178 | Phoenix Contact VC-TR4/5M-PEA-S22222-SET - Kontakteinsatz-Set - 1607178 | 380 | 5 | 3 | auf Anfrage | auf Anfrage | PL | 85366990
Phoenix Contact | 1607233 | Phoenix Contact RF-12P1N8AAD00 - Gerätesteckverbinder Vorderwand - 1607233 | auf Anfrage | 1 | 21 | auf Anfrage | auf Anfrage | DE | 85366990
Phoenix Contact | 1607236 | Phoenix Contact RF-12P1N8AWA00 - Gerätesteckverbinder Vorderwand - 1607236 | auf Anfrage | 1 | 22 | auf Anfrage | auf Anfrage | DE | 85366990
Phoenix Contact | 1607258 | Phoenix Contact RF-12P2N8AAF00 - Gerätesteckverbinder Vorderwand - 1607258 | auf Anfrage | 1 | 23 | auf Anfrage | auf Anfrage | DE | 85366990
Phoenix Contact | 1607257 | Phoenix Contact RF-12P2N8AAD00 - Gerätesteckverbinder Vorderwand - 1607257 | auf Anfrage | 1 | 23 | auf Anfrage | auf Anfrage | DE | 85366990
Phoenix Contact | 1607260 | Phoenix Contact RF-12P2N8AWA00 - Gerätesteckverbinder Vorderwand - 1607260 | auf Anfrage | 1 | 21 | auf Anfrage | auf Anfrage | DE | 85366990
Phoenix Contact | 1607268 | Phoenix Contact RF-12P2S8AA200 - Gerätesteckverbinder Vorderwand - 1607268 | auf Anfrage | 10 | 22 | auf Anfrage | auf Anfrage | DE | 85366990
Phoenix Contact | 1607269 | Phoenix Contact RF-12P2S8AAD00 - Gerätesteckverbinder Vorderwand - 1607269 | auf Anfrage | 1 | 21 | auf Anfrage | auf Anfrage | DE | 85366990
Phoenix Contact | 1607274 | Phoenix Contact VC-TR4/5M-PEA-S88888-SET - Kontakteinsatz-Set - 1607274 | 1420 | 5 | 2 | auf Anfrage | auf Anfrage | PL | 85366990
Phoenix Contact | 1607279 | Phoenix Contact RF-12S1N8AA200 - Gerätesteckverbinder Vorderwand - 1607279 | auf Anfrage | 10 | 21 | auf Anfrage | auf Anfrage | DE | 85366990
Phoenix Contact | 1607283 | Phoenix Contact RF-12S1N8AWA00 - Gerätesteckverbinder Vorderwand - 1607283 | 60 | 1 | 2 | auf Anfrage | auf Anfrage | DE | 85366990
Phoenix Contact | 1607272 | Phoenix Contact RF-12P2S8AWA00 - Gerätesteckverbinder Vorderwand - 1607272 | auf Anfrage | 20 | 21 | auf Anfrage | auf Anfrage | DE | 85366990
Phoenix Contact | 1607298 | Phoenix Contact VC-AR1/2M-S22-SET - Kontakteinsatz-Set - 1607298 | auf Anfrage | 5 | 23 | auf Anfrage | auf Anfrage | PL | 85366990
Phoenix Contact | 1607280 | Phoenix Contact RF-12S1N8AAD00 - Gerätesteckverbinder Vorderwand - 1607280 | auf Anfrage | 1 | 21 | auf Anfrage | auf Anfrage | DE | 85366990
Phoenix Contact | 1607307 | Phoenix Contact RF-12S2N8AWA00 - Gerätesteckverbinder Vorderwand - 1607307 | auf Anfrage | 1 | 22 | auf Anfrage | auf Anfrage | DE | 85366990
Phoenix Contact | 1607328 | Phoenix Contact RF-17P1N8AAD00 - Gerätesteckverbinder Vorderwand - 1607328 | 71 | 1 | 4 | auf Anfrage | auf Anfrage | DE | 85366990
Phoenix Contact | 1607337 | Phoenix Contact RF-17P2N8AAD00 - Gerätesteckverbinder Vorderwand - 1607337 | auf Anfrage | 1 | 22 | auf Anfrage | auf Anfrage | DE | 85366990
Phoenix Contact | 1607345 | Phoenix Contact RF-17S1N8AAD00 - Gerätesteckverbinder Vorderwand - 1607345 | auf Anfrage | 1 | 21 | auf Anfrage | auf Anfrage | DE | 85366990
Phoenix Contact | 1607354 | Phoenix Contact RF-17S2N8AAD00 - Gerätesteckverbinder Vorderwand - 1607354 | auf Anfrage | 1 | 22 | auf Anfrage | auf Anfrage | DE | 85366990
Phoenix Contact | 1607355 | Phoenix Contact SF-10KP004 - Crimpkontakt - 1607355 | 6200 | 100 | 4 | auf Anfrage | auf Anfrage | DE | 85366990
Phoenix Contact | 1607356 | Phoenix Contact SF-10KS004 - Crimpkontakt - 1607356 | 4700 | 100 | 3 | auf Anfrage | auf Anfrage | DE | 85366990
Phoenix Contact | 1607407 | Phoenix Contact VC-AR2/3M-S888-SET - Kontakteinsatz-Set - 1607407 | 25 | 5 | 2 | auf Anfrage | auf Anfrage | PL | 85366990
Phoenix Contact | 1607376 | Phoenix Contact SF-20KP004 - Crimpkontakt - 1607376 | auf Anfrage | 100 | 21 | auf Anfrage | auf Anfrage | DE | 85366990
Phoenix Contact | 1607406 | Phoenix Contact SF-6DP2000 - Crimpkontakt - 1607406 | auf Anfrage | 100 | 30 | auf Anfrage | auf Anfrage | DE | 85366990
Phoenix Contact | 1607405 | Phoenix Contact SF-5ES1N8AYW00 - Gerätesteckverbinder Vorderwand mit Rändelmutter - 1607405 | auf Anfrage | 1 | 19 | auf Anfrage | auf Anfrage | DE | 85366990
Phoenix Contact | 1607429 | Phoenix Contact SF-7ES1N8AYW00 - Gerätesteckverbinder Vorderwand mit Rändelmutter - 1607429 | 5 | 1 | 2 | auf Anfrage | auf Anfrage | DE | 85366990
Phoenix Contact | 1607431 | Phoenix Contact VC-AR4/5M-S88888-SET - Kontakteinsatz-Set - 1607431 | 1665 | 5 | 2 | auf Anfrage | auf Anfrage | PL | 85366990
Phoenix Contact | 1607449 | Phoenix Contact SF-Z0019 - Schutzkappe - 1607449 | auf Anfrage | 25 | 22 | auf Anfrage | auf Anfrage | DE | 39235090
Phoenix Contact | 1607467 | Phoenix Contact VC-TFS 4-PEA - Kontakteinsatz - 1607467 | 25 | 5 | 1 | auf Anfrage | auf Anfrage | PL | 85366990
Phoenix Contact | 1607474 | Phoenix Contact VC-TFS 5-PEA - Kontakteinsatz - 1607474 | 1020 | 5 | 2 | auf Anfrage | auf Anfrage | PL | 85366990
Phoenix Contact | 1607501 | Phoenix Contact SL-5ES1N8A8001 - Kabelsteckverbinder - 1607501 | auf Anfrage | 1 | 62 | auf Anfrage | auf Anfrage | DE | 85366990
Phoenix Contact | 1607503 | Phoenix Contact SL-5ES1N8A8002 - Kabelsteckverbinder - 1607503 | auf Anfrage | 1 | 62 | auf Anfrage | auf Anfrage | DE | 85366990
Phoenix Contact | 1607499 | Phoenix Contact SL-5EP1N8A9001 - Kupplungssteckverbinder - 1607499 | auf Anfrage | 1 | 61 | auf Anfrage | auf Anfrage | DE | 85366990
Phoenix Contact | 1607500 | Phoenix Contact SL-5EP1N8A9002 - Kupplungssteckverbinder - 1607500 | auf Anfrage | 1 | 62 | auf Anfrage | auf Anfrage | DE | 85366990
Phoenix Contact | 1607505 | Phoenix Contact SL-7EP1N8A9001 - Kupplungssteckverbinder - 1607505 | auf Anfrage | 1 | 61 | auf Anfrage | auf Anfrage | DE | 85366990
Phoenix Contact | 1607507 | Phoenix Contact SL-7ES1N8A8001 - Kabelsteckverbinder - 1607507 | auf Anfrage | 1 | 62 | auf Anfrage | auf Anfrage | DE | 85366990
Phoenix Contact | 1607506 | Phoenix Contact SL-7EP1N8A9002 - Kupplungssteckverbinder - 1607506 | auf Anfrage | 1 | 62 | auf Anfrage | auf Anfrage | DE | 85366990
Phoenix Contact | 1607509 | Phoenix Contact VC-AML 4 - Kontakteinsatz - 1607509 | 500 | 10 | 4 | auf Anfrage | auf Anfrage | PL | 85366990
Phoenix Contact | 1607523 | Phoenix Contact VC-AML 5 - Kontakteinsatz - 1607523 | auf Anfrage | 5 | 26 | auf Anfrage | auf Anfrage | PL | 85366990
Phoenix Contact | 1607508 | Phoenix Contact SL-7ES1N8A8002 - Kabelsteckverbinder - 1607508 | auf Anfrage | 1 | 62 | auf Anfrage | auf Anfrage | DE | 85366990
Phoenix Contact | 1607532 | Phoenix Contact SM-5ES1N8AYW00 - Gerätesteckverbinder Vorderwand mit Rändelmutter - 1607532 | auf Anfrage | 1 | 22 | auf Anfrage | auf Anfrage | DE | 85366990
Phoenix Contact | 1607543 | Phoenix Contact SM-7ES1N8AYW00 - Gerätesteckverbinder Vorderwand mit Rändelmutter - 1607543 | auf Anfrage | 1 | 22 | auf Anfrage | auf Anfrage | DE | 85366990
Phoenix Contact | 1607577 | Phoenix Contact ST-06KP010 - Crimpkontakt - 1607577 | 300 | 100 | 2 | auf Anfrage | auf Anfrage | DE | 85366990
Phoenix Contact | 1607578 | Phoenix Contact ST-06KP020 - Crimpkontakt - 1607578 | auf Anfrage | 100 | 22 | auf Anfrage | auf Anfrage | DE | 85366990
Phoenix Contact | 1607579 | Phoenix Contact ST-06KP030 - Crimpkontakt - 1607579 | 600 | 100 | 3 | auf Anfrage | auf Anfrage | DE | 85366990
Phoenix Contact | 1607582 | Phoenix Contact ST-06KS030 - Crimpkontakt - 1607582 | 1500 | 100 | 3 | auf Anfrage | auf Anfrage | DE | 85366990
Phoenix Contact | 1607544 | Phoenix Contact VC-AML 7-PEA - Kontakteinsatz - 1607544 | auf Anfrage | 5 | 25 | auf Anfrage | auf Anfrage | PL | 85369010
Phoenix Contact | 1607580 | Phoenix Contact ST-06KS010 - Crimpkontakt - 1607580 | auf Anfrage | 100 | 22 | auf Anfrage | auf Anfrage | DE | 85366990
Phoenix Contact | 1607581 | Phoenix Contact ST-06KS020 - Crimpkontakt - 1607581 | 10500 | 100 | 3 | auf Anfrage | auf Anfrage | DE | 85366990
Phoenix Contact | 1607624 | Phoenix Contact ST-17P1N8A8003 - Kabelsteckverbinder - 1607624 | auf Anfrage | 1 | 40 | auf Anfrage | auf Anfrage | DE | 85366990
Phoenix Contact | 1607625 | Phoenix Contact ST-17P1N8A8003S - Kabelsteckverbinder - 1607625 | auf Anfrage | 1 | 41 | auf Anfrage | auf Anfrage | DE | 85366990
Phoenix Contact | 1607626 | Phoenix Contact ST-17P1N8A8004 - Kabelsteckverbinder - 1607626 | auf Anfrage | 1 | 40 | auf Anfrage | auf Anfrage | DE | 85366990
Phoenix Contact | 1607627 | Phoenix Contact ST-17P1N8A8004S - Kabelsteckverbinder - 1607627 | auf Anfrage | 1 | 40 | auf Anfrage | auf Anfrage | DE | 85366990
Phoenix Contact | 1607630 | Phoenix Contact ST-17P1N8A9003S - Kupplungssteckverbinder - 1607630 | auf Anfrage | 1 | 21 | auf Anfrage | auf Anfrage | DE | 85366990
Phoenix Contact | 1607641 | Phoenix Contact ST-17S1N8A8003 - Kabelsteckverbinder - 1607641 | 39 | 1 | 3 | auf Anfrage | auf Anfrage | DE | 85366990
Phoenix Contact | 1607631 | Phoenix Contact ST-17P1N8A9004S - Kupplungssteckverbinder - 1607631 | auf Anfrage | 1 | 23 | auf Anfrage | auf Anfrage | DE | 85366990
Phoenix Contact | 1607634 | Phoenix Contact ST-17P1N8AW400S - Gerätesteckverbinder Vorderwand - 1607634 | auf Anfrage | 1 | 23 | auf Anfrage | auf Anfrage | DE | 85366990
Phoenix Contact | 1607636 | Phoenix Contact ST-17P1N8AWQ00S - Gerätesteckverbinder Vorderwand - 1607636 | auf Anfrage | 1 | 23 | auf Anfrage | auf Anfrage | DE | 85366990
Phoenix Contact | 1607642 | Phoenix Contact ST-17S1N8A8003S - Kabelsteckverbinder - 1607642 | auf Anfrage | 1 | 41 | auf Anfrage | auf Anfrage | DE | 85366990
Phoenix Contact | 1607643 | Phoenix Contact ST-17S1N8A8004 - Kabelsteckverbinder - 1607643 | auf Anfrage | 1 | 41 | auf Anfrage | auf Anfrage | DE | 85366990
Phoenix Contact | 1607647 | Phoenix Contact ST-17S1N8A9003S - Kupplungssteckverbinder - 1607647 | auf Anfrage | 1 | 23 | auf Anfrage | auf Anfrage | DE | 85366990
Phoenix Contact | 1607649 | Phoenix Contact ST-17S1N8A9004S - Kupplungssteckverbinder - 1607649 | auf Anfrage | 1 | 22 | auf Anfrage | auf Anfrage | DE | 85366990
Phoenix Contact | 1607653 | Phoenix Contact ST-17S1N8AW400S - Gerätesteckverbinder Vorderwand - 1607653 | auf Anfrage | 1 | 22 | auf Anfrage | auf Anfrage | DE | 85366990
Phoenix Contact | 1607655 | Phoenix Contact ST-20KP010 - Crimpkontakt - 1607655 | 250 | 50 | 3 | auf Anfrage | auf Anfrage | DE | 85366990
Phoenix Contact | 1607657 | Phoenix Contact ST-20KS010 - Crimpkontakt - 1607657 | 600 | 50 | 3 | auf Anfrage | auf Anfrage | DE | 85366990
Phoenix Contact | 1607658 | Phoenix Contact ST-20KS020 - Crimpkontakt - 1607658 | 15800 | 50 | 3 | auf Anfrage | auf Anfrage | DE | 85366990
Phoenix Contact | 1607644 | Phoenix Contact ST-17S1N8A8004S - Kabelsteckverbinder - 1607644 | auf Anfrage | 1 | 40 | auf Anfrage | auf Anfrage | DE | 85366990
Phoenix Contact | 1607654 | Phoenix Contact ST-17S1N8AWQ00S - Gerätesteckverbinder Vorderwand - 1607654 | auf Anfrage | 1 | 23 | auf Anfrage | auf Anfrage | DE | 85366990
Phoenix Contact | 1607656 | Phoenix Contact ST-20KP020 - Crimpkontakt - 1607656 | 2000 | 50 | 3 | auf Anfrage | auf Anfrage | DE | 85366990
Phoenix Contact | 1607666 | Phoenix Contact ST-3EP1N8A8004 - Kabelsteckverbinder - 1607666 | auf Anfrage | 1 | 41 | auf Anfrage | auf Anfrage | DE | 85366990
Phoenix Contact | 1607673 | Phoenix Contact ST-3EP1N8AAD00S - Gerätesteckverbinder Vorderwand - 1607673 | auf Anfrage | 16 | 23 | auf Anfrage | auf Anfrage | DE | 85366990
Phoenix Contact | 1607663 | Phoenix Contact ST-3EP1N8A8003 - Kabelsteckverbinder - 1607663 | auf Anfrage | 1 | 41 | auf Anfrage | auf Anfrage | DE | 85366990
Phoenix Contact | 1607670 | Phoenix Contact ST-3EP1N8A9003S - Kupplungssteckverbinder - 1607670 | auf Anfrage | 1 | 23 | auf Anfrage | auf Anfrage | DE | 85366990
Phoenix Contact | 1607671 | Phoenix Contact ST-3EP1N8A9004S - Kupplungssteckverbinder - 1607671 | auf Anfrage | 1 | 22 | auf Anfrage | auf Anfrage | DE | 85366990
Phoenix Contact | 1607665 | Phoenix Contact ST-3EP1N8A8003S - Kabelsteckverbinder - 1607665 | 4 | 1 | 3 | auf Anfrage | auf Anfrage | DE | 85366990
Phoenix Contact | 1607667 | Phoenix Contact ST-3EP1N8A8004S - Kabelsteckverbinder - 1607667 | 3313 | 1 | 3 | auf Anfrage | auf Anfrage | DE | 85366990
Phoenix Contact | 1607674 | Phoenix Contact ST-3EP1N8AW400S - Gerätesteckverbinder Vorderwand - 1607674 | auf Anfrage | 1 | 22 | auf Anfrage | auf Anfrage | DE | 85366990
Phoenix Contact | 1607675 | Phoenix Contact ST-3EP1N8AWQ00S - Gerätesteckverbinder Vorderwand - 1607675 | auf Anfrage | 1 | 22 | auf Anfrage | auf Anfrage | DE | 85366990
Phoenix Contact | 1607683 | Phoenix Contact ST-3ES1N8A8003S - Kabelsteckverbinder - 1607683 | 23 | 1 | 3 | auf Anfrage | auf Anfrage | DE | 85366990
Phoenix Contact | 1607685 | Phoenix Contact ST-3ES1N8A8004S - Kabelsteckverbinder - 1607685 | 102 | 1 | 3 | auf Anfrage | auf Anfrage | DE | 85366990
Phoenix Contact | 1607699 | Phoenix Contact ST-5EP1N8A8003 - Kabelsteckverbinder - 1607699 | auf Anfrage | 1 | 40 | auf Anfrage | auf Anfrage | DE | 85366990
Phoenix Contact | 1607682 | Phoenix Contact ST-3ES1N8A8003 - Kabelsteckverbinder - 1607682 | auf Anfrage | 1 | 41 | auf Anfrage | auf Anfrage | DE | 85366990
Phoenix Contact | 1607684 | Phoenix Contact ST-3ES1N8A8004 - Kabelsteckverbinder - 1607684 | 14 | 1 | 3 | auf Anfrage | auf Anfrage | DE | 85366990
Phoenix Contact | 1607688 | Phoenix Contact ST-3ES1N8A9003S - Kupplungssteckverbinder - 1607688 | auf Anfrage | 1 | 22 | auf Anfrage | auf Anfrage | DE | 85366990
Phoenix Contact | 1607691 | Phoenix Contact ST-3ES1N8AAD00S - Gerätesteckverbinder Vorderwand - 1607691 | auf Anfrage | 16 | 23 | auf Anfrage | auf Anfrage | DE | 85366990
Phoenix Contact | 1607689 | Phoenix Contact ST-3ES1N8A9004S - Kupplungssteckverbinder - 1607689 | auf Anfrage | 1 | 22 | auf Anfrage | auf Anfrage | DE | 85366990
Phoenix Contact | 1607692 | Phoenix Contact ST-3ES1N8AW400S - Gerätesteckverbinder Vorderwand - 1607692 | auf Anfrage | 1 | 22 | auf Anfrage | auf Anfrage | DE | 85366990
Phoenix Contact | 1607694 | Phoenix Contact ST-3ES1N8AWQ00S - Gerätesteckverbinder Vorderwand - 1607694 | auf Anfrage | 1 | 23 | auf Anfrage | auf Anfrage | DE | 85366990
Phoenix Contact | 1607700 | Phoenix Contact ST-5EP1N8A8003S - Kabelsteckverbinder - 1607700 | 1538 | 1 | 3 | auf Anfrage | auf Anfrage | DE | 85366990
Phoenix Contact | 1607701 | Phoenix Contact ST-5EP1N8A8004 - Kabelsteckverbinder - 1607701 | auf Anfrage | 1 | 40 | auf Anfrage | auf Anfrage | DE | 85366990
Phoenix Contact | 1607702 | Phoenix Contact ST-5EP1N8A8004S - Kabelsteckverbinder - 1607702 | auf Anfrage | 1 | 41 | auf Anfrage | auf Anfrage | DE | 85366990
Phoenix Contact | 1607709 | Phoenix Contact ST-5EP1N8AAD00S - Gerätesteckverbinder Vorderwand - 1607709 | auf Anfrage | 16 | 23 | auf Anfrage | auf Anfrage | DE | 85366990
Phoenix Contact | 1607718 | Phoenix Contact ST-5ES1N8A8003S - Kabelsteckverbinder - 1607718 | 1067 | 1 | 2 | auf Anfrage | auf Anfrage | DE | 85366990
Phoenix Contact | 1607706 | Phoenix Contact ST-5EP1N8A9003S - Kupplungssteckverbinder - 1607706 | auf Anfrage | 1 | 22 | auf Anfrage | auf Anfrage | DE | 85366990
Phoenix Contact | 1607710 | Phoenix Contact ST-5EP1N8AW400S - Gerätesteckverbinder Vorderwand - 1607710 | auf Anfrage | 1 | 23 | auf Anfrage | auf Anfrage | DE | 85366990
Phoenix Contact | 1607711 | Phoenix Contact ST-5EP1N8AWQ00S - Gerätesteckverbinder Vorderwand - 1607711 | 185 | 1 | 3 | auf Anfrage | auf Anfrage | DE | 85366990
Phoenix Contact | 1607717 | Phoenix Contact ST-5ES1N8A8003 - Kabelsteckverbinder - 1607717 | auf Anfrage | 1 | 41 | auf Anfrage | auf Anfrage | DE | 85366990
Phoenix Contact | 1607707 | Phoenix Contact ST-5EP1N8A9004S - Kupplungssteckverbinder - 1607707 | auf Anfrage | 1 | 23 | auf Anfrage | auf Anfrage | DE | 85366990
Phoenix Contact | 1607719 | Phoenix Contact ST-5ES1N8A8004 - Kabelsteckverbinder - 1607719 | auf Anfrage | 1 | 40 | auf Anfrage | auf Anfrage | DE | 85366990
Phoenix Contact | 1607723 | Phoenix Contact ST-5ES1N8A9003S - Kupplungssteckverbinder - 1607723 | auf Anfrage | 1 | 22 | auf Anfrage | auf Anfrage | DE | 85366990
Phoenix Contact | 1607724 | Phoenix Contact ST-5ES1N8A9004S - Kupplungssteckverbinder - 1607724 | auf Anfrage | 1 | 23 | auf Anfrage | auf Anfrage | DE | 85366990
Phoenix Contact | 1607735 | Phoenix Contact ST-7EP1N8A8003 - Kabelsteckverbinder - 1607735 | auf Anfrage | 1 | 41 | auf Anfrage | auf Anfrage | DE | 85366990
Phoenix Contact | 1607720 | Phoenix Contact ST-5ES1N8A8004S - Kabelsteckverbinder - 1607720 | auf Anfrage | 1 | 41 | auf Anfrage | auf Anfrage | DE | 85366990
Phoenix Contact | 1607728 | Phoenix Contact ST-5ES1N8AWQ00S - Gerätesteckverbinder Vorderwand - 1607728 | auf Anfrage | 1 | 23 | auf Anfrage | auf Anfrage | DE | 85366990
Phoenix Contact | 1607727 | Phoenix Contact ST-5ES1N8AW400S - Gerätesteckverbinder Vorderwand - 1607727 | auf Anfrage | 1 | 23 | auf Anfrage | auf Anfrage | DE | 85366990
Phoenix Contact | 1607732 | Phoenix Contact VC-MP-S1-2M6 - Gehäuse - 1607732 | 10 | 10 | 2 | auf Anfrage | auf Anfrage | PL | 85369010
Phoenix Contact | 1607736 | Phoenix Contact ST-7EP1N8A8003S - Kabelsteckverbinder - 1607736 | auf Anfrage | 1 | 41 | auf Anfrage | auf Anfrage | DE | 85366990
Phoenix Contact | 1607738 | Phoenix Contact ST-7EP1N8A8004S - Kabelsteckverbinder - 1607738 | auf Anfrage | 1 | 40 | auf Anfrage | auf Anfrage | DE | 85366990
Phoenix Contact | 1607741 | Phoenix Contact ST-7EP1N8A9003S - Kupplungssteckverbinder - 1607741 | auf Anfrage | 1 | 23 | auf Anfrage | auf Anfrage | DE | 85366990
Phoenix Contact | 1607748 | Phoenix Contact VC-AMS 5 - Kontakteinsatz - 1607748 | 200 | 5 | 4 | auf Anfrage | auf Anfrage | PL | 85366990
Phoenix Contact | 1607737 | Phoenix Contact ST-7EP1N8A8004 - Kabelsteckverbinder - 1607737 | auf Anfrage | 1 | 40 | auf Anfrage | auf Anfrage | DE | 85366990
Phoenix Contact | 1607745 | Phoenix Contact VC-AMS 4 - Kontakteinsatz - 1607745 | 40 | 5 | 3 | auf Anfrage | auf Anfrage | PL | 85366990
Phoenix Contact | 1607742 | Phoenix Contact ST-7EP1N8A9004S - Kupplungssteckverbinder - 1607742 | auf Anfrage | 1 | 23 | auf Anfrage | auf Anfrage | DE | 85366990
Phoenix Contact | 1607746 | Phoenix Contact ST-7EP1N8AW400S - Gerätesteckverbinder Vorderwand - 1607746 | auf Anfrage | 1 | 23 | auf Anfrage | auf Anfrage | DE | 85366990
Phoenix Contact | 1607747 | Phoenix Contact ST-7EP1N8AWQ00S - Gerätesteckverbinder Vorderwand - 1607747 | auf Anfrage | 1 | 23 | auf Anfrage | auf Anfrage | DE | 85366990
Phoenix Contact | 1607755 | Phoenix Contact ST-7ES1N8A8003 - Kabelsteckverbinder - 1607755 | auf Anfrage | 1 | 40 | auf Anfrage | auf Anfrage | DE | 85366990
Phoenix Contact | 1607756 | Phoenix Contact ST-7ES1N8A8003S - Kabelsteckverbinder - 1607756 | auf Anfrage | 1 | 40 | auf Anfrage | auf Anfrage | DE | 85366990
Phoenix Contact | 1607758 | Phoenix Contact ST-7ES1N8A8004 - Kabelsteckverbinder - 1607758 | auf Anfrage | 1 | 41 | auf Anfrage | auf Anfrage | DE | 85366990
Phoenix Contact | 1607759 | Phoenix Contact ST-7ES1N8A8004S - Kabelsteckverbinder - 1607759 | auf Anfrage | 1 | 41 | auf Anfrage | auf Anfrage | DE | 85366990
Phoenix Contact | 1607764 | Phoenix Contact ST-7ES1N8A9003S - Kupplungssteckverbinder - 1607764 | auf Anfrage | 1 | 22 | auf Anfrage | auf Anfrage | DE | 85366990
Phoenix Contact | 1607772 | Phoenix Contact ST-Z0003 - Vierkantmontageflansch mit O-Ring - 1607772 | auf Anfrage | 1 | 19 | auf Anfrage | auf Anfrage | DE | 85389099
Phoenix Contact | 1607761 | Phoenix Contact VC-AR1/2M-PEA - Anbaurahmen - 1607761 | 275 | 1 | 3 | auf Anfrage | auf Anfrage | PL | 85389099
Phoenix Contact | 1607769 | Phoenix Contact ST-7ES1N8AWQ00S - Gerätesteckverbinder Vorderwand - 1607769 | auf Anfrage | 1 | 23 | auf Anfrage | auf Anfrage | DE | 85366990
Phoenix Contact | 1607765 | Phoenix Contact ST-7ES1N8A9004S - Kupplungssteckverbinder - 1607765 | auf Anfrage | 1 | 23 | auf Anfrage | auf Anfrage | DE | 85366990
Phoenix Contact | 1607768 | Phoenix Contact ST-7ES1N8AW400S - Gerätesteckverbinder Vorderwand - 1607768 | auf Anfrage | 1 | 22 | auf Anfrage | auf Anfrage | DE | 85366990
Phoenix Contact | 1607774 | Phoenix Contact VC-AR2/3M-PEA - Anbaurahmen - 1607774 | auf Anfrage | 1 | 25 | auf Anfrage | auf Anfrage | PL | 85389099
Phoenix Contact | 1607775 | Phoenix Contact ST-Z0005 - Vierkantmontageflansch - 1607775 | auf Anfrage | 1 | 30 | auf Anfrage | auf Anfrage | DE | 85389099
Phoenix Contact | 1607802 | Phoenix Contact RF-12P1N8AAC00 - Gerätesteckverbinder Vorderwand - 1607802 | auf Anfrage | 1 | 23 | auf Anfrage | auf Anfrage | DE | 85366990
Phoenix Contact | 1607804 | Phoenix Contact RF-12P1N8AWB00 - Gerätesteckverbinder Vorderwand - 1607804 | auf Anfrage | 1 | 22 | auf Anfrage | auf Anfrage | DE | 85366990
Phoenix Contact | 1607814 | Phoenix Contact RF-12P2N8AAC00 - Gerätesteckverbinder Vorderwand - 1607814 | 190 | 1 | 3 | auf Anfrage | auf Anfrage | DE | 85366990
Phoenix Contact | 1607815 | Phoenix Contact VC-A 2-BM - Blindmodul - 1607815 | auf Anfrage | 50 | 26 | auf Anfrage | auf Anfrage | PL | 85389099
Phoenix Contact | 1607822 | Phoenix Contact RF-12P2S8AWB00 - Gerätesteckverbinder Vorderwand - 1607822 | auf Anfrage | 20 | 22 | auf Anfrage | auf Anfrage | DE | 85366990
Phoenix Contact | 1607817 | Phoenix Contact RF-12P2N8AWB00 - Gerätesteckverbinder Vorderwand - 1607817 | auf Anfrage | 1 | 23 | auf Anfrage | auf Anfrage | DE | 85366990
Phoenix Contact | 1607830 | Phoenix Contact RF-12S1N8AWB00 - Gerätesteckverbinder Vorderwand - 1607830 | auf Anfrage | 1 | 23 | auf Anfrage | auf Anfrage | DE | 85366990
Phoenix Contact | 1607841 | Phoenix Contact VC-T4-PR-DI - Dichtung - 1607841 | auf Anfrage | 50 | 26 | auf Anfrage | auf Anfrage | PL | 40169300
Phoenix Contact | 1607852 | Phoenix Contact RF-17P1N8AAC00 - Gerätesteckverbinder Vorderwand - 1607852 | 224 | 1 | 2 | auf Anfrage | auf Anfrage | DE | 85366990
Phoenix Contact | 1607857 | Phoenix Contact RF-17P1N8AW400 - Gerätesteckverbinder Vorderwand - 1607857 | auf Anfrage | 20 | 22 | auf Anfrage | auf Anfrage | DE | 85366990
Phoenix Contact | 1607887 | Phoenix Contact RF-17S1N8AAC00 - Gerätesteckverbinder Vorderwand - 1607887 | auf Anfrage | 1 | 22 | auf Anfrage | auf Anfrage | DE | 85366990
Phoenix Contact | 1607860 | Phoenix Contact RF-17P1N8AWA00 - Gerätesteckverbinder Vorderwand - 1607860 | auf Anfrage | 1 | 19 | auf Anfrage | auf Anfrage | DE | 85366990
Phoenix Contact | 1607863 | Phoenix Contact RF-17P1N8AWB00 - Gerätesteckverbinder Vorderwand - 1607863 | auf Anfrage | 1 | 23 | auf Anfrage | auf Anfrage | DE | 85366990
Phoenix Contact | 1607892 | Phoenix Contact RF-17S1N8AWA00 - Gerätesteckverbinder Vorderwand - 1607892 | auf Anfrage | 1 | 23 | auf Anfrage | auf Anfrage | DE | 85366990
Phoenix Contact | 1607898 | Phoenix Contact RF-17S2N8AAF00 - Gerätesteckverbinder Vorderwand - 1607898 | auf Anfrage | 1 | 22 | auf Anfrage | auf Anfrage | DE | 85366990
Phoenix Contact | 1607915 | Phoenix Contact SL-1CKP050 - Crimpkontakt - 1607915 | auf Anfrage | 4 | 22 | auf Anfrage | auf Anfrage | DE | 85366990
Phoenix Contact | 1607893 | Phoenix Contact RF-17S1N8AWB00 - Gerätesteckverbinder Vorderwand - 1607893 | auf Anfrage | 1 | 22 | auf Anfrage | auf Anfrage | DE | 85366990
Phoenix Contact | 1607905 | Phoenix Contact RF-Z0003 - Vierkantmontageflansch - 1607905 | 89 | 1 | 2 | auf Anfrage | auf Anfrage | DE | 74198090
Phoenix Contact | 1607911 | Phoenix Contact SL-1CKP010 - Crimpkontakt - 1607911 | auf Anfrage | 4 | 23 | auf Anfrage | auf Anfrage | DE | 85366990
Phoenix Contact | 1607913 | Phoenix Contact SL-1CKP030 - Crimpkontakt - 1607913 | auf Anfrage | 4 | 21 | auf Anfrage | auf Anfrage | DE | 85366990
Phoenix Contact | 1607914 | Phoenix Contact SL-1CKP040 - Crimpkontakt - 1607914 | auf Anfrage | 4 | 21 | auf Anfrage | auf Anfrage | DE | 85366990
Phoenix Contact | 1607912 | Phoenix Contact SL-1CKP020 - Crimpkontakt - 1607912 | auf Anfrage | 4 | 23 | auf Anfrage | auf Anfrage | DE | 85366990
Phoenix Contact | 1607916 | Phoenix Contact SL-1CKS010 - Crimpkontakt - 1607916 | auf Anfrage | 4 | 22 | auf Anfrage | auf Anfrage | DE | 85366990
Phoenix Contact | 1607917 | Phoenix Contact SL-1CKS020 - Crimpkontakt - 1607917 | auf Anfrage | 4 | 23 | auf Anfrage | auf Anfrage | DE | 85366990
Phoenix Contact | 1607918 | Phoenix Contact SL-1CKS030 - Crimpkontakt - 1607918 | auf Anfrage | 4 | 23 | auf Anfrage | auf Anfrage | DE | 85366990
Phoenix Contact | 1607919 | Phoenix Contact SL-1CKS040 - Crimpkontakt - 1607919 | auf Anfrage | 4 | 22 | auf Anfrage | auf Anfrage | DE | 85366990
Phoenix Contact | 1607920 | Phoenix Contact SL-1CKS050 - Crimpkontakt - 1607920 | auf Anfrage | 4 | 23 | auf Anfrage | auf Anfrage | DE | 85366990
Phoenix Contact | 1607935 | Phoenix Contact SM-Z0003 - Vierkantmontageflansch mit O-Ring - 1607935 | auf Anfrage | 1 | 22 | auf Anfrage | auf Anfrage | DE | 85389099
Phoenix Contact | 1607937 | Phoenix Contact SM-Z0004 - Vierkantmontageflansch - 1607937 | auf Anfrage | 1 | 22 | auf Anfrage | auf Anfrage | DE | 74153300
Phoenix Contact | 1608016 | Phoenix Contact VS-PPC-C1-RJ45-MNNA-PG9-8Q5 - RJ45-Steckverbinder - 1608016 | 196 | 1 | 2 | auf Anfrage | auf Anfrage | DE | 85366990
Phoenix Contact | 1608029 | Phoenix Contact VS-PPC-F1-RJ45-MNNA-1R-PHA - Anbaurahmen - 1608029 | 1751 | 1 | 3 | auf Anfrage | auf Anfrage | DE | 85366990
Phoenix Contact | 1608032 | Phoenix Contact VS-PPC-C1-SCRJ-MNNA-PG9-A4D-C - LWL-Steckverbinder - 1608032 | 452 | 1 | 2 | auf Anfrage | auf Anfrage | DE | 85367000
Phoenix Contact | 1608045 | Phoenix Contact VS-PPC-C1-SCRJ-MNNA-PG9-A3C-C - LWL-Steckverbinder - 1608045 | auf Anfrage | 1 | 34 | auf Anfrage | auf Anfrage | DE | 85367000
Phoenix Contact | 1608113 | Phoenix Contact VS-PPC-C1-RJ45-MNNA-PG9-8I6 - RJ45-Steckverbinder - 1608113 | 25 | 1 | 3 | auf Anfrage | auf Anfrage | DE | 85366990
Phoenix Contact | 1608061 | Phoenix Contact VS-PPC-F1-SCRJ-MNNA-1RP - Anbaurahmen - 1608061 | 387 | 1 | 2 | auf Anfrage | auf Anfrage | DE | 85389099
Phoenix Contact | 1608087 | Phoenix Contact VS-PPC-F2-MSTB-MNNA-1R-P - Anbaurahmen - 1608087 | 5937 | 1 | 2 | auf Anfrage | auf Anfrage | DE | 85389099
Phoenix Contact | 1608100 | Phoenix Contact VS-PPC-C1-RJ45-MNNA-PG9-4Q5 - RJ45-Steckverbinder - 1608100 | 1040 | 1 | 3 | auf Anfrage | auf Anfrage | DE | 85366990
Phoenix Contact | 1608126 | Phoenix Contact VS-PPC-C1-RJ45-POBK-PG9-4Q5 - RJ45-Steckverbinder - 1608126 | 17 | 1 | 3 | auf Anfrage | auf Anfrage | DE | 85366990
Phoenix Contact | 1608139 | Phoenix Contact VS-PPC-C1-RJ45-POBK-PG9-8I6 - RJ45-Steckverbinder - 1608139 | 8 | 1 | 3 | auf Anfrage | auf Anfrage | DE | 85366990
Phoenix Contact | 1608142 | Phoenix Contact VS-PPC-C1-PC67-MNNA - Schutzdeckel - 1608142 | 3715 | 1 | 3 | auf Anfrage | auf Anfrage | DE | 79070000
Phoenix Contact | 1608155 | Phoenix Contact VS-PPC-C1-PC67-POBK - Schutzdeckel - 1608155 | auf Anfrage | 1 | 33 | auf Anfrage | auf Anfrage | DE | 39269097
Phoenix Contact | 1608197 | Phoenix Contact VS-PPC-F1-RJ45-POBK-1R-F - Anbaurahmen - 1608197 | 27 | 1 | 3 | auf Anfrage | auf Anfrage | DE | 85389099
Phoenix Contact | 1608210 | Phoenix Contact VS-PPC-F1-SCRJ-POBK-1RF - Anbaurahmen - 1608210 | 10 | 1 | 2 | auf Anfrage | auf Anfrage | DE | 85367000
Phoenix Contact | 1608249 | Phoenix Contact VS-PPC-F2-MSTB-MNNA-1R-SPSA5 - Anbaurahmen - 1608249 | 587 | 1 | 3 | auf Anfrage | auf Anfrage | DE | 85366990
Phoenix Contact | 1613324 | Phoenix Contact ST-17S1N8A8K03S - Kabelsteckverbinder - 1613324 | auf Anfrage | 1 | 41 | auf Anfrage | auf Anfrage | DE | 85366990
Phoenix Contact | 1609565 | Phoenix Contact VS-MSTBVA 2,5/ 5-GB-5,08-BK-A - Stifteinsatz - 1609565 | 7750 | 50 | 2 | auf Anfrage | auf Anfrage | DE | 85366990
Phoenix Contact | 1611797 | Phoenix Contact RC-Z2469 - Schutzkappe - 1611797 | 325 | 25 | 2 | auf Anfrage | auf Anfrage | DE | 39235090
Phoenix Contact | 1613286 | Phoenix Contact ST-08P1N8AWQ00S - Gerätesteckverbinder Vorderwand - 1613286 | auf Anfrage | 1 | 23 | auf Anfrage | auf Anfrage | DE | 85366990
Phoenix Contact | 1613288 | Phoenix Contact ST-17S1N8A8K02S - Kabelsteckverbinder - 1613288 | auf Anfrage | 1 | 41 | auf Anfrage | auf Anfrage | DE | 85366990
Phoenix Contact | 1613325 | Phoenix Contact ST-17S1N8A8K04S - Kabelsteckverbinder - 1613325 | auf Anfrage | 1 | 40 | auf Anfrage | auf Anfrage | DE | 85366990
Phoenix Contact | 1613326 | Phoenix Contact ST-17S1N8A8K05S - Kabelsteckverbinder - 1613326 | auf Anfrage | 1 | 41 | auf Anfrage | auf Anfrage | DE | 85366990
Phoenix Contact | 1613370 | Phoenix Contact ST-08S1N8A8K02S - Kabelsteckverbinder - 1613370 | auf Anfrage | 1 | 41 | auf Anfrage | auf Anfrage | DE | 85366990
Phoenix Contact | 1613371 | Phoenix Contact ST-08S1N8A8K03S - Kabelsteckverbinder - 1613371 | auf Anfrage | 1 | 40 | auf Anfrage | auf Anfrage | DE | 85366990
Phoenix Contact | 1613372 | Phoenix Contact ST-08S1N8A8K04S - Kabelsteckverbinder - 1613372 | auf Anfrage | 1 | 40 | auf Anfrage | auf Anfrage | DE | 85366990
Phoenix Contact | 1613425 | Phoenix Contact SM-5EP1N8A9L32S - Kupplungssteckverbinder - 1613425 | auf Anfrage | 1 | 23 | auf Anfrage | auf Anfrage | DE | 85366990
Phoenix Contact | 1613426 | Phoenix Contact SM-5EP1N8A9L33S - Kupplungssteckverbinder - 1613426 | auf Anfrage | 1 | 20 | auf Anfrage | auf Anfrage | DE | 85366990
Phoenix Contact | 1613430 | Phoenix Contact SM-5ES1N8A8L34S - Kabelsteckverbinder - 1613430 | auf Anfrage | 1 | 22 | auf Anfrage | auf Anfrage | DE | 85366990
Phoenix Contact | 1613427 | Phoenix Contact SM-5EP1N8A9L34S - Kupplungssteckverbinder - 1613427 | auf Anfrage | 1 | 23 | auf Anfrage | auf Anfrage | DE | 85366990
Phoenix Contact | 1613428 | Phoenix Contact SM-5ES1N8A8L32S - Kabelsteckverbinder - 1613428 | auf Anfrage | 1 | 22 | auf Anfrage | auf Anfrage | DE | 85366990
Phoenix Contact | 1613429 | Phoenix Contact SM-5ES1N8A8L33S - Kabelsteckverbinder - 1613429 | auf Anfrage | 1 | 19 | auf Anfrage | auf Anfrage | DE | 85366990
Phoenix Contact | 1613431 | Phoenix Contact SM-7EP1N8A9L32S - Kupplungssteckverbinder - 1613431 | auf Anfrage | 1 | 22 | auf Anfrage | auf Anfrage | DE | 85366990
Phoenix Contact | 1613435 | Phoenix Contact SM-7ES1N8A8L33S - Kabelsteckverbinder - 1613435 | auf Anfrage | 1 | 23 | auf Anfrage | auf Anfrage | DE | 85366990
Phoenix Contact | 1613432 | Phoenix Contact SM-7EP1N8A9L33S - Kupplungssteckverbinder - 1613432 | auf Anfrage | 1 | 23 | auf Anfrage | auf Anfrage | DE | 85366990
Phoenix Contact | 1613433 | Phoenix Contact SM-7EP1N8A9L34S - Kupplungssteckverbinder - 1613433 | auf Anfrage | 1 | 22 | auf Anfrage | auf Anfrage | DE | 85366990
Phoenix Contact | 1613434 | Phoenix Contact SM-7ES1N8A8L32S - Kabelsteckverbinder - 1613434 | auf Anfrage | 1 | 23 | auf Anfrage | auf Anfrage | DE | 85366990
Phoenix Contact | 1613436 | Phoenix Contact SM-7ES1N8A8L34S - Kabelsteckverbinder - 1613436 | auf Anfrage | 1 | 22 | auf Anfrage | auf Anfrage | DE | 85366990
Phoenix Contact | 1613452 | Phoenix Contact ST-08S1N8A8K05S - Kabelsteckverbinder - 1613452 | auf Anfrage | 1 | 39 | auf Anfrage | auf Anfrage | DE | 85366990
Phoenix Contact | 1613517 | Phoenix Contact SM-5EPWN8AWT00 - Gerätesteckverbinder Vorderwand - 1613517 | auf Anfrage | 1 | 22 | auf Anfrage | auf Anfrage | DE | 85366990
Phoenix Contact | 1613518 | Phoenix Contact SM-5ES1N8A8S22 - Kabelsteckverbinder - 1613518 | 34 | 1 | 3 | auf Anfrage | auf Anfrage | DE | 85366990
Phoenix Contact | 1613497 | Phoenix Contact ST-17P1N8A9K02S - Kupplungssteckverbinder - 1613497 | auf Anfrage | 1 | 23 | auf Anfrage | auf Anfrage | DE | 85366990
Phoenix Contact | 1613516 | Phoenix Contact SM-5EPWN8AA200 - Gerätesteckverbinder Vorderwand - 1613516 | auf Anfrage | 6 | 22 | auf Anfrage | auf Anfrage | DE | 85366990
Phoenix Contact | 1613520 | Phoenix Contact SM-5ES1N8A8S24 - Kabelsteckverbinder - 1613520 | auf Anfrage | 1 | 23 | auf Anfrage | auf Anfrage | DE | 85366990
Phoenix Contact | 1613525 | Phoenix Contact SM-5ES1N8AYW00S - Gerätesteckverbinder Vorderwand mit Rändelmutter - 1613525 | auf Anfrage | 1 | 22 | auf Anfrage | auf Anfrage | DE | 85366990
Phoenix Contact | 1613526 | Phoenix Contact SM-7EPWN8AA200 - Gerätesteckverbinder Vorderwand - 1613526 | auf Anfrage | 6 | 22 | auf Anfrage | auf Anfrage | DE | 85366990
Phoenix Contact | 1613527 | Phoenix Contact SM-7EPWN8AWT00 - Gerätesteckverbinder Vorderwand - 1613527 | auf Anfrage | 1 | 23 | auf Anfrage | auf Anfrage | DE | 85366990
Phoenix Contact | 1613528 | Phoenix Contact SM-7ES1N8A8S22 - Kabelsteckverbinder - 1613528 | auf Anfrage | 1 | 23 | auf Anfrage | auf Anfrage | DE | 85366990
Phoenix Contact | 1613534 | Phoenix Contact SM-7ES1N8AY000S - Gerätesteckverbinder Vorderwand mit Rändelmutter - 1613534 | auf Anfrage | 1 | 22 | auf Anfrage | auf Anfrage | DE | 85366990
Phoenix Contact | 1613519 | Phoenix Contact SM-5ES1N8A8S23 - Kabelsteckverbinder - 1613519 | auf Anfrage | 1 | 23 | auf Anfrage | auf Anfrage | DE | 85366990
Phoenix Contact | 1613524 | Phoenix Contact SM-5ES1N8AY000S - Gerätesteckverbinder Vorderwand mit Rändelmutter - 1613524 | auf Anfrage | 1 | 22 | auf Anfrage | auf Anfrage | DE | 85366990
Phoenix Contact | 1613529 | Phoenix Contact SM-7ES1N8A8S23 - Kabelsteckverbinder - 1613529 | auf Anfrage | 1 | 22 | auf Anfrage | auf Anfrage | DE | 85366990
Phoenix Contact | 1613530 | Phoenix Contact SM-7ES1N8A8S24 - Kabelsteckverbinder - 1613530 | auf Anfrage | 1 | 23 | auf Anfrage | auf Anfrage | DE | 85366990
Phoenix Contact | 1613535 | Phoenix Contact SM-7ES1N8AYW00S - Gerätesteckverbinder Vorderwand mit Rändelmutter - 1613535 | auf Anfrage | 1 | 22 | auf Anfrage | auf Anfrage | DE | 85366990
Phoenix Contact | 1613540 | Phoenix Contact ST-17P1N8A6100S - Gerätesteckverbinder Vorderwand - 1613540 | auf Anfrage | 1 | 22 | auf Anfrage | auf Anfrage | DE | 85366990
Phoenix Contact | 1613541 | Phoenix Contact ST-17P1N8AH100S - Gerätesteckverbinder Hinterwand - 1613541 | auf Anfrage | 1 | 22 | auf Anfrage | auf Anfrage | DE | 85366990
Phoenix Contact | 1613545 | Phoenix Contact ST-3EP1N8AH100S - Gerätesteckverbinder Hinterwand - 1613545 | 432 | 1 | 3 | auf Anfrage | auf Anfrage | DE | 85366990
Phoenix Contact | 1613542 | Phoenix Contact ST-17S1N8A6100S - Gerätesteckverbinder Vorderwand - 1613542 | auf Anfrage | 1 | 23 | auf Anfrage | auf Anfrage | DE | 85366990
Phoenix Contact | 1613543 | Phoenix Contact ST-17S1N8AH100S - Gerätesteckverbinder Hinterwand - 1613543 | auf Anfrage | 1 | 22 | auf Anfrage | auf Anfrage | DE | 85366990
Phoenix Contact | 1613544 | Phoenix Contact ST-3EP1N8A6100S - Gerätesteckverbinder Vorderwand - 1613544 | auf Anfrage | 1 | 22 | auf Anfrage | auf Anfrage | DE | 85366990
Phoenix Contact | 1613546 | Phoenix Contact ST-3ES1N8A6100S - Gerätesteckverbinder Vorderwand - 1613546 | auf Anfrage | 1 | 22 | auf Anfrage | auf Anfrage | DE | 85366990
Phoenix Contact | 1613548 | Phoenix Contact ST-5EP1N8A6100S - Gerätesteckverbinder Vorderwand - 1613548 | auf Anfrage | 1 | 22 | auf Anfrage | auf Anfrage | DE | 85366990
Phoenix Contact | 1613547 | Phoenix Contact ST-3ES1N8AH100S - Gerätesteckverbinder Hinterwand - 1613547 | auf Anfrage | 1 | 22 | auf Anfrage | auf Anfrage | DE | 85366990
Phoenix Contact | 1613549 | Phoenix Contact ST-5EP1N8AH100S - Gerätesteckverbinder Hinterwand - 1613549 | auf Anfrage | 1 | 21 | auf Anfrage | auf Anfrage | DE | 85366990
Phoenix Contact | 1613550 | Phoenix Contact ST-5ES1N8A6100S - Gerätesteckverbinder Vorderwand - 1613550 | auf Anfrage | 1 | 21 | auf Anfrage | auf Anfrage | DE | 85366990
Phoenix Contact | 1613551 | Phoenix Contact ST-5ES1N8AH100S - Gerätesteckverbinder Hinterwand - 1613551 | auf Anfrage | 1 | 21 | auf Anfrage | auf Anfrage | DE | 85366990
Phoenix Contact | 1613560 | Phoenix Contact ST-6EP1N8A8004 - Kabelsteckverbinder - 1613560 | 12 | 1 | 2 | auf Anfrage | auf Anfrage | DE | 85366990
Phoenix Contact | 1613553 | Phoenix Contact ST-6EP1N8A6100S - Gerätesteckverbinder Vorderwand - 1613553 | 51 | 1 | 2 | auf Anfrage | auf Anfrage | DE | 85366990
Phoenix Contact | 1613558 | Phoenix Contact ST-6EP1N8A8003 - Kabelsteckverbinder - 1613558 | auf Anfrage | 1 | 41 | auf Anfrage | auf Anfrage | DE | 85366990
Phoenix Contact | 1613559 | Phoenix Contact ST-6EP1N8A8003S - Kabelsteckverbinder - 1613559 | auf Anfrage | 1 | 41 | auf Anfrage | auf Anfrage | DE | 85366990
Phoenix Contact | 1613561 | Phoenix Contact ST-6EP1N8A8004S - Kabelsteckverbinder - 1613561 | auf Anfrage | 1 | 40 | auf Anfrage | auf Anfrage | DE | 85366990
Phoenix Contact | 1613564 | Phoenix Contact ST-6EP1N8A9003S - Kupplungssteckverbinder - 1613564 | auf Anfrage | 1 | 21 | auf Anfrage | auf Anfrage | DE | 85366990
Phoenix Contact | 1613565 | Phoenix Contact ST-6EP1N8A9004S - Kupplungssteckverbinder - 1613565 | auf Anfrage | 1 | 22 | auf Anfrage | auf Anfrage | DE | 85366990
Phoenix Contact | 1613577 | Phoenix Contact ST-6ES1N8A8003 - Kabelsteckverbinder - 1613577 | auf Anfrage | 1 | 40 | auf Anfrage | auf Anfrage | DE | 85366990
Phoenix Contact | 1613567 | Phoenix Contact ST-6EP1N8AAD00S - Gerätesteckverbinder Vorderwand - 1613567 | auf Anfrage | 16 | 22 | auf Anfrage | auf Anfrage | DE | 85366990
Phoenix Contact | 1613570 | Phoenix Contact ST-6EP1N8AWQ00S - Gerätesteckverbinder Vorderwand - 1613570 | 12 | 1 | 2 | auf Anfrage | auf Anfrage | DE | 85366990
Phoenix Contact | 1613568 | Phoenix Contact ST-6EP1N8AH100S - Gerätesteckverbinder Hinterwand - 1613568 | auf Anfrage | 1 | 22 | auf Anfrage | auf Anfrage | DE | 85366990
Phoenix Contact | 1613569 | Phoenix Contact ST-6EP1N8AW400S - Gerätesteckverbinder Vorderwand - 1613569 | auf Anfrage | 1 | 22 | auf Anfrage | auf Anfrage | DE | 85366990
Phoenix Contact | 1613572 | Phoenix Contact ST-6ES1N8A6100S - Gerätesteckverbinder Vorderwand - 1613572 | auf Anfrage | 1 | 22 | auf Anfrage | auf Anfrage | DE | 85366990
Phoenix Contact | 1613578 | Phoenix Contact ST-6ES1N8A8003S - Kabelsteckverbinder - 1613578 | auf Anfrage | 1 | 41 | auf Anfrage | auf Anfrage | DE | 85366990
Phoenix Contact | 1613580 | Phoenix Contact ST-6ES1N8A8004S - Kabelsteckverbinder - 1613580 | auf Anfrage | 1 | 41 | auf Anfrage | auf Anfrage | DE | 85366990
Phoenix Contact | 1613583 | Phoenix Contact ST-6ES1N8A9003S - Kupplungssteckverbinder - 1613583 | auf Anfrage | 1 | 22 | auf Anfrage | auf Anfrage | DE | 85366990
Phoenix Contact | 1613584 | Phoenix Contact ST-6ES1N8A9004S - Kupplungssteckverbinder - 1613584 | 73 | 1 | 4 | auf Anfrage | auf Anfrage | DE | 85366990
Phoenix Contact | 1613579 | Phoenix Contact ST-6ES1N8A8004 - Kabelsteckverbinder - 1613579 | auf Anfrage | 1 | 40 | auf Anfrage | auf Anfrage | DE | 85366990
Phoenix Contact | 1613587 | Phoenix Contact ST-6ES1N8AH100S - Gerätesteckverbinder Hinterwand - 1613587 | auf Anfrage | 1 | 21 | auf Anfrage | auf Anfrage | DE | 85366990
Phoenix Contact | 1613600 | Phoenix Contact ST-8EP1N8A8003 - Kabelsteckverbinder - 1613600 | auf Anfrage | 1 | 41 | auf Anfrage | auf Anfrage | DE | 85366990
Phoenix Contact | 1613588 | Phoenix Contact ST-6ES1N8AW400S - Gerätesteckverbinder Vorderwand - 1613588 | auf Anfrage | 1 | 22 | auf Anfrage | auf Anfrage | DE | 85366990
Phoenix Contact | 1613589 | Phoenix Contact ST-6ES1N8AWQ00S - Gerätesteckverbinder Vorderwand - 1613589 | auf Anfrage | 1 | 22 | auf Anfrage | auf Anfrage | DE | 85366990
Phoenix Contact | 1613590 | Phoenix Contact ST-7EP1N8A6100S - Gerätesteckverbinder Vorderwand - 1613590 | auf Anfrage | 1 | 22 | auf Anfrage | auf Anfrage | DE | 85366990
Phoenix Contact | 1613595 | Phoenix Contact ST-8EP1N8A6100S - Gerätesteckverbinder Vorderwand - 1613595 | auf Anfrage | 1 | 21 | auf Anfrage | auf Anfrage | DE | 85366990
Phoenix Contact | 1613591 | Phoenix Contact ST-7EP1N8AH100S - Gerätesteckverbinder Hinterwand - 1613591 | auf Anfrage | 1 | 22 | auf Anfrage | auf Anfrage | DE | 85366990
Phoenix Contact | 1613592 | Phoenix Contact ST-7ES1N8A6100S - Gerätesteckverbinder Vorderwand - 1613592 | auf Anfrage | 1 | 22 | auf Anfrage | auf Anfrage | DE | 85366990
Phoenix Contact | 1613593 | Phoenix Contact ST-7ES1N8AH100S - Gerätesteckverbinder Hinterwand - 1613593 | auf Anfrage | 1 | 23 | auf Anfrage | auf Anfrage | DE | 85366990
Phoenix Contact | 1613601 | Phoenix Contact ST-8EP1N8A8003S - Kabelsteckverbinder - 1613601 | auf Anfrage | 1 | 41 | auf Anfrage | auf Anfrage | DE | 85366990
Phoenix Contact | 1613602 | Phoenix Contact ST-8EP1N8A8004 - Kabelsteckverbinder - 1613602 | auf Anfrage | 1 | 41 | auf Anfrage | auf Anfrage | DE | 85366990
Phoenix Contact | 1613603 | Phoenix Contact ST-8EP1N8A8004S - Kabelsteckverbinder - 1613603 | auf Anfrage | 1 | 41 | auf Anfrage | auf Anfrage | DE | 85366990
Phoenix Contact | 1613606 | Phoenix Contact ST-8EP1N8A9003S - Kupplungssteckverbinder - 1613606 | auf Anfrage | 1 | 22 | auf Anfrage | auf Anfrage | DE | 85366990
Phoenix Contact | 1613612 | Phoenix Contact ST-8EP1N8AWQ00S - Gerätesteckverbinder Vorderwand - 1613612 | auf Anfrage | 1 | 22 | auf Anfrage | auf Anfrage | DE | 85366990
Phoenix Contact | 1613614 | Phoenix Contact ST-8ES1N8A6100S - Gerätesteckverbinder Vorderwand - 1613614 | auf Anfrage | 1 | 21 | auf Anfrage | auf Anfrage | DE | 85366990
Phoenix Contact | 1613619 | Phoenix Contact ST-8ES1N8A8003 - Kabelsteckverbinder - 1613619 | auf Anfrage | 1 | 41 | auf Anfrage | auf Anfrage | DE | 85366990
Phoenix Contact | 1613620 | Phoenix Contact ST-8ES1N8A8003S - Kabelsteckverbinder - 1613620 | auf Anfrage | 1 | 41 | auf Anfrage | auf Anfrage | DE | 85366990
Phoenix Contact | 1613607 | Phoenix Contact ST-8EP1N8A9004S - Kupplungssteckverbinder - 1613607 | auf Anfrage | 1 | 22 | auf Anfrage | auf Anfrage | DE | 85366990
Phoenix Contact | 1613610 | Phoenix Contact ST-8EP1N8AH100S - Gerätesteckverbinder Hinterwand - 1613610 | auf Anfrage | 1 | 21 | auf Anfrage | auf Anfrage | DE | 85366990
Phoenix Contact | 1613611 | Phoenix Contact ST-8EP1N8AW400S - Gerätesteckverbinder Vorderwand - 1613611 | auf Anfrage | 1 | 21 | auf Anfrage | auf Anfrage | DE | 85366990
Phoenix Contact | 1613621 | Phoenix Contact ST-8ES1N8A8004 - Kabelsteckverbinder - 1613621 | auf Anfrage | 1 | 41 | auf Anfrage | auf Anfrage | DE | 85366990
Phoenix Contact | 1613622 | Phoenix Contact ST-8ES1N8A8004S - Kabelsteckverbinder - 1613622 | auf Anfrage | 1 | 41 | auf Anfrage | auf Anfrage | DE | 85366990
Phoenix Contact | 1613630 | Phoenix Contact ST-8ES1N8AW400S - Gerätesteckverbinder Vorderwand - 1613630 | auf Anfrage | 1 | 20 | auf Anfrage | auf Anfrage | DE | 85366990
Phoenix Contact | 1613625 | Phoenix Contact ST-8ES1N8A9003S - Kupplungssteckverbinder - 1613625 | auf Anfrage | 1 | 21 | auf Anfrage | auf Anfrage | DE | 85366990
Phoenix Contact | 1613626 | Phoenix Contact ST-8ES1N8A9004S - Kupplungssteckverbinder - 1613626 | auf Anfrage | 1 | 21 | auf Anfrage | auf Anfrage | DE | 85366990
Phoenix Contact | 1613629 | Phoenix Contact ST-8ES1N8AH100S - Gerätesteckverbinder Hinterwand - 1613629 | auf Anfrage | 1 | 19 | auf Anfrage | auf Anfrage | DE | 85366990
Phoenix Contact | 1613631 | Phoenix Contact ST-8ES1N8AWQ00S - Gerätesteckverbinder Vorderwand - 1613631 | 2 | 1 | 4 | auf Anfrage | auf Anfrage | DE | 85366990
Phoenix Contact | 1613766 | Phoenix Contact RF-16P1N8AWA00 - Gerätesteckverbinder Vorderwand - 1613766 | auf Anfrage | 20 | 22 | auf Anfrage | auf Anfrage | DE | 85366990
Phoenix Contact | 1613784 | Phoenix Contact RF-16S1N8AA200 - Gerätesteckverbinder Vorderwand - 1613784 | auf Anfrage | 10 | 22 | auf Anfrage | auf Anfrage | DE | 85366990
Phoenix Contact | 1613786 | Phoenix Contact RF-16S1N8AAF00 - Gerätesteckverbinder Vorderwand - 1613786 | auf Anfrage | 1 | 22 | auf Anfrage | auf Anfrage | DE | 85366990
Phoenix Contact | 1613831 | Phoenix Contact ST-E2015151 - Flachmutter - 1613831 | auf Anfrage | 10 | 10 | auf Anfrage | auf Anfrage | DE | 85389099
Phoenix Contact | 1613896 | Phoenix Contact ST-17P1N8A9K03S - Kupplungssteckverbinder - 1613896 | auf Anfrage | 1 | 20 | auf Anfrage | auf Anfrage | DE | 85366990
Phoenix Contact | 1615068 | Phoenix Contact RF-12S2N8A8VDU - Kabelsteckverbinder - 1615068 | auf Anfrage | 20 | 21 | auf Anfrage | auf Anfrage | DE | 85366990
Phoenix Contact | 1613740 | Phoenix Contact RF-17S1N8AWV00 - Gerätesteckverbinder Vorderwand - 1613740 | auf Anfrage | 20 | 21 | auf Anfrage | auf Anfrage | DE | 85366990
Phoenix Contact | 1614532 | Phoenix Contact ST-17P1N8A9K04S - Kupplungssteckverbinder - 1614532 | auf Anfrage | 1 | 21 | auf Anfrage | auf Anfrage | DE | 85366990
Phoenix Contact | 1613966 | Phoenix Contact RF-12P2N8A9VDU - Kupplungssteckverbinder - 1613966 | auf Anfrage | 20 | 22 | auf Anfrage | auf Anfrage | DE | 85366990
Phoenix Contact | 1614000 | Phoenix Contact RF-17S1N8A9V02 - Kupplungssteckverbinder - 1614000 | auf Anfrage | 20 | 22 | auf Anfrage | auf Anfrage | DE | 85366990
Phoenix Contact | 1614067 | Phoenix Contact RF-12P1N8A8VDU - Kabelsteckverbinder - 1614067 | auf Anfrage | 20 | 21 | auf Anfrage | auf Anfrage | DE | 85366990
Phoenix Contact | 1614414 | Phoenix Contact RF-12P2N8AWV00 - Gerätesteckverbinder Vorderwand - 1614414 | auf Anfrage | 20 | 22 | auf Anfrage | auf Anfrage | DE | 85366990
Phoenix Contact | 1615686 | Phoenix Contact SL-5EPWN8AWA00 - Gerätesteckverbinder Vorderwand - 1615686 | auf Anfrage | 1 | 62 | auf Anfrage | auf Anfrage | DE | 85366990
Phoenix Contact | 1615687 | Phoenix Contact SL-7EPWN8AWA00 - Gerätesteckverbinder Vorderwand - 1615687 | auf Anfrage | 1 | 62 | auf Anfrage | auf Anfrage | DE | 85366990
Phoenix Contact | 1617830 | Phoenix Contact ST-08P1N8A9K04S - Kupplungssteckverbinder - 1617830 | auf Anfrage | 1 | 20 | auf Anfrage | auf Anfrage | DE | 85366990
Phoenix Contact | 1617863 | Phoenix Contact ST-17P1N8ACK02S - Wanddurchführung - 1617863 | auf Anfrage | 1 | 19 | auf Anfrage | auf Anfrage | DE | 85366990
Phoenix Contact | 1616069 | Phoenix Contact ST-Z0014 - Metall-Schutzkappe - 1616069 | auf Anfrage | 10 | 19 | auf Anfrage | auf Anfrage | DE | 85389099
Phoenix Contact | 1617799 | Phoenix Contact ST-08P1N8A9K02S - Kupplungssteckverbinder - 1617799 | auf Anfrage | 1 | 22 | auf Anfrage | auf Anfrage | DE | 85366990
Phoenix Contact | 1617813 | Phoenix Contact ST-08P1N8A9K03S - Kupplungssteckverbinder - 1617813 | auf Anfrage | 1 | 20 | auf Anfrage | auf Anfrage | DE | 85366990
Phoenix Contact | 1617873 | Phoenix Contact ST-17P1N8ACK04S - Wanddurchführung - 1617873 | auf Anfrage | 1 | 21 | auf Anfrage | auf Anfrage | DE | 85366990
Phoenix Contact | 1617905 | Phoenix Contact SF-5EP1N8AAD00S - Gerätesteckverbinder Vorderwand - 1617905 | auf Anfrage | 16 | 29 | auf Anfrage | auf Anfrage | DE | 85366990
Phoenix Contact | 1617872 | Phoenix Contact ST-17P1N8ACK03S - Wanddurchführung - 1617872 | auf Anfrage | 1 | 20 | auf Anfrage | auf Anfrage | DE | 85366990
Phoenix Contact | 1617909 | Phoenix Contact SF-5EP1N8AWA00S - Gerätesteckverbinder Vorderwand - 1617909 | auf Anfrage | 20 | 28 | auf Anfrage | auf Anfrage | DE | 85366990
Phoenix Contact | 1617925 | Phoenix Contact ST-08P1N8ACK02S - Wanddurchführung - 1617925 | auf Anfrage | 1 | 19 | auf Anfrage | auf Anfrage | DE | 85366990
Phoenix Contact | 1617929 | Phoenix Contact ST-08P1N8ACK03S - Wanddurchführung - 1617929 | auf Anfrage | 1 | 19 | auf Anfrage | auf Anfrage | DE | 85366990
Phoenix Contact | 1617932 | Phoenix Contact ST-08P1N8ACK04S - Wanddurchführung - 1617932 | auf Anfrage | 1 | 19 | auf Anfrage | auf Anfrage | DE | 85366990
Phoenix Contact | 1618127 | Phoenix Contact ST-5EP1N8AAE00S - Gerätesteckverbinder Vorderwand - 1618127 | auf Anfrage | 16 | 21 | auf Anfrage | auf Anfrage | DE | 85366990
Phoenix Contact | 1618128 | Phoenix Contact ST-5ES1N8AAE00S - Gerätesteckverbinder Vorderwand - 1618128 | auf Anfrage | 16 | 22 | auf Anfrage | auf Anfrage | DE | 85366990
Phoenix Contact | 1618131 | Phoenix Contact ST-7EP1N8AAE00S - Gerätesteckverbinder Vorderwand - 1618131 | auf Anfrage | 16 | 22 | auf Anfrage | auf Anfrage | DE | 85366990
Phoenix Contact | 1618196 | Phoenix Contact SF-5ES1N8A80A3S - Kabelsteckverbinder - 1618196 | auf Anfrage | 1 | 19 | auf Anfrage | auf Anfrage | DE | 85366990
Phoenix Contact | 1618195 | Phoenix Contact SF-5ES1N8A80A2S - Kabelsteckverbinder - 1618195 | auf Anfrage | 1 | 28 | auf Anfrage | auf Anfrage | DE | 85366990
Phoenix Contact | 1618198 | Phoenix Contact SF-5ES1N8A8LB1S - Kabelsteckverbinder - 1618198 | auf Anfrage | 1 | 20 | auf Anfrage | auf Anfrage | DE | 85366990
Phoenix Contact | 1618200 | Phoenix Contact SF-5ES1N8A8LB3S - Kabelsteckverbinder - 1618200 | auf Anfrage | 1 | 28 | auf Anfrage | auf Anfrage | DE | 85366990
Phoenix Contact | 1618201 | Phoenix Contact SF-5ES1N8A8LB4S - Kabelsteckverbinder - 1618201 | auf Anfrage | 1 | 29 | auf Anfrage | auf Anfrage | DE | 85366990
Phoenix Contact | 1618204 | Phoenix Contact SF-7ES1N8A80A1S - Kabelsteckverbinder - 1618204 | auf Anfrage | 1 | 29 | auf Anfrage | auf Anfrage | DE | 85366990
Phoenix Contact | 1618207 | Phoenix Contact SF-7ES1N8A80DUS - Kabelsteckverbinder - 1618207 | auf Anfrage | 1 | 29 | auf Anfrage | auf Anfrage | DE | 85366990
Phoenix Contact | 1618208 | Phoenix Contact SF-7ES1N8A8LB1S - Kabelsteckverbinder - 1618208 | auf Anfrage | 1 | 29 | auf Anfrage | auf Anfrage | DE | 85366990
Phoenix Contact | 1618209 | Phoenix Contact SF-7ES1N8A8LB2S - Kabelsteckverbinder - 1618209 | auf Anfrage | 1 | 28 | auf Anfrage | auf Anfrage | DE | 85366990
Phoenix Contact | 1618197 | Phoenix Contact SF-5ES1N8A80DUS - Kabelsteckverbinder - 1618197 | auf Anfrage | 1 | 20 | auf Anfrage | auf Anfrage | DE | 85366990
Phoenix Contact | 1618199 | Phoenix Contact SF-5ES1N8A8LB2S - Kabelsteckverbinder - 1618199 | 3 | 1 | 2 | auf Anfrage | auf Anfrage | DE | 85366990
Phoenix Contact | 1618202 | Phoenix Contact SF-5ES1N8A8LDLS - Kabelsteckverbinder - 1618202 | auf Anfrage | 1 | 20 | auf Anfrage | auf Anfrage | DE | 85366990
Phoenix Contact | 1618206 | Phoenix Contact SF-7ES1N8A80A3S - Kabelsteckverbinder - 1618206 | auf Anfrage | 1 | 28 | auf Anfrage | auf Anfrage | DE | 85366990
Phoenix Contact | 1618205 | Phoenix Contact SF-7ES1N8A80A2S - Kabelsteckverbinder - 1618205 | auf Anfrage | 1 | 29 | auf Anfrage | auf Anfrage | DE | 85366990
Phoenix Contact | 1618210 | Phoenix Contact SF-7ES1N8A8LB3S - Kabelsteckverbinder - 1618210 | auf Anfrage | 1 | 29 | auf Anfrage | auf Anfrage | DE | 85366990
Phoenix Contact | 1618211 | Phoenix Contact SF-7ES1N8A8LB4S - Kabelsteckverbinder - 1618211 | auf Anfrage | 1 | 28 | auf Anfrage | auf Anfrage | DE | 85366990
Phoenix Contact | 1618212 | Phoenix Contact SF-7ES1N8A8LDLS - Kabelsteckverbinder - 1618212 | auf Anfrage | 1 | 29 | auf Anfrage | auf Anfrage | DE | 85366990
Phoenix Contact | 1618239 | Phoenix Contact ST-10KS010 - Crimpkontakt - 1618239 | 23100 | 100 | 2 | auf Anfrage | auf Anfrage | DE | 85366990
Phoenix Contact | 1618312 | Phoenix Contact ST-3ES1N8A8K02S - Kabelsteckverbinder - 1618312 | auf Anfrage | 1 | 23 | auf Anfrage | auf Anfrage | DE | 85366990
Phoenix Contact | 1618402 | Phoenix Contact ST-3EP1N8ACK02S - Wanddurchführung - 1618402 | auf Anfrage | 1 | 20 | auf Anfrage | auf Anfrage | DE | 85366990
Phoenix Contact | 1618406 | Phoenix Contact ST-3EP1N8A9K03S - Kupplungssteckverbinder - 1618406 | 23 | 1 | 4 | auf Anfrage | auf Anfrage | DE | 85366990
Phoenix Contact | 1618408 | Phoenix Contact ST-3ES1N8A8K03S - Kabelsteckverbinder - 1618408 | auf Anfrage | 1 | 41 | auf Anfrage | auf Anfrage | DE | 85366990
Phoenix Contact | 1618614 | Phoenix Contact ST-5EP1N8A8K02S - Kabelsteckverbinder - 1618614 | auf Anfrage | 1 | 39 | auf Anfrage | auf Anfrage | DE | 85366990
Phoenix Contact | 1618407 | Phoenix Contact ST-3EP1N8ACK03S - Wanddurchführung - 1618407 | auf Anfrage | 1 | 22 | auf Anfrage | auf Anfrage | DE | 85366990
Phoenix Contact | 1618575 | Phoenix Contact ST-3EP1N8A8K04S - Kabelsteckverbinder - 1618575 | auf Anfrage | 1 | 22 | auf Anfrage | auf Anfrage | DE | 85366990
Phoenix Contact | 1618602 | Phoenix Contact ST-3EP1N8A8K02S - Kabelsteckverbinder - 1618602 | auf Anfrage | 1 | 22 | auf Anfrage | auf Anfrage | DE | 85366990
Phoenix Contact | 1618603 | Phoenix Contact ST-3ES1N8A8K04S - Kabelsteckverbinder - 1618603 | auf Anfrage | 1 | 22 | auf Anfrage | auf Anfrage | DE | 85366990
Phoenix Contact | 1618574 | Phoenix Contact ST-3EP1N8A8K03S - Kabelsteckverbinder - 1618574 | auf Anfrage | 1 | 12 | auf Anfrage | auf Anfrage | DE | 85366990
Phoenix Contact | 1618619 | Phoenix Contact ST-5ES1N8A8K04S - Kabelsteckverbinder - 1618619 | auf Anfrage | 1 | 41 | auf Anfrage | auf Anfrage | DE | 85366990
Phoenix Contact | 1618615 | Phoenix Contact ST-5EP1N8A8K03S - Kabelsteckverbinder - 1618615 | auf Anfrage | 1 | 39 | auf Anfrage | auf Anfrage | DE | 85366990
Phoenix Contact | 1618616 | Phoenix Contact ST-5EP1N8A8K04S - Kabelsteckverbinder - 1618616 | auf Anfrage | 1 | 40 | auf Anfrage | auf Anfrage | DE | 85366990
Phoenix Contact | 1618620 | Phoenix Contact ST-5ES1N8A8K03S - Kabelsteckverbinder - 1618620 | 19 | 1 | 3 | auf Anfrage | auf Anfrage | DE | 85366990
Phoenix Contact | 1618621 | Phoenix Contact ST-5ES1N8A8K02S - Kabelsteckverbinder - 1618621 | auf Anfrage | 1 | 39 | auf Anfrage | auf Anfrage | DE | 85366990
Phoenix Contact | 1618623 | Phoenix Contact ST-6EP1N8A8K03S - Kabelsteckverbinder - 1618623 | auf Anfrage | 1 | 41 | auf Anfrage | auf Anfrage | DE | 85366990
Phoenix Contact | 1618633 | Phoenix Contact ST-7ES1N8A8K02S - Kabelsteckverbinder - 1618633 | auf Anfrage | 1 | 44 | auf Anfrage | auf Anfrage | DE | 85366990
Phoenix Contact | 1618634 | Phoenix Contact ST-7ES1N8A8K03S - Kabelsteckverbinder - 1618634 | auf Anfrage | 1 | 41 | auf Anfrage | auf Anfrage | DE | 85366990
Phoenix Contact | 1618622 | Phoenix Contact ST-6EP1N8A8K02S - Kabelsteckverbinder - 1618622 | auf Anfrage | 1 | 39 | auf Anfrage | auf Anfrage | DE | 85366990
Phoenix Contact | 1618631 | Phoenix Contact ST-6ES1N8A8K03S - Kabelsteckverbinder - 1618631 | auf Anfrage | 1 | 40 | auf Anfrage | auf Anfrage | DE | 85366990
Phoenix Contact | 1618632 | Phoenix Contact ST-6ES1N8A8K02S - Kabelsteckverbinder - 1618632 | auf Anfrage | 1 | 39 | auf Anfrage | auf Anfrage | DE | 85366990
Phoenix Contact | 1618624 | Phoenix Contact ST-6EP1N8A8K04S - Kabelsteckverbinder - 1618624 | auf Anfrage | 1 | 40 | auf Anfrage | auf Anfrage | DE | 85366990
Phoenix Contact | 1618630 | Phoenix Contact ST-6ES1N8A8K04S - Kabelsteckverbinder - 1618630 | auf Anfrage | 1 | 41 | auf Anfrage | auf Anfrage | DE | 85366990
Phoenix Contact | 1618635 | Phoenix Contact ST-7ES1N8A8K04S - Kabelsteckverbinder - 1618635 | auf Anfrage | 1 | 40 | auf Anfrage | auf Anfrage | DE | 85366990
Phoenix Contact | 1618638 | Phoenix Contact ST-7EP1N8A8K04S - Kabelsteckverbinder - 1618638 | auf Anfrage | 1 | 43 | auf Anfrage | auf Anfrage | DE | 85366990
Phoenix Contact | 1618641 | Phoenix Contact ST-08P1N8A8K02S - Kabelsteckverbinder - 1618641 | auf Anfrage | 1 | 40 | auf Anfrage | auf Anfrage | DE | 85366990
Phoenix Contact | 1618648 | Phoenix Contact ST-08P1N8A8K03S - Kabelsteckverbinder - 1618648 | 7 | 1 | 2 | auf Anfrage | auf Anfrage | DE | 85366990
Phoenix Contact | 1618649 | Phoenix Contact ST-08P1N8A8K04S - Kabelsteckverbinder - 1618649 | auf Anfrage | 1 | 40 | auf Anfrage | auf Anfrage | DE | 85366990
Phoenix Contact | 1618674 | Phoenix Contact ST-8ES1N8A8K02S - Kabelsteckverbinder - 1618674 | auf Anfrage | 1 | 40 | auf Anfrage | auf Anfrage | DE | 85366990
Phoenix Contact | 1618675 | Phoenix Contact ST-8ES1N8A8K03S - Kabelsteckverbinder - 1618675 | auf Anfrage | 1 | 39 | auf Anfrage | auf Anfrage | DE | 85366990
Phoenix Contact | 1618676 | Phoenix Contact ST-8ES1N8A8K04S - Kabelsteckverbinder - 1618676 | 5 | 1 | 4 | auf Anfrage | auf Anfrage | DE | 85366990
Phoenix Contact | 1618639 | Phoenix Contact ST-7EP1N8A8K03S - Kabelsteckverbinder - 1618639 | auf Anfrage | 1 | 40 | auf Anfrage | auf Anfrage | DE | 85366990
Phoenix Contact | 1618640 | Phoenix Contact ST-7EP1N8A8K02S - Kabelsteckverbinder - 1618640 | auf Anfrage | 1 | 39 | auf Anfrage | auf Anfrage | DE | 85366990
Phoenix Contact | 1618679 | Phoenix Contact ST-8EP1N8A8K04S - Kabelsteckverbinder - 1618679 | auf Anfrage | 1 | 40 | auf Anfrage | auf Anfrage | DE | 85366990
Phoenix Contact | 1618681 | Phoenix Contact ST-8EP1N8A8K02S - Kabelsteckverbinder - 1618681 | auf Anfrage | 1 | 40 | auf Anfrage | auf Anfrage | DE | 85366990
Phoenix Contact | 1618682 | Phoenix Contact ST-17P1N8A8K02S - Kabelsteckverbinder - 1618682 | auf Anfrage | 1 | 41 | auf Anfrage | auf Anfrage | DE | 85366990
Phoenix Contact | 1618684 | Phoenix Contact ST-17P1N8A8K04S - Kabelsteckverbinder - 1618684 | auf Anfrage | 1 | 40 | auf Anfrage | auf Anfrage | DE | 85366990
Phoenix Contact | 1618690 | Phoenix Contact ST-3EP1N8A9K04S - Kupplungssteckverbinder - 1618690 | auf Anfrage | 1 | 22 | auf Anfrage | auf Anfrage | DE | 85366990
Phoenix Contact | 1618693 | Phoenix Contact ST-3ES1N8A9K04S - Kupplungssteckverbinder - 1618693 | auf Anfrage | 1 | 21 | auf Anfrage | auf Anfrage | DE | 85366990
Phoenix Contact | 1618694 | Phoenix Contact ST-3ES1N8A9K03S - Kupplungssteckverbinder - 1618694 | auf Anfrage | 1 | 21 | auf Anfrage | auf Anfrage | DE | 85366990
Phoenix Contact | 1618695 | Phoenix Contact ST-3ES1N8A9K02S - Kupplungssteckverbinder - 1618695 | auf Anfrage | 1 | 19 | auf Anfrage | auf Anfrage | DE | 85366990
Phoenix Contact | 1618680 | Phoenix Contact ST-8EP1N8A8K03S - Kabelsteckverbinder - 1618680 | auf Anfrage | 1 | 39 | auf Anfrage | auf Anfrage | DE | 85366990
Phoenix Contact | 1618683 | Phoenix Contact ST-17P1N8A8K03S - Kabelsteckverbinder - 1618683 | auf Anfrage | 1 | 40 | auf Anfrage | auf Anfrage | DE | 85366990
Phoenix Contact | 1618696 | Phoenix Contact ST-5ES1N8A9K02S - Kupplungssteckverbinder - 1618696 | auf Anfrage | 1 | 22 | auf Anfrage | auf Anfrage | DE | 85366990
Phoenix Contact | 1618698 | Phoenix Contact ST-5ES1N8A9K04S - Kupplungssteckverbinder - 1618698 | auf Anfrage | 1 | 22 | auf Anfrage | auf Anfrage | DE | 85366990
Phoenix Contact | 1618704 | Phoenix Contact ST-6EP1N8A9K02S - Kupplungssteckverbinder - 1618704 | auf Anfrage | 1 | 22 | auf Anfrage | auf Anfrage | DE | 85366990
Phoenix Contact | 1618708 | Phoenix Contact ST-6ES1N8A9K02S - Kupplungssteckverbinder - 1618708 | auf Anfrage | 1 | 23 | auf Anfrage | auf Anfrage | DE | 85366990
Phoenix Contact | 1618697 | Phoenix Contact ST-5ES1N8A9K03S - Kupplungssteckverbinder - 1618697 | auf Anfrage | 1 | 22 | auf Anfrage | auf Anfrage | DE | 85366990
Phoenix Contact | 1618701 | Phoenix Contact ST-5EP1N8A9K04S - Kupplungssteckverbinder - 1618701 | auf Anfrage | 1 | 20 | auf Anfrage | auf Anfrage | DE | 85366990
Phoenix Contact | 1618702 | Phoenix Contact ST-5EP1N8A9K03S - Kupplungssteckverbinder - 1618702 | auf Anfrage | 1 | 23 | auf Anfrage | auf Anfrage | DE | 85366990
Phoenix Contact | 1618703 | Phoenix Contact ST-5EP1N8A9K02S - Kupplungssteckverbinder - 1618703 | auf Anfrage | 1 | 23 | auf Anfrage | auf Anfrage | DE | 85366990
Phoenix Contact | 1618705 | Phoenix Contact ST-6EP1N8A9K03S - Kupplungssteckverbinder - 1618705 | auf Anfrage | 1 | 22 | auf Anfrage | auf Anfrage | DE | 85366990
Phoenix Contact | 1618706 | Phoenix Contact ST-6EP1N8A9K04S - Kupplungssteckverbinder - 1618706 | auf Anfrage | 1 | 22 | auf Anfrage | auf Anfrage | DE | 85366990
Phoenix Contact | 1618713 | Phoenix Contact ST-7EP1N8A9K03S - Kupplungssteckverbinder - 1618713 | auf Anfrage | 1 | 22 | auf Anfrage | auf Anfrage | DE | 85366990
Phoenix Contact | 1618714 | Phoenix Contact ST-7EP1N8A9K04S - Kupplungssteckverbinder - 1618714 | auf Anfrage | 1 | 22 | auf Anfrage | auf Anfrage | DE | 85366990
Phoenix Contact | 1618709 | Phoenix Contact ST-6ES1N8A9K03S - Kupplungssteckverbinder - 1618709 | auf Anfrage | 1 | 22 | auf Anfrage | auf Anfrage | DE | 85366990
Phoenix Contact | 1618710 | Phoenix Contact ST-6ES1N8A9K04S - Kupplungssteckverbinder - 1618710 | auf Anfrage | 1 | 21 | auf Anfrage | auf Anfrage | DE | 85366990
Phoenix Contact | 1618712 | Phoenix Contact ST-7EP1N8A9K02S - Kupplungssteckverbinder - 1618712 | auf Anfrage | 1 | 22 | auf Anfrage | auf Anfrage | DE | 85366990
Phoenix Contact | 1618716 | Phoenix Contact ST-7ES1N8A9K02S - Kupplungssteckverbinder - 1618716 | auf Anfrage | 1 | 21 | auf Anfrage | auf Anfrage | DE | 85366990
Phoenix Contact | 1618717 | Phoenix Contact ST-7ES1N8A9K03S - Kupplungssteckverbinder - 1618717 | auf Anfrage | 1 | 22 | auf Anfrage | auf Anfrage | DE | 85366990
Phoenix Contact | 1618718 | Phoenix Contact ST-7ES1N8A9K04S - Kupplungssteckverbinder - 1618718 | auf Anfrage | 1 | 21 | auf Anfrage | auf Anfrage | DE | 85366990
Phoenix Contact | 1618725 | Phoenix Contact ST-08S1N8A9K03S - Kupplungssteckverbinder - 1618725 | auf Anfrage | 1 | 19 | auf Anfrage | auf Anfrage | DE | 85366990
Phoenix Contact | 1618724 | Phoenix Contact ST-08S1N8A9K02S - Kupplungssteckverbinder - 1618724 | auf Anfrage | 1 | 19 | auf Anfrage | auf Anfrage | DE | 85366990
Phoenix Contact | 1618726 | Phoenix Contact ST-08S1N8A9K04S - Kupplungssteckverbinder - 1618726 | auf Anfrage | 1 | 19 | auf Anfrage | auf Anfrage | DE | 85366990
Phoenix Contact | 1618740 | Phoenix Contact ST-8EP1N8A9K02S - Kupplungssteckverbinder - 1618740 | auf Anfrage | 1 | 22 | auf Anfrage | auf Anfrage | DE | 85366990
Phoenix Contact | 1618741 | Phoenix Contact ST-8EP1N8A9K03S - Kupplungssteckverbinder - 1618741 | auf Anfrage | 1 | 20 | auf Anfrage | auf Anfrage | DE | 85366990
Phoenix Contact | 1618742 | Phoenix Contact ST-8EP1N8A9K04S - Kupplungssteckverbinder - 1618742 | auf Anfrage | 1 | 21 | auf Anfrage | auf Anfrage | DE | 85366990
Phoenix Contact | 1618756 | Phoenix Contact ST-17S1N8A9K02S - Kupplungssteckverbinder - 1618756 | auf Anfrage | 1 | 21 | auf Anfrage | auf Anfrage | DE | 85366990
Phoenix Contact | 1618748 | Phoenix Contact ST-8ES1N8A9K02S - Kupplungssteckverbinder - 1618748 | auf Anfrage | 1 | 22 | auf Anfrage | auf Anfrage | DE | 85366990
Phoenix Contact | 1618749 | Phoenix Contact ST-8ES1N8A9K03S - Kupplungssteckverbinder - 1618749 | auf Anfrage | 1 | 22 | auf Anfrage | auf Anfrage | DE | 85366990
Phoenix Contact | 1618750 | Phoenix Contact ST-8ES1N8A9K04S - Kupplungssteckverbinder - 1618750 | auf Anfrage | 1 | 21 | auf Anfrage | auf Anfrage | DE | 85366990
Phoenix Contact | 1618757 | Phoenix Contact ST-17S1N8A9K03S - Kupplungssteckverbinder - 1618757 | auf Anfrage | 1 | 21 | auf Anfrage | auf Anfrage | DE | 85366990
Phoenix Contact | 1618758 | Phoenix Contact ST-17S1N8A9K04S - Kupplungssteckverbinder - 1618758 | auf Anfrage | 1 | 21 | auf Anfrage | auf Anfrage | DE | 85366990
Phoenix Contact | 1618760 | Phoenix Contact ST-3EP1N8ACK04S - Wanddurchführung - 1618760 | 21 | 1 | 2 | auf Anfrage | auf Anfrage | DE | 85366990
Phoenix Contact | 1618762 | Phoenix Contact ST-3ES1N8ACK02S - Wanddurchführung - 1618762 | auf Anfrage | 1 | 22 | auf Anfrage | auf Anfrage | DE | 85366990
Phoenix Contact | 1618767 | Phoenix Contact ST-5EP1N8ACK02S - Wanddurchführung - 1618767 | auf Anfrage | 1 | 22 | auf Anfrage | auf Anfrage | DE | 85366990
Phoenix Contact | 1618768 | Phoenix Contact ST-5EP1N8ACK03S - Wanddurchführung - 1618768 | auf Anfrage | 1 | 22 | auf Anfrage | auf Anfrage | DE | 85366990
Phoenix Contact | 1618772 | Phoenix Contact ST-5ES1N8ACK02S - Wanddurchführung - 1618772 | auf Anfrage | 1 | 22 | auf Anfrage | auf Anfrage | DE | 85366990
Phoenix Contact | 1618774 | Phoenix Contact ST-5ES1N8ACK04S - Wanddurchführung - 1618774 | auf Anfrage | 1 | 22 | auf Anfrage | auf Anfrage | DE | 85366990
Phoenix Contact | 1618763 | Phoenix Contact ST-3ES1N8ACK03S - Wanddurchführung - 1618763 | 40 | 1 | 2 | auf Anfrage | auf Anfrage | DE | 85366990
Phoenix Contact | 1618764 | Phoenix Contact ST-3ES1N8ACK04S - Wanddurchführung - 1618764 | auf Anfrage | 1 | 21 | auf Anfrage | auf Anfrage | DE | 85366990
Phoenix Contact | 1618769 | Phoenix Contact ST-5EP1N8ACK04S - Wanddurchführung - 1618769 | auf Anfrage | 1 | 21 | auf Anfrage | auf Anfrage | DE | 85366990
Phoenix Contact | 1618773 | Phoenix Contact ST-5ES1N8ACK03S - Wanddurchführung - 1618773 | auf Anfrage | 1 | 21 | auf Anfrage | auf Anfrage | DE | 85366990
Phoenix Contact | 1618776 | Phoenix Contact ST-6EP1N8ACK02S - Wanddurchführung - 1618776 | auf Anfrage | 1 | 21 | auf Anfrage | auf Anfrage | DE | 85366990
Phoenix Contact | 1618777 | Phoenix Contact ST-6EP1N8ACK03S - Wanddurchführung - 1618777 | auf Anfrage | 1 | 22 | auf Anfrage | auf Anfrage | DE | 85366990
Phoenix Contact | 1618778 | Phoenix Contact ST-6EP1N8ACK04S - Wanddurchführung - 1618778 | auf Anfrage | 1 | 21 | auf Anfrage | auf Anfrage | DE | 85366990
Phoenix Contact | 1618787 | Phoenix Contact ST-7ES1N8ACK02S - Wanddurchführung - 1618787 | auf Anfrage | 1 | 22 | auf Anfrage | auf Anfrage | DE | 85366990
Phoenix Contact | 1618780 | Phoenix Contact ST-6ES1N8ACK02S - Wanddurchführung - 1618780 | auf Anfrage | 1 | 22 | auf Anfrage | auf Anfrage | DE | 85366990
Phoenix Contact | 1618782 | Phoenix Contact ST-6ES1N8ACK04S - Wanddurchführung - 1618782 | 3 | 1 | 4 | auf Anfrage | auf Anfrage | DE | 85366990
Phoenix Contact | 1618781 | Phoenix Contact ST-6ES1N8ACK03S - Wanddurchführung - 1618781 | auf Anfrage | 1 | 22 | auf Anfrage | auf Anfrage | DE | 85366990
Phoenix Contact | 1618785 | Phoenix Contact ST-7ES1N8ACK04S - Wanddurchführung - 1618785 | auf Anfrage | 1 | 23 | auf Anfrage | auf Anfrage | DE | 85366990
Phoenix Contact | 1618786 | Phoenix Contact ST-7ES1N8ACK03S - Wanddurchführung - 1618786 | auf Anfrage | 1 | 21 | auf Anfrage | auf Anfrage | DE | 85366990
Phoenix Contact | 1618788 | Phoenix Contact ST-7EP1N8ACK02S - Wanddurchführung - 1618788 | auf Anfrage | 1 | 22 | auf Anfrage | auf Anfrage | DE | 85366990
Phoenix Contact | 1618790 | Phoenix Contact ST-7EP1N8ACK03S - Wanddurchführung - 1618790 | auf Anfrage | 1 | 22 | auf Anfrage | auf Anfrage | DE | 85366990
Phoenix Contact | 1618791 | Phoenix Contact ST-7EP1N8ACK04S - Wanddurchführung - 1618791 | auf Anfrage | 1 | 23 | auf Anfrage | auf Anfrage | DE | 85366990
Phoenix Contact | 1618801 | Phoenix Contact ST-08S1N8ACK02S - Wanddurchführung - 1618801 | auf Anfrage | 1 | 22 | auf Anfrage | auf Anfrage | DE | 85366990
Phoenix Contact | 1618802 | Phoenix Contact ST-08S1N8ACK03S - Wanddurchführung - 1618802 | auf Anfrage | 1 | 23 | auf Anfrage | auf Anfrage | DE | 85366990
Phoenix Contact | 1618818 | Phoenix Contact ST-8EP1N8ACK02S - Wanddurchführung - 1618818 | auf Anfrage | 1 | 22 | auf Anfrage | auf Anfrage | DE | 85366990
Phoenix Contact | 1618819 | Phoenix Contact ST-8EP1N8ACK03S - Wanddurchführung - 1618819 | auf Anfrage | 1 | 23 | auf Anfrage | auf Anfrage | DE | 85366990
Phoenix Contact | 1618824 | Phoenix Contact ST-8ES1N8ACK03S - Wanddurchführung - 1618824 | auf Anfrage | 1 | 22 | auf Anfrage | auf Anfrage | DE | 85366990
Phoenix Contact | 1618825 | Phoenix Contact ST-8ES1N8ACK02S - Wanddurchführung - 1618825 | auf Anfrage | 1 | 22 | auf Anfrage | auf Anfrage | DE | 85366990
Phoenix Contact | 1618805 | Phoenix Contact ST-08S1N8ACK04S - Wanddurchführung - 1618805 | auf Anfrage | 1 | 22 | auf Anfrage | auf Anfrage | DE | 85366990
Phoenix Contact | 1618820 | Phoenix Contact ST-8EP1N8ACK04S - Wanddurchführung - 1618820 | auf Anfrage | 1 | 22 | auf Anfrage | auf Anfrage | DE | 85366990
Phoenix Contact | 1618823 | Phoenix Contact ST-8ES1N8ACK04S - Wanddurchführung - 1618823 | auf Anfrage | 1 | 23 | auf Anfrage | auf Anfrage | DE | 85366990
Phoenix Contact | 1618834 | Phoenix Contact ST-17S1N8ACK02S - Wanddurchführung - 1618834 | auf Anfrage | 1 | 22 | auf Anfrage | auf Anfrage | DE | 85366990
Phoenix Contact | 1618835 | Phoenix Contact ST-17S1N8ACK03S - Wanddurchführung - 1618835 | auf Anfrage | 1 | 23 | auf Anfrage | auf Anfrage | DE | 85366990
Phoenix Contact | 1618957 | Phoenix Contact K-5E - OE/2,0-C02/M23 F8 - Kabelstecker kunststoffumspritzt - 1618957 | auf Anfrage | 2 | 33 | auf Anfrage | auf Anfrage | DE | 85444290
Phoenix Contact | 1618966 | Phoenix Contact K-5E-M23 M9/010-C02/M23 F8 - Steckverbinder beidseitig kunststoffumspritzt - 1618966 | auf Anfrage | 2 | 33 | auf Anfrage | auf Anfrage | DE | 85444290
Phoenix Contact | 1618836 | Phoenix Contact ST-17S1N8ACK04S - Wanddurchführung - 1618836 | auf Anfrage | 1 | 22 | auf Anfrage | auf Anfrage | DE | 85366990
Phoenix Contact | 1618959 | Phoenix Contact K-5E - OE/010-C02/M23 F8 - Kabelstecker kunststoffumspritzt - 1618959 | auf Anfrage | 2 | 34 | auf Anfrage | auf Anfrage | DE | 85444290
Phoenix Contact | 1618958 | Phoenix Contact K-5E - OE/5,0-C02/M23 F8 - Kabelstecker kunststoffumspritzt - 1618958 | auf Anfrage | 2 | 33 | auf Anfrage | auf Anfrage | DE | 85444290
Phoenix Contact | 1618964 | Phoenix Contact K-5E-M23 M9/2,0-C02/M23 F8 - Steckverbinder beidseitig kunststoffumspritzt - 1618964 | auf Anfrage | 2 | 33 | auf Anfrage | auf Anfrage | DE | 85444290
Phoenix Contact | 1618965 | Phoenix Contact K-5E-M23 M9/5,0-C02/M23 F8 - Steckverbinder beidseitig kunststoffumspritzt - 1618965 | auf Anfrage | 2 | 33 | auf Anfrage | auf Anfrage | DE | 85444290
Phoenix Contact | 1618995 | Phoenix Contact ST-08P1N8A8003 - Kabelsteckverbinder - 1618995 | auf Anfrage | 1 | 40 | auf Anfrage | auf Anfrage | DE | 85366990
Phoenix Contact | 1618996 | Phoenix Contact ST-08P1N8A8004 - Kabelsteckverbinder - 1618996 | auf Anfrage | 1 | 40 | auf Anfrage | auf Anfrage | DE | 85366990
Phoenix Contact | 1618997 | Phoenix Contact ST-08P1N8A8005 - Kabelsteckverbinder - 1618997 | auf Anfrage | 1 | 41 | auf Anfrage | auf Anfrage | DE | 85366990
Phoenix Contact | 1618999 | Phoenix Contact ST-08P1N8A8003S - Kabelsteckverbinder - 1618999 | auf Anfrage | 1 | 40 | auf Anfrage | auf Anfrage | DE | 85366990
Phoenix Contact | 1619005 | Phoenix Contact ST-08S1N8A8005 - Kabelsteckverbinder - 1619005 | auf Anfrage | 1 | 21 | auf Anfrage | auf Anfrage | DE | 85366990
Phoenix Contact | 1619000 | Phoenix Contact ST-08P1N8A8004S - Kabelsteckverbinder - 1619000 | auf Anfrage | 1 | 39 | auf Anfrage | auf Anfrage | DE | 85366990
Phoenix Contact | 1619001 | Phoenix Contact ST-08P1N8A8005S - Kabelsteckverbinder - 1619001 | auf Anfrage | 1 | 40 | auf Anfrage | auf Anfrage | DE | 85444290
Phoenix Contact | 1619004 | Phoenix Contact ST-08S1N8A8004 - Kabelsteckverbinder - 1619004 | auf Anfrage | 1 | 40 | auf Anfrage | auf Anfrage | DE | 85366990
Phoenix Contact | 1619007 | Phoenix Contact ST-08S1N8A8003S - Kabelsteckverbinder - 1619007 | auf Anfrage | 1 | 40 | auf Anfrage | auf Anfrage | DE | 85444290
Phoenix Contact | 1619008 | Phoenix Contact ST-08S1N8A8004S - Kabelsteckverbinder - 1619008 | auf Anfrage | 1 | 39 | auf Anfrage | auf Anfrage | DE | 85366990
Phoenix Contact | 1619009 | Phoenix Contact ST-08S1N8A8005S - Kabelsteckverbinder - 1619009 | auf Anfrage | 1 | 39 | auf Anfrage | auf Anfrage | DE | 85366990
Phoenix Contact | 1619011 | Phoenix Contact ST-08P1N8A9003S - Kupplungssteckverbinder - 1619011 | auf Anfrage | 1 | 22 | auf Anfrage | auf Anfrage | DE | 85444290
Phoenix Contact | 1619012 | Phoenix Contact ST-08P1N8A9004S - Kupplungssteckverbinder - 1619012 | auf Anfrage | 1 | 22 | auf Anfrage | auf Anfrage | DE | 85444290
Phoenix Contact | 1619013 | Phoenix Contact ST-08P1N8A9005S - Kupplungssteckverbinder - 1619013 | auf Anfrage | 1 | 22 | auf Anfrage | auf Anfrage | DE | 85366990
Phoenix Contact | 1619034 | Phoenix Contact ST-08P1N8AH100S - Gerätesteckverbinder Hinterwand - 1619034 | auf Anfrage | 1 | 22 | auf Anfrage | auf Anfrage | DE | 85366990
Phoenix Contact | 1619015 | Phoenix Contact ST-08S1N8A9003S - Kupplungssteckverbinder - 1619015 | auf Anfrage | 1 | 21 | auf Anfrage | auf Anfrage | DE | 85366990
Phoenix Contact | 1619016 | Phoenix Contact ST-08S1N8A9004S - Kupplungssteckverbinder - 1619016 | auf Anfrage | 1 | 22 | auf Anfrage | auf Anfrage | DE | 85366990
Phoenix Contact | 1619017 | Phoenix Contact ST-08S1N8A9005S - Kupplungssteckverbinder - 1619017 | auf Anfrage | 1 | 22 | auf Anfrage | auf Anfrage | DE | 85366990
Phoenix Contact | 1619035 | Phoenix Contact ST-08S1N8AH100S - Gerätesteckverbinder Hinterwand - 1619035 | auf Anfrage | 1 | 21 | auf Anfrage | auf Anfrage | DE | 85366990
Phoenix Contact | 1619036 | Phoenix Contact ST-08S1N8A6100S - Gerätesteckverbinder Vorderwand - 1619036 | auf Anfrage | 1 | 22 | auf Anfrage | auf Anfrage | DE | 85366990
Phoenix Contact | 1619037 | Phoenix Contact ST-08P1N8AW400S - Gerätesteckverbinder Vorderwand - 1619037 | auf Anfrage | 1 | 21 | auf Anfrage | auf Anfrage | DE | 85366990
Phoenix Contact | 1619038 | Phoenix Contact ST-08S1N8AW400S - Gerätesteckverbinder Vorderwand - 1619038 | auf Anfrage | 1 | 22 | auf Anfrage | auf Anfrage | DE | 85366990
Phoenix Contact | 1619039 | Phoenix Contact ST-08S1N8AWQ00S - Gerätesteckverbinder Vorderwand - 1619039 | auf Anfrage | 1 | 22 | auf Anfrage | auf Anfrage | DE | 85366990
Phoenix Contact | 1619186 | Phoenix Contact ST-3EP1N8AWK00S - Gerätesteckverbinder Vorderwand - 1619186 | auf Anfrage | 1 | 23 | auf Anfrage | auf Anfrage | DE | 85366990
Phoenix Contact | 1619189 | Phoenix Contact ST-3ES1N8AWK00S - Gerätesteckverbinder Vorderwand - 1619189 | auf Anfrage | 1 | 23 | auf Anfrage | auf Anfrage | DE | 85366990
Phoenix Contact | 1619190 | Phoenix Contact ST-5EP1N8AWK00S - Gerätesteckverbinder Vorderwand - 1619190 | auf Anfrage | 1 | 22 | auf Anfrage | auf Anfrage | DE | 85366990
Phoenix Contact | 1619191 | Phoenix Contact ST-5ES1N8AWK00S - Gerätesteckverbinder Vorderwand - 1619191 | auf Anfrage | 1 | 22 | auf Anfrage | auf Anfrage | DE | 85366990
Phoenix Contact | 1619194 | Phoenix Contact ST-7EP1N8AWK00S - Gerätesteckverbinder Vorderwand - 1619194 | auf Anfrage | 1 | 23 | auf Anfrage | auf Anfrage | DE | 85366990
Phoenix Contact | 1619192 | Phoenix Contact ST-6EP1N8AWK00S - Gerätesteckverbinder Vorderwand - 1619192 | auf Anfrage | 1 | 22 | auf Anfrage | auf Anfrage | DE | 85366990
Phoenix Contact | 1619193 | Phoenix Contact ST-6ES1N8AWK00S - Gerätesteckverbinder Vorderwand - 1619193 | auf Anfrage | 1 | 23 | auf Anfrage | auf Anfrage | DE | 85366990
Phoenix Contact | 1619196 | Phoenix Contact ST-08P1N8AWK00S - Gerätesteckverbinder Vorderwand - 1619196 | auf Anfrage | 1 | 22 | auf Anfrage | auf Anfrage | DE | 85366990
Phoenix Contact | 1619197 | Phoenix Contact ST-08S1N8AWK00S - Gerätesteckverbinder Vorderwand - 1619197 | auf Anfrage | 1 | 22 | auf Anfrage | auf Anfrage | DE | 85366990
Phoenix Contact | 1619202 | Phoenix Contact ST-17P1N8AWK00S - Gerätesteckverbinder Vorderwand - 1619202 | auf Anfrage | 1 | 22 | auf Anfrage | auf Anfrage | DE | 85366990
Phoenix Contact | 1619206 | Phoenix Contact ST-17S1N8AWK00S - Gerätesteckverbinder Vorderwand - 1619206 | auf Anfrage | 1 | 20 | auf Anfrage | auf Anfrage | DE | 85366990
Phoenix Contact | 1619209 | Phoenix Contact ST-3EP1N8AW500S - Gerätesteckverbinder Vorderwand - 1619209 | 183 | 1 | 2 | auf Anfrage | auf Anfrage | DE | 85366990
Phoenix Contact | 1619212 | Phoenix Contact ST-3ES1N8AW500S - Gerätesteckverbinder Vorderwand - 1619212 | auf Anfrage | 1 | 21 | auf Anfrage | auf Anfrage | DE | 85366990
Phoenix Contact | 1619213 | Phoenix Contact ST-5EP1N8AW500S - Gerätesteckverbinder Vorderwand - 1619213 | auf Anfrage | 1 | 21 | auf Anfrage | auf Anfrage | DE | 85366990
Phoenix Contact | 1619215 | Phoenix Contact ST-6EP1N8AW500S - Gerätesteckverbinder Vorderwand - 1619215 | auf Anfrage | 1 | 23 | auf Anfrage | auf Anfrage | DE | 85366990
Phoenix Contact | 1619214 | Phoenix Contact ST-5ES1N8AW500S - Gerätesteckverbinder Vorderwand - 1619214 | auf Anfrage | 1 | 22 | auf Anfrage | auf Anfrage | DE | 85366990
Phoenix Contact | 1619216 | Phoenix Contact ST-6ES1N8AW500S - Gerätesteckverbinder Vorderwand - 1619216 | auf Anfrage | 1 | 22 | auf Anfrage | auf Anfrage | DE | 85366990
Phoenix Contact | 1619217 | Phoenix Contact ST-7EP1N8AW500S - Gerätesteckverbinder Vorderwand - 1619217 | auf Anfrage | 1 | 23 | auf Anfrage | auf Anfrage | DE | 85366990
Phoenix Contact | 1619218 | Phoenix Contact ST-7ES1N8AW500S - Gerätesteckverbinder Vorderwand - 1619218 | auf Anfrage | 1 | 21 | auf Anfrage | auf Anfrage | DE | 85366990
Phoenix Contact | 1619226 | Phoenix Contact ST-17S1N8AW500S - Gerätesteckverbinder Vorderwand - 1619226 | auf Anfrage | 1 | 23 | auf Anfrage | auf Anfrage | DE | 85366990
Phoenix Contact | 1619219 | Phoenix Contact ST-08P1N8AW500S - Gerätesteckverbinder Vorderwand - 1619219 | auf Anfrage | 1 | 23 | auf Anfrage | auf Anfrage | DE | 85366990
Phoenix Contact | 1619220 | Phoenix Contact ST-08S1N8AW500S - Gerätesteckverbinder Vorderwand - 1619220 | auf Anfrage | 1 | 22 | auf Anfrage | auf Anfrage | DE | 85366990
Phoenix Contact | 1619225 | Phoenix Contact ST-17P1N8AW500S - Gerätesteckverbinder Vorderwand - 1619225 | auf Anfrage | 1 | 23 | auf Anfrage | auf Anfrage | DE | 85366990
Phoenix Contact | 1619247 | Phoenix Contact K-12 - OE/2,0-E00/M23 F8-N2 - Kabelstecker kunststoffumspritzt - 1619247 | auf Anfrage | 2 | 33 | auf Anfrage | auf Anfrage | DE | 85444290
Phoenix Contact | 1619249 | Phoenix Contact K-12 - OE/010-E00/M23 F8-N2 - Kabelstecker kunststoffumspritzt - 1619249 | auf Anfrage | 2 | 34 | auf Anfrage | auf Anfrage | DE | 85444290
Phoenix Contact | 1619248 | Phoenix Contact K-12 - OE/5,0-E00/M23 F8-N2 - Kabelstecker kunststoffumspritzt - 1619248 | auf Anfrage | 1 | 34 | auf Anfrage | auf Anfrage | DE | 85444290
Phoenix Contact | 1619250 | Phoenix Contact K-12 - OE/2,0-E00/M23 F8 - Kabelstecker kunststoffumspritzt - 1619250 | auf Anfrage | 2 | 34 | auf Anfrage | auf Anfrage | DE | 85444290
Phoenix Contact | 1619274 | Phoenix Contact K-12 - OE/010-E00/M23 F8 - Kabelstecker kunststoffumspritzt - 1619274 | auf Anfrage | 2 | 33 | auf Anfrage | auf Anfrage | DE | 85444290
Phoenix Contact | 1619278 | Phoenix Contact K-17 - OE/5,0-E01/M23 F8 - Kabelstecker kunststoffumspritzt - 1619278 | auf Anfrage | 2 | 34 | auf Anfrage | auf Anfrage | DE | 85444290
Phoenix Contact | 1619279 | Phoenix Contact K-17 - OE/010-E01/M23 F8 - Kabelstecker kunststoffumspritzt - 1619279 | auf Anfrage | 2 | 34 | auf Anfrage | auf Anfrage | DE | 85444290
Phoenix Contact | 1619283 | Phoenix Contact K-12 - OE/5,0-E00/M23 FK - Kabelstecker kunststoffumspritzt - 1619283 | auf Anfrage | 2 | 33 | auf Anfrage | auf Anfrage | DE | 85444290
Phoenix Contact | 1619273 | Phoenix Contact K-12 - OE/5,0-E00/M23 F8 - Kabelstecker kunststoffumspritzt - 1619273 | auf Anfrage | 2 | 34 | auf Anfrage | auf Anfrage | DE | 85444290
Phoenix Contact | 1619277 | Phoenix Contact K-17 - OE/2,0-E01/M23 F8 - Kabelstecker kunststoffumspritzt - 1619277 | auf Anfrage | 2 | 33 | auf Anfrage | auf Anfrage | DE | 85444290
Phoenix Contact | 1619280 | Phoenix Contact K-12 - OE/2,0-E00/M23 FK-N2 - Kabelstecker kunststoffumspritzt - 1619280 | auf Anfrage | 2 | 33 | auf Anfrage | auf Anfrage | DE | 85444290
Phoenix Contact | 1619281 | Phoenix Contact K-12 - OE/5,0-E00/M23 FK-N2 - Kabelstecker kunststoffumspritzt - 1619281 | auf Anfrage | 2 | 33 | auf Anfrage | auf Anfrage | DE | 85444290
Phoenix Contact | 1619282 | Phoenix Contact K-12 - OE/010-E00/M23 FK-N2 - Kabelstecker kunststoffumspritzt - 1619282 | auf Anfrage | 2 | 33 | auf Anfrage | auf Anfrage | DE | 85444290
Phoenix Contact | 1619284 | Phoenix Contact K-12 - OE/010-E00/M23 FK - Kabelstecker kunststoffumspritzt - 1619284 | auf Anfrage | 2 | 33 | auf Anfrage | auf Anfrage | DE | 85444290
Phoenix Contact | 1619285 | Phoenix Contact K-12 - OE/2,0-E00/M23 FK - Kabelstecker kunststoffumspritzt - 1619285 | auf Anfrage | 2 | 33 | auf Anfrage | auf Anfrage | DE | 85444290
Phoenix Contact | 1619286 | Phoenix Contact K-17 - OE/2,0-E01/M23 FK - Kabelstecker kunststoffumspritzt - 1619286 | auf Anfrage | 2 | 33 | auf Anfrage | auf Anfrage | DE | 85444290
Phoenix Contact | 1619287 | Phoenix Contact K-17 - OE/5,0-E01/M23 FK - Kabelstecker kunststoffumspritzt - 1619287 | auf Anfrage | 2 | 33 | auf Anfrage | auf Anfrage | DE | 85444290
Phoenix Contact | 1619293 | Phoenix Contact K-12-M23 M9/5,0-E00/M23 F8 - Steckverbinder beidseitig kunststoffumspritzt - 1619293 | auf Anfrage | 2 | 34 | auf Anfrage | auf Anfrage | DE | 85444290
Phoenix Contact | 1619288 | Phoenix Contact K-17 - OE/010-E01/M23 FK - Kabelstecker kunststoffumspritzt - 1619288 | auf Anfrage | 2 | 33 | auf Anfrage | auf Anfrage | DE | 85444290
Phoenix Contact | 1619292 | Phoenix Contact K-12-M23 M9/2,0-E00/M23 F8 - Steckverbinder beidseitig kunststoffumspritzt - 1619292 | auf Anfrage | 2 | 33 | auf Anfrage | auf Anfrage | DE | 85444290
Phoenix Contact | 1619289 | Phoenix Contact K-12-M23 M9/2,0-E00/M23 F8-N2 - Steckverbinder beidseitig kunststoffumspritzt - 1619289 | auf Anfrage | 2 | 33 | auf Anfrage | auf Anfrage | DE | 85444290
Phoenix Contact | 1619290 | Phoenix Contact K-12-M23 M9/5,0-E00/M23 F8-N2 - Steckverbinder beidseitig kunststoffumspritzt - 1619290 | auf Anfrage | 2 | 33 | auf Anfrage | auf Anfrage | DE | 85444290
Phoenix Contact | 1619291 | Phoenix Contact K-12-M23 M9/010-E00/M23 F8-N2 - Steckverbinder beidseitig kunststoffumspritzt - 1619291 | auf Anfrage | 2 | 34 | auf Anfrage | auf Anfrage | DE | 85444290
Phoenix Contact | 1619294 | Phoenix Contact K-12-M23 M9/010-E00/M23 F8 - Steckverbinder beidseitig kunststoffumspritzt - 1619294 | auf Anfrage | 2 | 33 | auf Anfrage | auf Anfrage | DE | 85444290
Phoenix Contact | 1619295 | Phoenix Contact K-17-M23 M9/2,0-E01/M23 F8 - Steckverbinder beidseitig kunststoffumspritzt - 1619295 | auf Anfrage | 2 | 34 | auf Anfrage | auf Anfrage | DE | 85444290
Phoenix Contact | 1619296 | Phoenix Contact K-17-M23 M9/5,0-E01/M23 F8 - Steckverbinder beidseitig kunststoffumspritzt - 1619296 | auf Anfrage | 2 | 34 | auf Anfrage | auf Anfrage | DE | 85444290
Phoenix Contact | 1619297 | Phoenix Contact K-17-M23 M9/010-E01/M23 F8 - Steckverbinder beidseitig kunststoffumspritzt - 1619297 | auf Anfrage | 2 | 34 | auf Anfrage | auf Anfrage | DE | 85444290
Phoenix Contact | 1619298 | Phoenix Contact K-3E - OE/2,0-B00/M17 F8 - Kabelstecker kunststoffumspritzt - 1619298 | auf Anfrage | 2 | 33 | auf Anfrage | auf Anfrage | DE | 85444290
Phoenix Contact | 1619303 | Phoenix Contact K-3E - OE/010-B01/M17 F8 - Kabelstecker kunststoffumspritzt - 1619303 | auf Anfrage | 2 | 33 | auf Anfrage | auf Anfrage | DE | 85444290
Phoenix Contact | 1619299 | Phoenix Contact K-3E - OE/5,0-B00/M17 F8 - Kabelstecker kunststoffumspritzt - 1619299 | auf Anfrage | 2 | 33 | auf Anfrage | auf Anfrage | DE | 85444290
Phoenix Contact | 1619301 | Phoenix Contact K-3E - OE/2,0-B01/M17 F8 - Kabelstecker kunststoffumspritzt - 1619301 | auf Anfrage | 2 | 33 | auf Anfrage | auf Anfrage | DE | 85444290
Phoenix Contact | 1619300 | Phoenix Contact K-3E - OE/010-B00/M17 F8 - Kabelstecker kunststoffumspritzt - 1619300 | auf Anfrage | 2 | 33 | auf Anfrage | auf Anfrage | DE | 85444290
Phoenix Contact | 1619302 | Phoenix Contact K-3E - OE/5,0-B01/M17 F8 - Kabelstecker kunststoffumspritzt - 1619302 | auf Anfrage | 2 | 33 | auf Anfrage | auf Anfrage | DE | 85444290
Phoenix Contact | 1619304 | Phoenix Contact K-3E-M17 M9/2,0-B00/M17 F8 - Steckverbinder beidseitig kunststoffumspritzt - 1619304 | auf Anfrage | 2 | 33 | auf Anfrage | auf Anfrage | DE | 85444290
Phoenix Contact | 1619305 | Phoenix Contact K-3E-M17 M9/5,0-B00/M17 F8 - Steckverbinder beidseitig kunststoffumspritzt - 1619305 | auf Anfrage | 2 | 33 | auf Anfrage | auf Anfrage | DE | 85444290
Phoenix Contact | 1619306 | Phoenix Contact K-3E-M17 M9/010-B00/M17 F8 - Steckverbinder beidseitig kunststoffumspritzt - 1619306 | auf Anfrage | 2 | 33 | auf Anfrage | auf Anfrage | DE | 85444290
Phoenix Contact | 1619307 | Phoenix Contact K-5E - OE/2,0-C00/M17 F8 - Kabelstecker kunststoffumspritzt - 1619307 | auf Anfrage | 2 | 33 | auf Anfrage | auf Anfrage | DE | 85444290
Phoenix Contact | 1619308 | Phoenix Contact K-5E - OE/5,0-C00/M17 F8 - Kabelstecker kunststoffumspritzt - 1619308 | auf Anfrage | 2 | 33 | auf Anfrage | auf Anfrage | DE | 85444290
Phoenix Contact | 1619311 | Phoenix Contact K-5E - OE/5,0-C01/M17 F8 - Kabelstecker kunststoffumspritzt - 1619311 | auf Anfrage | 2 | 33 | auf Anfrage | auf Anfrage | DE | 85444290
Phoenix Contact | 1619312 | Phoenix Contact K-5E - OE/010-C01/M17 F8 - Kabelstecker kunststoffumspritzt - 1619312 | auf Anfrage | 2 | 33 | auf Anfrage | auf Anfrage | DE | 85444290
Phoenix Contact | 1619313 | Phoenix Contact K-7E - OE/2,0-D01/M17 F8 - Kabelstecker kunststoffumspritzt - 1619313 | auf Anfrage | 2 | 33 | auf Anfrage | auf Anfrage | DE | 85444290
Phoenix Contact | 1619314 | Phoenix Contact K-7E - OE/5,0-D01/M17 F8 - Kabelstecker kunststoffumspritzt - 1619314 | auf Anfrage | 2 | 33 | auf Anfrage | auf Anfrage | DE | 85444290
Phoenix Contact | 1619315 | Phoenix Contact K-7E - OE/010-D01/M17 F8 - Kabelstecker kunststoffumspritzt - 1619315 | auf Anfrage | 2 | 34 | auf Anfrage | auf Anfrage | DE | 85444290
Phoenix Contact | 1619317 | Phoenix Contact K-5E-M17 M9/5,0-C00/M17 F8 - Steckverbinder beidseitig kunststoffumspritzt - 1619317 | auf Anfrage | 2 | 33 | auf Anfrage | auf Anfrage | DE | 85444290
Phoenix Contact | 1619319 | Phoenix Contact K-5E-M17 M9/2,0-C01/M17 F8 - Steckverbinder beidseitig kunststoffumspritzt - 1619319 | auf Anfrage | 2 | 33 | auf Anfrage | auf Anfrage | DE | 85444290
Phoenix Contact | 1619321 | Phoenix Contact K-5E-M17 M9/5,0-C01/M17 F8 - Steckverbinder beidseitig kunststoffumspritzt - 1619321 | auf Anfrage | 2 | 34 | auf Anfrage | auf Anfrage | DE | 85444290
Phoenix Contact | 1619325 | Phoenix Contact K-7E-M17 M9/010-D01/M17 F8 - Steckverbinder beidseitig kunststoffumspritzt - 1619325 | auf Anfrage | 2 | 33 | auf Anfrage | auf Anfrage | DE | 85444290
Phoenix Contact | 1619309 | Phoenix Contact K-5E - OE/010-C00/M17 F8 - Kabelstecker kunststoffumspritzt - 1619309 | auf Anfrage | 2 | 33 | auf Anfrage | auf Anfrage | DE | 85444290
Phoenix Contact | 1619310 | Phoenix Contact K-5E - OE/2,0-C01/M17 F8 - Kabelstecker kunststoffumspritzt - 1619310 | auf Anfrage | 2 | 33 | auf Anfrage | auf Anfrage | DE | 85444290
Phoenix Contact | 1619318 | Phoenix Contact K-5E-M17 M9/010-C00/M17 F8 - Steckverbinder beidseitig kunststoffumspritzt - 1619318 | auf Anfrage | 2 | 33 | auf Anfrage | auf Anfrage | DE | 85444290
Phoenix Contact | 1619316 | Phoenix Contact K-5E-M17 M9/2,0-C00/M17 F8 - Steckverbinder beidseitig kunststoffumspritzt - 1619316 | auf Anfrage | 2 | 33 | auf Anfrage | auf Anfrage | DE | 85444290
Phoenix Contact | 1619322 | Phoenix Contact K-5E-M17 M9/010-C01/M17 F8 - Steckverbinder beidseitig kunststoffumspritzt - 1619322 | auf Anfrage | 2 | 34 | auf Anfrage | auf Anfrage | DE | 85444290
Phoenix Contact | 1619326 | Phoenix Contact K-3E-M17 M9/2,0-B01/M17 F8 - Steckverbinder beidseitig kunststoffumspritzt - 1619326 | auf Anfrage | 2 | 34 | auf Anfrage | auf Anfrage | DE | 85444290
Phoenix Contact | 1619327 | Phoenix Contact K-3E-M17 M9/5,0-B01/M17 F8 - Steckverbinder beidseitig kunststoffumspritzt - 1619327 | auf Anfrage | 2 | 33 | auf Anfrage | auf Anfrage | DE | 85444290
Phoenix Contact | 1619328 | Phoenix Contact K-3E-M17 M9/010-B01/M17 F8 - Steckverbinder beidseitig kunststoffumspritzt - 1619328 | auf Anfrage | 2 | 33 | auf Anfrage | auf Anfrage | DE | 85444290
Phoenix Contact | 1619333 | Phoenix Contact CA-09S1N8AT0DN - Kabelsteckverbinder - 1619333 | auf Anfrage | 1 | 22 | auf Anfrage | auf Anfrage | DE | 85366990
Phoenix Contact | 1619334 | Phoenix Contact CA-09P1N12T0DN - Kabelsteckverbinder - 1619334 | auf Anfrage | 1 | 22 | auf Anfrage | auf Anfrage | DE | 85366990
Phoenix Contact | 1619330 | Phoenix Contact CA-12P1N12T0DN - Kabelsteckverbinder - 1619330 | auf Anfrage | 1 | 22 | auf Anfrage | auf Anfrage | DE | 85366990
Phoenix Contact | 1619331 | Phoenix Contact CA-12S1N12T0DN - Kabelsteckverbinder - 1619331 | auf Anfrage | 1 | 23 | auf Anfrage | auf Anfrage | DE | 85366990
Phoenix Contact | 1619332 | Phoenix Contact CA-09P1N8AT0DN - Kabelsteckverbinder - 1619332 | auf Anfrage | 1 | 23 | auf Anfrage | auf Anfrage | DE | 85366990
Phoenix Contact | 1619335 | Phoenix Contact CA-09S1N12T0DN - Kabelsteckverbinder - 1619335 | auf Anfrage | 1 | 22 | auf Anfrage | auf Anfrage | DE | 85366990
Phoenix Contact | 1619336 | Phoenix Contact CA-07P1N8AT0DN - Kabelsteckverbinder - 1619336 | auf Anfrage | 1 | 22 | auf Anfrage | auf Anfrage | DE | 85366990
Phoenix Contact | 1619337 | Phoenix Contact CA-07S1N8AT0DN - Kabelsteckverbinder - 1619337 | auf Anfrage | 1 | 23 | auf Anfrage | auf Anfrage | DE | 85366990
Phoenix Contact | 1619338 | Phoenix Contact CA-07P1N12T0DN - Kabelsteckverbinder - 1619338 | auf Anfrage | 1 | 23 | auf Anfrage | auf Anfrage | DE | 85366990
Phoenix Contact | 1619339 | Phoenix Contact CA-07S1N12T0DN - Kabelsteckverbinder - 1619339 | auf Anfrage | 1 | 21 | auf Anfrage | auf Anfrage | DE | 85366990
Phoenix Contact | 1619340 | Phoenix Contact CA-06P1N8AT0DN - Kabelsteckverbinder - 1619340 | auf Anfrage | 1 | 21 | auf Anfrage | auf Anfrage | DE | 85366990
Phoenix Contact | 1619341 | Phoenix Contact CA-06S1N8AT0DN - Kabelsteckverbinder - 1619341 | auf Anfrage | 1 | 22 | auf Anfrage | auf Anfrage | DE | 85366990
Phoenix Contact | 1619342 | Phoenix Contact CA-06P1N12T0DN - Kabelsteckverbinder - 1619342 | auf Anfrage | 1 | 22 | auf Anfrage | auf Anfrage | DE | 85366990
Phoenix Contact | 1619346 | Phoenix Contact CA-17P1N8AT008S - Kabelsteckverbinder - 1619346 | auf Anfrage | 1 | 22 | auf Anfrage | auf Anfrage | DE | 85366990
Phoenix Contact | 1619343 | Phoenix Contact CA-06S1N12T0DN - Kabelsteckverbinder - 1619343 | auf Anfrage | 1 | 22 | auf Anfrage | auf Anfrage | DE | 85366990
Phoenix Contact | 1619344 | Phoenix Contact CA-19P1N12T008S - Kabelsteckverbinder - 1619344 | auf Anfrage | 1 | 23 | auf Anfrage | auf Anfrage | DE | 85366990
Phoenix Contact | 1619345 | Phoenix Contact CA-19S1N12T008S - Kabelsteckverbinder - 1619345 | auf Anfrage | 1 | 23 | auf Anfrage | auf Anfrage | DE | 85366990
Phoenix Contact | 1619347 | Phoenix Contact CA-17S1N8AT008S - Kabelsteckverbinder - 1619347 | auf Anfrage | 1 | 22 | auf Anfrage | auf Anfrage | DE | 85366990
Phoenix Contact | 1619350 | Phoenix Contact CA-16P1N8AT008S - Kabelsteckverbinder - 1619350 | auf Anfrage | 1 | 22 | auf Anfrage | auf Anfrage | DE | 85366990
Phoenix Contact | 1619352 | Phoenix Contact CA-16P1N12T008S - Kabelsteckverbinder - 1619352 | auf Anfrage | 1 | 22 | auf Anfrage | auf Anfrage | DE | 85366990
Phoenix Contact | 1619348 | Phoenix Contact CA-17P1N12T008S - Kabelsteckverbinder - 1619348 | auf Anfrage | 1 | 22 | auf Anfrage | auf Anfrage | DE | 85366990
Phoenix Contact | 1619349 | Phoenix Contact CA-17S1N12T008S - Kabelsteckverbinder - 1619349 | auf Anfrage | 1 | 22 | auf Anfrage | auf Anfrage | DE | 85366990
Phoenix Contact | 1619351 | Phoenix Contact CA-16S1N8AT008S - Kabelsteckverbinder - 1619351 | auf Anfrage | 1 | 22 | auf Anfrage | auf Anfrage | DE | 85366990
Phoenix Contact | 1619353 | Phoenix Contact CA-16S1N12T008S - Kabelsteckverbinder - 1619353 | auf Anfrage | 1 | 23 | auf Anfrage | auf Anfrage | DE | 85366990
Phoenix Contact | 1619358 | Phoenix Contact CA-12S1N12T008S - Kabelsteckverbinder - 1619358 | auf Anfrage | 1 | 22 | auf Anfrage | auf Anfrage | DE | 85366990
Phoenix Contact | 1619354 | Phoenix Contact CA-12P1N8AT008S - Kabelsteckverbinder - 1619354 | auf Anfrage | 1 | 22 | auf Anfrage | auf Anfrage | DE | 85366990
Phoenix Contact | 1619356 | Phoenix Contact CA-12S1N8AT008S - Kabelsteckverbinder - 1619356 | auf Anfrage | 1 | 22 | auf Anfrage | auf Anfrage | DE | 85366990
Phoenix Contact | 1619357 | Phoenix Contact CA-12P1N12T008S - Kabelsteckverbinder - 1619357 | auf Anfrage | 1 | 23 | auf Anfrage | auf Anfrage | DE | 85366990
Phoenix Contact | 1619359 | Phoenix Contact CA-09P1N8AT008S - Kabelsteckverbinder - 1619359 | auf Anfrage | 1 | 22 | auf Anfrage | auf Anfrage | DE | 85366990
Phoenix Contact | 1619360 | Phoenix Contact CA-09S1N8AT008S - Kabelsteckverbinder - 1619360 | auf Anfrage | 1 | 22 | auf Anfrage | auf Anfrage | DE | 85366990
Phoenix Contact | 1619361 | Phoenix Contact CA-09P1N12T008S - Kabelsteckverbinder - 1619361 | auf Anfrage | 1 | 22 | auf Anfrage | auf Anfrage | DE | 85366990
Phoenix Contact | 1619362 | Phoenix Contact CA-09S1N12T008S - Kabelsteckverbinder - 1619362 | auf Anfrage | 1 | 22 | auf Anfrage | auf Anfrage | DE | 85366990
Phoenix Contact | 1619363 | Phoenix Contact CA-07P1N8AT008S - Kabelsteckverbinder - 1619363 | auf Anfrage | 1 | 22 | auf Anfrage | auf Anfrage | DE | 85366990
Phoenix Contact | 1619364 | Phoenix Contact CA-07S1N8AT008S - Kabelsteckverbinder - 1619364 | auf Anfrage | 1 | 22 | auf Anfrage | auf Anfrage | DE | 85366990
Phoenix Contact | 1619368 | Phoenix Contact CA-06S1N8AT008S - Kabelsteckverbinder - 1619368 | auf Anfrage | 1 | 22 | auf Anfrage | auf Anfrage | DE | 85366990
Phoenix Contact | 1619365 | Phoenix Contact CA-07P1N12T008S - Kabelsteckverbinder - 1619365 | auf Anfrage | 1 | 22 | auf Anfrage | auf Anfrage | DE | 85366990
Phoenix Contact | 1619366 | Phoenix Contact CA-07S1N12T008S - Kabelsteckverbinder - 1619366 | auf Anfrage | 1 | 23 | auf Anfrage | auf Anfrage | DE | 85366990
Phoenix Contact | 1619367 | Phoenix Contact CA-06P1N8AT008S - Kabelsteckverbinder - 1619367 | auf Anfrage | 1 | 22 | auf Anfrage | auf Anfrage | DE | 85366990
Phoenix Contact | 1619371 | Phoenix Contact CA-06P1N12T008S - Kabelsteckverbinder - 1619371 | auf Anfrage | 1 | 22 | auf Anfrage | auf Anfrage | DE | 85366990
Phoenix Contact | 1619375 | Phoenix Contact CA-17P1N8AT007S - Kabelsteckverbinder - 1619375 | auf Anfrage | 1 | 22 | auf Anfrage | auf Anfrage | DE | 85366990
Phoenix Contact | 1619372 | Phoenix Contact CA-06S1N12T008S - Kabelsteckverbinder - 1619372 | auf Anfrage | 1 | 22 | auf Anfrage | auf Anfrage | DE | 85366990
Phoenix Contact | 1619373 | Phoenix Contact CA-19P1N12T007S - Kabelsteckverbinder - 1619373 | auf Anfrage | 1 | 22 | auf Anfrage | auf Anfrage | DE | 85366990
Phoenix Contact | 1619374 | Phoenix Contact CA-19S1N12T007S - Kabelsteckverbinder - 1619374 | auf Anfrage | 1 | 22 | auf Anfrage | auf Anfrage | DE | 85366990
Phoenix Contact | 1619379 | Phoenix Contact CA-16P1N8AT007S - Kabelsteckverbinder - 1619379 | auf Anfrage | 1 | 22 | auf Anfrage | auf Anfrage | DE | 85366990
Phoenix Contact | 1619376 | Phoenix Contact CA-17S1N8AT007S - Kabelsteckverbinder - 1619376 | auf Anfrage | 1 | 22 | auf Anfrage | auf Anfrage | DE | 85366990
Phoenix Contact | 1619377 | Phoenix Contact CA-17P1N12T007S - Kabelsteckverbinder - 1619377 | auf Anfrage | 1 | 22 | auf Anfrage | auf Anfrage | DE | 85366990
Phoenix Contact | 1619378 | Phoenix Contact CA-17S1N12T007S - Kabelsteckverbinder - 1619378 | auf Anfrage | 1 | 22 | auf Anfrage | auf Anfrage | DE | 85366990
Phoenix Contact | 1619380 | Phoenix Contact CA-16S1N8AT007S - Kabelsteckverbinder - 1619380 | auf Anfrage | 1 | 22 | auf Anfrage | auf Anfrage | DE | 85366990
Phoenix Contact | 1619381 | Phoenix Contact CA-16P1N12T007S - Kabelsteckverbinder - 1619381 | auf Anfrage | 1 | 22 | auf Anfrage | auf Anfrage | DE | 85366990
Phoenix Contact | 1619385 | Phoenix Contact CA-12P1N12T007S - Kabelsteckverbinder - 1619385 | auf Anfrage | 1 | 22 | auf Anfrage | auf Anfrage | DE | 85366990
Phoenix Contact | 1619382 | Phoenix Contact CA-16S1N12T007S - Kabelsteckverbinder - 1619382 | auf Anfrage | 1 | 23 | auf Anfrage | auf Anfrage | DE | 85366990
Phoenix Contact | 1619383 | Phoenix Contact CA-12P1N8AT007S - Kabelsteckverbinder - 1619383 | auf Anfrage | 1 | 23 | auf Anfrage | auf Anfrage | DE | 85366990
Phoenix Contact | 1619384 | Phoenix Contact CA-12S1N8AT007S - Kabelsteckverbinder - 1619384 | auf Anfrage | 1 | 22 | auf Anfrage | auf Anfrage | DE | 85366990
Phoenix Contact | 1619388 | Phoenix Contact CA-09S1N8AT007S - Kabelsteckverbinder - 1619388 | auf Anfrage | 1 | 22 | auf Anfrage | auf Anfrage | DE | 85366990
Phoenix Contact | 1619390 | Phoenix Contact CA-09S1N12T007S - Kabelsteckverbinder - 1619390 | auf Anfrage | 1 | 22 | auf Anfrage | auf Anfrage | DE | 85366990
Phoenix Contact | 1619386 | Phoenix Contact CA-12S1N12T007S - Kabelsteckverbinder - 1619386 | auf Anfrage | 1 | 22 | auf Anfrage | auf Anfrage | DE | 85366990
Phoenix Contact | 1619387 | Phoenix Contact CA-09P1N8AT007S - Kabelsteckverbinder - 1619387 | auf Anfrage | 1 | 22 | auf Anfrage | auf Anfrage | DE | 85366990
Phoenix Contact | 1619389 | Phoenix Contact CA-09P1N12T007S - Kabelsteckverbinder - 1619389 | auf Anfrage | 1 | 22 | auf Anfrage | auf Anfrage | DE | 85366990
Phoenix Contact | 1619391 | Phoenix Contact CA-07P1N8AT007S - Kabelsteckverbinder - 1619391 | auf Anfrage | 1 | 22 | auf Anfrage | auf Anfrage | DE | 85366990
Phoenix Contact | 1619392 | Phoenix Contact CA-07S1N8AT007S - Kabelsteckverbinder - 1619392 | auf Anfrage | 1 | 22 | auf Anfrage | auf Anfrage | DE | 85366990
Phoenix Contact | 1619393 | Phoenix Contact CA-07P1N12T007S - Kabelsteckverbinder - 1619393 | auf Anfrage | 1 | 22 | auf Anfrage | auf Anfrage | DE | 85366990
Phoenix Contact | 1619394 | Phoenix Contact CA-07S1N12T007S - Kabelsteckverbinder - 1619394 | auf Anfrage | 1 | 22 | auf Anfrage | auf Anfrage | DE | 85366990
Phoenix Contact | 1619395 | Phoenix Contact CA-06P1N8AT007S - Kabelsteckverbinder - 1619395 | auf Anfrage | 1 | 22 | auf Anfrage | auf Anfrage | DE | 85366990
Phoenix Contact | 1619396 | Phoenix Contact CA-06S1N8AT007S - Kabelsteckverbinder - 1619396 | auf Anfrage | 1 | 22 | auf Anfrage | auf Anfrage | DE | 85366990
Phoenix Contact | 1619397 | Phoenix Contact CA-06P1N12T007S - Kabelsteckverbinder - 1619397 | auf Anfrage | 1 | 22 | auf Anfrage | auf Anfrage | DE | 85366990
Phoenix Contact | 1619398 | Phoenix Contact CA-06S1N12T007S - Kabelsteckverbinder - 1619398 | auf Anfrage | 1 | 22 | auf Anfrage | auf Anfrage | DE | 85366990
Phoenix Contact | 1619399 | Phoenix Contact CA-19P1N12T006S - Kabelsteckverbinder - 1619399 | auf Anfrage | 1 | 22 | auf Anfrage | auf Anfrage | DE | 85366990
Phoenix Contact | 1619400 | Phoenix Contact CA-19S1N12T006S - Kabelsteckverbinder - 1619400 | auf Anfrage | 1 | 22 | auf Anfrage | auf Anfrage | DE | 85366990
Phoenix Contact | 1619402 | Phoenix Contact CA-17S1N8AT006S - Kabelsteckverbinder - 1619402 | auf Anfrage | 1 | 22 | auf Anfrage | auf Anfrage | DE | 85366990
Phoenix Contact | 1619405 | Phoenix Contact CA-16P1N8AT006S - Kabelsteckverbinder - 1619405 | auf Anfrage | 1 | 22 | auf Anfrage | auf Anfrage | DE | 85366990
Phoenix Contact | 1619401 | Phoenix Contact CA-17P1N8AT006S - Kabelsteckverbinder - 1619401 | auf Anfrage | 1 | 22 | auf Anfrage | auf Anfrage | DE | 85366990
Phoenix Contact | 1619403 | Phoenix Contact CA-17P1N12T006S - Kabelsteckverbinder - 1619403 | auf Anfrage | 1 | 22 | auf Anfrage | auf Anfrage | DE | 85366990
Phoenix Contact | 1619404 | Phoenix Contact CA-17S1N12T006S - Kabelsteckverbinder - 1619404 | auf Anfrage | 1 | 22 | auf Anfrage | auf Anfrage | DE | 85366990
Phoenix Contact | 1619406 | Phoenix Contact CA-16S1N8AT006S - Kabelsteckverbinder - 1619406 | auf Anfrage | 1 | 22 | auf Anfrage | auf Anfrage | DE | 85366990
Phoenix Contact | 1619410 | Phoenix Contact CA-12S1N8AT006S - Kabelsteckverbinder - 1619410 | auf Anfrage | 1 | 22 | auf Anfrage | auf Anfrage | DE | 85366990
Phoenix Contact | 1619407 | Phoenix Contact CA-16P1N12T006S - Kabelsteckverbinder - 1619407 | auf Anfrage | 1 | 22 | auf Anfrage | auf Anfrage | DE | 85366990
Phoenix Contact | 1619408 | Phoenix Contact CA-16S1N12T006S - Kabelsteckverbinder - 1619408 | auf Anfrage | 1 | 23 | auf Anfrage | auf Anfrage | DE | 85366990
Phoenix Contact | 1619409 | Phoenix Contact CA-12P1N8AT006S - Kabelsteckverbinder - 1619409 | auf Anfrage | 1 | 22 | auf Anfrage | auf Anfrage | DE | 85366990
Phoenix Contact | 1619411 | Phoenix Contact CA-12P1N12T006S - Kabelsteckverbinder - 1619411 | auf Anfrage | 1 | 22 | auf Anfrage | auf Anfrage | DE | 85366990
Phoenix Contact | 1619412 | Phoenix Contact CA-12S1N12T006S - Kabelsteckverbinder - 1619412 | auf Anfrage | 1 | 22 | auf Anfrage | auf Anfrage | DE | 85366990
Phoenix Contact | 1619413 | Phoenix Contact CA-09P1N8AT006S - Kabelsteckverbinder - 1619413 | auf Anfrage | 1 | 22 | auf Anfrage | auf Anfrage | DE | 85366990
Phoenix Contact | 1619415 | Phoenix Contact CA-09P1N12T006S - Kabelsteckverbinder - 1619415 | auf Anfrage | 1 | 22 | auf Anfrage | auf Anfrage | DE | 85366990
Phoenix Contact | 1619418 | Phoenix Contact CA-07S1N8AT006S - Kabelsteckverbinder - 1619418 | auf Anfrage | 1 | 22 | auf Anfrage | auf Anfrage | DE | 85366990
Phoenix Contact | 1619414 | Phoenix Contact CA-09S1N8AT006S - Kabelsteckverbinder - 1619414 | auf Anfrage | 1 | 22 | auf Anfrage | auf Anfrage | DE | 85366990
Phoenix Contact | 1619416 | Phoenix Contact CA-09S1N12T006S - Kabelsteckverbinder - 1619416 | auf Anfrage | 1 | 22 | auf Anfrage | auf Anfrage | DE | 85366990
Phoenix Contact | 1619417 | Phoenix Contact CA-07P1N8AT006S - Kabelsteckverbinder - 1619417 | auf Anfrage | 1 | 22 | auf Anfrage | auf Anfrage | DE | 85366990
Phoenix Contact | 1619419 | Phoenix Contact CA-07P1N12T006S - Kabelsteckverbinder - 1619419 | auf Anfrage | 1 | 21 | auf Anfrage | auf Anfrage | DE | 85366990
Phoenix Contact | 1619420 | Phoenix Contact CA-07S1N12T006S - Kabelsteckverbinder - 1619420 | auf Anfrage | 1 | 22 | auf Anfrage | auf Anfrage | DE | 85366990
Phoenix Contact | 1619421 | Phoenix Contact CA-06P1N8AT006S - Kabelsteckverbinder - 1619421 | auf Anfrage | 1 | 22 | auf Anfrage | auf Anfrage | DE | 85366990
Phoenix Contact | 1619425 | Phoenix Contact CA-19P1N12T0DNS - Kabelsteckverbinder - 1619425 | auf Anfrage | 1 | 22 | auf Anfrage | auf Anfrage | DE | 85366990
Phoenix Contact | 1619422 | Phoenix Contact CA-06S1N8AT006S - Kabelsteckverbinder - 1619422 | auf Anfrage | 1 | 22 | auf Anfrage | auf Anfrage | DE | 85366990
Phoenix Contact | 1619423 | Phoenix Contact CA-06P1N12T006S - Kabelsteckverbinder - 1619423 | auf Anfrage | 1 | 22 | auf Anfrage | auf Anfrage | DE | 85366990
Phoenix Contact | 1619424 | Phoenix Contact CA-06S1N12T006S - Kabelsteckverbinder - 1619424 | auf Anfrage | 1 | 22 | auf Anfrage | auf Anfrage | DE | 85366990
Phoenix Contact | 1619426 | Phoenix Contact CA-19S1N12T0DNS - Kabelsteckverbinder - 1619426 | auf Anfrage | 1 | 22 | auf Anfrage | auf Anfrage | DE | 85366990
Phoenix Contact | 1619430 | Phoenix Contact CA-17S1N12T0DNS - Kabelsteckverbinder - 1619430 | auf Anfrage | 1 | 22 | auf Anfrage | auf Anfrage | DE | 85366990
Phoenix Contact | 1619427 | Phoenix Contact CA-17P1N8AT0DNS - Kabelsteckverbinder - 1619427 | auf Anfrage | 1 | 23 | auf Anfrage | auf Anfrage | DE | 85366990
Phoenix Contact | 1619428 | Phoenix Contact CA-17S1N8AT0DNS - Kabelsteckverbinder - 1619428 | auf Anfrage | 1 | 21 | auf Anfrage | auf Anfrage | DE | 85366990
Phoenix Contact | 1619429 | Phoenix Contact CA-17P1N12T0DNS - Kabelsteckverbinder - 1619429 | auf Anfrage | 1 | 22 | auf Anfrage | auf Anfrage | DE | 85366990
Phoenix Contact | 1619431 | Phoenix Contact CA-16P1N8AT0DNS - Kabelsteckverbinder - 1619431 | auf Anfrage | 1 | 22 | auf Anfrage | auf Anfrage | DE | 85366990
Phoenix Contact | 1619437 | Phoenix Contact CA-12P1N12T0DNS - Kabelsteckverbinder - 1619437 | auf Anfrage | 1 | 21 | auf Anfrage | auf Anfrage | DE | 85366990
Phoenix Contact | 1619432 | Phoenix Contact CA-16S1N8AT0DNS - Kabelsteckverbinder - 1619432 | auf Anfrage | 1 | 22 | auf Anfrage | auf Anfrage | DE | 85366990
Phoenix Contact | 1619433 | Phoenix Contact CA-16P1N12T0DNS - Kabelsteckverbinder - 1619433 | auf Anfrage | 1 | 22 | auf Anfrage | auf Anfrage | DE | 85366990
Phoenix Contact | 1619435 | Phoenix Contact CA-12P1N8AT0DNS - Kabelsteckverbinder - 1619435 | auf Anfrage | 1 | 22 | auf Anfrage | auf Anfrage | DE | 85366990
Phoenix Contact | 1619434 | Phoenix Contact CA-16S1N12T0DNS - Kabelsteckverbinder - 1619434 | auf Anfrage | 1 | 22 | auf Anfrage | auf Anfrage | DE | 85366990
Phoenix Contact | 1619436 | Phoenix Contact CA-12S1N8AT0DNS - Kabelsteckverbinder - 1619436 | auf Anfrage | 1 | 23 | auf Anfrage | auf Anfrage | DE | 85366990
Phoenix Contact | 1619440 | Phoenix Contact CA-09S1N8AT0DNS - Kabelsteckverbinder - 1619440 | auf Anfrage | 1 | 22 | auf Anfrage | auf Anfrage | DE | 85366990
Phoenix Contact | 1619438 | Phoenix Contact CA-12S1N12T0DNS - Kabelsteckverbinder - 1619438 | auf Anfrage | 1 | 22 | auf Anfrage | auf Anfrage | DE | 85366990
Phoenix Contact | 1619439 | Phoenix Contact CA-09P1N8AT0DNS - Kabelsteckverbinder - 1619439 | auf Anfrage | 1 | 23 | auf Anfrage | auf Anfrage | DE | 85366990
Phoenix Contact | 1619441 | Phoenix Contact CA-09P1N12T0DNS - Kabelsteckverbinder - 1619441 | auf Anfrage | 1 | 22 | auf Anfrage | auf Anfrage | DE | 85366990
Phoenix Contact | 1619442 | Phoenix Contact CA-09S1N12T0DNS - Kabelsteckverbinder - 1619442 | auf Anfrage | 1 | 23 | auf Anfrage | auf Anfrage | DE | 85366990
Phoenix Contact | 1619443 | Phoenix Contact CA-07P1N8AT0DNS - Kabelsteckverbinder - 1619443 | auf Anfrage | 1 | 22 | auf Anfrage | auf Anfrage | DE | 85366990
Phoenix Contact | 1619444 | Phoenix Contact CA-07S1N8AT0DNS - Kabelsteckverbinder - 1619444 | auf Anfrage | 1 | 22 | auf Anfrage | auf Anfrage | DE | 85366990
Phoenix Contact | 1619445 | Phoenix Contact CA-07P1N12T0DNS - Kabelsteckverbinder - 1619445 | auf Anfrage | 1 | 22 | auf Anfrage | auf Anfrage | DE | 85366990
Phoenix Contact | 1619446 | Phoenix Contact CA-07S1N12T0DNS - Kabelsteckverbinder - 1619446 | auf Anfrage | 1 | 22 | auf Anfrage | auf Anfrage | DE | 85366990
Phoenix Contact | 1619450 | Phoenix Contact CA-06S1N12T0DNS - Kabelsteckverbinder - 1619450 | auf Anfrage | 1 | 22 | auf Anfrage | auf Anfrage | DE | 85366990
Phoenix Contact | 1619447 | Phoenix Contact CA-06P1N8AT0DNS - Kabelsteckverbinder - 1619447 | auf Anfrage | 1 | 22 | auf Anfrage | auf Anfrage | DE | 85366990
Phoenix Contact | 1619448 | Phoenix Contact CA-06S1N8AT0DNS - Kabelsteckverbinder - 1619448 | auf Anfrage | 1 | 21 | auf Anfrage | auf Anfrage | DE | 85366990
Phoenix Contact | 1619449 | Phoenix Contact CA-06P1N12T0DNS - Kabelsteckverbinder - 1619449 | auf Anfrage | 1 | 22 | auf Anfrage | auf Anfrage | DE | 85366990
Phoenix Contact | 1619451 | Phoenix Contact CA-17M1N8A8504S - Kabelsteckverbinder - 1619451 | auf Anfrage | 1 | 23 | auf Anfrage | auf Anfrage | DE | 85366990
Phoenix Contact | 1619458 | Phoenix Contact CA-17F1N8A8503S - Kabelsteckverbinder - 1619458 | auf Anfrage | 1 | 22 | auf Anfrage | auf Anfrage | DE | 85366990
Phoenix Contact | 1619452 | Phoenix Contact CA-17F1N8A8504S - Kabelsteckverbinder - 1619452 | auf Anfrage | 1 | 22 | auf Anfrage | auf Anfrage | DE | 85366990
Phoenix Contact | 1619453 | Phoenix Contact CA-12M1N8A8504S - Kabelsteckverbinder - 1619453 | auf Anfrage | 1 | 23 | auf Anfrage | auf Anfrage | DE | 85366990
Phoenix Contact | 1619454 | Phoenix Contact CA-12F1N8A8504S - Kabelsteckverbinder - 1619454 | auf Anfrage | 1 | 23 | auf Anfrage | auf Anfrage | DE | 85366990
Phoenix Contact | 1619456 | Phoenix Contact CA-12F2N8A8504S - Kabelsteckverbinder - 1619456 | auf Anfrage | 1 | 22 | auf Anfrage | auf Anfrage | DE | 85366990
Phoenix Contact | 1619457 | Phoenix Contact CA-17M1N8A8503S - Kabelsteckverbinder - 1619457 | auf Anfrage | 1 | 22 | auf Anfrage | auf Anfrage | DE | 85366990
Phoenix Contact | 1619459 | Phoenix Contact CA-12M1N8A8503S - Kabelsteckverbinder - 1619459 | 2 | 1 | 3 | auf Anfrage | auf Anfrage | DE | 85366990
Phoenix Contact | 1619461 | Phoenix Contact CA-12M2N8A8503S - Kabelsteckverbinder - 1619461 | auf Anfrage | 1 | 23 | auf Anfrage | auf Anfrage | DE | 85366990
Phoenix Contact | 1619460 | Phoenix Contact CA-12F1N8A8503S - Kabelsteckverbinder - 1619460 | auf Anfrage | 1 | 22 | auf Anfrage | auf Anfrage | DE | 85366990
Phoenix Contact | 1619473 | Phoenix Contact CA-12M2N8A85DUS - Kabelsteckverbinder - 1619473 | auf Anfrage | 1 | 22 | auf Anfrage | auf Anfrage | DE | 85366990
Phoenix Contact | 1619462 | Phoenix Contact CA-12F2N8A8503S - Kabelsteckverbinder - 1619462 | auf Anfrage | 1 | 23 | auf Anfrage | auf Anfrage | DE | 85366990
Phoenix Contact | 1619464 | Phoenix Contact CA-17F1N8A8502S - Kabelsteckverbinder - 1619464 | auf Anfrage | 1 | 22 | auf Anfrage | auf Anfrage | DE | 85366990
Phoenix Contact | 1619469 | Phoenix Contact CA-17M1N8A85DUS - Kabelsteckverbinder - 1619469 | auf Anfrage | 1 | 23 | auf Anfrage | auf Anfrage | DE | 85366990
Phoenix Contact | 1619472 | Phoenix Contact CA-12F1N8A85DUS - Kabelsteckverbinder - 1619472 | auf Anfrage | 1 | 22 | auf Anfrage | auf Anfrage | DE | 85366990
Phoenix Contact | 1619465 | Phoenix Contact CA-12M1N8A8502S - Kabelsteckverbinder - 1619465 | auf Anfrage | 1 | 23 | auf Anfrage | auf Anfrage | DE | 85366990
Phoenix Contact | 1619470 | Phoenix Contact CA-17F1N8A85DUS - Kabelsteckverbinder - 1619470 | auf Anfrage | 1 | 23 | auf Anfrage | auf Anfrage | DE | 85366990
Phoenix Contact | 1619471 | Phoenix Contact CA-12M1N8A85DUS - Kabelsteckverbinder - 1619471 | auf Anfrage | 1 | 23 | auf Anfrage | auf Anfrage | DE | 85366990
Phoenix Contact | 1619478 | Phoenix Contact CA-19P1N128008S - Kabelsteckverbinder - 1619478 | auf Anfrage | 1 | 23 | auf Anfrage | auf Anfrage | DE | 85366990
Phoenix Contact | 1619474 | Phoenix Contact CA-12F2N8A85DUS - Kabelsteckverbinder - 1619474 | auf Anfrage | 1 | 22 | auf Anfrage | auf Anfrage | DE | 85366990
Phoenix Contact | 1619479 | Phoenix Contact CA-19S1N128008S - Kabelsteckverbinder - 1619479 | auf Anfrage | 1 | 23 | auf Anfrage | auf Anfrage | DE | 85366990
Phoenix Contact | 1619480 | Phoenix Contact CA-17P1N8A8008S - Kabelsteckverbinder - 1619480 | auf Anfrage | 1 | 23 | auf Anfrage | auf Anfrage | DE | 85366990
Phoenix Contact | 1619482 | Phoenix Contact CA-17P1N128008S - Kabelsteckverbinder - 1619482 | auf Anfrage | 1 | 23 | auf Anfrage | auf Anfrage | DE | 85366990
Phoenix Contact | 1619485 | Phoenix Contact CA-16S1N8A8008S - Kabelsteckverbinder - 1619485 | auf Anfrage | 1 | 22 | auf Anfrage | auf Anfrage | DE | 85366990
Phoenix Contact | 1619488 | Phoenix Contact CA-12P1N8A8008S - Kabelsteckverbinder - 1619488 | auf Anfrage | 1 | 23 | auf Anfrage | auf Anfrage | DE | 85366990
Phoenix Contact | 1619481 | Phoenix Contact CA-17S1N8A8008S - Kabelsteckverbinder - 1619481 | auf Anfrage | 1 | 21 | auf Anfrage | auf Anfrage | DE | 85366990
Phoenix Contact | 1619483 | Phoenix Contact CA-17S1N128008S - Kabelsteckverbinder - 1619483 | auf Anfrage | 1 | 21 | auf Anfrage | auf Anfrage | DE | 85366990
Phoenix Contact | 1619484 | Phoenix Contact CA-16P1N8A8008S - Kabelsteckverbinder - 1619484 | auf Anfrage | 1 | 23 | auf Anfrage | auf Anfrage | DE | 85366990
Phoenix Contact | 1619486 | Phoenix Contact CA-16P1N128008S - Kabelsteckverbinder - 1619486 | auf Anfrage | 1 | 22 | auf Anfrage | auf Anfrage | DE | 85366990
Phoenix Contact | 1619487 | Phoenix Contact CA-16S1N128008S - Kabelsteckverbinder - 1619487 | auf Anfrage | 1 | 19 | auf Anfrage | auf Anfrage | DE | 85366990
Phoenix Contact | 1619497 | Phoenix Contact CA-09P1N8A8008S - Kabelsteckverbinder - 1619497 | auf Anfrage | 1 | 23 | auf Anfrage | auf Anfrage | DE | 85366990
Phoenix Contact | 1619489 | Phoenix Contact CA-12S1N8A8008S - Kabelsteckverbinder - 1619489 | auf Anfrage | 1 | 23 | auf Anfrage | auf Anfrage | DE | 85366990
Phoenix Contact | 1619495 | Phoenix Contact CA-12P1N128008S - Kabelsteckverbinder - 1619495 | auf Anfrage | 1 | 22 | auf Anfrage | auf Anfrage | DE | 85366990
Phoenix Contact | 1619496 | Phoenix Contact CA-12S1N128008S - Kabelsteckverbinder - 1619496 | auf Anfrage | 1 | 23 | auf Anfrage | auf Anfrage | DE | 85366990
Phoenix Contact | 1619498 | Phoenix Contact CA-09S1N8A8008S - Kabelsteckverbinder - 1619498 | auf Anfrage | 1 | 22 | auf Anfrage | auf Anfrage | DE | 85366990
Phoenix Contact | 1619500 | Phoenix Contact CA-09S1N128008S - Kabelsteckverbinder - 1619500 | auf Anfrage | 1 | 22 | auf Anfrage | auf Anfrage | DE | 85366990
Phoenix Contact | 1619501 | Phoenix Contact CA-07P1N8A8008S - Kabelsteckverbinder - 1619501 | auf Anfrage | 1 | 23 | auf Anfrage | auf Anfrage | DE | 85366990
Phoenix Contact | 1619503 | Phoenix Contact CA-07P1N128008S - Kabelsteckverbinder - 1619503 | auf Anfrage | 1 | 22 | auf Anfrage | auf Anfrage | DE | 85366990
Phoenix Contact | 1619499 | Phoenix Contact CA-09P1N128008S - Kabelsteckverbinder - 1619499 | auf Anfrage | 1 | 23 | auf Anfrage | auf Anfrage | DE | 85366990
Phoenix Contact | 1619502 | Phoenix Contact CA-07S1N8A8008S - Kabelsteckverbinder - 1619502 | auf Anfrage | 1 | 23 | auf Anfrage | auf Anfrage | DE | 85366990
Phoenix Contact | 1619504 | Phoenix Contact CA-07S1N128008S - Kabelsteckverbinder - 1619504 | auf Anfrage | 1 | 23 | auf Anfrage | auf Anfrage | DE | 85366990
Phoenix Contact | 1619505 | Phoenix Contact CA-06P1N8A8008S - Kabelsteckverbinder - 1619505 | auf Anfrage | 1 | 22 | auf Anfrage | auf Anfrage | DE | 85366990
Phoenix Contact | 1619506 | Phoenix Contact CA-06S1N8A8008S - Kabelsteckverbinder - 1619506 | auf Anfrage | 1 | 23 | auf Anfrage | auf Anfrage | DE | 85366990
Phoenix Contact | 1619507 | Phoenix Contact CA-06P1N128008S - Kabelsteckverbinder - 1619507 | auf Anfrage | 1 | 23 | auf Anfrage | auf Anfrage | DE | 85366990
Phoenix Contact | 1619509 | Phoenix Contact CA-19P1N128007S - Kabelsteckverbinder - 1619509 | auf Anfrage | 1 | 23 | auf Anfrage | auf Anfrage | DE | 85366990
Phoenix Contact | 1619510 | Phoenix Contact CA-19S1N128007S - Kabelsteckverbinder - 1619510 | auf Anfrage | 1 | 21 | auf Anfrage | auf Anfrage | DE | 85366990
Phoenix Contact | 1619513 | Phoenix Contact CA-17P1N128007S - Kabelsteckverbinder - 1619513 | auf Anfrage | 1 | 23 | auf Anfrage | auf Anfrage | DE | 85366990
Phoenix Contact | 1619508 | Phoenix Contact CA-06S1N128008S - Kabelsteckverbinder - 1619508 | auf Anfrage | 1 | 23 | auf Anfrage | auf Anfrage | DE | 85366990
Phoenix Contact | 1619511 | Phoenix Contact CA-17P1N8A8007S - Kabelsteckverbinder - 1619511 | auf Anfrage | 1 | 21 | auf Anfrage | auf Anfrage | DE | 85366990
Phoenix Contact | 1619512 | Phoenix Contact CA-17S1N8A8007S - Kabelsteckverbinder - 1619512 | auf Anfrage | 1 | 23 | auf Anfrage | auf Anfrage | DE | 85366990
Phoenix Contact | 1619514 | Phoenix Contact CA-17S1N128007S - Kabelsteckverbinder - 1619514 | auf Anfrage | 1 | 22 | auf Anfrage | auf Anfrage | DE | 85366990
Phoenix Contact | 1619515 | Phoenix Contact CA-16P1N8A8007S - Kabelsteckverbinder - 1619515 | auf Anfrage | 1 | 23 | auf Anfrage | auf Anfrage | DE | 85366990
Phoenix Contact | 1619516 | Phoenix Contact CA-16S1N8A8007S - Kabelsteckverbinder - 1619516 | auf Anfrage | 1 | 22 | auf Anfrage | auf Anfrage | DE | 85366990
Phoenix Contact | 1619517 | Phoenix Contact CA-16P1N128007S - Kabelsteckverbinder - 1619517 | auf Anfrage | 1 | 23 | auf Anfrage | auf Anfrage | DE | 85366990
Phoenix Contact | 1619520 | Phoenix Contact CA-12S1N8A8007S - Kabelsteckverbinder - 1619520 | auf Anfrage | 1 | 22 | auf Anfrage | auf Anfrage | DE | 85366990
Phoenix Contact | 1619522 | Phoenix Contact CA-12S1N128007S - Kabelsteckverbinder - 1619522 | auf Anfrage | 1 | 22 | auf Anfrage | auf Anfrage | DE | 85366990
Phoenix Contact | 1619518 | Phoenix Contact CA-16S1N128007S - Kabelsteckverbinder - 1619518 | auf Anfrage | 1 | 22 | auf Anfrage | auf Anfrage | DE | 85366990
Phoenix Contact | 1619519 | Phoenix Contact CA-12P1N8A8007S - Kabelsteckverbinder - 1619519 | auf Anfrage | 1 | 23 | auf Anfrage | auf Anfrage | DE | 85366990
Phoenix Contact | 1619521 | Phoenix Contact CA-12P1N128007S - Kabelsteckverbinder - 1619521 | auf Anfrage | 1 | 21 | auf Anfrage | auf Anfrage | DE | 85366990
Phoenix Contact | 1619523 | Phoenix Contact CA-09P1N8A8007S - Kabelsteckverbinder - 1619523 | auf Anfrage | 1 | 23 | auf Anfrage | auf Anfrage | DE | 85366990
Phoenix Contact | 1619527 | Phoenix Contact CA-07P1N8A8007S - Kabelsteckverbinder - 1619527 | auf Anfrage | 1 | 22 | auf Anfrage | auf Anfrage | DE | 85366990
Phoenix Contact | 1619528 | Phoenix Contact CA-07S1N8A8007S - Kabelsteckverbinder - 1619528 | auf Anfrage | 1 | 22 | auf Anfrage | auf Anfrage | DE | 85366990
Phoenix Contact | 1619524 | Phoenix Contact CA-09S1N8A8007S - Kabelsteckverbinder - 1619524 | auf Anfrage | 1 | 23 | auf Anfrage | auf Anfrage | DE | 85366990
Phoenix Contact | 1619525 | Phoenix Contact CA-09P1N128007S - Kabelsteckverbinder - 1619525 | auf Anfrage | 1 | 23 | auf Anfrage | auf Anfrage | DE | 85366990
Phoenix Contact | 1619526 | Phoenix Contact CA-09S1N128007S - Kabelsteckverbinder - 1619526 | auf Anfrage | 1 | 22 | auf Anfrage | auf Anfrage | DE | 85366990
Phoenix Contact | 1619529 | Phoenix Contact CA-07P1N128007S - Kabelsteckverbinder - 1619529 | auf Anfrage | 1 | 23 | auf Anfrage | auf Anfrage | DE | 85366990
Phoenix Contact | 1619530 | Phoenix Contact CA-07S1N128007S - Kabelsteckverbinder - 1619530 | auf Anfrage | 1 | 22 | auf Anfrage | auf Anfrage | DE | 85366990
Phoenix Contact | 1619531 | Phoenix Contact CA-06P1N8A8007S - Kabelsteckverbinder - 1619531 | 54 | 1 | 3 | auf Anfrage | auf Anfrage | DE | 85366990
Phoenix Contact | 1619533 | Phoenix Contact CA-06P1N128007S - Kabelsteckverbinder - 1619533 | auf Anfrage | 1 | 22 | auf Anfrage | auf Anfrage | DE | 85366990
Phoenix Contact | 1619532 | Phoenix Contact CA-06S1N8A8007S - Kabelsteckverbinder - 1619532 | auf Anfrage | 1 | 23 | auf Anfrage | auf Anfrage | DE | 85366990
Phoenix Contact | 1619534 | Phoenix Contact CA-06S1N128007S - Kabelsteckverbinder - 1619534 | auf Anfrage | 1 | 22 | auf Anfrage | auf Anfrage | DE | 85366990
Phoenix Contact | 1619536 | Phoenix Contact CA-19P1N128006S - Kabelsteckverbinder - 1619536 | auf Anfrage | 1 | 22 | auf Anfrage | auf Anfrage | DE | 85366990
Phoenix Contact | 1619537 | Phoenix Contact CA-19S1N128006S - Kabelsteckverbinder - 1619537 | auf Anfrage | 1 | 22 | auf Anfrage | auf Anfrage | DE | 85366990
Phoenix Contact | 1619540 | Phoenix Contact CA-17P1N128006S - Kabelsteckverbinder - 1619540 | auf Anfrage | 1 | 22 | auf Anfrage | auf Anfrage | DE | 85366990
Phoenix Contact | 1619542 | Phoenix Contact CA-16P1N8A8006S - Kabelsteckverbinder - 1619542 | auf Anfrage | 1 | 23 | auf Anfrage | auf Anfrage | DE | 85366990
Phoenix Contact | 1619543 | Phoenix Contact CA-16S1N8A8006S - Kabelsteckverbinder - 1619543 | auf Anfrage | 1 | 22 | auf Anfrage | auf Anfrage | DE | 85366990
Phoenix Contact | 1619538 | Phoenix Contact CA-17P1N8A8006S - Kabelsteckverbinder - 1619538 | auf Anfrage | 1 | 22 | auf Anfrage | auf Anfrage | DE | 85366990
Phoenix Contact | 1619539 | Phoenix Contact CA-17S1N8A8006S - Kabelsteckverbinder - 1619539 | auf Anfrage | 1 | 23 | auf Anfrage | auf Anfrage | DE | 85366990
Phoenix Contact | 1619541 | Phoenix Contact CA-17S1N128006S - Kabelsteckverbinder - 1619541 | auf Anfrage | 1 | 22 | auf Anfrage | auf Anfrage | DE | 85366990
Phoenix Contact | 1619544 | Phoenix Contact CA-16P1N128006S - Kabelsteckverbinder - 1619544 | auf Anfrage | 1 | 22 | auf Anfrage | auf Anfrage | DE | 85366990
Phoenix Contact | 1619548 | Phoenix Contact CA-12P1N128006S - Kabelsteckverbinder - 1619548 | auf Anfrage | 1 | 23 | auf Anfrage | auf Anfrage | DE | 85366990
Phoenix Contact | 1619545 | Phoenix Contact CA-16S1N128006S - Kabelsteckverbinder - 1619545 | auf Anfrage | 1 | 22 | auf Anfrage | auf Anfrage | DE | 85366990
Phoenix Contact | 1619546 | Phoenix Contact CA-12P1N8A8006S - Kabelsteckverbinder - 1619546 | auf Anfrage | 1 | 23 | auf Anfrage | auf Anfrage | DE | 85366990
Phoenix Contact | 1619547 | Phoenix Contact CA-12S1N8A8006S - Kabelsteckverbinder - 1619547 | auf Anfrage | 1 | 23 | auf Anfrage | auf Anfrage | DE | 85366990
Phoenix Contact | 1619567 | Phoenix Contact CA-12S1N128006S - Kabelsteckverbinder - 1619567 | auf Anfrage | 1 | 23 | auf Anfrage | auf Anfrage | DE | 85366990
Phoenix Contact | 1619568 | Phoenix Contact CA-09P1N8A8006S - Kabelsteckverbinder - 1619568 | auf Anfrage | 1 | 22 | auf Anfrage | auf Anfrage | DE | 85366990
Phoenix Contact | 1619569 | Phoenix Contact CA-09S1N8A8006S - Kabelsteckverbinder - 1619569 | auf Anfrage | 1 | 23 | auf Anfrage | auf Anfrage | DE | 85366990
Phoenix Contact | 1619570 | Phoenix Contact CA-09P1N128006S - Kabelsteckverbinder - 1619570 | auf Anfrage | 1 | 22 | auf Anfrage | auf Anfrage | DE | 85366990
Phoenix Contact | 1619572 | Phoenix Contact CA-07P1N8A8006S - Kabelsteckverbinder - 1619572 | auf Anfrage | 1 | 22 | auf Anfrage | auf Anfrage | DE | 85366990
Phoenix Contact | 1619571 | Phoenix Contact CA-09S1N128006S - Kabelsteckverbinder - 1619571 | auf Anfrage | 1 | 22 | auf Anfrage | auf Anfrage | DE | 85366990
Phoenix Contact | 1619573 | Phoenix Contact CA-07S1N8A8006S - Kabelsteckverbinder - 1619573 | auf Anfrage | 1 | 22 | auf Anfrage | auf Anfrage | DE | 85366990
Phoenix Contact | 1619574 | Phoenix Contact CA-07P1N128006S - Kabelsteckverbinder - 1619574 | auf Anfrage | 1 | 22 | auf Anfrage | auf Anfrage | DE | 85366990
Phoenix Contact | 1619575 | Phoenix Contact CA-07S1N128006S - Kabelsteckverbinder - 1619575 | auf Anfrage | 1 | 23 | auf Anfrage | auf Anfrage | DE | 85366990
Phoenix Contact | 1619576 | Phoenix Contact CA-06P1N8A8006S - Kabelsteckverbinder - 1619576 | auf Anfrage | 1 | 22 | auf Anfrage | auf Anfrage | DE | 85366990
Phoenix Contact | 1619577 | Phoenix Contact CA-06S1N8A8006S - Kabelsteckverbinder - 1619577 | auf Anfrage | 1 | 23 | auf Anfrage | auf Anfrage | DE | 85366990
Phoenix Contact | 1619579 | Phoenix Contact CA-06S1N128006S - Kabelsteckverbinder - 1619579 | auf Anfrage | 1 | 22 | auf Anfrage | auf Anfrage | DE | 85366990
Phoenix Contact | 1619582 | Phoenix Contact CA-17P1N8A80DNS - Kabelsteckverbinder - 1619582 | auf Anfrage | 1 | 23 | auf Anfrage | auf Anfrage | DE | 85366990
Phoenix Contact | 1619578 | Phoenix Contact CA-06P1N128006S - Kabelsteckverbinder - 1619578 | auf Anfrage | 1 | 22 | auf Anfrage | auf Anfrage | DE | 85366990
Phoenix Contact | 1619580 | Phoenix Contact CA-19P1N1280DNS - Kabelsteckverbinder - 1619580 | auf Anfrage | 1 | 23 | auf Anfrage | auf Anfrage | DE | 85366990
Phoenix Contact | 1619581 | Phoenix Contact CA-19S1N1280DNS - Kabelsteckverbinder - 1619581 | 37 | 1 | 3 | auf Anfrage | auf Anfrage | DE | 85366990
Phoenix Contact | 1619583 | Phoenix Contact CA-17S1N8A80DNS - Kabelsteckverbinder - 1619583 | auf Anfrage | 1 | 23 | auf Anfrage | auf Anfrage | DE | 85366990
Phoenix Contact | 1619587 | Phoenix Contact CA-16S1N8A80DNS - Kabelsteckverbinder - 1619587 | auf Anfrage | 1 | 22 | auf Anfrage | auf Anfrage | DE | 85366990
Phoenix Contact | 1619584 | Phoenix Contact CA-17P1N1280DNS - Kabelsteckverbinder - 1619584 | auf Anfrage | 1 | 23 | auf Anfrage | auf Anfrage | DE | 85366990
Phoenix Contact | 1619585 | Phoenix Contact CA-17S1N1280DNS - Kabelsteckverbinder - 1619585 | auf Anfrage | 1 | 22 | auf Anfrage | auf Anfrage | DE | 85366990
Phoenix Contact | 1619586 | Phoenix Contact CA-16P1N8A80DNS - Kabelsteckverbinder - 1619586 | auf Anfrage | 1 | 23 | auf Anfrage | auf Anfrage | DE | 85366990
Phoenix Contact | 1619588 | Phoenix Contact CA-16P1N1280DNS - Kabelsteckverbinder - 1619588 | auf Anfrage | 1 | 23 | auf Anfrage | auf Anfrage | DE | 85366990
Phoenix Contact | 1619592 | Phoenix Contact CA-12P1N1280DNS - Kabelsteckverbinder - 1619592 | auf Anfrage | 1 | 23 | auf Anfrage | auf Anfrage | DE | 85366990
Phoenix Contact | 1619589 | Phoenix Contact CA-16S1N1280DNS - Kabelsteckverbinder - 1619589 | auf Anfrage | 1 | 22 | auf Anfrage | auf Anfrage | DE | 85366990
Phoenix Contact | 1619590 | Phoenix Contact CA-12P1N8A80DNS - Kabelsteckverbinder - 1619590 | auf Anfrage | 1 | 23 | auf Anfrage | auf Anfrage | DE | 85366990
Phoenix Contact | 1619591 | Phoenix Contact CA-12S1N8A80DNS - Kabelsteckverbinder - 1619591 | auf Anfrage | 1 | 23 | auf Anfrage | auf Anfrage | DE | 85366990
Phoenix Contact | 1619593 | Phoenix Contact CA-12S1N1280DNS - Kabelsteckverbinder - 1619593 | auf Anfrage | 1 | 23 | auf Anfrage | auf Anfrage | DE | 85366990
Phoenix Contact | 1619594 | Phoenix Contact CA-09P1N8A80DNS - Kabelsteckverbinder - 1619594 | auf Anfrage | 1 | 22 | auf Anfrage | auf Anfrage | DE | 85366990
Phoenix Contact | 1619595 | Phoenix Contact CA-09S1N8A80DNS - Kabelsteckverbinder - 1619595 | auf Anfrage | 1 | 23 | auf Anfrage | auf Anfrage | DE | 85366990
Phoenix Contact | 1619596 | Phoenix Contact CA-09P1N1280DNS - Kabelsteckverbinder - 1619596 | auf Anfrage | 1 | 23 | auf Anfrage | auf Anfrage | DE | 85366990
Phoenix Contact | 1619597 | Phoenix Contact CA-09S1N1280DNS - Kabelsteckverbinder - 1619597 | auf Anfrage | 1 | 23 | auf Anfrage | auf Anfrage | DE | 85366990
Phoenix Contact | 1619598 | Phoenix Contact CA-07P1N8A80DNS - Kabelsteckverbinder - 1619598 | auf Anfrage | 1 | 23 | auf Anfrage | auf Anfrage | DE | 85366990
Phoenix Contact | 1619601 | Phoenix Contact CA-07S1N1280DNS - Kabelsteckverbinder - 1619601 | auf Anfrage | 1 | 22 | auf Anfrage | auf Anfrage | DE | 85366990
Phoenix Contact | 1619602 | Phoenix Contact CA-06P1N8A80DNS - Kabelsteckverbinder - 1619602 | auf Anfrage | 1 | 23 | auf Anfrage | auf Anfrage | DE | 85366990
Phoenix Contact | 1619603 | Phoenix Contact CA-06S1N8A80DNS - Kabelsteckverbinder - 1619603 | 1 | 1 | 3 | auf Anfrage | auf Anfrage | DE | 85366990
Phoenix Contact | 1619599 | Phoenix Contact CA-07S1N8A80DNS - Kabelsteckverbinder - 1619599 | auf Anfrage | 1 | 23 | auf Anfrage | auf Anfrage | DE | 85366990
Phoenix Contact | 1619600 | Phoenix Contact CA-07P1N1280DNS - Kabelsteckverbinder - 1619600 | auf Anfrage | 1 | 22 | auf Anfrage | auf Anfrage | DE | 85366990
Phoenix Contact | 1619604 | Phoenix Contact CA-06P1N1280DNS - Kabelsteckverbinder - 1619604 | auf Anfrage | 1 | 23 | auf Anfrage | auf Anfrage | DE | 85366990
Phoenix Contact | 1619605 | Phoenix Contact CA-06S1N1280DNS - Kabelsteckverbinder - 1619605 | auf Anfrage | 1 | 22 | auf Anfrage | auf Anfrage | DE | 85366990
Phoenix Contact | 1619614 | Phoenix Contact CA-17F1N8A8503 - Kabelsteckverbinder - 1619614 | auf Anfrage | 1 | 23 | auf Anfrage | auf Anfrage | DE | 85366990
Phoenix Contact | 1619615 | Phoenix Contact CA-12M1N8A8503 - Kabelsteckverbinder - 1619615 | auf Anfrage | 1 | 22 | auf Anfrage | auf Anfrage | DE | 85366990
Phoenix Contact | 1619616 | Phoenix Contact CA-12F1N8A8503 - Kabelsteckverbinder - 1619616 | auf Anfrage | 1 | 23 | auf Anfrage | auf Anfrage | DE | 85366990
Phoenix Contact | 1619607 | Phoenix Contact CA-17M1N8A8504 - Kabelsteckverbinder - 1619607 | auf Anfrage | 1 | 23 | auf Anfrage | auf Anfrage | DE | 85366990
Phoenix Contact | 1619612 | Phoenix Contact CA-12F2N8A8504 - Kabelsteckverbinder - 1619612 | auf Anfrage | 1 | 23 | auf Anfrage | auf Anfrage | DE | 85366990
Phoenix Contact | 1619608 | Phoenix Contact CA-17F1N8A8504 - Kabelsteckverbinder - 1619608 | auf Anfrage | 1 | 22 | auf Anfrage | auf Anfrage | DE | 85366990
Phoenix Contact | 1619609 | Phoenix Contact CA-12M1N8A8504 - Kabelsteckverbinder - 1619609 | auf Anfrage | 1 | 23 | auf Anfrage | auf Anfrage | DE | 85366990
Phoenix Contact | 1619610 | Phoenix Contact CA-12F1N8A8504 - Kabelsteckverbinder - 1619610 | auf Anfrage | 1 | 23 | auf Anfrage | auf Anfrage | DE | 85366990
Phoenix Contact | 1619611 | Phoenix Contact CA-12M2N8A8504 - Kabelsteckverbinder - 1619611 | auf Anfrage | 1 | 23 | auf Anfrage | auf Anfrage | DE | 85366990
Phoenix Contact | 1619617 | Phoenix Contact CA-12M2N8A8503 - Kabelsteckverbinder - 1619617 | auf Anfrage | 1 | 23 | auf Anfrage | auf Anfrage | DE | 85366990
Phoenix Contact | 1619618 | Phoenix Contact CA-12F2N8A8503 - Kabelsteckverbinder - 1619618 | auf Anfrage | 1 | 21 | auf Anfrage | auf Anfrage | DE | 85366990
Phoenix Contact | 1619619 | Phoenix Contact CA-17M1N8A8502 - Kabelsteckverbinder - 1619619 | auf Anfrage | 1 | 22 | auf Anfrage | auf Anfrage | DE | 85366990
Phoenix Contact | 1619623 | Phoenix Contact CA-17F1N8A8502 - Kabelsteckverbinder - 1619623 | auf Anfrage | 1 | 23 | auf Anfrage | auf Anfrage | DE | 85366990
Phoenix Contact | 1619628 | Phoenix Contact CA-17M1N8A85DU - Kabelsteckverbinder - 1619628 | auf Anfrage | 1 | 23 | auf Anfrage | auf Anfrage | DE | 85366990
Phoenix Contact | 1619624 | Phoenix Contact CA-12M1N8A8502 - Kabelsteckverbinder - 1619624 | auf Anfrage | 1 | 22 | auf Anfrage | auf Anfrage | DE | 85366990
Phoenix Contact | 1619625 | Phoenix Contact CA-12F1N8A8502 - Kabelsteckverbinder - 1619625 | auf Anfrage | 1 | 22 | auf Anfrage | auf Anfrage | DE | 85366990
Phoenix Contact | 1619627 | Phoenix Contact CA-12F2N8A8502 - Kabelsteckverbinder - 1619627 | auf Anfrage | 1 | 23 | auf Anfrage | auf Anfrage | DE | 85366990
Phoenix Contact | 1619629 | Phoenix Contact CA-17F1N8A85DU - Kabelsteckverbinder - 1619629 | auf Anfrage | 1 | 23 | auf Anfrage | auf Anfrage | DE | 85366990
Phoenix Contact | 1619633 | Phoenix Contact CA-12F2N8A85DU - Kabelsteckverbinder - 1619633 | 133 | 1 | 3 | auf Anfrage | auf Anfrage | DE | 85366990
Phoenix Contact | 1619630 | Phoenix Contact CA-12M1N8A85DU - Kabelsteckverbinder - 1619630 | auf Anfrage | 1 | 23 | auf Anfrage | auf Anfrage | DE | 85366990
Phoenix Contact | 1619631 | Phoenix Contact CA-12F1N8A85DU - Kabelsteckverbinder - 1619631 | auf Anfrage | 1 | 23 | auf Anfrage | auf Anfrage | DE | 85366990
Phoenix Contact | 1619632 | Phoenix Contact CA-12M2N8A85DU - Kabelsteckverbinder - 1619632 | auf Anfrage | 1 | 22 | auf Anfrage | auf Anfrage | DE | 85366990
Phoenix Contact | 1619634 | Phoenix Contact CA-19P1N128008 - Kabelsteckverbinder - 1619634 | 39 | 1 | 3 | auf Anfrage | auf Anfrage | DE | 85366990
Phoenix Contact | 1619638 | Phoenix Contact CA-17P1N128008 - Kabelsteckverbinder - 1619638 | auf Anfrage | 1 | 23 | auf Anfrage | auf Anfrage | DE | 85366990
Phoenix Contact | 1619635 | Phoenix Contact CA-19S1N128008 - Kabelsteckverbinder - 1619635 | auf Anfrage | 1 | 22 | auf Anfrage | auf Anfrage | DE | 85366990
Phoenix Contact | 1619636 | Phoenix Contact CA-17P1N8A8008 - Kabelsteckverbinder - 1619636 | auf Anfrage | 1 | 23 | auf Anfrage | auf Anfrage | DE | 85366990
Phoenix Contact | 1619637 | Phoenix Contact CA-17S1N8A8008 - Kabelsteckverbinder - 1619637 | auf Anfrage | 1 | 23 | auf Anfrage | auf Anfrage | DE | 85366990
Phoenix Contact | 1619639 | Phoenix Contact CA-17S1N128008 - Kabelsteckverbinder - 1619639 | auf Anfrage | 1 | 23 | auf Anfrage | auf Anfrage | DE | 85366990
Phoenix Contact | 1619643 | Phoenix Contact CA-16S1N128008 - Kabelsteckverbinder - 1619643 | auf Anfrage | 1 | 22 | auf Anfrage | auf Anfrage | DE | 85366990
Phoenix Contact | 1619640 | Phoenix Contact CA-16P1N8A8008 - Kabelsteckverbinder - 1619640 | auf Anfrage | 1 | 23 | auf Anfrage | auf Anfrage | DE | 85366990
Phoenix Contact | 1619641 | Phoenix Contact CA-16S1N8A8008 - Kabelsteckverbinder - 1619641 | auf Anfrage | 1 | 23 | auf Anfrage | auf Anfrage | DE | 85366990
Phoenix Contact | 1619642 | Phoenix Contact CA-16P1N128008 - Kabelsteckverbinder - 1619642 | auf Anfrage | 1 | 22 | auf Anfrage | auf Anfrage | DE | 85366990
Phoenix Contact | 1619644 | Phoenix Contact CA-12P1N8A8008 - Kabelsteckverbinder - 1619644 | auf Anfrage | 1 | 21 | auf Anfrage | auf Anfrage | DE | 85366990
Phoenix Contact | 1619648 | Phoenix Contact CA-09P1N8A8008 - Kabelsteckverbinder - 1619648 | auf Anfrage | 1 | 22 | auf Anfrage | auf Anfrage | DE | 85366990
Phoenix Contact | 1619645 | Phoenix Contact CA-12S1N8A8008 - Kabelsteckverbinder - 1619645 | auf Anfrage | 1 | 22 | auf Anfrage | auf Anfrage | DE | 85366990
Phoenix Contact | 1619646 | Phoenix Contact CA-12P1N128008 - Kabelsteckverbinder - 1619646 | auf Anfrage | 1 | 23 | auf Anfrage | auf Anfrage | DE | 85366990
Phoenix Contact | 1619647 | Phoenix Contact CA-12S1N128008 - Kabelsteckverbinder - 1619647 | auf Anfrage | 1 | 23 | auf Anfrage | auf Anfrage | DE | 85366990
Phoenix Contact | 1619649 | Phoenix Contact CA-09S1N8A8008 - Kabelsteckverbinder - 1619649 | auf Anfrage | 1 | 23 | auf Anfrage | auf Anfrage | DE | 85366990
Phoenix Contact | 1619650 | Phoenix Contact CA-09P1N128008 - Kabelsteckverbinder - 1619650 | auf Anfrage | 1 | 23 | auf Anfrage | auf Anfrage | DE | 85366990
Phoenix Contact | 1619654 | Phoenix Contact CA-07P1N128008 - Kabelsteckverbinder - 1619654 | auf Anfrage | 1 | 22 | auf Anfrage | auf Anfrage | DE | 85366990
Phoenix Contact | 1619651 | Phoenix Contact CA-09S1N128008 - Kabelsteckverbinder - 1619651 | auf Anfrage | 1 | 22 | auf Anfrage | auf Anfrage | DE | 85366990
Phoenix Contact | 1619652 | Phoenix Contact CA-07P1N8A8008 - Kabelsteckverbinder - 1619652 | auf Anfrage | 1 | 22 | auf Anfrage | auf Anfrage | DE | 85366990
Phoenix Contact | 1619653 | Phoenix Contact CA-07S1N8A8008 - Kabelsteckverbinder - 1619653 | auf Anfrage | 1 | 23 | auf Anfrage | auf Anfrage | DE | 85366990
Phoenix Contact | 1619655 | Phoenix Contact CA-07S1N128008 - Kabelsteckverbinder - 1619655 | auf Anfrage | 1 | 22 | auf Anfrage | auf Anfrage | DE | 85366990
Phoenix Contact | 1619658 | Phoenix Contact CA-06P1N128008 - Kabelsteckverbinder - 1619658 | auf Anfrage | 1 | 23 | auf Anfrage | auf Anfrage | DE | 85366990
Phoenix Contact | 1619656 | Phoenix Contact CA-06P1N8A8008 - Kabelsteckverbinder - 1619656 | auf Anfrage | 1 | 23 | auf Anfrage | auf Anfrage | DE | 85366990
Phoenix Contact | 1619657 | Phoenix Contact CA-06S1N8A8008 - Kabelsteckverbinder - 1619657 | auf Anfrage | 1 | 22 | auf Anfrage | auf Anfrage | DE | 85366990
Phoenix Contact | 1619659 | Phoenix Contact CA-06S1N128008 - Kabelsteckverbinder - 1619659 | auf Anfrage | 1 | 22 | auf Anfrage | auf Anfrage | DE | 85366990
Phoenix Contact | 1619660 | Phoenix Contact CA-19P1N128007 - Kabelsteckverbinder - 1619660 | auf Anfrage | 1 | 23 | auf Anfrage | auf Anfrage | DE | 85366990
Phoenix Contact | 1619699 | Phoenix Contact CA-17P1N8A8007 - Kabelsteckverbinder - 1619699 | auf Anfrage | 1 | 23 | auf Anfrage | auf Anfrage | DE | 85366990
Phoenix Contact | 1619702 | Phoenix Contact CA-17S1N128007 - Kabelsteckverbinder - 1619702 | auf Anfrage | 1 | 23 | auf Anfrage | auf Anfrage | DE | 85366990
Phoenix Contact | 1619703 | Phoenix Contact CA-16P1N8A8007 - Kabelsteckverbinder - 1619703 | auf Anfrage | 1 | 23 | auf Anfrage | auf Anfrage | DE | 85366990
Phoenix Contact | 1619661 | Phoenix Contact CA-19S1N128007 - Kabelsteckverbinder - 1619661 | auf Anfrage | 1 | 23 | auf Anfrage | auf Anfrage | DE | 85366990
Phoenix Contact | 1619700 | Phoenix Contact CA-17S1N8A8007 - Kabelsteckverbinder - 1619700 | auf Anfrage | 1 | 22 | auf Anfrage | auf Anfrage | DE | 85366990
Phoenix Contact | 1619701 | Phoenix Contact CA-17P1N128007 - Kabelsteckverbinder - 1619701 | auf Anfrage | 1 | 22 | auf Anfrage | auf Anfrage | DE | 85366990
Phoenix Contact | 1619704 | Phoenix Contact CA-16S1N8A8007 - Kabelsteckverbinder - 1619704 | auf Anfrage | 1 | 23 | auf Anfrage | auf Anfrage | DE | 85366990
Phoenix Contact | 1619705 | Phoenix Contact CA-16P1N128007 - Kabelsteckverbinder - 1619705 | auf Anfrage | 1 | 23 | auf Anfrage | auf Anfrage | DE | 85366990
Phoenix Contact | 1619706 | Phoenix Contact CA-16S1N128007 - Kabelsteckverbinder - 1619706 | auf Anfrage | 1 | 23 | auf Anfrage | auf Anfrage | DE | 85366990
Phoenix Contact | 1619707 | Phoenix Contact CA-12P1N8A8007 - Kabelsteckverbinder - 1619707 | auf Anfrage | 1 | 22 | auf Anfrage | auf Anfrage | DE | 85366990
Phoenix Contact | 1619708 | Phoenix Contact CA-12S1N8A8007 - Kabelsteckverbinder - 1619708 | auf Anfrage | 1 | 22 | auf Anfrage | auf Anfrage | DE | 85366990
Phoenix Contact | 1619709 | Phoenix Contact CA-12P1N128007 - Kabelsteckverbinder - 1619709 | auf Anfrage | 1 | 22 | auf Anfrage | auf Anfrage | DE | 85366990
Phoenix Contact | 1619715 | Phoenix Contact CA-09P1N128007 - Kabelsteckverbinder - 1619715 | auf Anfrage | 1 | 22 | auf Anfrage | auf Anfrage | DE | 85366990
Phoenix Contact | 1619710 | Phoenix Contact CA-12S1N128007 - Kabelsteckverbinder - 1619710 | auf Anfrage | 1 | 22 | auf Anfrage | auf Anfrage | DE | 85366990
Phoenix Contact | 1619711 | Phoenix Contact CA-09P1N8A8007 - Kabelsteckverbinder - 1619711 | auf Anfrage | 1 | 22 | auf Anfrage | auf Anfrage | DE | 85366990
Phoenix Contact | 1619714 | Phoenix Contact CA-09S1N8A8007 - Kabelsteckverbinder - 1619714 | auf Anfrage | 1 | 23 | auf Anfrage | auf Anfrage | DE | 85366990
Phoenix Contact | 1619716 | Phoenix Contact CA-09S1N128007 - Kabelsteckverbinder - 1619716 | auf Anfrage | 1 | 23 | auf Anfrage | auf Anfrage | DE | 85366990
Phoenix Contact | 1619717 | Phoenix Contact CA-07P1N8A8007 - Kabelsteckverbinder - 1619717 | auf Anfrage | 1 | 23 | auf Anfrage | auf Anfrage | DE | 85366990
Phoenix Contact | 1619718 | Phoenix Contact CA-07S1N8A8007 - Kabelsteckverbinder - 1619718 | auf Anfrage | 1 | 22 | auf Anfrage | auf Anfrage | DE | 85366990
Phoenix Contact | 1619719 | Phoenix Contact CA-07P1N128007 - Kabelsteckverbinder - 1619719 | auf Anfrage | 1 | 23 | auf Anfrage | auf Anfrage | DE | 85366990
Phoenix Contact | 1619720 | Phoenix Contact CA-07S1N128007 - Kabelsteckverbinder - 1619720 | auf Anfrage | 1 | 23 | auf Anfrage | auf Anfrage | DE | 85366990
Phoenix Contact | 1619721 | Phoenix Contact CA-06P1N8A8007 - Kabelsteckverbinder - 1619721 | auf Anfrage | 1 | 23 | auf Anfrage | auf Anfrage | DE | 85366990
Phoenix Contact | 1619727 | Phoenix Contact CA-17P1N8A8006 - Kabelsteckverbinder - 1619727 | auf Anfrage | 1 | 23 | auf Anfrage | auf Anfrage | DE | 85366990
Phoenix Contact | 1619728 | Phoenix Contact CA-17S1N8A8006 - Kabelsteckverbinder - 1619728 | auf Anfrage | 1 | 23 | auf Anfrage | auf Anfrage | DE | 85366990
Phoenix Contact | 1619722 | Phoenix Contact CA-06S1N8A8007 - Kabelsteckverbinder - 1619722 | auf Anfrage | 1 | 23 | auf Anfrage | auf Anfrage | DE | 85366990
Phoenix Contact | 1619723 | Phoenix Contact CA-06P1N128007 - Kabelsteckverbinder - 1619723 | auf Anfrage | 1 | 22 | auf Anfrage | auf Anfrage | DE | 85366990
Phoenix Contact | 1619724 | Phoenix Contact CA-06S1N128007 - Kabelsteckverbinder - 1619724 | auf Anfrage | 1 | 22 | auf Anfrage | auf Anfrage | DE | 85366990
Phoenix Contact | 1619725 | Phoenix Contact CA-19P1N128006 - Kabelsteckverbinder - 1619725 | auf Anfrage | 1 | 22 | auf Anfrage | auf Anfrage | DE | 85366990
Phoenix Contact | 1619726 | Phoenix Contact CA-19S1N128006 - Kabelsteckverbinder - 1619726 | auf Anfrage | 1 | 23 | auf Anfrage | auf Anfrage | DE | 85366990
Phoenix Contact | 1619729 | Phoenix Contact CA-17P1N128006 - Kabelsteckverbinder - 1619729 | auf Anfrage | 1 | 23 | auf Anfrage | auf Anfrage | DE | 85366990
Phoenix Contact | 1619732 | Phoenix Contact CA-16S1N8A8006 - Kabelsteckverbinder - 1619732 | auf Anfrage | 1 | 22 | auf Anfrage | auf Anfrage | DE | 85366990
Phoenix Contact | 1619734 | Phoenix Contact CA-16S1N128006 - Kabelsteckverbinder - 1619734 | auf Anfrage | 1 | 22 | auf Anfrage | auf Anfrage | DE | 85366990
Phoenix Contact | 1619730 | Phoenix Contact CA-17S1N128006 - Kabelsteckverbinder - 1619730 | auf Anfrage | 1 | 22 | auf Anfrage | auf Anfrage | DE | 85366990
Phoenix Contact | 1619731 | Phoenix Contact CA-16P1N8A8006 - Kabelsteckverbinder - 1619731 | auf Anfrage | 1 | 22 | auf Anfrage | auf Anfrage | DE | 85366990
Phoenix Contact | 1619733 | Phoenix Contact CA-16P1N128006 - Kabelsteckverbinder - 1619733 | auf Anfrage | 1 | 22 | auf Anfrage | auf Anfrage | DE | 85366990
Phoenix Contact | 1619735 | Phoenix Contact CA-12P1N8A8006 - Kabelsteckverbinder - 1619735 | auf Anfrage | 1 | 22 | auf Anfrage | auf Anfrage | DE | 85366990
Phoenix Contact | 1619736 | Phoenix Contact CA-12S1N8A8006 - Kabelsteckverbinder - 1619736 | 22 | 1 | 2 | auf Anfrage | auf Anfrage | DE | 85366990
Phoenix Contact | 1619737 | Phoenix Contact CA-12P1N128006 - Kabelsteckverbinder - 1619737 | auf Anfrage | 1 | 22 | auf Anfrage | auf Anfrage | DE | 85366990
Phoenix Contact | 1619740 | Phoenix Contact CA-09S1N8A8006 - Kabelsteckverbinder - 1619740 | auf Anfrage | 1 | 22 | auf Anfrage | auf Anfrage | DE | 85366990
Phoenix Contact | 1619742 | Phoenix Contact CA-09S1N128006 - Kabelsteckverbinder - 1619742 | auf Anfrage | 1 | 22 | auf Anfrage | auf Anfrage | DE | 85366990
Phoenix Contact | 1619738 | Phoenix Contact CA-12S1N128006 - Kabelsteckverbinder - 1619738 | auf Anfrage | 1 | 22 | auf Anfrage | auf Anfrage | DE | 85366990
Phoenix Contact | 1619739 | Phoenix Contact CA-09P1N8A8006 - Kabelsteckverbinder - 1619739 | auf Anfrage | 1 | 23 | auf Anfrage | auf Anfrage | DE | 85366990
Phoenix Contact | 1619741 | Phoenix Contact CA-09P1N128006 - Kabelsteckverbinder - 1619741 | auf Anfrage | 1 | 23 | auf Anfrage | auf Anfrage | DE | 85366990
Phoenix Contact | 1619743 | Phoenix Contact CA-07P1N8A8006 - Kabelsteckverbinder - 1619743 | auf Anfrage | 1 | 22 | auf Anfrage | auf Anfrage | DE | 85366990
Phoenix Contact | 1619747 | Phoenix Contact CA-06P1N8A8006 - Kabelsteckverbinder - 1619747 | auf Anfrage | 1 | 22 | auf Anfrage | auf Anfrage | DE | 85366990
Phoenix Contact | 1619744 | Phoenix Contact CA-07S1N8A8006 - Kabelsteckverbinder - 1619744 | auf Anfrage | 1 | 22 | auf Anfrage | auf Anfrage | DE | 85366990
Phoenix Contact | 1619745 | Phoenix Contact CA-07P1N128006 - Kabelsteckverbinder - 1619745 | auf Anfrage | 1 | 23 | auf Anfrage | auf Anfrage | DE | 85366990
Phoenix Contact | 1619746 | Phoenix Contact CA-07S1N128006 - Kabelsteckverbinder - 1619746 | auf Anfrage | 1 | 23 | auf Anfrage | auf Anfrage | DE | 85366990
Phoenix Contact | 1619748 | Phoenix Contact CA-06S1N8A8006 - Kabelsteckverbinder - 1619748 | auf Anfrage | 1 | 22 | auf Anfrage | auf Anfrage | DE | 85366990
Phoenix Contact | 1619752 | Phoenix Contact CA-19S1N1280DN - Kabelsteckverbinder - 1619752 | auf Anfrage | 1 | 22 | auf Anfrage | auf Anfrage | DE | 85366990
Phoenix Contact | 1619749 | Phoenix Contact CA-06P1N128006 - Kabelsteckverbinder - 1619749 | auf Anfrage | 1 | 23 | auf Anfrage | auf Anfrage | DE | 85366990
Phoenix Contact | 1619750 | Phoenix Contact CA-06S1N128006 - Kabelsteckverbinder - 1619750 | auf Anfrage | 1 | 22 | auf Anfrage | auf Anfrage | DE | 85366990
Phoenix Contact | 1619751 | Phoenix Contact CA-19P1N1280DN - Kabelsteckverbinder - 1619751 | 51 | 1 | 2 | auf Anfrage | auf Anfrage | DE | 85366990
Phoenix Contact | 1619753 | Phoenix Contact CA-17P1N8A80DN - Kabelsteckverbinder - 1619753 | auf Anfrage | 1 | 22 | auf Anfrage | auf Anfrage | DE | 85366990
Phoenix Contact | 1619757 | Phoenix Contact CA-16P1N8A80DN - Kabelsteckverbinder - 1619757 | auf Anfrage | 1 | 22 | auf Anfrage | auf Anfrage | DE | 85366990
Phoenix Contact | 1619754 | Phoenix Contact CA-17S1N8A80DN - Kabelsteckverbinder - 1619754 | 98 | 1 | 3 | auf Anfrage | auf Anfrage | DE | 85366990
Phoenix Contact | 1619755 | Phoenix Contact CA-17P1N1280DN - Kabelsteckverbinder - 1619755 | 7 | 1 | 3 | auf Anfrage | auf Anfrage | DE | 85366990
Phoenix Contact | 1619756 | Phoenix Contact CA-17S1N1280DN - Kabelsteckverbinder - 1619756 | 68 | 1 | 3 | auf Anfrage | auf Anfrage | DE | 85366990
Phoenix Contact | 1619758 | Phoenix Contact CA-16S1N8A80DN - Kabelsteckverbinder - 1619758 | auf Anfrage | 1 | 22 | auf Anfrage | auf Anfrage | DE | 85366990
Phoenix Contact | 1619767 | Phoenix Contact CA-09P1N1280DN - Kabelsteckverbinder - 1619767 | auf Anfrage | 1 | 23 | auf Anfrage | auf Anfrage | DE | 85366990
Phoenix Contact | 1619759 | Phoenix Contact CA-16P1N1280DN - Kabelsteckverbinder - 1619759 | 51 | 1 | 2 | auf Anfrage | auf Anfrage | DE | 85366990
Phoenix Contact | 1619760 | Phoenix Contact CA-16S1N1280DN - Kabelsteckverbinder - 1619760 | auf Anfrage | 1 | 22 | auf Anfrage | auf Anfrage | DE | 85366990
Phoenix Contact | 1619761 | Phoenix Contact CA-12P1N8A80DN - Kabelsteckverbinder - 1619761 | auf Anfrage | 1 | 23 | auf Anfrage | auf Anfrage | DE | 85366990
Phoenix Contact | 1619763 | Phoenix Contact CA-12P1N1280DN - Kabelsteckverbinder - 1619763 | 22 | 1 | 2 | auf Anfrage | auf Anfrage | DE | 85366990
Phoenix Contact | 1619765 | Phoenix Contact CA-09P1N8A80DN - Kabelsteckverbinder - 1619765 | auf Anfrage | 1 | 23 | auf Anfrage | auf Anfrage | DE | 85366990
Phoenix Contact | 1619762 | Phoenix Contact CA-12S1N8A80DN - Kabelsteckverbinder - 1619762 | 5 | 1 | 2 | auf Anfrage | auf Anfrage | DE | 85366990
Phoenix Contact | 1619764 | Phoenix Contact CA-12S1N1280DN - Kabelsteckverbinder - 1619764 | 238 | 1 | 3 | auf Anfrage | auf Anfrage | DE | 85366990
Phoenix Contact | 1619766 | Phoenix Contact CA-09S1N8A80DN - Kabelsteckverbinder - 1619766 | auf Anfrage | 1 | 22 | auf Anfrage | auf Anfrage | DE | 85366990
Phoenix Contact | 1619768 | Phoenix Contact CA-09S1N1280DN - Kabelsteckverbinder - 1619768 | auf Anfrage | 1 | 23 | auf Anfrage | auf Anfrage | DE | 85366990
Phoenix Contact | 1619769 | Phoenix Contact CA-07P1N8A80DN - Kabelsteckverbinder - 1619769 | auf Anfrage | 1 | 23 | auf Anfrage | auf Anfrage | DE | 85366990
Phoenix Contact | 1619770 | Phoenix Contact CA-07S1N8A80DN - Kabelsteckverbinder - 1619770 | auf Anfrage | 1 | 10 | auf Anfrage | auf Anfrage | DE | 85366990
Phoenix Contact | 1619774 | Phoenix Contact CA-06S1N8A80DN - Kabelsteckverbinder - 1619774 | auf Anfrage | 1 | 22 | auf Anfrage | auf Anfrage | DE | 85366990
Phoenix Contact | 1619771 | Phoenix Contact CA-07P1N1280DN - Kabelsteckverbinder - 1619771 | auf Anfrage | 1 | 23 | auf Anfrage | auf Anfrage | DE | 85366990
Phoenix Contact | 1619772 | Phoenix Contact CA-07S1N1280DN - Kabelsteckverbinder - 1619772 | auf Anfrage | 1 | 22 | auf Anfrage | auf Anfrage | DE | 85366990
Phoenix Contact | 1619773 | Phoenix Contact CA-06P1N8A80DN - Kabelsteckverbinder - 1619773 | auf Anfrage | 1 | 23 | auf Anfrage | auf Anfrage | DE | 85366990
Phoenix Contact | 1619775 | Phoenix Contact CA-06P1N1280DN - Kabelsteckverbinder - 1619775 | 21 | 1 | 2 | auf Anfrage | auf Anfrage | DE | 85366990
Phoenix Contact | 1619777 | Phoenix Contact CA-19P1N12HZ00 - Gerätesteckverbinder Hinterwand - 1619777 | 1 | 1 | 2 | auf Anfrage | auf Anfrage | DE | 85366990
Phoenix Contact | 1619776 | Phoenix Contact CA-06S1N1280DN - Kabelsteckverbinder - 1619776 | auf Anfrage | 1 | 22 | auf Anfrage | auf Anfrage | DE | 85366990
Phoenix Contact | 1619778 | Phoenix Contact CA-19S1N12HZ00 - Gerätesteckverbinder Hinterwand - 1619778 | auf Anfrage | 1 | 22 | auf Anfrage | auf Anfrage | DE | 85366990
Phoenix Contact | 1619779 | Phoenix Contact CA-17P1N8AHZ00 - Gerätesteckverbinder Hinterwand - 1619779 | auf Anfrage | 1 | 23 | auf Anfrage | auf Anfrage | DE | 85366990
Phoenix Contact | 1619780 | Phoenix Contact CA-17S1N8AHZ00 - Gerätesteckverbinder Hinterwand - 1619780 | auf Anfrage | 1 | 23 | auf Anfrage | auf Anfrage | DE | 85366990
Phoenix Contact | 1619784 | Phoenix Contact CA-16S1N8AHZ00 - Gerätesteckverbinder Hinterwand - 1619784 | 20 | 1 | 3 | auf Anfrage | auf Anfrage | DE | 85366990
Phoenix Contact | 1619781 | Phoenix Contact CA-17P1N12HZ00 - Gerätesteckverbinder Hinterwand - 1619781 | auf Anfrage | 1 | 22 | auf Anfrage | auf Anfrage | DE | 85366990
Phoenix Contact | 1619782 | Phoenix Contact CA-17S1N12HZ00 - Gerätesteckverbinder Hinterwand - 1619782 | auf Anfrage | 1 | 22 | auf Anfrage | auf Anfrage | DE | 85366990
Phoenix Contact | 1619783 | Phoenix Contact CA-16P1N8AHZ00 - Gerätesteckverbinder Hinterwand - 1619783 | auf Anfrage | 1 | 21 | auf Anfrage | auf Anfrage | DE | 85366990
Phoenix Contact | 1619787 | Phoenix Contact CA-12P1N8AHZ00 - Gerätesteckverbinder Hinterwand - 1619787 | auf Anfrage | 1 | 21 | auf Anfrage | auf Anfrage | DE | 85366990
Phoenix Contact | 1619788 | Phoenix Contact CA-12S1N8AHZ00 - Gerätesteckverbinder Hinterwand - 1619788 | auf Anfrage | 1 | 22 | auf Anfrage | auf Anfrage | DE | 85366990
Phoenix Contact | 1619785 | Phoenix Contact CA-16P1N12HZ00 - Gerätesteckverbinder Hinterwand - 1619785 | auf Anfrage | 1 | 23 | auf Anfrage | auf Anfrage | DE | 85366990
Phoenix Contact | 1619786 | Phoenix Contact CA-16S1N12HZ00 - Gerätesteckverbinder Hinterwand - 1619786 | auf Anfrage | 1 | 22 | auf Anfrage | auf Anfrage | DE | 85366990
Phoenix Contact | 1619789 | Phoenix Contact CA-12P1N12HZ00 - Gerätesteckverbinder Hinterwand - 1619789 | 40 | 1 | 3 | auf Anfrage | auf Anfrage | DE | 85366990
Phoenix Contact | 1619790 | Phoenix Contact CA-12S1N12HZ00 - Gerätesteckverbinder Hinterwand - 1619790 | auf Anfrage | 1 | 23 | auf Anfrage | auf Anfrage | DE | 85366990
Phoenix Contact | 1619842 | Phoenix Contact CA-09P1N12HZ00 - Gerätesteckverbinder Hinterwand - 1619842 | auf Anfrage | 1 | 23 | auf Anfrage | auf Anfrage | DE | 85366990
Phoenix Contact | 1619844 | Phoenix Contact CA-07P1N8AHZ00 - Gerätesteckverbinder Hinterwand - 1619844 | auf Anfrage | 1 | 23 | auf Anfrage | auf Anfrage | DE | 85366990
Phoenix Contact | 1619791 | Phoenix Contact CA-09P1N8AHZ00 - Gerätesteckverbinder Hinterwand - 1619791 | auf Anfrage | 1 | 22 | auf Anfrage | auf Anfrage | DE | 85366990
Phoenix Contact | 1619841 | Phoenix Contact CA-09S1N8AHZ00 - Gerätesteckverbinder Hinterwand - 1619841 | auf Anfrage | 1 | 23 | auf Anfrage | auf Anfrage | DE | 85366990
Phoenix Contact | 1619843 | Phoenix Contact CA-09S1N12HZ00 - Gerätesteckverbinder Hinterwand - 1619843 | auf Anfrage | 1 | 23 | auf Anfrage | auf Anfrage | DE | 85366990
Phoenix Contact | 1619845 | Phoenix Contact CA-07S1N8AHZ00 - Gerätesteckverbinder Hinterwand - 1619845 | auf Anfrage | 1 | 23 | auf Anfrage | auf Anfrage | DE | 85366990
Phoenix Contact | 1619846 | Phoenix Contact CA-07P1N12HZ00 - Gerätesteckverbinder Hinterwand - 1619846 | auf Anfrage | 1 | 22 | auf Anfrage | auf Anfrage | DE | 85366990
Phoenix Contact | 1619847 | Phoenix Contact CA-07S1N12HZ00 - Gerätesteckverbinder Hinterwand - 1619847 | auf Anfrage | 1 | 23 | auf Anfrage | auf Anfrage | DE | 85366990
Phoenix Contact | 1619848 | Phoenix Contact CA-06P1N8AHZ00 - Gerätesteckverbinder Hinterwand - 1619848 | auf Anfrage | 1 | 22 | auf Anfrage | auf Anfrage | DE | 85366990
Phoenix Contact | 1619849 | Phoenix Contact CA-06S1N8AHZ00 - Gerätesteckverbinder Hinterwand - 1619849 | auf Anfrage | 1 | 23 | auf Anfrage | auf Anfrage | DE | 85366990
Phoenix Contact | 1619853 | Phoenix Contact CA-19S1N126Y00 - Gerätesteckverbinder Vorderwand - 1619853 | auf Anfrage | 1 | 23 | auf Anfrage | auf Anfrage | DE | 85366990
Phoenix Contact | 1619850 | Phoenix Contact CA-06P1N12HZ00 - Gerätesteckverbinder Hinterwand - 1619850 | auf Anfrage | 1 | 23 | auf Anfrage | auf Anfrage | DE | 85366990
Phoenix Contact | 1619851 | Phoenix Contact CA-06S1N12HZ00 - Gerätesteckverbinder Hinterwand - 1619851 | auf Anfrage | 1 | 23 | auf Anfrage | auf Anfrage | DE | 85366990
Phoenix Contact | 1619852 | Phoenix Contact CA-19P1N126Y00 - Gerätesteckverbinder Vorderwand - 1619852 | auf Anfrage | 1 | 21 | auf Anfrage | auf Anfrage | DE | 85366990
Phoenix Contact | 1619855 | Phoenix Contact CA-17S1N8A6Y00 - Gerätesteckverbinder Vorderwand - 1619855 | 97 | 1 | 3 | auf Anfrage | auf Anfrage | DE | 85366990
Phoenix Contact | 1619856 | Phoenix Contact CA-17P1N126Y00 - Gerätesteckverbinder Vorderwand - 1619856 | auf Anfrage | 1 | 23 | auf Anfrage | auf Anfrage | DE | 85366990
Phoenix Contact | 1619854 | Phoenix Contact CA-17P1N8A6Y00 - Gerätesteckverbinder Vorderwand - 1619854 | auf Anfrage | 1 | 23 | auf Anfrage | auf Anfrage | DE | 85366990
Phoenix Contact | 1619857 | Phoenix Contact CA-17S1N126Y00 - Gerätesteckverbinder Vorderwand - 1619857 | auf Anfrage | 1 | 22 | auf Anfrage | auf Anfrage | DE | 85366990
Phoenix Contact | 1619858 | Phoenix Contact CA-16P1N8A6Y00 - Gerätesteckverbinder Vorderwand - 1619858 | auf Anfrage | 1 | 22 | auf Anfrage | auf Anfrage | DE | 85366990
Phoenix Contact | 1619859 | Phoenix Contact CA-16S1N8A6Y00 - Gerätesteckverbinder Vorderwand - 1619859 | auf Anfrage | 1 | 22 | auf Anfrage | auf Anfrage | DE | 85366990
Phoenix Contact | 1619860 | Phoenix Contact CA-16P1N126Y00 - Gerätesteckverbinder Vorderwand - 1619860 | auf Anfrage | 1 | 22 | auf Anfrage | auf Anfrage | DE | 85366990
Phoenix Contact | 1619861 | Phoenix Contact CA-16S1N126Y00 - Gerätesteckverbinder Vorderwand - 1619861 | auf Anfrage | 1 | 22 | auf Anfrage | auf Anfrage | DE | 85366990
Phoenix Contact | 1619865 | Phoenix Contact CA-12S1N126Y00 - Gerätesteckverbinder Vorderwand - 1619865 | auf Anfrage | 1 | 22 | auf Anfrage | auf Anfrage | DE | 85366990
Phoenix Contact | 1619862 | Phoenix Contact CA-12P1N8A6Y00 - Gerätesteckverbinder Vorderwand - 1619862 | 3 | 1 | 4 | auf Anfrage | auf Anfrage | DE | 85366990
Phoenix Contact | 1619863 | Phoenix Contact CA-12S1N8A6Y00 - Gerätesteckverbinder Vorderwand - 1619863 | auf Anfrage | 1 | 23 | auf Anfrage | auf Anfrage | DE | 85366990
Phoenix Contact | 1619864 | Phoenix Contact CA-12P1N126Y00 - Gerätesteckverbinder Vorderwand - 1619864 | auf Anfrage | 1 | 22 | auf Anfrage | auf Anfrage | DE | 85366990
Phoenix Contact | 1619866 | Phoenix Contact CA-09P1N8A6Y00 - Gerätesteckverbinder Vorderwand - 1619866 | auf Anfrage | 1 | 23 | auf Anfrage | auf Anfrage | DE | 85366990
Phoenix Contact | 1619867 | Phoenix Contact CA-09S1N8A6Y00 - Gerätesteckverbinder Vorderwand - 1619867 | auf Anfrage | 1 | 22 | auf Anfrage | auf Anfrage | DE | 85366990
Phoenix Contact | 1619868 | Phoenix Contact CA-09P1N126Y00 - Gerätesteckverbinder Vorderwand - 1619868 | auf Anfrage | 1 | 23 | auf Anfrage | auf Anfrage | DE | 85366990
Phoenix Contact | 1619869 | Phoenix Contact CA-09S1N126Y00 - Gerätesteckverbinder Vorderwand - 1619869 | auf Anfrage | 1 | 22 | auf Anfrage | auf Anfrage | DE | 85366990
Phoenix Contact | 1619873 | Phoenix Contact CA-07S1N126Y00 - Gerätesteckverbinder Vorderwand - 1619873 | auf Anfrage | 1 | 22 | auf Anfrage | auf Anfrage | DE | 85366990
Phoenix Contact | 1619870 | Phoenix Contact CA-07P1N8A6Y00 - Gerätesteckverbinder Vorderwand - 1619870 | auf Anfrage | 1 | 23 | auf Anfrage | auf Anfrage | DE | 85366990
Phoenix Contact | 1619871 | Phoenix Contact CA-07S1N8A6Y00 - Gerätesteckverbinder Vorderwand - 1619871 | auf Anfrage | 1 | 22 | auf Anfrage | auf Anfrage | DE | 85366990
Phoenix Contact | 1619872 | Phoenix Contact CA-07P1N126Y00 - Gerätesteckverbinder Vorderwand - 1619872 | auf Anfrage | 1 | 23 | auf Anfrage | auf Anfrage | DE | 85366990
Phoenix Contact | 1619874 | Phoenix Contact CA-06P1N8A6Y00 - Gerätesteckverbinder Vorderwand - 1619874 | auf Anfrage | 1 | 22 | auf Anfrage | auf Anfrage | DE | 85366990
Phoenix Contact | 1619875 | Phoenix Contact CA-06S1N8A6Y00 - Gerätesteckverbinder Vorderwand - 1619875 | auf Anfrage | 1 | 23 | auf Anfrage | auf Anfrage | DE | 85366990
Phoenix Contact | 1619876 | Phoenix Contact CA-06P1N126Y00 - Gerätesteckverbinder Vorderwand - 1619876 | auf Anfrage | 1 | 23 | auf Anfrage | auf Anfrage | DE | 85366990
Phoenix Contact | 1619877 | Phoenix Contact CA-06S1N126Y00 - Gerätesteckverbinder Vorderwand - 1619877 | auf Anfrage | 1 | 23 | auf Anfrage | auf Anfrage | DE | 85366990
Phoenix Contact | 1619878 | Phoenix Contact CA-19P1N126Z00 - Gerätesteckverbinder Vorderwand - 1619878 | auf Anfrage | 1 | 23 | auf Anfrage | auf Anfrage | DE | 85366990
Phoenix Contact | 1619879 | Phoenix Contact CA-19S1N126Z00 - Gerätesteckverbinder Vorderwand - 1619879 | auf Anfrage | 1 | 23 | auf Anfrage | auf Anfrage | DE | 85366990
Phoenix Contact | 1619880 | Phoenix Contact CA-17P1N8A6Z00 - Gerätesteckverbinder Vorderwand - 1619880 | auf Anfrage | 1 | 23 | auf Anfrage | auf Anfrage | DE | 85366990
Phoenix Contact | 1619881 | Phoenix Contact CA-17S1N8A6Z00 - Gerätesteckverbinder Vorderwand - 1619881 | auf Anfrage | 1 | 23 | auf Anfrage | auf Anfrage | DE | 85366990
Phoenix Contact | 1619882 | Phoenix Contact CA-17P1N126Z00 - Gerätesteckverbinder Vorderwand - 1619882 | auf Anfrage | 1 | 23 | auf Anfrage | auf Anfrage | DE | 85366990
Phoenix Contact | 1619883 | Phoenix Contact CA-17S1N126Z00 - Gerätesteckverbinder Vorderwand - 1619883 | auf Anfrage | 1 | 22 | auf Anfrage | auf Anfrage | DE | 85366990
Phoenix Contact | 1619884 | Phoenix Contact CA-16P1N8A6Z00 - Gerätesteckverbinder Vorderwand - 1619884 | auf Anfrage | 1 | 22 | auf Anfrage | auf Anfrage | DE | 85366990
Phoenix Contact | 1619885 | Phoenix Contact CA-16S1N8A6Z00 - Gerätesteckverbinder Vorderwand - 1619885 | auf Anfrage | 1 | 22 | auf Anfrage | auf Anfrage | DE | 85366990
Phoenix Contact | 1619887 | Phoenix Contact CA-16S1N126Z00 - Gerätesteckverbinder Vorderwand - 1619887 | auf Anfrage | 1 | 23 | auf Anfrage | auf Anfrage | DE | 85366990
Phoenix Contact | 1619889 | Phoenix Contact CA-12S1N8A6Z00 - Gerätesteckverbinder Vorderwand - 1619889 | auf Anfrage | 1 | 23 | auf Anfrage | auf Anfrage | DE | 85366990
Phoenix Contact | 1619890 | Phoenix Contact CA-12P1N126Z00 - Gerätesteckverbinder Vorderwand - 1619890 | auf Anfrage | 1 | 23 | auf Anfrage | auf Anfrage | DE | 85366990
Phoenix Contact | 1619891 | Phoenix Contact CA-12S1N126Z00 - Gerätesteckverbinder Vorderwand - 1619891 | auf Anfrage | 1 | 23 | auf Anfrage | auf Anfrage | DE | 85366990
Phoenix Contact | 1619895 | Phoenix Contact CA-09S1N126Z00 - Gerätesteckverbinder Vorderwand - 1619895 | auf Anfrage | 1 | 22 | auf Anfrage | auf Anfrage | DE | 85366990
Phoenix Contact | 1619886 | Phoenix Contact CA-16P1N126Z00 - Gerätesteckverbinder Vorderwand - 1619886 | auf Anfrage | 1 | 23 | auf Anfrage | auf Anfrage | DE | 85366990
Phoenix Contact | 1619888 | Phoenix Contact CA-12P1N8A6Z00 - Gerätesteckverbinder Vorderwand - 1619888 | auf Anfrage | 1 | 23 | auf Anfrage | auf Anfrage | DE | 85366990
Phoenix Contact | 1619892 | Phoenix Contact CA-09P1N8A6Z00 - Gerätesteckverbinder Vorderwand - 1619892 | auf Anfrage | 1 | 23 | auf Anfrage | auf Anfrage | DE | 85366990
Phoenix Contact | 1619893 | Phoenix Contact CA-09S1N8A6Z00 - Gerätesteckverbinder Vorderwand - 1619893 | auf Anfrage | 1 | 22 | auf Anfrage | auf Anfrage | DE | 85366990
Phoenix Contact | 1619894 | Phoenix Contact CA-09P1N126Z00 - Gerätesteckverbinder Vorderwand - 1619894 | auf Anfrage | 1 | 22 | auf Anfrage | auf Anfrage | DE | 85366990
Phoenix Contact | 1619896 | Phoenix Contact CA-07P1N8A6Z00 - Gerätesteckverbinder Vorderwand - 1619896 | auf Anfrage | 1 | 22 | auf Anfrage | auf Anfrage | DE | 85366990
Phoenix Contact | 1619897 | Phoenix Contact CA-07S1N8A6Z00 - Gerätesteckverbinder Vorderwand - 1619897 | auf Anfrage | 1 | 22 | auf Anfrage | auf Anfrage | DE | 85366990
Phoenix Contact | 1619901 | Phoenix Contact CA-06S1N8A6Z00 - Gerätesteckverbinder Vorderwand - 1619901 | auf Anfrage | 1 | 22 | auf Anfrage | auf Anfrage | DE | 85366990
Phoenix Contact | 1619898 | Phoenix Contact CA-07P1N126Z00 - Gerätesteckverbinder Vorderwand - 1619898 | auf Anfrage | 1 | 22 | auf Anfrage | auf Anfrage | DE | 85366990
Phoenix Contact | 1619899 | Phoenix Contact CA-07S1N126Z00 - Gerätesteckverbinder Vorderwand - 1619899 | auf Anfrage | 1 | 22 | auf Anfrage | auf Anfrage | DE | 85366990
Phoenix Contact | 1619900 | Phoenix Contact CA-06P1N8A6Z00 - Gerätesteckverbinder Vorderwand - 1619900 | auf Anfrage | 1 | 22 | auf Anfrage | auf Anfrage | DE | 85366990
Phoenix Contact | 1619902 | Phoenix Contact CA-06P1N126Z00 - Gerätesteckverbinder Vorderwand - 1619902 | auf Anfrage | 1 | 22 | auf Anfrage | auf Anfrage | DE | 85366990
Phoenix Contact | 1619905 | Phoenix Contact CA-17S1NC22S00 - Gerätesteckverbinder Vorderwand - 1619905 | auf Anfrage | 1 | 23 | auf Anfrage | auf Anfrage | DE | 85366990
Phoenix Contact | 1619903 | Phoenix Contact CA-06S1N126Z00 - Gerätesteckverbinder Vorderwand - 1619903 | auf Anfrage | 1 | 22 | auf Anfrage | auf Anfrage | DE | 85366990
Phoenix Contact | 1619904 | Phoenix Contact CA-17P1NC22S00 - Gerätesteckverbinder Vorderwand - 1619904 | auf Anfrage | 1 | 22 | auf Anfrage | auf Anfrage | DE | 85366990
Phoenix Contact | 1619907 | Phoenix Contact CA-16P1NC22S00 - Gerätesteckverbinder Vorderwand - 1619907 | auf Anfrage | 1 | 22 | auf Anfrage | auf Anfrage | DE | 85366990
Phoenix Contact | 1619911 | Phoenix Contact CA-09P1NC22S00 - Gerätesteckverbinder Vorderwand - 1619911 | auf Anfrage | 1 | 23 | auf Anfrage | auf Anfrage | DE | 85366990
Phoenix Contact | 1619908 | Phoenix Contact CA-16S1NC22S00 - Gerätesteckverbinder Vorderwand - 1619908 | auf Anfrage | 1 | 23 | auf Anfrage | auf Anfrage | DE | 85366990
Phoenix Contact | 1619909 | Phoenix Contact CA-12P1NC22S00 - Gerätesteckverbinder Vorderwand - 1619909 | auf Anfrage | 1 | 22 | auf Anfrage | auf Anfrage | DE | 85366990
Phoenix Contact | 1619910 | Phoenix Contact CA-12S1NC22S00 - Gerätesteckverbinder Vorderwand - 1619910 | auf Anfrage | 1 | 23 | auf Anfrage | auf Anfrage | DE | 85366990
Phoenix Contact | 1619912 | Phoenix Contact CA-09S1NC22S00 - Gerätesteckverbinder Vorderwand - 1619912 | auf Anfrage | 1 | 23 | auf Anfrage | auf Anfrage | DE | 85366990
Phoenix Contact | 1619913 | Phoenix Contact CA-07P1NC22S00 - Gerätesteckverbinder Vorderwand - 1619913 | auf Anfrage | 1 | 23 | auf Anfrage | auf Anfrage | DE | 85366990
Phoenix Contact | 1619916 | Phoenix Contact CA-06S1NC22S00 - Gerätesteckverbinder Vorderwand - 1619916 | auf Anfrage | 1 | 23 | auf Anfrage | auf Anfrage | DE | 85366990
Phoenix Contact | 1619914 | Phoenix Contact CA-07S1NC22S00 - Gerätesteckverbinder Vorderwand - 1619914 | auf Anfrage | 1 | 21 | auf Anfrage | auf Anfrage | DE | 85366990
Phoenix Contact | 1619915 | Phoenix Contact CA-06P1NC22S00 - Gerätesteckverbinder Vorderwand - 1619915 | auf Anfrage | 1 | 22 | auf Anfrage | auf Anfrage | DE | 85366990
Phoenix Contact | 1619917 | Phoenix Contact CA-17P1NA22S00 - Gerätesteckverbinder Vorderwand - 1619917 | auf Anfrage | 1 | 23 | auf Anfrage | auf Anfrage | DE | 85366990
Phoenix Contact | 1619924 | Phoenix Contact CA-12P1NA22S00 - Gerätesteckverbinder Vorderwand - 1619924 | auf Anfrage | 1 | 22 | auf Anfrage | auf Anfrage | DE | 85366990
Phoenix Contact | 1619918 | Phoenix Contact CA-17S1NA22S00 - Gerätesteckverbinder Vorderwand - 1619918 | auf Anfrage | 1 | 23 | auf Anfrage | auf Anfrage | DE | 85366990
Phoenix Contact | 1619919 | Phoenix Contact CA-16P1NA22S00 - Gerätesteckverbinder Vorderwand - 1619919 | auf Anfrage | 1 | 22 | auf Anfrage | auf Anfrage | DE | 85366990
Phoenix Contact | 1619923 | Phoenix Contact CA-16S1NA22S00 - Gerätesteckverbinder Vorderwand - 1619923 | auf Anfrage | 1 | 22 | auf Anfrage | auf Anfrage | DE | 85366990
Phoenix Contact | 1619928 | Phoenix Contact CA-07P1NA22S00 - Gerätesteckverbinder Vorderwand - 1619928 | auf Anfrage | 1 | 22 | auf Anfrage | auf Anfrage | DE | 85366990
Phoenix Contact | 1619925 | Phoenix Contact CA-12S1NA22S00 - Gerätesteckverbinder Vorderwand - 1619925 | auf Anfrage | 1 | 23 | auf Anfrage | auf Anfrage | DE | 85366990
Phoenix Contact | 1619926 | Phoenix Contact CA-09P1NA22S00 - Gerätesteckverbinder Vorderwand - 1619926 | auf Anfrage | 1 | 23 | auf Anfrage | auf Anfrage | DE | 85366990
Phoenix Contact | 1619927 | Phoenix Contact CA-09S1NA22S00 - Gerätesteckverbinder Vorderwand - 1619927 | auf Anfrage | 1 | 23 | auf Anfrage | auf Anfrage | DE | 85366990
Phoenix Contact | 1619929 | Phoenix Contact CA-07S1NA22S00 - Gerätesteckverbinder Vorderwand - 1619929 | auf Anfrage | 1 | 23 | auf Anfrage | auf Anfrage | DE | 85366990
Phoenix Contact | 1619930 | Phoenix Contact CA-06P1NA22S00 - Gerätesteckverbinder Vorderwand - 1619930 | auf Anfrage | 1 | 22 | auf Anfrage | auf Anfrage | DE | 85366990
Phoenix Contact | 1619931 | Phoenix Contact CA-06S1NA22S00 - Gerätesteckverbinder Vorderwand - 1619931 | auf Anfrage | 1 | 23 | auf Anfrage | auf Anfrage | DE | 85366990
Phoenix Contact | 1619932 | Phoenix Contact CA-17P1N222S00 - Gerätesteckverbinder Vorderwand - 1619932 | auf Anfrage | 1 | 23 | auf Anfrage | auf Anfrage | DE | 85366990
Phoenix Contact | 1619933 | Phoenix Contact CA-17S1N222S00 - Gerätesteckverbinder Vorderwand - 1619933 | auf Anfrage | 1 | 23 | auf Anfrage | auf Anfrage | DE | 85366990
Phoenix Contact | 1619949 | Phoenix Contact CA-12S1N222S00 - Gerätesteckverbinder Vorderwand - 1619949 | auf Anfrage | 1 | 23 | auf Anfrage | auf Anfrage | DE | 85366990
Phoenix Contact | 1619934 | Phoenix Contact CA-16P1N222S00 - Gerätesteckverbinder Vorderwand - 1619934 | auf Anfrage | 1 | 22 | auf Anfrage | auf Anfrage | DE | 85366990
Phoenix Contact | 1619935 | Phoenix Contact CA-16S1N222S00 - Gerätesteckverbinder Vorderwand - 1619935 | auf Anfrage | 1 | 22 | auf Anfrage | auf Anfrage | DE | 85366990
Phoenix Contact | 1619948 | Phoenix Contact CA-12P1N222S00 - Gerätesteckverbinder Vorderwand - 1619948 | auf Anfrage | 1 | 22 | auf Anfrage | auf Anfrage | DE | 85366990
Phoenix Contact | 1619950 | Phoenix Contact CA-09P1N222S00 - Gerätesteckverbinder Vorderwand - 1619950 | auf Anfrage | 1 | 22 | auf Anfrage | auf Anfrage | DE | 85366990
Phoenix Contact | 1619951 | Phoenix Contact CA-09S1N222S00 - Gerätesteckverbinder Vorderwand - 1619951 | auf Anfrage | 1 | 22 | auf Anfrage | auf Anfrage | DE | 85366990
Phoenix Contact | 1619952 | Phoenix Contact CA-07P1N222S00 - Gerätesteckverbinder Vorderwand - 1619952 | auf Anfrage | 1 | 23 | auf Anfrage | auf Anfrage | DE | 85366990
Phoenix Contact | 1619953 | Phoenix Contact CA-07S1N222S00 - Gerätesteckverbinder Vorderwand - 1619953 | auf Anfrage | 1 | 23 | auf Anfrage | auf Anfrage | DE | 85366990
Phoenix Contact | 1619954 | Phoenix Contact CA-06P1N222S00 - Gerätesteckverbinder Vorderwand - 1619954 | auf Anfrage | 1 | 23 | auf Anfrage | auf Anfrage | DE | 85366990
Phoenix Contact | 1619955 | Phoenix Contact CA-06S1N222S00 - Gerätesteckverbinder Vorderwand - 1619955 | auf Anfrage | 1 | 23 | auf Anfrage | auf Anfrage | DE | 85366990
Phoenix Contact | 1619959 | Phoenix Contact CA-17S1N8A2S00 - Gerätesteckverbinder Vorderwand - 1619959 | auf Anfrage | 1 | 23 | auf Anfrage | auf Anfrage | DE | 85366990
Phoenix Contact | 1619956 | Phoenix Contact CA-19P1N122S00 - Gerätesteckverbinder Vorderwand - 1619956 | auf Anfrage | 1 | 22 | auf Anfrage | auf Anfrage | DE | 85366990
Phoenix Contact | 1619957 | Phoenix Contact CA-19S1N122S00 - Gerätesteckverbinder Vorderwand - 1619957 | auf Anfrage | 1 | 23 | auf Anfrage | auf Anfrage | DE | 85366990
Phoenix Contact | 1619958 | Phoenix Contact CA-17P1N8A2S00 - Gerätesteckverbinder Vorderwand - 1619958 | auf Anfrage | 1 | 21 | auf Anfrage | auf Anfrage | DE | 85366990
Phoenix Contact | 1619960 | Phoenix Contact CA-17P1N122S00 - Gerätesteckverbinder Vorderwand - 1619960 | 52 | 1 | 3 | auf Anfrage | auf Anfrage | DE | 85366990
Phoenix Contact | 1619961 | Phoenix Contact CA-17S1N122S00 - Gerätesteckverbinder Vorderwand - 1619961 | auf Anfrage | 1 | 23 | auf Anfrage | auf Anfrage | DE | 85366990
Phoenix Contact | 1619963 | Phoenix Contact CA-16S1N8A2S00 - Gerätesteckverbinder Vorderwand - 1619963 | auf Anfrage | 1 | 23 | auf Anfrage | auf Anfrage | DE | 85366990
Phoenix Contact | 1619964 | Phoenix Contact CA-16P1N122S00 - Gerätesteckverbinder Vorderwand - 1619964 | auf Anfrage | 1 | 23 | auf Anfrage | auf Anfrage | DE | 85366990
Phoenix Contact | 1619965 | Phoenix Contact CA-16S1N122S00 - Gerätesteckverbinder Vorderwand - 1619965 | auf Anfrage | 1 | 22 | auf Anfrage | auf Anfrage | DE | 85366990
Phoenix Contact | 1619966 | Phoenix Contact CA-12P1N8A2S00 - Gerätesteckverbinder Vorderwand - 1619966 | auf Anfrage | 1 | 23 | auf Anfrage | auf Anfrage | DE | 85366990
Phoenix Contact | 1619971 | Phoenix Contact CA-09S1N8A2S00 - Gerätesteckverbinder Vorderwand - 1619971 | auf Anfrage | 1 | 23 | auf Anfrage | auf Anfrage | DE | 85366990
Phoenix Contact | 1619962 | Phoenix Contact CA-16P1N8A2S00 - Gerätesteckverbinder Vorderwand - 1619962 | auf Anfrage | 1 | 22 | auf Anfrage | auf Anfrage | DE | 85366990
Phoenix Contact | 1619968 | Phoenix Contact CA-12P1N122S00 - Gerätesteckverbinder Vorderwand - 1619968 | 84 | 1 | 2 | auf Anfrage | auf Anfrage | DE | 85366990
Phoenix Contact | 1619967 | Phoenix Contact CA-12S1N8A2S00 - Gerätesteckverbinder Vorderwand - 1619967 | auf Anfrage | 1 | 23 | auf Anfrage | auf Anfrage | DE | 85366990
Phoenix Contact | 1619969 | Phoenix Contact CA-12S1N122S00 - Gerätesteckverbinder Vorderwand - 1619969 | auf Anfrage | 1 | 22 | auf Anfrage | auf Anfrage | DE | 85366990
Phoenix Contact | 1619970 | Phoenix Contact CA-09P1N8A2S00 - Gerätesteckverbinder Vorderwand - 1619970 | auf Anfrage | 1 | 22 | auf Anfrage | auf Anfrage | DE | 85366990
Phoenix Contact | 1619972 | Phoenix Contact CA-09P1N122S00 - Gerätesteckverbinder Vorderwand - 1619972 | auf Anfrage | 1 | 10 | auf Anfrage | auf Anfrage | DE | 85366990
Phoenix Contact | 1619988 | Phoenix Contact CA-07P1N122S00 - Gerätesteckverbinder Vorderwand - 1619988 | auf Anfrage | 1 | 23 | auf Anfrage | auf Anfrage | DE | 85366990
Phoenix Contact | 1619973 | Phoenix Contact CA-09S1N122S00 - Gerätesteckverbinder Vorderwand - 1619973 | auf Anfrage | 1 | 23 | auf Anfrage | auf Anfrage | DE | 85366990
Phoenix Contact | 1619986 | Phoenix Contact CA-07P1N8A2S00 - Gerätesteckverbinder Vorderwand - 1619986 | auf Anfrage | 1 | 23 | auf Anfrage | auf Anfrage | DE | 85366990
Phoenix Contact | 1619987 | Phoenix Contact CA-07S1N8A2S00 - Gerätesteckverbinder Vorderwand - 1619987 | auf Anfrage | 1 | 22 | auf Anfrage | auf Anfrage | DE | 85366990
Phoenix Contact | 1619989 | Phoenix Contact CA-07S1N122S00 - Gerätesteckverbinder Vorderwand - 1619989 | auf Anfrage | 1 | 23 | auf Anfrage | auf Anfrage | DE | 85366990
Phoenix Contact | 1619993 | Phoenix Contact CA-06S1N122S00 - Gerätesteckverbinder Vorderwand - 1619993 | auf Anfrage | 1 | 22 | auf Anfrage | auf Anfrage | DE | 85366990
Phoenix Contact | 1619990 | Phoenix Contact CA-06P1N8A2S00 - Gerätesteckverbinder Vorderwand - 1619990 | auf Anfrage | 1 | 22 | auf Anfrage | auf Anfrage | DE | 85366990
Phoenix Contact | 1619991 | Phoenix Contact CA-06S1N8A2S00 - Gerätesteckverbinder Vorderwand - 1619991 | auf Anfrage | 1 | 23 | auf Anfrage | auf Anfrage | DE | 85366990
Phoenix Contact | 1619992 | Phoenix Contact CA-06P1N122S00 - Gerätesteckverbinder Vorderwand - 1619992 | auf Anfrage | 1 | 23 | auf Anfrage | auf Anfrage | DE | 85366990
Phoenix Contact | 1619994 | Phoenix Contact CA-17M1N8A9504 - Kupplungssteckverbinder - 1619994 | auf Anfrage | 1 | 23 | auf Anfrage | auf Anfrage | DE | 85366990
Phoenix Contact | 1619998 | Phoenix Contact CA-12M2N8A9504 - Kupplungssteckverbinder - 1619998 | auf Anfrage | 1 | 23 | auf Anfrage | auf Anfrage | DE | 85366990
Phoenix Contact | 1619995 | Phoenix Contact CA-17F1N8A9504 - Kupplungssteckverbinder - 1619995 | auf Anfrage | 1 | 22 | auf Anfrage | auf Anfrage | DE | 85366990
Phoenix Contact | 1619996 | Phoenix Contact CA-12M1N8A9504 - Kupplungssteckverbinder - 1619996 | auf Anfrage | 1 | 22 | auf Anfrage | auf Anfrage | DE | 85366990
Phoenix Contact | 1619997 | Phoenix Contact CA-12F1N8A9504 - Kupplungssteckverbinder - 1619997 | auf Anfrage | 1 | 23 | auf Anfrage | auf Anfrage | DE | 85366990
Phoenix Contact | 1619999 | Phoenix Contact CA-12F2N8A9504 - Kupplungssteckverbinder - 1619999 | auf Anfrage | 1 | 23 | auf Anfrage | auf Anfrage | DE | 85366990
Phoenix Contact | 1620004 | Phoenix Contact CA-12M2N8A9503 - Kupplungssteckverbinder - 1620004 | auf Anfrage | 1 | 23 | auf Anfrage | auf Anfrage | DE | 85366990
Phoenix Contact | 1620000 | Phoenix Contact CA-17M1N8A9503 - Kupplungssteckverbinder - 1620000 | auf Anfrage | 1 | 22 | auf Anfrage | auf Anfrage | DE | 85366990
Phoenix Contact | 1620002 | Phoenix Contact CA-12M1N8A9503 - Kupplungssteckverbinder - 1620002 | auf Anfrage | 1 | 22 | auf Anfrage | auf Anfrage | DE | 85366990
Phoenix Contact | 1620003 | Phoenix Contact CA-12F1N8A9503 - Kupplungssteckverbinder - 1620003 | auf Anfrage | 1 | 23 | auf Anfrage | auf Anfrage | DE | 85366990
Phoenix Contact | 1620005 | Phoenix Contact CA-12F2N8A9503 - Kupplungssteckverbinder - 1620005 | auf Anfrage | 1 | 22 | auf Anfrage | auf Anfrage | DE | 85366990
Phoenix Contact | 1620009 | Phoenix Contact CA-12F1N8A9502 - Kupplungssteckverbinder - 1620009 | auf Anfrage | 1 | 23 | auf Anfrage | auf Anfrage | DE | 85366990
Phoenix Contact | 1620010 | Phoenix Contact CA-12M2N8A9502 - Kupplungssteckverbinder - 1620010 | auf Anfrage | 1 | 23 | auf Anfrage | auf Anfrage | DE | 85366990
Phoenix Contact | 1620006 | Phoenix Contact CA-17M1N8A9502 - Kupplungssteckverbinder - 1620006 | auf Anfrage | 1 | 23 | auf Anfrage | auf Anfrage | DE | 85366990
Phoenix Contact | 1620007 | Phoenix Contact CA-17F1N8A9502 - Kupplungssteckverbinder - 1620007 | auf Anfrage | 1 | 23 | auf Anfrage | auf Anfrage | DE | 85366990
Phoenix Contact | 1620008 | Phoenix Contact CA-12M1N8A9502 - Kupplungssteckverbinder - 1620008 | auf Anfrage | 1 | 23 | auf Anfrage | auf Anfrage | DE | 85366990
Phoenix Contact | 1620013 | Phoenix Contact CA-17M1N8A95DU - Kupplungssteckverbinder - 1620013 | auf Anfrage | 1 | 23 | auf Anfrage | auf Anfrage | DE | 85366990
Phoenix Contact | 1620015 | Phoenix Contact CA-12M1N8A95DU - Kupplungssteckverbinder - 1620015 | auf Anfrage | 1 | 23 | auf Anfrage | auf Anfrage | DE | 85366990
Phoenix Contact | 1620016 | Phoenix Contact CA-12F1N8A95DU - Kupplungssteckverbinder - 1620016 | auf Anfrage | 1 | 22 | auf Anfrage | auf Anfrage | DE | 85366990
Phoenix Contact | 1620014 | Phoenix Contact CA-17F1N8A95DU - Kupplungssteckverbinder - 1620014 | auf Anfrage | 1 | 23 | auf Anfrage | auf Anfrage | DE | 85366990
Phoenix Contact | 1620017 | Phoenix Contact CA-12M2N8A95DU - Kupplungssteckverbinder - 1620017 | auf Anfrage | 1 | 23 | auf Anfrage | auf Anfrage | DE | 85366990
Phoenix Contact | 1620018 | Phoenix Contact CA-12F2N8A95DU - Kupplungssteckverbinder - 1620018 | auf Anfrage | 1 | 23 | auf Anfrage | auf Anfrage | DE | 85366990
Phoenix Contact | 1620020 | Phoenix Contact CA-19S1N129008 - Kupplungssteckverbinder - 1620020 | auf Anfrage | 1 | 23 | auf Anfrage | auf Anfrage | DE | 85366990
Phoenix Contact | 1620025 | Phoenix Contact CA-16P1N8A9008 - Kupplungssteckverbinder - 1620025 | auf Anfrage | 1 | 22 | auf Anfrage | auf Anfrage | DE | 85366990
Phoenix Contact | 1620019 | Phoenix Contact CA-19P1N129008 - Kupplungssteckverbinder - 1620019 | auf Anfrage | 1 | 22 | auf Anfrage | auf Anfrage | DE | 85366990
Phoenix Contact | 1620024 | Phoenix Contact CA-17S1N129008 - Kupplungssteckverbinder - 1620024 | auf Anfrage | 1 | 23 | auf Anfrage | auf Anfrage | DE | 85366990
Phoenix Contact | 1620021 | Phoenix Contact CA-17P1N8A9008 - Kupplungssteckverbinder - 1620021 | auf Anfrage | 1 | 23 | auf Anfrage | auf Anfrage | DE | 85366990
Phoenix Contact | 1620022 | Phoenix Contact CA-17S1N8A9008 - Kupplungssteckverbinder - 1620022 | 32 | 1 | 2 | auf Anfrage | auf Anfrage | DE | 85366990
Phoenix Contact | 1620023 | Phoenix Contact CA-17P1N129008 - Kupplungssteckverbinder - 1620023 | auf Anfrage | 1 | 22 | auf Anfrage | auf Anfrage | DE | 85366990
Phoenix Contact | 1620026 | Phoenix Contact CA-16S1N8A9008 - Kupplungssteckverbinder - 1620026 | auf Anfrage | 1 | 22 | auf Anfrage | auf Anfrage | DE | 85366990
Phoenix Contact | 1620027 | Phoenix Contact CA-16P1N129008 - Kupplungssteckverbinder - 1620027 | auf Anfrage | 1 | 23 | auf Anfrage | auf Anfrage | DE | 85366990
Phoenix Contact | 1620028 | Phoenix Contact CA-16S1N129008 - Kupplungssteckverbinder - 1620028 | auf Anfrage | 1 | 23 | auf Anfrage | auf Anfrage | DE | 85366990
Phoenix Contact | 1620029 | Phoenix Contact CA-12P1N8A9008 - Kupplungssteckverbinder - 1620029 | auf Anfrage | 1 | 23 | auf Anfrage | auf Anfrage | DE | 85366990
Phoenix Contact | 1620030 | Phoenix Contact CA-12S1N8A9008 - Kupplungssteckverbinder - 1620030 | auf Anfrage | 1 | 23 | auf Anfrage | auf Anfrage | DE | 85366990
Phoenix Contact | 1620031 | Phoenix Contact CA-12P1N129008 - Kupplungssteckverbinder - 1620031 | auf Anfrage | 1 | 23 | auf Anfrage | auf Anfrage | DE | 85366990
Phoenix Contact | 1620035 | Phoenix Contact CA-09P1N129008 - Kupplungssteckverbinder - 1620035 | auf Anfrage | 1 | 22 | auf Anfrage | auf Anfrage | DE | 85366990
Phoenix Contact | 1620032 | Phoenix Contact CA-12S1N129008 - Kupplungssteckverbinder - 1620032 | auf Anfrage | 1 | 22 | auf Anfrage | auf Anfrage | DE | 85366990
Phoenix Contact | 1620033 | Phoenix Contact CA-09P1N8A9008 - Kupplungssteckverbinder - 1620033 | auf Anfrage | 1 | 22 | auf Anfrage | auf Anfrage | DE | 85366990
Phoenix Contact | 1620034 | Phoenix Contact CA-09S1N8A9008 - Kupplungssteckverbinder - 1620034 | auf Anfrage | 1 | 22 | auf Anfrage | auf Anfrage | DE | 85366990
Phoenix Contact | 1620036 | Phoenix Contact CA-09S1N129008 - Kupplungssteckverbinder - 1620036 | auf Anfrage | 1 | 23 | auf Anfrage | auf Anfrage | DE | 85366990
Phoenix Contact | 1620042 | Phoenix Contact CA-07S1N129008 - Kupplungssteckverbinder - 1620042 | auf Anfrage | 1 | 23 | auf Anfrage | auf Anfrage | DE | 85366990
Phoenix Contact | 1620037 | Phoenix Contact CA-07P1N8A9008 - Kupplungssteckverbinder - 1620037 | auf Anfrage | 1 | 22 | auf Anfrage | auf Anfrage | DE | 85366990
Phoenix Contact | 1620038 | Phoenix Contact CA-07S1N8A9008 - Kupplungssteckverbinder - 1620038 | auf Anfrage | 1 | 22 | auf Anfrage | auf Anfrage | DE | 85366990
Phoenix Contact | 1620041 | Phoenix Contact CA-07P1N129008 - Kupplungssteckverbinder - 1620041 | auf Anfrage | 1 | 23 | auf Anfrage | auf Anfrage | DE | 85366990
Phoenix Contact | 1620043 | Phoenix Contact CA-06P1N8A9008 - Kupplungssteckverbinder - 1620043 | auf Anfrage | 1 | 23 | auf Anfrage | auf Anfrage | DE | 85366990
Phoenix Contact | 1620044 | Phoenix Contact CA-06S1N8A9008 - Kupplungssteckverbinder - 1620044 | auf Anfrage | 1 | 22 | auf Anfrage | auf Anfrage | DE | 85366990
Phoenix Contact | 1620048 | Phoenix Contact CA-19S1N129007 - Kupplungssteckverbinder - 1620048 | auf Anfrage | 1 | 23 | auf Anfrage | auf Anfrage | DE | 85366990
Phoenix Contact | 1620045 | Phoenix Contact CA-06P1N129008 - Kupplungssteckverbinder - 1620045 | auf Anfrage | 1 | 23 | auf Anfrage | auf Anfrage | DE | 85366990
Phoenix Contact | 1620046 | Phoenix Contact CA-06S1N129008 - Kupplungssteckverbinder - 1620046 | auf Anfrage | 1 | 22 | auf Anfrage | auf Anfrage | DE | 85366990
Phoenix Contact | 1620047 | Phoenix Contact CA-19P1N129007 - Kupplungssteckverbinder - 1620047 | auf Anfrage | 1 | 22 | auf Anfrage | auf Anfrage | DE | 85366990
Phoenix Contact | 1620049 | Phoenix Contact CA-17P1N8A9007 - Kupplungssteckverbinder - 1620049 | auf Anfrage | 1 | 22 | auf Anfrage | auf Anfrage | DE | 85366990
Phoenix Contact | 1620053 | Phoenix Contact CA-16P1N8A9007 - Kupplungssteckverbinder - 1620053 | auf Anfrage | 1 | 23 | auf Anfrage | auf Anfrage | DE | 85366990
Phoenix Contact | 1620050 | Phoenix Contact CA-17S1N8A9007 - Kupplungssteckverbinder - 1620050 | auf Anfrage | 1 | 23 | auf Anfrage | auf Anfrage | DE | 85366990
Phoenix Contact | 1620051 | Phoenix Contact CA-17P1N129007 - Kupplungssteckverbinder - 1620051 | auf Anfrage | 1 | 23 | auf Anfrage | auf Anfrage | DE | 85366990
Phoenix Contact | 1620052 | Phoenix Contact CA-17S1N129007 - Kupplungssteckverbinder - 1620052 | auf Anfrage | 1 | 23 | auf Anfrage | auf Anfrage | DE | 85366990
Phoenix Contact | 1620069 | Phoenix Contact CA-16S1N8A9007 - Kupplungssteckverbinder - 1620069 | auf Anfrage | 1 | 23 | auf Anfrage | auf Anfrage | DE | 85366990
Phoenix Contact | 1620073 | Phoenix Contact CA-12S1N8A9007 - Kupplungssteckverbinder - 1620073 | auf Anfrage | 1 | 22 | auf Anfrage | auf Anfrage | DE | 85366990
Phoenix Contact | 1620070 | Phoenix Contact CA-16P1N129007 - Kupplungssteckverbinder - 1620070 | auf Anfrage | 1 | 22 | auf Anfrage | auf Anfrage | DE | 85366990
Phoenix Contact | 1620071 | Phoenix Contact CA-16S1N129007 - Kupplungssteckverbinder - 1620071 | auf Anfrage | 1 | 23 | auf Anfrage | auf Anfrage | DE | 85366990
Phoenix Contact | 1620072 | Phoenix Contact CA-12P1N8A9007 - Kupplungssteckverbinder - 1620072 | auf Anfrage | 1 | 22 | auf Anfrage | auf Anfrage | DE | 85366990
Phoenix Contact | 1620074 | Phoenix Contact CA-12P1N129007 - Kupplungssteckverbinder - 1620074 | auf Anfrage | 1 | 23 | auf Anfrage | auf Anfrage | DE | 85366990
Phoenix Contact | 1620078 | Phoenix Contact CA-09P1N129007 - Kupplungssteckverbinder - 1620078 | auf Anfrage | 1 | 23 | auf Anfrage | auf Anfrage | DE | 85366990
Phoenix Contact | 1620075 | Phoenix Contact CA-12S1N129007 - Kupplungssteckverbinder - 1620075 | 1 | 1 | 3 | auf Anfrage | auf Anfrage | DE | 85366990
Phoenix Contact | 1620076 | Phoenix Contact CA-09P1N8A9007 - Kupplungssteckverbinder - 1620076 | auf Anfrage | 1 | 23 | auf Anfrage | auf Anfrage | DE | 85366990
Phoenix Contact | 1620077 | Phoenix Contact CA-09S1N8A9007 - Kupplungssteckverbinder - 1620077 | auf Anfrage | 1 | 23 | auf Anfrage | auf Anfrage | DE | 85366990
Phoenix Contact | 1620079 | Phoenix Contact CA-09S1N129007 - Kupplungssteckverbinder - 1620079 | auf Anfrage | 1 | 23 | auf Anfrage | auf Anfrage | DE | 85366990
Phoenix Contact | 1620115 | Phoenix Contact CA-07S1N129007 - Kupplungssteckverbinder - 1620115 | auf Anfrage | 1 | 22 | auf Anfrage | auf Anfrage | DE | 85366990
Phoenix Contact | 1620080 | Phoenix Contact CA-07P1N8A9007 - Kupplungssteckverbinder - 1620080 | auf Anfrage | 1 | 23 | auf Anfrage | auf Anfrage | DE | 85366990
Phoenix Contact | 1620081 | Phoenix Contact CA-07S1N8A9007 - Kupplungssteckverbinder - 1620081 | auf Anfrage | 1 | 23 | auf Anfrage | auf Anfrage | DE | 85366990
Phoenix Contact | 1620114 | Phoenix Contact CA-07P1N129007 - Kupplungssteckverbinder - 1620114 | auf Anfrage | 1 | 23 | auf Anfrage | auf Anfrage | DE | 85366990
Phoenix Contact | 1620116 | Phoenix Contact CA-06P1N8A9007 - Kupplungssteckverbinder - 1620116 | auf Anfrage | 1 | 22 | auf Anfrage | auf Anfrage | DE | 85366990
Phoenix Contact | 1620120 | Phoenix Contact CA-19P1N129006 - Kupplungssteckverbinder - 1620120 | auf Anfrage | 1 | 22 | auf Anfrage | auf Anfrage | DE | 85366990
Phoenix Contact | 1620117 | Phoenix Contact CA-06S1N8A9007 - Kupplungssteckverbinder - 1620117 | auf Anfrage | 1 | 22 | auf Anfrage | auf Anfrage | DE | 85366990
Phoenix Contact | 1620118 | Phoenix Contact CA-06P1N129007 - Kupplungssteckverbinder - 1620118 | auf Anfrage | 1 | 22 | auf Anfrage | auf Anfrage | DE | 85366990
Phoenix Contact | 1620119 | Phoenix Contact CA-06S1N129007 - Kupplungssteckverbinder - 1620119 | auf Anfrage | 1 | 22 | auf Anfrage | auf Anfrage | DE | 85366990
Phoenix Contact | 1620121 | Phoenix Contact CA-19S1N129006 - Kupplungssteckverbinder - 1620121 | auf Anfrage | 1 | 22 | auf Anfrage | auf Anfrage | DE | 85366990
Phoenix Contact | 1620125 | Phoenix Contact CA-17S1N129006 - Kupplungssteckverbinder - 1620125 | auf Anfrage | 1 | 23 | auf Anfrage | auf Anfrage | DE | 85366990
Phoenix Contact | 1620126 | Phoenix Contact CA-16P1N8A9006 - Kupplungssteckverbinder - 1620126 | auf Anfrage | 1 | 22 | auf Anfrage | auf Anfrage | DE | 85366990
Phoenix Contact | 1620122 | Phoenix Contact CA-17P1N8A9006 - Kupplungssteckverbinder - 1620122 | auf Anfrage | 1 | 22 | auf Anfrage | auf Anfrage | DE | 85366990
Phoenix Contact | 1620123 | Phoenix Contact CA-17S1N8A9006 - Kupplungssteckverbinder - 1620123 | auf Anfrage | 1 | 22 | auf Anfrage | auf Anfrage | DE | 85366990
Phoenix Contact | 1620124 | Phoenix Contact CA-17P1N129006 - Kupplungssteckverbinder - 1620124 | auf Anfrage | 1 | 23 | auf Anfrage | auf Anfrage | DE | 85366990
Phoenix Contact | 1620128 | Phoenix Contact CA-16P1N129006 - Kupplungssteckverbinder - 1620128 | auf Anfrage | 1 | 22 | auf Anfrage | auf Anfrage | DE | 85366990
Phoenix Contact | 1620134 | Phoenix Contact CA-09P1N8A9006 - Kupplungssteckverbinder - 1620134 | auf Anfrage | 1 | 22 | auf Anfrage | auf Anfrage | DE | 85366990
Phoenix Contact | 1620127 | Phoenix Contact CA-16S1N8A9006 - Kupplungssteckverbinder - 1620127 | auf Anfrage | 1 | 22 | auf Anfrage | auf Anfrage | DE | 85366990
Phoenix Contact | 1620133 | Phoenix Contact CA-12S1N129006 - Kupplungssteckverbinder - 1620133 | auf Anfrage | 1 | 23 | auf Anfrage | auf Anfrage | DE | 85366990
Phoenix Contact | 1620129 | Phoenix Contact CA-16S1N129006 - Kupplungssteckverbinder - 1620129 | auf Anfrage | 1 | 22 | auf Anfrage | auf Anfrage | DE | 85366990
Phoenix Contact | 1620130 | Phoenix Contact CA-12P1N8A9006 - Kupplungssteckverbinder - 1620130 | auf Anfrage | 1 | 22 | auf Anfrage | auf Anfrage | DE | 85366990
Phoenix Contact | 1620131 | Phoenix Contact CA-12S1N8A9006 - Kupplungssteckverbinder - 1620131 | auf Anfrage | 1 | 21 | auf Anfrage | auf Anfrage | DE | 85366990
Phoenix Contact | 1620132 | Phoenix Contact CA-12P1N129006 - Kupplungssteckverbinder - 1620132 | auf Anfrage | 1 | 23 | auf Anfrage | auf Anfrage | DE | 85366990
Phoenix Contact | 1620135 | Phoenix Contact CA-09S1N8A9006 - Kupplungssteckverbinder - 1620135 | auf Anfrage | 1 | 22 | auf Anfrage | auf Anfrage | DE | 85366990
Phoenix Contact | 1620136 | Phoenix Contact CA-09P1N129006 - Kupplungssteckverbinder - 1620136 | auf Anfrage | 1 | 23 | auf Anfrage | auf Anfrage | DE | 85366990
Phoenix Contact | 1620137 | Phoenix Contact CA-09S1N129006 - Kupplungssteckverbinder - 1620137 | auf Anfrage | 1 | 22 | auf Anfrage | auf Anfrage | DE | 85366990
Phoenix Contact | 1620138 | Phoenix Contact CA-07P1N8A9006 - Kupplungssteckverbinder - 1620138 | auf Anfrage | 1 | 22 | auf Anfrage | auf Anfrage | DE | 85366990
Phoenix Contact | 1620139 | Phoenix Contact CA-07S1N8A9006 - Kupplungssteckverbinder - 1620139 | auf Anfrage | 1 | 22 | auf Anfrage | auf Anfrage | DE | 85366990
Phoenix Contact | 1620143 | Phoenix Contact CA-06S1N8A9006 - Kupplungssteckverbinder - 1620143 | auf Anfrage | 1 | 22 | auf Anfrage | auf Anfrage | DE | 85366990
Phoenix Contact | 1620140 | Phoenix Contact CA-07P1N129006 - Kupplungssteckverbinder - 1620140 | auf Anfrage | 1 | 22 | auf Anfrage | auf Anfrage | DE | 85366990
Phoenix Contact | 1620141 | Phoenix Contact CA-07S1N129006 - Kupplungssteckverbinder - 1620141 | auf Anfrage | 1 | 23 | auf Anfrage | auf Anfrage | DE | 85366990
Phoenix Contact | 1620142 | Phoenix Contact CA-06P1N8A9006 - Kupplungssteckverbinder - 1620142 | auf Anfrage | 1 | 22 | auf Anfrage | auf Anfrage | DE | 85366990
Phoenix Contact | 1620144 | Phoenix Contact CA-06P1N129006 - Kupplungssteckverbinder - 1620144 | auf Anfrage | 1 | 22 | auf Anfrage | auf Anfrage | DE | 85366990
Phoenix Contact | 1620145 | Phoenix Contact CA-06S1N129006 - Kupplungssteckverbinder - 1620145 | auf Anfrage | 1 | 23 | auf Anfrage | auf Anfrage | DE | 85366990
Phoenix Contact | 1620146 | Phoenix Contact CA-19P1N1290DN - Kupplungssteckverbinder - 1620146 | auf Anfrage | 1 | 22 | auf Anfrage | auf Anfrage | DE | 85366990
Phoenix Contact | 1620147 | Phoenix Contact CA-19S1N1290DN - Kupplungssteckverbinder - 1620147 | auf Anfrage | 1 | 22 | auf Anfrage | auf Anfrage | DE | 85366990
Phoenix Contact | 1620148 | Phoenix Contact CA-17P1N8A90DN - Kupplungssteckverbinder - 1620148 | auf Anfrage | 1 | 23 | auf Anfrage | auf Anfrage | DE | 85366990
Phoenix Contact | 1620149 | Phoenix Contact CA-17S1N8A90DN - Kupplungssteckverbinder - 1620149 | auf Anfrage | 1 | 22 | auf Anfrage | auf Anfrage | DE | 85366990
Phoenix Contact | 1620154 | Phoenix Contact CA-16S1N8A90DN - Kupplungssteckverbinder - 1620154 | auf Anfrage | 1 | 23 | auf Anfrage | auf Anfrage | DE | 85366990
Phoenix Contact | 1620150 | Phoenix Contact CA-17P1N1290DN - Kupplungssteckverbinder - 1620150 | auf Anfrage | 1 | 22 | auf Anfrage | auf Anfrage | DE | 85366990
Phoenix Contact | 1620151 | Phoenix Contact CA-17S1N1290DN - Kupplungssteckverbinder - 1620151 | auf Anfrage | 1 | 22 | auf Anfrage | auf Anfrage | DE | 85366990
Phoenix Contact | 1620152 | Phoenix Contact CA-16P1N8A90DN - Kupplungssteckverbinder - 1620152 | auf Anfrage | 1 | 23 | auf Anfrage | auf Anfrage | DE | 85366990
Phoenix Contact | 1620155 | Phoenix Contact CA-16P1N1290DN - Kupplungssteckverbinder - 1620155 | auf Anfrage | 1 | 22 | auf Anfrage | auf Anfrage | DE | 85366990
Phoenix Contact | 1620156 | Phoenix Contact CA-16S1N1290DN - Kupplungssteckverbinder - 1620156 | auf Anfrage | 1 | 23 | auf Anfrage | auf Anfrage | DE | 85366990
Phoenix Contact | 1620160 | Phoenix Contact CA-12S1N1290DN - Kupplungssteckverbinder - 1620160 | auf Anfrage | 1 | 22 | auf Anfrage | auf Anfrage | DE | 85366990
Phoenix Contact | 1620157 | Phoenix Contact CA-12P1N8A90DN - Kupplungssteckverbinder - 1620157 | auf Anfrage | 1 | 23 | auf Anfrage | auf Anfrage | DE | 85366990
Phoenix Contact | 1620158 | Phoenix Contact CA-12S1N8A90DN - Kupplungssteckverbinder - 1620158 | auf Anfrage | 1 | 22 | auf Anfrage | auf Anfrage | DE | 85366990
Phoenix Contact | 1620159 | Phoenix Contact CA-12P1N1290DN - Kupplungssteckverbinder - 1620159 | 1 | 1 | 2 | auf Anfrage | auf Anfrage | DE | 85366990
Phoenix Contact | 1620161 | Phoenix Contact CA-09P1N8A90DN - Kupplungssteckverbinder - 1620161 | auf Anfrage | 1 | 23 | auf Anfrage | auf Anfrage | DE | 85366990
Phoenix Contact | 1620162 | Phoenix Contact CA-09S1N8A90DN - Kupplungssteckverbinder - 1620162 | auf Anfrage | 1 | 22 | auf Anfrage | auf Anfrage | DE | 85366990
Phoenix Contact | 1620166 | Phoenix Contact CA-07S1N8A90DN - Kupplungssteckverbinder - 1620166 | auf Anfrage | 1 | 23 | auf Anfrage | auf Anfrage | DE | 85366990
Phoenix Contact | 1620163 | Phoenix Contact CA-09P1N1290DN - Kupplungssteckverbinder - 1620163 | auf Anfrage | 1 | 23 | auf Anfrage | auf Anfrage | DE | 85366990
Phoenix Contact | 1620164 | Phoenix Contact CA-09S1N1290DN - Kupplungssteckverbinder - 1620164 | auf Anfrage | 1 | 22 | auf Anfrage | auf Anfrage | DE | 85366990
Phoenix Contact | 1620165 | Phoenix Contact CA-07P1N8A90DN - Kupplungssteckverbinder - 1620165 | auf Anfrage | 1 | 23 | auf Anfrage | auf Anfrage | DE | 85366990
Phoenix Contact | 1620167 | Phoenix Contact CA-07P1N1290DN - Kupplungssteckverbinder - 1620167 | auf Anfrage | 1 | 22 | auf Anfrage | auf Anfrage | DE | 85366990
Phoenix Contact | 1620171 | Phoenix Contact CA-06P1N1290DN - Kupplungssteckverbinder - 1620171 | auf Anfrage | 1 | 23 | auf Anfrage | auf Anfrage | DE | 85366990
Phoenix Contact | 1620172 | Phoenix Contact CA-06S1N1290DN - Kupplungssteckverbinder - 1620172 | auf Anfrage | 1 | 22 | auf Anfrage | auf Anfrage | DE | 85366990
Phoenix Contact | 1620168 | Phoenix Contact CA-07S1N1290DN - Kupplungssteckverbinder - 1620168 | auf Anfrage | 1 | 22 | auf Anfrage | auf Anfrage | DE | 85366990
Phoenix Contact | 1620169 | Phoenix Contact CA-06P1N8A90DN - Kupplungssteckverbinder - 1620169 | auf Anfrage | 1 | 23 | auf Anfrage | auf Anfrage | DE | 85366990
Phoenix Contact | 1620170 | Phoenix Contact CA-06S1N8A90DN - Kupplungssteckverbinder - 1620170 | auf Anfrage | 1 | 22 | auf Anfrage | auf Anfrage | DE | 85366990
Phoenix Contact | 1620173 | Phoenix Contact CA-19P1N12T008 - Kabelsteckverbinder - 1620173 | auf Anfrage | 1 | 23 | auf Anfrage | auf Anfrage | DE | 85366990
Phoenix Contact | 1620176 | Phoenix Contact CA-17S1N8AT008 - Kabelsteckverbinder - 1620176 | auf Anfrage | 1 | 22 | auf Anfrage | auf Anfrage | DE | 85366990
Phoenix Contact | 1620174 | Phoenix Contact CA-19S1N12T008 - Kabelsteckverbinder - 1620174 | auf Anfrage | 1 | 22 | auf Anfrage | auf Anfrage | DE | 85366990
Phoenix Contact | 1620175 | Phoenix Contact CA-17P1N8AT008 - Kabelsteckverbinder - 1620175 | auf Anfrage | 1 | 22 | auf Anfrage | auf Anfrage | DE | 85366990
Phoenix Contact | 1620177 | Phoenix Contact CA-17P1N12T008 - Kabelsteckverbinder - 1620177 | auf Anfrage | 1 | 22 | auf Anfrage | auf Anfrage | DE | 85366990
Phoenix Contact | 1620178 | Phoenix Contact CA-17S1N12T008 - Kabelsteckverbinder - 1620178 | auf Anfrage | 1 | 22 | auf Anfrage | auf Anfrage | DE | 85366990
Phoenix Contact | 1620179 | Phoenix Contact CA-16P1N8AT008 - Kabelsteckverbinder - 1620179 | auf Anfrage | 1 | 22 | auf Anfrage | auf Anfrage | DE | 85366990
Phoenix Contact | 1620183 | Phoenix Contact CA-12P1N8AT008 - Kabelsteckverbinder - 1620183 | auf Anfrage | 1 | 22 | auf Anfrage | auf Anfrage | DE | 85366990
Phoenix Contact | 1620180 | Phoenix Contact CA-16S1N8AT008 - Kabelsteckverbinder - 1620180 | auf Anfrage | 1 | 23 | auf Anfrage | auf Anfrage | DE | 85366990
Phoenix Contact | 1620181 | Phoenix Contact CA-16P1N12T008 - Kabelsteckverbinder - 1620181 | auf Anfrage | 1 | 22 | auf Anfrage | auf Anfrage | DE | 85366990
Phoenix Contact | 1620182 | Phoenix Contact CA-16S1N12T008 - Kabelsteckverbinder - 1620182 | auf Anfrage | 1 | 22 | auf Anfrage | auf Anfrage | DE | 85366990
Phoenix Contact | 1620184 | Phoenix Contact CA-12S1N8AT008 - Kabelsteckverbinder - 1620184 | auf Anfrage | 1 | 22 | auf Anfrage | auf Anfrage | DE | 85366990
Phoenix Contact | 1620186 | Phoenix Contact CA-12S1N12T008 - Kabelsteckverbinder - 1620186 | auf Anfrage | 1 | 23 | auf Anfrage | auf Anfrage | DE | 85366990
Phoenix Contact | 1620185 | Phoenix Contact CA-12P1N12T008 - Kabelsteckverbinder - 1620185 | auf Anfrage | 1 | 23 | auf Anfrage | auf Anfrage | DE | 85366990
Phoenix Contact | 1620187 | Phoenix Contact CA-09P1N8AT008 - Kabelsteckverbinder - 1620187 | auf Anfrage | 1 | 22 | auf Anfrage | auf Anfrage | DE | 85366990
Phoenix Contact | 1620188 | Phoenix Contact CA-09S1N8AT008 - Kabelsteckverbinder - 1620188 | auf Anfrage | 1 | 22 | auf Anfrage | auf Anfrage | DE | 85366990
Phoenix Contact | 1620189 | Phoenix Contact CA-09P1N12T008 - Kabelsteckverbinder - 1620189 | auf Anfrage | 1 | 22 | auf Anfrage | auf Anfrage | DE | 85366990
Phoenix Contact | 1620207 | Phoenix Contact CA-07P1N12T008 - Kabelsteckverbinder - 1620207 | auf Anfrage | 1 | 22 | auf Anfrage | auf Anfrage | DE | 85366990
Phoenix Contact | 1620190 | Phoenix Contact CA-09S1N12T008 - Kabelsteckverbinder - 1620190 | auf Anfrage | 1 | 22 | auf Anfrage | auf Anfrage | DE | 85366990
Phoenix Contact | 1620191 | Phoenix Contact CA-07P1N8AT008 - Kabelsteckverbinder - 1620191 | auf Anfrage | 1 | 22 | auf Anfrage | auf Anfrage | DE | 85366990
Phoenix Contact | 1620192 | Phoenix Contact CA-07S1N8AT008 - Kabelsteckverbinder - 1620192 | auf Anfrage | 1 | 23 | auf Anfrage | auf Anfrage | DE | 85366990
Phoenix Contact | 1620208 | Phoenix Contact CA-07S1N12T008 - Kabelsteckverbinder - 1620208 | auf Anfrage | 1 | 23 | auf Anfrage | auf Anfrage | DE | 85366990
Phoenix Contact | 1620210 | Phoenix Contact CA-06S1N8AT008 - Kabelsteckverbinder - 1620210 | auf Anfrage | 1 | 22 | auf Anfrage | auf Anfrage | DE | 85366990
Phoenix Contact | 1620209 | Phoenix Contact CA-06P1N8AT008 - Kabelsteckverbinder - 1620209 | auf Anfrage | 1 | 22 | auf Anfrage | auf Anfrage | DE | 85366990
Phoenix Contact | 1620211 | Phoenix Contact CA-06P1N12T008 - Kabelsteckverbinder - 1620211 | auf Anfrage | 1 | 22 | auf Anfrage | auf Anfrage | DE | 85366990
Phoenix Contact | 1620212 | Phoenix Contact CA-06S1N12T008 - Kabelsteckverbinder - 1620212 | auf Anfrage | 1 | 23 | auf Anfrage | auf Anfrage | DE | 85366990
Phoenix Contact | 1620213 | Phoenix Contact CA-19P1N12T007 - Kabelsteckverbinder - 1620213 | 7 | 1 | 2 | auf Anfrage | auf Anfrage | DE | 85366990
Phoenix Contact | 1620217 | Phoenix Contact CA-17P1N12T007 - Kabelsteckverbinder - 1620217 | auf Anfrage | 1 | 22 | auf Anfrage | auf Anfrage | DE | 85366990
Phoenix Contact | 1620214 | Phoenix Contact CA-19S1N12T007 - Kabelsteckverbinder - 1620214 | auf Anfrage | 1 | 23 | auf Anfrage | auf Anfrage | DE | 85366990
Phoenix Contact | 1620215 | Phoenix Contact CA-17P1N8AT007 - Kabelsteckverbinder - 1620215 | auf Anfrage | 1 | 22 | auf Anfrage | auf Anfrage | DE | 85366990
Phoenix Contact | 1620216 | Phoenix Contact CA-17S1N8AT007 - Kabelsteckverbinder - 1620216 | auf Anfrage | 1 | 23 | auf Anfrage | auf Anfrage | DE | 85366990
Phoenix Contact | 1620218 | Phoenix Contact CA-17S1N12T007 - Kabelsteckverbinder - 1620218 | auf Anfrage | 1 | 22 | auf Anfrage | auf Anfrage | DE | 85366990
Phoenix Contact | 1620244 | Phoenix Contact CA-16S1N8AT007 - Kabelsteckverbinder - 1620244 | auf Anfrage | 1 | 23 | auf Anfrage | auf Anfrage | DE | 85366990
Phoenix Contact | 1620219 | Phoenix Contact CA-16P1N8AT007 - Kabelsteckverbinder - 1620219 | auf Anfrage | 1 | 22 | auf Anfrage | auf Anfrage | DE | 85366990
Phoenix Contact | 1620246 | Phoenix Contact CA-16S1N12T007 - Kabelsteckverbinder - 1620246 | auf Anfrage | 1 | 22 | auf Anfrage | auf Anfrage | DE | 85366990
Phoenix Contact | 1620247 | Phoenix Contact CA-12P1N8AT007 - Kabelsteckverbinder - 1620247 | auf Anfrage | 1 | 23 | auf Anfrage | auf Anfrage | DE | 85366990
Phoenix Contact | 1620248 | Phoenix Contact CA-12S1N8AT007 - Kabelsteckverbinder - 1620248 | auf Anfrage | 1 | 23 | auf Anfrage | auf Anfrage | DE | 85366990
Phoenix Contact | 1620253 | Phoenix Contact CA-09P1N12T007 - Kabelsteckverbinder - 1620253 | auf Anfrage | 1 | 22 | auf Anfrage | auf Anfrage | DE | 85366990
Phoenix Contact | 1620245 | Phoenix Contact CA-16P1N12T007 - Kabelsteckverbinder - 1620245 | auf Anfrage | 1 | 22 | auf Anfrage | auf Anfrage | DE | 85366990
Phoenix Contact | 1620250 | Phoenix Contact CA-12S1N12T007 - Kabelsteckverbinder - 1620250 | auf Anfrage | 1 | 23 | auf Anfrage | auf Anfrage | DE | 85366990
Phoenix Contact | 1620249 | Phoenix Contact CA-12P1N12T007 - Kabelsteckverbinder - 1620249 | auf Anfrage | 1 | 22 | auf Anfrage | auf Anfrage | DE | 85366990
Phoenix Contact | 1620251 | Phoenix Contact CA-09P1N8AT007 - Kabelsteckverbinder - 1620251 | auf Anfrage | 1 | 22 | auf Anfrage | auf Anfrage | DE | 85366990
Phoenix Contact | 1620252 | Phoenix Contact CA-09S1N8AT007 - Kabelsteckverbinder - 1620252 | auf Anfrage | 1 | 22 | auf Anfrage | auf Anfrage | DE | 85366990
Phoenix Contact | 1620254 | Phoenix Contact CA-09S1N12T007 - Kabelsteckverbinder - 1620254 | auf Anfrage | 1 | 22 | auf Anfrage | auf Anfrage | DE | 85366990
Phoenix Contact | 1620255 | Phoenix Contact CA-07P1N8AT007 - Kabelsteckverbinder - 1620255 | auf Anfrage | 1 | 22 | auf Anfrage | auf Anfrage | DE | 85366990
Phoenix Contact | 1620259 | Phoenix Contact CA-06P1N8AT007 - Kabelsteckverbinder - 1620259 | auf Anfrage | 1 | 22 | auf Anfrage | auf Anfrage | DE | 85366990
Phoenix Contact | 1620256 | Phoenix Contact CA-07S1N8AT007 - Kabelsteckverbinder - 1620256 | auf Anfrage | 1 | 22 | auf Anfrage | auf Anfrage | DE | 85366990
Phoenix Contact | 1620257 | Phoenix Contact CA-07P1N12T007 - Kabelsteckverbinder - 1620257 | auf Anfrage | 1 | 22 | auf Anfrage | auf Anfrage | DE | 85366990
Phoenix Contact | 1620258 | Phoenix Contact CA-07S1N12T007 - Kabelsteckverbinder - 1620258 | auf Anfrage | 1 | 22 | auf Anfrage | auf Anfrage | DE | 85366990
Phoenix Contact | 1620260 | Phoenix Contact CA-06S1N8AT007 - Kabelsteckverbinder - 1620260 | auf Anfrage | 1 | 22 | auf Anfrage | auf Anfrage | DE | 85366990
Phoenix Contact | 1620261 | Phoenix Contact CA-06P1N12T007 - Kabelsteckverbinder - 1620261 | auf Anfrage | 1 | 22 | auf Anfrage | auf Anfrage | DE | 85366990
Phoenix Contact | 1620262 | Phoenix Contact CA-06S1N12T007 - Kabelsteckverbinder - 1620262 | auf Anfrage | 1 | 23 | auf Anfrage | auf Anfrage | DE | 85366990
Phoenix Contact | 1620264 | Phoenix Contact CA-19S1N12T006 - Kabelsteckverbinder - 1620264 | auf Anfrage | 1 | 22 | auf Anfrage | auf Anfrage | DE | 85366990
Phoenix Contact | 1620263 | Phoenix Contact CA-19P1N12T006 - Kabelsteckverbinder - 1620263 | auf Anfrage | 1 | 23 | auf Anfrage | auf Anfrage | DE | 85366990
Phoenix Contact | 1620265 | Phoenix Contact CA-17P1N8AT006 - Kabelsteckverbinder - 1620265 | auf Anfrage | 1 | 22 | auf Anfrage | auf Anfrage | DE | 85366990
Phoenix Contact | 1620267 | Phoenix Contact CA-17P1N12T006 - Kabelsteckverbinder - 1620267 | auf Anfrage | 1 | 22 | auf Anfrage | auf Anfrage | DE | 85366990
Phoenix Contact | 1620268 | Phoenix Contact CA-17S1N12T006 - Kabelsteckverbinder - 1620268 | auf Anfrage | 1 | 22 | auf Anfrage | auf Anfrage | DE | 85366990
Phoenix Contact | 1620276 | Phoenix Contact CA-12P1N8AT006 - Kabelsteckverbinder - 1620276 | auf Anfrage | 1 | 22 | auf Anfrage | auf Anfrage | DE | 85366990
Phoenix Contact | 1620266 | Phoenix Contact CA-17S1N8AT006 - Kabelsteckverbinder - 1620266 | auf Anfrage | 1 | 22 | auf Anfrage | auf Anfrage | DE | 85366990
Phoenix Contact | 1620273 | Phoenix Contact CA-16S1N8AT006 - Kabelsteckverbinder - 1620273 | auf Anfrage | 1 | 22 | auf Anfrage | auf Anfrage | DE | 85366990
Phoenix Contact | 1620271 | Phoenix Contact CA-16P1N8AT006 - Kabelsteckverbinder - 1620271 | auf Anfrage | 1 | 22 | auf Anfrage | auf Anfrage | DE | 85366990
Phoenix Contact | 1620274 | Phoenix Contact CA-16P1N12T006 - Kabelsteckverbinder - 1620274 | auf Anfrage | 1 | 22 | auf Anfrage | auf Anfrage | DE | 85366990
Phoenix Contact | 1620275 | Phoenix Contact CA-16S1N12T006 - Kabelsteckverbinder - 1620275 | auf Anfrage | 1 | 22 | auf Anfrage | auf Anfrage | DE | 85366990
Phoenix Contact | 1620277 | Phoenix Contact CA-12S1N8AT006 - Kabelsteckverbinder - 1620277 | auf Anfrage | 1 | 23 | auf Anfrage | auf Anfrage | DE | 85366990
Phoenix Contact | 1620279 | Phoenix Contact CA-12S1N12T006 - Kabelsteckverbinder - 1620279 | auf Anfrage | 1 | 23 | auf Anfrage | auf Anfrage | DE | 85366990
Phoenix Contact | 1620282 | Phoenix Contact CA-09P1N12T006 - Kabelsteckverbinder - 1620282 | auf Anfrage | 1 | 22 | auf Anfrage | auf Anfrage | DE | 85366990
Phoenix Contact | 1620278 | Phoenix Contact CA-12P1N12T006 - Kabelsteckverbinder - 1620278 | auf Anfrage | 1 | 22 | auf Anfrage | auf Anfrage | DE | 85366990
Phoenix Contact | 1620280 | Phoenix Contact CA-09P1N8AT006 - Kabelsteckverbinder - 1620280 | auf Anfrage | 1 | 22 | auf Anfrage | auf Anfrage | DE | 85366990
Phoenix Contact | 1620281 | Phoenix Contact CA-09S1N8AT006 - Kabelsteckverbinder - 1620281 | auf Anfrage | 1 | 22 | auf Anfrage | auf Anfrage | DE | 85366990
Phoenix Contact | 1620283 | Phoenix Contact CA-09S1N12T006 - Kabelsteckverbinder - 1620283 | auf Anfrage | 1 | 22 | auf Anfrage | auf Anfrage | DE | 85366990
Phoenix Contact | 1620287 | Phoenix Contact CA-07S1N12T006 - Kabelsteckverbinder - 1620287 | auf Anfrage | 1 | 22 | auf Anfrage | auf Anfrage | DE | 85366990
Phoenix Contact | 1620284 | Phoenix Contact CA-07P1N8AT006 - Kabelsteckverbinder - 1620284 | auf Anfrage | 1 | 22 | auf Anfrage | auf Anfrage | DE | 85366990
Phoenix Contact | 1620285 | Phoenix Contact CA-07S1N8AT006 - Kabelsteckverbinder - 1620285 | auf Anfrage | 1 | 22 | auf Anfrage | auf Anfrage | DE | 85366990
Phoenix Contact | 1620286 | Phoenix Contact CA-07P1N12T006 - Kabelsteckverbinder - 1620286 | auf Anfrage | 1 | 22 | auf Anfrage | auf Anfrage | DE | 85366990
Phoenix Contact | 1620288 | Phoenix Contact CA-06P1N8AT006 - Kabelsteckverbinder - 1620288 | auf Anfrage | 1 | 22 | auf Anfrage | auf Anfrage | DE | 85366990
Phoenix Contact | 1620292 | Phoenix Contact CA-19P1N12T0DN - Kabelsteckverbinder - 1620292 | auf Anfrage | 1 | 23 | auf Anfrage | auf Anfrage | DE | 85366990
Phoenix Contact | 1620289 | Phoenix Contact CA-06S1N8AT006 - Kabelsteckverbinder - 1620289 | auf Anfrage | 1 | 22 | auf Anfrage | auf Anfrage | DE | 85366990
Phoenix Contact | 1620290 | Phoenix Contact CA-06P1N12T006 - Kabelsteckverbinder - 1620290 | auf Anfrage | 1 | 22 | auf Anfrage | auf Anfrage | DE | 85366990
Phoenix Contact | 1620291 | Phoenix Contact CA-06S1N12T006 - Kabelsteckverbinder - 1620291 | auf Anfrage | 1 | 22 | auf Anfrage | auf Anfrage | DE | 85366990
Phoenix Contact | 1620293 | Phoenix Contact CA-19S1N12T0DN - Kabelsteckverbinder - 1620293 | auf Anfrage | 1 | 23 | auf Anfrage | auf Anfrage | DE | 85366990
Phoenix Contact | 1620297 | Phoenix Contact CA-17S1N12T0DN - Kabelsteckverbinder - 1620297 | auf Anfrage | 1 | 22 | auf Anfrage | auf Anfrage | DE | 85366990
Phoenix Contact | 1620294 | Phoenix Contact CA-17P1N8AT0DN - Kabelsteckverbinder - 1620294 | auf Anfrage | 1 | 22 | auf Anfrage | auf Anfrage | DE | 85366990
Phoenix Contact | 1620295 | Phoenix Contact CA-17S1N8AT0DN - Kabelsteckverbinder - 1620295 | auf Anfrage | 1 | 22 | auf Anfrage | auf Anfrage | DE | 85366990
Phoenix Contact | 1620296 | Phoenix Contact CA-17P1N12T0DN - Kabelsteckverbinder - 1620296 | auf Anfrage | 1 | 22 | auf Anfrage | auf Anfrage | DE | 85366990
Phoenix Contact | 1620298 | Phoenix Contact CA-16P1N8AT0DN - Kabelsteckverbinder - 1620298 | auf Anfrage | 1 | 22 | auf Anfrage | auf Anfrage | DE | 85366990
Phoenix Contact | 1620302 | Phoenix Contact CA-12P1N8AT0DN - Kabelsteckverbinder - 1620302 | 2 | 1 | 2 | auf Anfrage | auf Anfrage | DE | 85366990
Phoenix Contact | 1620299 | Phoenix Contact CA-16S1N8AT0DN - Kabelsteckverbinder - 1620299 | auf Anfrage | 1 | 22 | auf Anfrage | auf Anfrage | DE | 85366990
Phoenix Contact | 1620300 | Phoenix Contact CA-16P1N12T0DN - Kabelsteckverbinder - 1620300 | auf Anfrage | 1 | 22 | auf Anfrage | auf Anfrage | DE | 85366990
Phoenix Contact | 1620301 | Phoenix Contact CA-16S1N12T0DN - Kabelsteckverbinder - 1620301 | auf Anfrage | 1 | 22 | auf Anfrage | auf Anfrage | DE | 85366990
Phoenix Contact | 1620303 | Phoenix Contact CA-12S1N8AT0DN - Kabelsteckverbinder - 1620303 | auf Anfrage | 1 | 18 | auf Anfrage | auf Anfrage | DE | 85366990
Phoenix Contact | 1620320 | Phoenix Contact K-5E - OE/5,0-C06/M40 F8 - Kabelstecker kunststoffumspritzt - 1620320 | auf Anfrage | 2 | 33 | auf Anfrage | auf Anfrage | DE | 85444290
Phoenix Contact | 1620323 | Phoenix Contact K-7E - OE/5,0-D03/M40 F8 - Kabelstecker kunststoffumspritzt - 1620323 | auf Anfrage | 2 | 33 | auf Anfrage | auf Anfrage | DE | 85444290
Phoenix Contact | 1620378 | Phoenix Contact K-5E-M40 M9/010-C05/M40 F8 - Steckverbinder beidseitig kunststoffumspritzt - 1620378 | auf Anfrage | 2 | 33 | auf Anfrage | auf Anfrage | DE | 85444290
Phoenix Contact | 1620337 | Phoenix Contact K-7E - OE/5,0-D04/M40 F8 - Kabelstecker kunststoffumspritzt - 1620337 | auf Anfrage | 2 | 33 | auf Anfrage | auf Anfrage | DE | 85444290
Phoenix Contact | 1620382 | Phoenix Contact K-7E-M40 M9/2,0-D03/M40 F8 - Steckverbinder beidseitig kunststoffumspritzt - 1620382 | auf Anfrage | 2 | 33 | auf Anfrage | auf Anfrage | DE | 85444290
Phoenix Contact | 1620392 | Phoenix Contact K-7E-M40 M9/010-D05/M40 F8 - Steckverbinder beidseitig kunststoffumspritzt - 1620392 | auf Anfrage | 2 | 33 | auf Anfrage | auf Anfrage | DE | 85444290
Phoenix Contact | 1620396 | Phoenix Contact K-5E - OE/2,0-C03/M23 F8 - Kabelstecker kunststoffumspritzt - 1620396 | auf Anfrage | 2 | 33 | auf Anfrage | auf Anfrage | DE | 85444290
Phoenix Contact | 1620402 | Phoenix Contact K-7E - OE/2,0-D03/M23 F8 - Kabelstecker kunststoffumspritzt - 1620402 | auf Anfrage | 2 | 33 | auf Anfrage | auf Anfrage | DE | 85444290
Phoenix Contact | 1620397 | Phoenix Contact K-5E - OE/5,0-C03/M23 F8 - Kabelstecker kunststoffumspritzt - 1620397 | auf Anfrage | 2 | 33 | auf Anfrage | auf Anfrage | DE | 85444290
Phoenix Contact | 1620399 | Phoenix Contact K-7E - OE/2,0-D02/M23 F8 - Kabelstecker kunststoffumspritzt - 1620399 | auf Anfrage | 2 | 34 | auf Anfrage | auf Anfrage | DE | 85444290
Phoenix Contact | 1620400 | Phoenix Contact K-7E - OE/5,0-D02/M23 F8 - Kabelstecker kunststoffumspritzt - 1620400 | auf Anfrage | 2 | 34 | auf Anfrage | auf Anfrage | DE | 85444290
Phoenix Contact | 1620398 | Phoenix Contact K-5E - OE/010-C03/M23 F8 - Kabelstecker kunststoffumspritzt - 1620398 | auf Anfrage | 2 | 33 | auf Anfrage | auf Anfrage | DE | 85444290
Phoenix Contact | 1620401 | Phoenix Contact K-7E - OE/010-D02/M23 F8 - Kabelstecker kunststoffumspritzt - 1620401 | auf Anfrage | 2 | 33 | auf Anfrage | auf Anfrage | DE | 85444290
Phoenix Contact | 1620404 | Phoenix Contact K-7E - OE/5,0-D03/M23 F8 - Kabelstecker kunststoffumspritzt - 1620404 | auf Anfrage | 2 | 33 | auf Anfrage | auf Anfrage | DE | 85444290
Phoenix Contact | 1620405 | Phoenix Contact K-7E - OE/010-D03/M23 F8 - Kabelstecker kunststoffumspritzt - 1620405 | auf Anfrage | 2 | 33 | auf Anfrage | auf Anfrage | DE | 85444290
Phoenix Contact | 1620406 | Phoenix Contact K-5E-M23 M9/2,0-C03/M23 F8 - Steckverbinder beidseitig kunststoffumspritzt - 1620406 | auf Anfrage | 2 | 33 | auf Anfrage | auf Anfrage | DE | 85444290
Phoenix Contact | 1620410 | Phoenix Contact K-7E-M23 M9/5,0-D02/M23 F8 - Steckverbinder beidseitig kunststoffumspritzt - 1620410 | auf Anfrage | 2 | 34 | auf Anfrage | auf Anfrage | DE | 85444290
Phoenix Contact | 1620407 | Phoenix Contact K-5E-M23 M9/5,0-C03/M23 F8 - Steckverbinder beidseitig kunststoffumspritzt - 1620407 | auf Anfrage | 2 | 34 | auf Anfrage | auf Anfrage | DE | 85444290
Phoenix Contact | 1620408 | Phoenix Contact K-5E-M23 M9/010-C03/M23 F8 - Steckverbinder beidseitig kunststoffumspritzt - 1620408 | auf Anfrage | 2 | 34 | auf Anfrage | auf Anfrage | DE | 85444290
Phoenix Contact | 1620409 | Phoenix Contact K-7E-M23 M9/2,0-D02/M23 F8 - Steckverbinder beidseitig kunststoffumspritzt - 1620409 | auf Anfrage | 2 | 33 | auf Anfrage | auf Anfrage | DE | 85444290
Phoenix Contact | 1620411 | Phoenix Contact K-7E-M23 M9/010-D02/M23 F8 - Steckverbinder beidseitig kunststoffumspritzt - 1620411 | auf Anfrage | 2 | 34 | auf Anfrage | auf Anfrage | DE | 85444290
Phoenix Contact | 1620414 | Phoenix Contact K-7E-M23 M9/010-D03/M23 F8 - Steckverbinder beidseitig kunststoffumspritzt - 1620414 | auf Anfrage | 2 | 34 | auf Anfrage | auf Anfrage | DE | 85444290
Phoenix Contact | 1620412 | Phoenix Contact K-7E-M23 M9/2,0-D03/M23 F8 - Steckverbinder beidseitig kunststoffumspritzt - 1620412 | auf Anfrage | 2 | 33 | auf Anfrage | auf Anfrage | DE | 85444290
Phoenix Contact | 1620413 | Phoenix Contact K-7E-M23 M9/5,0-D03/M23 F8 - Steckverbinder beidseitig kunststoffumspritzt - 1620413 | auf Anfrage | 2 | 33 | auf Anfrage | auf Anfrage | DE | 85444290
Phoenix Contact | 1620415 | Phoenix Contact K-5E - OE/2,0-C02/M23 FK - Kabelstecker kunststoffumspritzt - 1620415 | auf Anfrage | 2 | 33 | auf Anfrage | auf Anfrage | DE | 85444290
Phoenix Contact | 1620416 | Phoenix Contact K-5E - OE/5,0-C02/M23 FK - Kabelstecker kunststoffumspritzt - 1620416 | auf Anfrage | 2 | 33 | auf Anfrage | auf Anfrage | DE | 85444290
Phoenix Contact | 1620420 | Phoenix Contact K-5E - OE/010-C03/M23 FK - Kabelstecker kunststoffumspritzt - 1620420 | auf Anfrage | 2 | 33 | auf Anfrage | auf Anfrage | DE | 85444290
Phoenix Contact | 1620417 | Phoenix Contact K-5E - OE/010-C02/M23 FK - Kabelstecker kunststoffumspritzt - 1620417 | auf Anfrage | 2 | 33 | auf Anfrage | auf Anfrage | DE | 85444290
Phoenix Contact | 1620418 | Phoenix Contact K-5E - OE/2,0-C03/M23 FK - Kabelstecker kunststoffumspritzt - 1620418 | auf Anfrage | 2 | 34 | auf Anfrage | auf Anfrage | DE | 85444290
Phoenix Contact | 1620419 | Phoenix Contact K-5E - OE/5,0-C03/M23 FK - Kabelstecker kunststoffumspritzt - 1620419 | auf Anfrage | 2 | 34 | auf Anfrage | auf Anfrage | DE | 85444290
Phoenix Contact | 1620421 | Phoenix Contact K-7E - OE/2,0-D02/M23 FK - Kabelstecker kunststoffumspritzt - 1620421 | auf Anfrage | 2 | 33 | auf Anfrage | auf Anfrage | DE | 85444290
Phoenix Contact | 1620424 | Phoenix Contact K-7E - OE/2,0-D03/M23 FK - Kabelstecker kunststoffumspritzt - 1620424 | auf Anfrage | 2 | 33 | auf Anfrage | auf Anfrage | DE | 85444290
Phoenix Contact | 1620422 | Phoenix Contact K-7E - OE/5,0-D02/M23 FK - Kabelstecker kunststoffumspritzt - 1620422 | auf Anfrage | 2 | 33 | auf Anfrage | auf Anfrage | DE | 85444290
Phoenix Contact | 1620423 | Phoenix Contact K-7E - OE/010-D02/M23 FK - Kabelstecker kunststoffumspritzt - 1620423 | auf Anfrage | 2 | 33 | auf Anfrage | auf Anfrage | DE | 85444290
Phoenix Contact | 1620425 | Phoenix Contact K-7E - OE/5,0-D03/M23 FK - Kabelstecker kunststoffumspritzt - 1620425 | auf Anfrage | 2 | 33 | auf Anfrage | auf Anfrage | DE | 85444290
Phoenix Contact | 1620426 | Phoenix Contact K-7E - OE/010-D03/M23 FK - Kabelstecker kunststoffumspritzt - 1620426 | auf Anfrage | 2 | 33 | auf Anfrage | auf Anfrage | DE | 85444290
Phoenix Contact | 1620460 | Phoenix Contact ST-8EP1N8AWK00S - Gerätesteckverbinder Vorderwand - 1620460 | auf Anfrage | 1 | 22 | auf Anfrage | auf Anfrage | DE | 85366990
Phoenix Contact | 1620559 | Phoenix Contact SM-Z0026 - Farbmarkierung - 1620559 | auf Anfrage | 50 | 22 | auf Anfrage | auf Anfrage | DE | 39269097
Phoenix Contact | 1620614 | Phoenix Contact ST-3EP1N8A9K02S - Kupplungssteckverbinder - 1620614 | auf Anfrage | 1 | 24 | auf Anfrage | auf Anfrage | DE | 85366990
Phoenix Contact | 1620459 | Phoenix Contact ST-8ES1N8AWK00S - Gerätesteckverbinder Vorderwand - 1620459 | auf Anfrage | 1 | 23 | auf Anfrage | auf Anfrage | DE | 85366990
Phoenix Contact | 1620461 | Phoenix Contact ST-8ES1N8AW500S - Gerätesteckverbinder Vorderwand - 1620461 | auf Anfrage | 1 | 22 | auf Anfrage | auf Anfrage | DE | 85366990
Phoenix Contact | 1620462 | Phoenix Contact ST-8EP1N8AW500S - Gerätesteckverbinder Vorderwand - 1620462 | auf Anfrage | 1 | 23 | auf Anfrage | auf Anfrage | DE | 85366990
Phoenix Contact | 1620558 | Phoenix Contact SM-Z0025 - Farbmarkierung - 1620558 | auf Anfrage | 50 | 22 | auf Anfrage | auf Anfrage | DE | 39269097
Phoenix Contact | 1620560 | Phoenix Contact SM-Z0027 - Farbmarkierung - 1620560 | auf Anfrage | 50 | 22 | auf Anfrage | auf Anfrage | DE | 39269097
Phoenix Contact | 1620619 | Phoenix Contact SF-5EP1S8AWA00 - Gerätesteckverbinder Vorderwand - 1620619 | auf Anfrage | 1 | 29 | auf Anfrage | auf Anfrage | DE | 85366990
Phoenix Contact | 1620620 | Phoenix Contact SF-7EP1S8AWA00 - Gerätesteckverbinder Vorderwand - 1620620 | auf Anfrage | 1 | 29 | auf Anfrage | auf Anfrage | DE | 85366990
Phoenix Contact | 1620627 | Phoenix Contact SM-Z0028 - Farbmarkierung - 1620627 | auf Anfrage | 50 | 23 | auf Anfrage | auf Anfrage | DE | 39269097
Phoenix Contact | 1620628 | Phoenix Contact SM-Z0029 - Farbmarkierung - 1620628 | auf Anfrage | 50 | 23 | auf Anfrage | auf Anfrage | DE | 39269097
Phoenix Contact | 1620629 | Phoenix Contact SM-Z0030 - Farbmarkierung - 1620629 | auf Anfrage | 50 | 22 | auf Anfrage | auf Anfrage | DE | 39269097
Phoenix Contact | 1620657 | Phoenix Contact SF-5EP1N8AA500 - Gerätesteckverbinder Vorderwand - 1620657 | auf Anfrage | 1 | 19 | auf Anfrage | auf Anfrage | DE | 85366990
Phoenix Contact | 1620663 | Phoenix Contact SM-5EPWN8AA700 - Gerätesteckverbinder Vorderwand - 1620663 | auf Anfrage | 1 | 23 | auf Anfrage | auf Anfrage | DE | 85366990
Phoenix Contact | 1620660 | Phoenix Contact SF-7EP1N8AA500 - Gerätesteckverbinder Vorderwand - 1620660 | auf Anfrage | 1 | 20 | auf Anfrage | auf Anfrage | DE | 85366990
Phoenix Contact | 1620661 | Phoenix Contact SF-5EP1N8AA600 - Gerätesteckverbinder Vorderwand - 1620661 | auf Anfrage | 1 | 30 | auf Anfrage | auf Anfrage | DE | 85366990
Phoenix Contact | 1620662 | Phoenix Contact SF-7EP1N8AA600 - Gerätesteckverbinder Vorderwand - 1620662 | auf Anfrage | 1 | 29 | auf Anfrage | auf Anfrage | DE | 85366990
Phoenix Contact | 1620664 | Phoenix Contact SM-7EPWN8AA700 - Gerätesteckverbinder Vorderwand - 1620664 | auf Anfrage | 1 | 23 | auf Anfrage | auf Anfrage | DE | 85366990
Phoenix Contact | 1620700 | Phoenix Contact CA-Z0110 - Farbmarkierung - 1620700 | auf Anfrage | 50 | 22 | auf Anfrage | auf Anfrage | DE | 39269097
Phoenix Contact | 1620701 | Phoenix Contact CA-Z0111 - Farbmarkierung - 1620701 | auf Anfrage | 50 | 22 | auf Anfrage | auf Anfrage | DE | 39269097
Phoenix Contact | 1620702 | Phoenix Contact CA-Z0112 - Farbmarkierung - 1620702 | auf Anfrage | 50 | 23 | auf Anfrage | auf Anfrage | DE | 39269097
Phoenix Contact | 1620704 | Phoenix Contact CA-Z0120 - Farbmarkierung - 1620704 | auf Anfrage | 50 | 22 | auf Anfrage | auf Anfrage | DE | 39269097
Phoenix Contact | 1620705 | Phoenix Contact CA-Z0121 - Farbmarkierung - 1620705 | auf Anfrage | 50 | 22 | auf Anfrage | auf Anfrage | DE | 39269097
Phoenix Contact | 1620706 | Phoenix Contact CA-Z0122 - Farbmarkierung - 1620706 | auf Anfrage | 50 | 23 | auf Anfrage | auf Anfrage | DE | 39269097
Phoenix Contact | 1621326 | Phoenix Contact PRC 3-TC-FS6 8-21 - Prüfstecker - 1621326 | 9 | 1 | 2 | auf Anfrage | auf Anfrage | PL | 85366990
Phoenix Contact | 1621517 | Phoenix Contact SH-8ESC58A8LDLS - Kabelsteckverbinder - 1621517 | 231 | 1 | 3 | auf Anfrage | auf Anfrage | DE | 85366990
Phoenix Contact | 1621520 | Phoenix Contact SH-8ESC58A8LB4S - Kabelsteckverbinder - 1621520 | auf Anfrage | 1 | 41 | auf Anfrage | auf Anfrage | DE | 85366990
Phoenix Contact | 1621523 | Phoenix Contact SH-8ESC58A8LB1S - Kabelsteckverbinder - 1621523 | auf Anfrage | 1 | 41 | auf Anfrage | auf Anfrage | DE | 85366990
Phoenix Contact | 1621524 | Phoenix Contact SH-8ESS48A8LDLS - Kabelsteckverbinder - 1621524 | 16 | 1 | 3 | auf Anfrage | auf Anfrage | DE | 85366990
Phoenix Contact | 1621525 | Phoenix Contact SH-8ESS48A8LB4S - Kabelsteckverbinder - 1621525 | auf Anfrage | 1 | 41 | auf Anfrage | auf Anfrage | DE | 85366990
Phoenix Contact | 1621521 | Phoenix Contact SH-8ESC58A8LB3S - Kabelsteckverbinder - 1621521 | 1 | 1 | 3 | auf Anfrage | auf Anfrage | DE | 85366990
Phoenix Contact | 1621522 | Phoenix Contact SH-8ESC58A8LB2S - Kabelsteckverbinder - 1621522 | auf Anfrage | 1 | 41 | auf Anfrage | auf Anfrage | DE | 85366990
Phoenix Contact | 1621526 | Phoenix Contact SH-8ESS48A8LB3S - Kabelsteckverbinder - 1621526 | auf Anfrage | 1 | 41 | auf Anfrage | auf Anfrage | DE | 85366990
Phoenix Contact | 1621527 | Phoenix Contact SH-8ESS48A8LB2S - Kabelsteckverbinder - 1621527 | auf Anfrage | 1 | 40 | auf Anfrage | auf Anfrage | DE | 85366990
Phoenix Contact | 1621528 | Phoenix Contact SH-8ESS48A8LB1S - Kabelsteckverbinder - 1621528 | 28 | 1 | 2 | auf Anfrage | auf Anfrage | DE | 85366990
Phoenix Contact | 1621529 | Phoenix Contact SH-8EPC58A8LDLS - Kabelsteckverbinder - 1621529 | 738 | 1 | 3 | auf Anfrage | auf Anfrage | DE | 85366990
Phoenix Contact | 1621530 | Phoenix Contact SH-8EPC58A8LB4S - Kabelsteckverbinder - 1621530 | auf Anfrage | 1 | 40 | auf Anfrage | auf Anfrage | DE | 85366990
Phoenix Contact | 1621534 | Phoenix Contact SH-8EPS48A8LDLS - Kabelsteckverbinder - 1621534 | 8 | 1 | 2 | auf Anfrage | auf Anfrage | DE | 85366990
Phoenix Contact | 1621531 | Phoenix Contact SH-8EPC58A8LB3S - Kabelsteckverbinder - 1621531 | 37 | 1 | 3 | auf Anfrage | auf Anfrage | DE | 85366990
Phoenix Contact | 1621532 | Phoenix Contact SH-8EPC58A8LB2S - Kabelsteckverbinder - 1621532 | auf Anfrage | 1 | 23 | auf Anfrage | auf Anfrage | DE | 85366990
Phoenix Contact | 1621533 | Phoenix Contact SH-8EPC58A8LB1S - Kabelsteckverbinder - 1621533 | 6 | 1 | 3 | auf Anfrage | auf Anfrage | DE | 85366990
Phoenix Contact | 1621535 | Phoenix Contact SH-8EPS48A8LB4S - Kabelsteckverbinder - 1621535 | auf Anfrage | 1 | 40 | auf Anfrage | auf Anfrage | DE | 85366990
Phoenix Contact | 1621539 | Phoenix Contact SH-8ESC58A9LDLS - Kupplungssteckverbinder - 1621539 | 69 | 1 | 2 | auf Anfrage | auf Anfrage | DE | 85366990
Phoenix Contact | 1621536 | Phoenix Contact SH-8EPS48A8LB3S - Kabelsteckverbinder - 1621536 | auf Anfrage | 1 | 40 | auf Anfrage | auf Anfrage | DE | 85366990
Phoenix Contact | 1621537 | Phoenix Contact SH-8EPS48A8LB2S - Kabelsteckverbinder - 1621537 | auf Anfrage | 1 | 41 | auf Anfrage | auf Anfrage | DE | 85366990
Phoenix Contact | 1621538 | Phoenix Contact SH-8EPS48A8LB1S - Kabelsteckverbinder - 1621538 | auf Anfrage | 1 | 41 | auf Anfrage | auf Anfrage | DE | 85366990
Phoenix Contact | 1621541 | Phoenix Contact SH-8ESC58A9LB3S - Kupplungssteckverbinder - 1621541 | auf Anfrage | 1 | 31 | auf Anfrage | auf Anfrage | DE | 85366990
Phoenix Contact | 1621545 | Phoenix Contact SH-8ESS48A9LB4S - Kupplungssteckverbinder - 1621545 | auf Anfrage | 1 | 21 | auf Anfrage | auf Anfrage | DE | 85366990
Phoenix Contact | 1621540 | Phoenix Contact SH-8ESC58A9LB4S - Kupplungssteckverbinder - 1621540 | auf Anfrage | 1 | 22 | auf Anfrage | auf Anfrage | DE | 85366990
Phoenix Contact | 1621543 | Phoenix Contact SH-8ESC58A9LB1S - Kupplungssteckverbinder - 1621543 | 8 | 1 | 3 | auf Anfrage | auf Anfrage | DE | 85366990
Phoenix Contact | 1621544 | Phoenix Contact SH-8ESS48A9LDLS - Kupplungssteckverbinder - 1621544 | auf Anfrage | 1 | 23 | auf Anfrage | auf Anfrage | DE | 85366990
Phoenix Contact | 1621546 | Phoenix Contact SH-8ESS48A9LB3S - Kupplungssteckverbinder - 1621546 | auf Anfrage | 1 | 23 | auf Anfrage | auf Anfrage | DE | 85366990
Phoenix Contact | 1621547 | Phoenix Contact SH-8ESS48A9LB2S - Kupplungssteckverbinder - 1621547 | auf Anfrage | 1 | 23 | auf Anfrage | auf Anfrage | DE | 85366990
Phoenix Contact | 1621548 | Phoenix Contact SH-8ESS48A9LB1S - Kupplungssteckverbinder - 1621548 | auf Anfrage | 1 | 22 | auf Anfrage | auf Anfrage | DE | 85366990
Phoenix Contact | 1621549 | Phoenix Contact SH-8EPC58A9LDLS - Kupplungssteckverbinder - 1621549 | auf Anfrage | 1 | 16 | auf Anfrage | auf Anfrage | DE | 85366990
Phoenix Contact | 1621550 | Phoenix Contact SH-8EPC58A9LB4S - Kupplungssteckverbinder - 1621550 | auf Anfrage | 1 | 29 | auf Anfrage | auf Anfrage | DE | 85366990
Phoenix Contact | 1621551 | Phoenix Contact SH-8EPC58A9LB3S - Kupplungssteckverbinder - 1621551 | auf Anfrage | 1 | 31 | auf Anfrage | auf Anfrage | DE | 85366990
Phoenix Contact | 1621555 | Phoenix Contact SH-8EPS48A9LB4S - Kupplungssteckverbinder - 1621555 | auf Anfrage | 1 | 22 | auf Anfrage | auf Anfrage | DE | 85366990
Phoenix Contact | 1621552 | Phoenix Contact SH-8EPC58A9LB2S - Kupplungssteckverbinder - 1621552 | auf Anfrage | 1 | 30 | auf Anfrage | auf Anfrage | DE | 85366990
Phoenix Contact | 1621553 | Phoenix Contact SH-8EPC58A9LB1S - Kupplungssteckverbinder - 1621553 | auf Anfrage | 1 | 22 | auf Anfrage | auf Anfrage | DE | 85366990
Phoenix Contact | 1621554 | Phoenix Contact SH-8EPS48A9LDLS - Kupplungssteckverbinder - 1621554 | auf Anfrage | 1 | 22 | auf Anfrage | auf Anfrage | DE | 85366990
Phoenix Contact | 1621556 | Phoenix Contact SH-8EPS48A9LB3S - Kupplungssteckverbinder - 1621556 | auf Anfrage | 1 | 23 | auf Anfrage | auf Anfrage | DE | 85366990
Phoenix Contact | 1621560 | Phoenix Contact SH-8ESS48AAC00S - Gerätesteckverbinder Vorderwand - 1621560 | auf Anfrage | 1 | 31 | auf Anfrage | auf Anfrage | DE | 85366990
Phoenix Contact | 1621557 | Phoenix Contact SH-8EPS48A9LB2S - Kupplungssteckverbinder - 1621557 | auf Anfrage | 1 | 23 | auf Anfrage | auf Anfrage | DE | 85366990
Phoenix Contact | 1621558 | Phoenix Contact SH-8EPS48A9LB1S - Kupplungssteckverbinder - 1621558 | auf Anfrage | 1 | 22 | auf Anfrage | auf Anfrage | DE | 85366990
Phoenix Contact | 1621559 | Phoenix Contact SH-8ESC58AAC00S - Gerätesteckverbinder Vorderwand - 1621559 | 48 | 1 | 2 | auf Anfrage | auf Anfrage | DE | 85366990
Phoenix Contact | 1621561 | Phoenix Contact SH-8EPC58AAC00S - Gerätesteckverbinder Vorderwand - 1621561 | 21 | 1 | 3 | auf Anfrage | auf Anfrage | DE | 85366990
Phoenix Contact | 1621565 | Phoenix Contact SH-8EPC58AAD00S - Gerätesteckverbinder Vorderwand - 1621565 | 23 | 1 | 3 | auf Anfrage | auf Anfrage | DE | 85366990
Phoenix Contact | 1621562 | Phoenix Contact SH-8EPS48AAC00S - Gerätesteckverbinder Vorderwand - 1621562 | auf Anfrage | 1 | 30 | auf Anfrage | auf Anfrage | DE | 85366990
Phoenix Contact | 1621563 | Phoenix Contact SH-8ESC58AAD00S - Gerätesteckverbinder Vorderwand - 1621563 | auf Anfrage | 1 | 31 | auf Anfrage | auf Anfrage | DE | 85366990
Phoenix Contact | 1621564 | Phoenix Contact SH-8ESS48AAD00S - Gerätesteckverbinder Vorderwand - 1621564 | auf Anfrage | 1 | 23 | auf Anfrage | auf Anfrage | DE | 85366990
Phoenix Contact | 1621566 | Phoenix Contact SH-8EPS48AAD00S - Gerätesteckverbinder Vorderwand - 1621566 | auf Anfrage | 1 | 31 | auf Anfrage | auf Anfrage | DE | 85366990
Phoenix Contact | 1621570 | Phoenix Contact SH-8EPS48AWA00S - Gerätesteckverbinder Vorderwand - 1621570 | 38 | 1 | 3 | auf Anfrage | auf Anfrage | DE | 85366990
Phoenix Contact | 1621567 | Phoenix Contact SH-8ESC58AWA00S - Gerätesteckverbinder Vorderwand - 1621567 | 1015 | 1 | 3 | auf Anfrage | auf Anfrage | DE | 85366990
Phoenix Contact | 1621568 | Phoenix Contact SH-8ESS48AWA00S - Gerätesteckverbinder Vorderwand - 1621568 | 13 | 1 | 3 | auf Anfrage | auf Anfrage | DE | 85366990
Phoenix Contact | 1621569 | Phoenix Contact SH-8EPC58AWA00S - Gerätesteckverbinder Vorderwand - 1621569 | 5 | 1 | 3 | auf Anfrage | auf Anfrage | DE | 85366990
Phoenix Contact | 1621571 | Phoenix Contact SF-08KS010 - Crimpkontakt - 1621571 | 800 | 100 | 3 | auf Anfrage | auf Anfrage | DE | 85366990
Phoenix Contact | 1621574 | Phoenix Contact SF-08KP010 - Crimpkontakt - 1621574 | 2500 | 100 | 3 | auf Anfrage | auf Anfrage | DE | 85366990
Phoenix Contact | 1621576 | Phoenix Contact SF-20KS021 - Crimpkontakt - 1621576 | 9350 | 50 | 3 | auf Anfrage | auf Anfrage | DE | 85366990
Phoenix Contact | 1621573 | Phoenix Contact SF-08KS020 - Crimpkontakt - 1621573 | 900 | 100 | 3 | auf Anfrage | auf Anfrage | DE | 85366990
Phoenix Contact | 1621575 | Phoenix Contact SF-08KP020 - Crimpkontakt - 1621575 | 600 | 100 | 3 | auf Anfrage | auf Anfrage | DE | 85366990
Phoenix Contact | 1621577 | Phoenix Contact SF-20KS022 - Crimpkontakt - 1621577 | 11300 | 50 | 3 | auf Anfrage | auf Anfrage | DE | 85366990
Phoenix Contact | 1621578 | Phoenix Contact SF-20KS023 - Crimpkontakt - 1621578 | 5150 | 50 | 3 | auf Anfrage | auf Anfrage | DE | 85366990
Phoenix Contact | 1621579 | Phoenix Contact SF-20KP021 - Crimpkontakt - 1621579 | 8250 | 50 | 2 | auf Anfrage | auf Anfrage | DE | 85366990
Phoenix Contact | 1621580 | Phoenix Contact SF-20KP022 - Crimpkontakt - 1621580 | auf Anfrage | 50 | 16 | auf Anfrage | auf Anfrage | DE | 85366990
Phoenix Contact | 1621581 | Phoenix Contact SF-20KP023 - Crimpkontakt - 1621581 | 4000 | 50 | 2 | auf Anfrage | auf Anfrage | DE | 85366990
Phoenix Contact | 1621744 | Phoenix Contact CA-17P1N8AAD00 - Gerätesteckverbinder Vorderwand - 1621744 | auf Anfrage | 1 | 23 | auf Anfrage | auf Anfrage | DE | 85366990
Phoenix Contact | 1621745 | Phoenix Contact CA-17P1N12AD00 - Gerätesteckverbinder Vorderwand - 1621745 | auf Anfrage | 1 | 23 | auf Anfrage | auf Anfrage | DE | 85366990
Phoenix Contact | 1621746 | Phoenix Contact CA-09P1N12AD00 - Gerätesteckverbinder Vorderwand - 1621746 | auf Anfrage | 1 | 21 | auf Anfrage | auf Anfrage | DE | 85366990
Phoenix Contact | 1621735 | Phoenix Contact CA-09P1N8AAD00 - Gerätesteckverbinder Vorderwand - 1621735 | auf Anfrage | 1 | 22 | auf Anfrage | auf Anfrage | DE | 85366990
Phoenix Contact | 1621738 | Phoenix Contact CA-12P1N8AAD00 - Gerätesteckverbinder Vorderwand - 1621738 | auf Anfrage | 1 | 23 | auf Anfrage | auf Anfrage | DE | 85366990
Phoenix Contact | 1621741 | Phoenix Contact CA-12P1N12AD00 - Gerätesteckverbinder Vorderwand - 1621741 | auf Anfrage | 1 | 22 | auf Anfrage | auf Anfrage | DE | 85366990
Phoenix Contact | 1622000 | Phoenix Contact SH-8ESC58A8LB2 - Kabelsteckverbinder - 1622000 | auf Anfrage | 1 | 40 | auf Anfrage | auf Anfrage | DE | 85366990
Phoenix Contact | 1622003 | Phoenix Contact SH-8ESS48A8LB4 - Kabelsteckverbinder - 1622003 | auf Anfrage | 1 | 40 | auf Anfrage | auf Anfrage | DE | 85366990
Phoenix Contact | 1621997 | Phoenix Contact SH-8ESC58A8LDL - Kabelsteckverbinder - 1621997 | 1 | 1 | 2 | auf Anfrage | auf Anfrage | DE | 85366990
Phoenix Contact | 1621998 | Phoenix Contact SH-8ESC58A8LB4 - Kabelsteckverbinder - 1621998 | auf Anfrage | 1 | 40 | auf Anfrage | auf Anfrage | DE | 85366990
Phoenix Contact | 1621999 | Phoenix Contact SH-8ESC58A8LB3 - Kabelsteckverbinder - 1621999 | auf Anfrage | 1 | 40 | auf Anfrage | auf Anfrage | DE | 85366990
Phoenix Contact | 1622001 | Phoenix Contact SH-8ESC58A8LB1 - Kabelsteckverbinder - 1622001 | auf Anfrage | 1 | 41 | auf Anfrage | auf Anfrage | DE | 85366990
Phoenix Contact | 1622002 | Phoenix Contact SH-8ESS48A8LDL - Kabelsteckverbinder - 1622002 | auf Anfrage | 1 | 40 | auf Anfrage | auf Anfrage | DE | 85366990
Phoenix Contact | 1622004 | Phoenix Contact SH-8ESS48A8LB3 - Kabelsteckverbinder - 1622004 | auf Anfrage | 1 | 40 | auf Anfrage | auf Anfrage | DE | 85366990
Phoenix Contact | 1622005 | Phoenix Contact SH-8ESS48A8LB2 - Kabelsteckverbinder - 1622005 | auf Anfrage | 1 | 40 | auf Anfrage | auf Anfrage | DE | 85366990
Phoenix Contact | 1622006 | Phoenix Contact SH-8ESS48A8LB1 - Kabelsteckverbinder - 1622006 | auf Anfrage | 1 | 41 | auf Anfrage | auf Anfrage | DE | 85366990
Phoenix Contact | 1622007 | Phoenix Contact SH-8EPC58A8LDL - Kabelsteckverbinder - 1622007 | auf Anfrage | 1 | 40 | auf Anfrage | auf Anfrage | DE | 85366990
Phoenix Contact | 1622008 | Phoenix Contact SH-8EPC58A8LB4 - Kabelsteckverbinder - 1622008 | auf Anfrage | 1 | 40 | auf Anfrage | auf Anfrage | DE | 85366990
Phoenix Contact | 1622012 | Phoenix Contact SH-8EPS48A8LDL - Kabelsteckverbinder - 1622012 | auf Anfrage | 1 | 40 | auf Anfrage | auf Anfrage | DE | 85366990
Phoenix Contact | 1622009 | Phoenix Contact SH-8EPC58A8LB3 - Kabelsteckverbinder - 1622009 | auf Anfrage | 1 | 40 | auf Anfrage | auf Anfrage | DE | 85366990
Phoenix Contact | 1622010 | Phoenix Contact SH-8EPC58A8LB2 - Kabelsteckverbinder - 1622010 | auf Anfrage | 1 | 41 | auf Anfrage | auf Anfrage | DE | 85366990
Phoenix Contact | 1622011 | Phoenix Contact SH-8EPC58A8LB1 - Kabelsteckverbinder - 1622011 | auf Anfrage | 1 | 41 | auf Anfrage | auf Anfrage | DE | 85366990
Phoenix Contact | 1622013 | Phoenix Contact SH-8EPS48A8LB4 - Kabelsteckverbinder - 1622013 | auf Anfrage | 1 | 40 | auf Anfrage | auf Anfrage | DE | 85366990
Phoenix Contact | 1622014 | Phoenix Contact SH-8EPS48A8LB3 - Kabelsteckverbinder - 1622014 | auf Anfrage | 1 | 40 | auf Anfrage | auf Anfrage | DE | 85366990
Phoenix Contact | 1622015 | Phoenix Contact SH-8EPS48A8LB2 - Kabelsteckverbinder - 1622015 | auf Anfrage | 1 | 40 | auf Anfrage | auf Anfrage | DE | 85366990
Phoenix Contact | 1622016 | Phoenix Contact SH-8EPS48A8LB1 - Kabelsteckverbinder - 1622016 | auf Anfrage | 1 | 40 | auf Anfrage | auf Anfrage | DE | 85366990
Phoenix Contact | 1622139 | Phoenix Contact SH-Z2302 - Metall-Schutzkappe - 1622139 | auf Anfrage | 10 | 23 | auf Anfrage | auf Anfrage | DE | 74198090
Phoenix Contact | 1622140 | Phoenix Contact SH-Z2301 - Metall-Schutzkappe - 1622140 | 50 | 10 | 2 | auf Anfrage | auf Anfrage | DE | 74198090
Phoenix Contact | 1622141 | Phoenix Contact SH-Z2300 - Metall-Schutzkappe - 1622141 | auf Anfrage | 10 | 9 | auf Anfrage | auf Anfrage | DE | 74198090
Phoenix Contact | 1622228 | Phoenix Contact K-8E-M23M8/5,0-H00/OE-C5-S - Kabelstecker kunststoffumspritzt - 1622228 | auf Anfrage | 2 | 33 | auf Anfrage | auf Anfrage | DE | 85444290
Phoenix Contact | 1622224 | Phoenix Contact K-8E-OE/2,0-H00/M23F8-C5-S - Kabelstecker kunststoffumspritzt - 1622224 | auf Anfrage | 2 | 34 | auf Anfrage | auf Anfrage | DE | 85444290
Phoenix Contact | 1622225 | Phoenix Contact K-8E-OE/5,0-H00/M23F8-C5-S - Kabelstecker kunststoffumspritzt - 1622225 | auf Anfrage | 2 | 34 | auf Anfrage | auf Anfrage | DE | 85444290
Phoenix Contact | 1622226 | Phoenix Contact K-8E-OE/10,0-H00/M23F8-C5-S - Kabelstecker kunststoffumspritzt - 1622226 | auf Anfrage | 2 | 34 | auf Anfrage | auf Anfrage | DE | 85444290
Phoenix Contact | 1622227 | Phoenix Contact K-8E-M23M8/2,0-H00/OE-C5-S - Kabelstecker kunststoffumspritzt - 1622227 | auf Anfrage | 2 | 34 | auf Anfrage | auf Anfrage | DE | 85444290
Phoenix Contact | 1622229 | Phoenix Contact K-8E-M23M8/10,0-H00/OE-C5-S - Kabelstecker kunststoffumspritzt - 1622229 | auf Anfrage | 2 | 33 | auf Anfrage | auf Anfrage | DE | 85444290
Phoenix Contact | 1622230 | Phoenix Contact K-8E-OE/2,0-H00/M23FK-C5-S - Kabelstecker kunststoffumspritzt - 1622230 | auf Anfrage | 2 | 33 | auf Anfrage | auf Anfrage | DE | 85444290
Phoenix Contact | 1622231 | Phoenix Contact K-8E-OE/5,0-H00/M23FK-C5-S - Kabelstecker kunststoffumspritzt - 1622231 | auf Anfrage | 2 | 34 | auf Anfrage | auf Anfrage | DE | 85444290
Phoenix Contact | 1622232 | Phoenix Contact K-8E-OE/10,0-H00/M23FK-C5-S - Kabelstecker kunststoffumspritzt - 1622232 | auf Anfrage | 2 | 34 | auf Anfrage | auf Anfrage | DE | 85444290
Phoenix Contact | 1622233 | Phoenix Contact K-8E-M23MK/2,0-H00/OE-C5-S - Kabelstecker kunststoffumspritzt - 1622233 | auf Anfrage | 2 | 34 | auf Anfrage | auf Anfrage | DE | 85444290
Phoenix Contact | 1622245 | Phoenix Contact K-8E-M23M9/5,0-H00/M23F8-C5-S - Steckverbinder beidseitig kunststoffumspritzt - 1622245 | auf Anfrage | 2 | 33 | auf Anfrage | auf Anfrage | DE | 85444290
Phoenix Contact | 1622234 | Phoenix Contact K-8E-M23MK/5,0-H00/OE-C5-S - Kabelstecker kunststoffumspritzt - 1622234 | auf Anfrage | 2 | 34 | auf Anfrage | auf Anfrage | DE | 85444290
Phoenix Contact | 1622243 | Phoenix Contact K-8E-M23MK/10,0-H00/OE-C5-S - Kabelstecker kunststoffumspritzt - 1622243 | auf Anfrage | 2 | 34 | auf Anfrage | auf Anfrage | DE | 85444290
Phoenix Contact | 1622244 | Phoenix Contact K-8E-M23M9/2,0-H00/M23F8-C5-S - Steckverbinder beidseitig kunststoffumspritzt - 1622244 | auf Anfrage | 2 | 34 | auf Anfrage | auf Anfrage | DE | 85444290
Phoenix Contact | 1622246 | Phoenix Contact K-8E-M23M9/10,0-H00/M23F8-C5-S - Steckverbinder beidseitig kunststoffumspritzt - 1622246 | auf Anfrage | 2 | 33 | auf Anfrage | auf Anfrage | DE | 85444290
Phoenix Contact | 1622247 | Phoenix Contact K-8E-M23M8/2,0-H00/M23F8-C5-S - Steckverbinder beidseitig kunststoffumspritzt - 1622247 | auf Anfrage | 2 | 30 | auf Anfrage | auf Anfrage | DE | 85444290
Phoenix Contact | 1622248 | Phoenix Contact K-8E-M23M8/5,0-H00/M23F8-C5-S - Steckverbinder beidseitig kunststoffumspritzt - 1622248 | auf Anfrage | 2 | 34 | auf Anfrage | auf Anfrage | DE | 85444290
Phoenix Contact | 1622249 | Phoenix Contact K-8E-M23M8/10,0-H00/M23F8-C5-S - Steckverbinder beidseitig kunststoffumspritzt - 1622249 | auf Anfrage | 2 | 34 | auf Anfrage | auf Anfrage | DE | 85444290
Phoenix Contact | 1622391 | Phoenix Contact RC-17S1N8A0000N/0100 - Gerätesteckverbinder Hinterwand - 1622391 | auf Anfrage | 100 | 30 | auf Anfrage | auf Anfrage | DE | 85389099
Phoenix Contact | 1622250 | Phoenix Contact K-8E-M23MK/ 2,0-H00/M23FK-C5-S - Steckverbinder beidseitig kunststoffumspritzt - 1622250 | auf Anfrage | 2 | 33 | auf Anfrage | auf Anfrage | DE | 85444290
Phoenix Contact | 1622251 | Phoenix Contact K-8E-M23MK/ 5,0-H00/M23FK-C5-S - Steckverbinder beidseitig kunststoffumspritzt - 1622251 | auf Anfrage | 2 | 34 | auf Anfrage | auf Anfrage | DE | 85444290
Phoenix Contact | 1622252 | Phoenix Contact K-8E-M23MK/10,0-H00/M23FK-C5-S - Steckverbinder beidseitig kunststoffumspritzt - 1622252 | auf Anfrage | 2 | 33 | auf Anfrage | auf Anfrage | DE | 85444290
Phoenix Contact | 1622373 | Phoenix Contact RC-19S1N120000N/0060 - Kontakteinsatz - 1622373 | auf Anfrage | 60 | 17 | auf Anfrage | auf Anfrage | DE | 85366990
Phoenix Contact | 1623327 | Phoenix Contact SB-8ESCA8A8L33S - Kabelsteckverbinder - 1623327 | auf Anfrage | 1 | 22 | auf Anfrage | auf Anfrage | DE | 85366990
Phoenix Contact | 1623329 | Phoenix Contact SB-8ESSA8A8L32S - Kabelsteckverbinder - 1623329 | auf Anfrage | 1 | 23 | auf Anfrage | auf Anfrage | DE | 85366990
Phoenix Contact | 1623330 | Phoenix Contact SB-8ESSA8A8L33S - Kabelsteckverbinder - 1623330 | 3 | 1 | 3 | auf Anfrage | auf Anfrage | DE | 85366990
Phoenix Contact | 1623331 | Phoenix Contact SB-8ESSA8A8L34S - Kabelsteckverbinder - 1623331 | auf Anfrage | 1 | 23 | auf Anfrage | auf Anfrage | DE | 85366990
Phoenix Contact | 1623332 | Phoenix Contact SB-8EPCA8A8L32S - Kabelsteckverbinder - 1623332 | auf Anfrage | 1 | 22 | auf Anfrage | auf Anfrage | DE | 85366990
Phoenix Contact | 1623324 | Phoenix Contact SB-8ESCA8A8L32S - Kabelsteckverbinder - 1623324 | auf Anfrage | 1 | 23 | auf Anfrage | auf Anfrage | DE | 85366990
Phoenix Contact | 1623328 | Phoenix Contact SB-8ESCA8A8L34S - Kabelsteckverbinder - 1623328 | auf Anfrage | 1 | 22 | auf Anfrage | auf Anfrage | DE | 85366990
Phoenix Contact | 1623333 | Phoenix Contact SB-8EPCA8A8L33S - Kabelsteckverbinder - 1623333 | auf Anfrage | 1 | 22 | auf Anfrage | auf Anfrage | DE | 85366990
Phoenix Contact | 1623334 | Phoenix Contact SB-8EPCA8A8L34S - Kabelsteckverbinder - 1623334 | auf Anfrage | 1 | 23 | auf Anfrage | auf Anfrage | DE | 85366990
Phoenix Contact | 1623335 | Phoenix Contact SB-8EPSA8A8L32S - Kabelsteckverbinder - 1623335 | auf Anfrage | 1 | 22 | auf Anfrage | auf Anfrage | DE | 85366990
Phoenix Contact | 1623336 | Phoenix Contact SB-8EPSA8A8L33S - Kabelsteckverbinder - 1623336 | auf Anfrage | 1 | 23 | auf Anfrage | auf Anfrage | DE | 85366990
Phoenix Contact | 1623337 | Phoenix Contact SB-8EPSA8A8L34S - Kabelsteckverbinder - 1623337 | auf Anfrage | 1 | 23 | auf Anfrage | auf Anfrage | DE | 85366990
Phoenix Contact | 1623342 | Phoenix Contact SB-8ESCA8A9L34S - Kupplungssteckverbinder - 1623342 | auf Anfrage | 1 | 23 | auf Anfrage | auf Anfrage | DE | 85366990
Phoenix Contact | 1623344 | Phoenix Contact SB-8ESSA8A9L32S - Kupplungssteckverbinder - 1623344 | auf Anfrage | 1 | 22 | auf Anfrage | auf Anfrage | DE | 85366990
Phoenix Contact | 1623339 | Phoenix Contact SB-8ESCA8A9L32S - Kupplungssteckverbinder - 1623339 | auf Anfrage | 1 | 23 | auf Anfrage | auf Anfrage | DE | 85366990
Phoenix Contact | 1623341 | Phoenix Contact SB-8ESCA8A9L33S - Kupplungssteckverbinder - 1623341 | auf Anfrage | 1 | 23 | auf Anfrage | auf Anfrage | DE | 85366990
Phoenix Contact | 1623345 | Phoenix Contact SB-8ESSA8A9L33S - Kupplungssteckverbinder - 1623345 | auf Anfrage | 1 | 22 | auf Anfrage | auf Anfrage | DE | 85366990
Phoenix Contact | 1623346 | Phoenix Contact SB-8ESSA8A9L34S - Kupplungssteckverbinder - 1623346 | auf Anfrage | 1 | 23 | auf Anfrage | auf Anfrage | DE | 85366990
Phoenix Contact | 1623356 | Phoenix Contact SB-8EPCA8A9L32S - Kupplungssteckverbinder - 1623356 | auf Anfrage | 1 | 23 | auf Anfrage | auf Anfrage | DE | 85366990
Phoenix Contact | 1623357 | Phoenix Contact SB-8EPCA8A9L33S - Kupplungssteckverbinder - 1623357 | auf Anfrage | 1 | 22 | auf Anfrage | auf Anfrage | DE | 85366990
Phoenix Contact | 1623358 | Phoenix Contact SB-8EPCA8A9L34S - Kupplungssteckverbinder - 1623358 | auf Anfrage | 1 | 22 | auf Anfrage | auf Anfrage | DE | 85366990
Phoenix Contact | 1623359 | Phoenix Contact SB-8EPSA8A9L32S - Kupplungssteckverbinder - 1623359 | auf Anfrage | 1 | 22 | auf Anfrage | auf Anfrage | DE | 85366990
Phoenix Contact | 1623360 | Phoenix Contact SB-8EPSA8A9L33S - Kupplungssteckverbinder - 1623360 | auf Anfrage | 1 | 22 | auf Anfrage | auf Anfrage | DE | 85366990
Phoenix Contact | 1623361 | Phoenix Contact SB-8EPSA8A9L34S - Kupplungssteckverbinder - 1623361 | auf Anfrage | 1 | 22 | auf Anfrage | auf Anfrage | DE | 85366990
Phoenix Contact | 1623365 | Phoenix Contact SB-8ESCA8AA700S - Gerätesteckverbinder Vorderwand - 1623365 | auf Anfrage | 1 | 22 | auf Anfrage | auf Anfrage | DE | 85366990
Phoenix Contact | 1623366 | Phoenix Contact SB-8ESSA8AA700S - Gerätesteckverbinder Vorderwand - 1623366 | auf Anfrage | 1 | 22 | auf Anfrage | auf Anfrage | DE | 85366990
Phoenix Contact | 1623371 | Phoenix Contact SB-8ESCA8AWT00S - Gerätesteckverbinder Vorderwand - 1623371 | auf Anfrage | 1 | 23 | auf Anfrage | auf Anfrage | DE | 85366990
Phoenix Contact | 1623374 | Phoenix Contact SB-8EPCA8AWT00S - Gerätesteckverbinder Vorderwand - 1623374 | 1 | 1 | 3 | auf Anfrage | auf Anfrage | DE | 85366990
Phoenix Contact | 1623368 | Phoenix Contact SB-8EPCA8AA700S - Gerätesteckverbinder Vorderwand - 1623368 | auf Anfrage | 1 | 23 | auf Anfrage | auf Anfrage | DE | 85366990
Phoenix Contact | 1623369 | Phoenix Contact SB-8EPSA8AA700S - Gerätesteckverbinder Vorderwand - 1623369 | auf Anfrage | 1 | 23 | auf Anfrage | auf Anfrage | DE | 85366990
Phoenix Contact | 1623372 | Phoenix Contact SB-8ESSA8AWT00S - Gerätesteckverbinder Vorderwand - 1623372 | auf Anfrage | 1 | 23 | auf Anfrage | auf Anfrage | DE | 85366990
Phoenix Contact | 1623375 | Phoenix Contact SB-8EPSA8AWT00S - Gerätesteckverbinder Vorderwand - 1623375 | auf Anfrage | 1 | 22 | auf Anfrage | auf Anfrage | DE | 85366990
Phoenix Contact | 1623380 | Phoenix Contact SB-36KS004 - Crimpkontakt - 1623380 | auf Anfrage | 20 | 23 | auf Anfrage | auf Anfrage | DE | 85366990
Phoenix Contact | 1623378 | Phoenix Contact SB-36KS002 - Crimpkontakt - 1623378 | auf Anfrage | 20 | 23 | auf Anfrage | auf Anfrage | DE | 85366990
Phoenix Contact | 1623379 | Phoenix Contact SB-36KS003 - Crimpkontakt - 1623379 | 40 | 20 | 3 | auf Anfrage | auf Anfrage | DE | 85366990
Phoenix Contact | 1623381 | Phoenix Contact SB-36KS005 - Crimpkontakt - 1623381 | auf Anfrage | 20 | 23 | auf Anfrage | auf Anfrage | DE | 85366990
Phoenix Contact | 1623383 | Phoenix Contact SB-36KP002 - Crimpkontakt - 1623383 | auf Anfrage | 20 | 23 | auf Anfrage | auf Anfrage | DE | 85366990
Phoenix Contact | 1623384 | Phoenix Contact SB-36KP003 - Crimpkontakt - 1623384 | auf Anfrage | 20 | 22 | auf Anfrage | auf Anfrage | DE | 85366990
Phoenix Contact | 1623385 | Phoenix Contact SB-36KP004 - Crimpkontakt - 1623385 | auf Anfrage | 20 | 23 | auf Anfrage | auf Anfrage | DE | 85366990
Phoenix Contact | 1623386 | Phoenix Contact SB-36KP005 - Crimpkontakt - 1623386 | auf Anfrage | 20 | 21 | auf Anfrage | auf Anfrage | DE | 85366990
Phoenix Contact | 1623603 | Phoenix Contact SB-10KS001 - Crimpkontakt - 1623603 | auf Anfrage | 100 | 23 | auf Anfrage | auf Anfrage | DE | 85366990
Phoenix Contact | 1623604 | Phoenix Contact SB-10KS002 - Crimpkontakt - 1623604 | auf Anfrage | 100 | 21 | auf Anfrage | auf Anfrage | DE | 85366990
Phoenix Contact | 1623605 | Phoenix Contact SB-10KS003 - Crimpkontakt - 1623605 | auf Anfrage | 100 | 23 | auf Anfrage | auf Anfrage | DE | 85366990
Phoenix Contact | 1623612 | Phoenix Contact SB-10KP003 - Crimpkontakt - 1623612 | 100 | 100 | 2 | auf Anfrage | auf Anfrage | DE | 85366990
Phoenix Contact | 1623606 | Phoenix Contact SB-10KS004 - Crimpkontakt - 1623606 | auf Anfrage | 100 | 23 | auf Anfrage | auf Anfrage | DE | 85366990
Phoenix Contact | 1623607 | Phoenix Contact SB-10KP001 - Crimpkontakt - 1623607 | auf Anfrage | 100 | 21 | auf Anfrage | auf Anfrage | DE | 85366990
Phoenix Contact | 1623611 | Phoenix Contact SB-10KP002 - Crimpkontakt - 1623611 | auf Anfrage | 100 | 23 | auf Anfrage | auf Anfrage | DE | 85366990
Phoenix Contact | 1623613 | Phoenix Contact SB-10KP004 - Crimpkontakt - 1623613 | auf Anfrage | 100 | 22 | auf Anfrage | auf Anfrage | DE | 85366990
Phoenix Contact | 1623630 | Phoenix Contact CA-1RP1N8A6L00 - Gerätesteckverbinder Vorderwand - 1623630 | auf Anfrage | 1 | 23 | auf Anfrage | auf Anfrage | DE | 85366990
Phoenix Contact | 1623683 | Phoenix Contact SB-8ESCD8A8L32S - Kabelsteckverbinder - 1623683 | auf Anfrage | 1 | 22 | auf Anfrage | auf Anfrage | DE | 85366990
Phoenix Contact | 1623629 | Phoenix Contact CA-1RS1N8A6L00 - Gerätesteckverbinder Vorderwand - 1623629 | auf Anfrage | 1 | 45 | auf Anfrage | auf Anfrage | DE | 85366990
Phoenix Contact | 1623655 | Phoenix Contact K-7E - OE/3,0-D03/M23 FK - Kabelstecker kunststoffumspritzt - 1623655 | auf Anfrage | 20 | 33 | auf Anfrage | auf Anfrage | DE | 85444290
Phoenix Contact | 1623685 | Phoenix Contact SB-8ESCD8A8L34S - Kabelsteckverbinder - 1623685 | auf Anfrage | 1 | 23 | auf Anfrage | auf Anfrage | DE | 85366990
Phoenix Contact | 1623693 | Phoenix Contact SB-8EPCD8A8L33S - Kabelsteckverbinder - 1623693 | auf Anfrage | 1 | 22 | auf Anfrage | auf Anfrage | DE | 85366990
Phoenix Contact | 1623684 | Phoenix Contact SB-8ESCD8A8L33S - Kabelsteckverbinder - 1623684 | auf Anfrage | 1 | 22 | auf Anfrage | auf Anfrage | DE | 85366990
Phoenix Contact | 1623686 | Phoenix Contact SB-8ESSD8A8L32S - Kabelsteckverbinder - 1623686 | auf Anfrage | 1 | 22 | auf Anfrage | auf Anfrage | DE | 85366990
Phoenix Contact | 1623688 | Phoenix Contact SB-8ESSD8A8L34S - Kabelsteckverbinder - 1623688 | auf Anfrage | 1 | 21 | auf Anfrage | auf Anfrage | DE | 85366990
Phoenix Contact | 1623692 | Phoenix Contact SB-8EPCD8A8L32S - Kabelsteckverbinder - 1623692 | auf Anfrage | 1 | 21 | auf Anfrage | auf Anfrage | DE | 85366990
Phoenix Contact | 1623687 | Phoenix Contact SB-8ESSD8A8L33S - Kabelsteckverbinder - 1623687 | auf Anfrage | 1 | 21 | auf Anfrage | auf Anfrage | DE | 85366990
Phoenix Contact | 1623694 | Phoenix Contact SB-8EPCD8A8L34S - Kabelsteckverbinder - 1623694 | 1 | 1 | 3 | auf Anfrage | auf Anfrage | DE | 85366990
Phoenix Contact | 1623695 | Phoenix Contact SB-8EPSD8A8L32S - Kabelsteckverbinder - 1623695 | auf Anfrage | 1 | 22 | auf Anfrage | auf Anfrage | DE | 85366990
Phoenix Contact | 1623696 | Phoenix Contact SB-8EPSD8A8L33S - Kabelsteckverbinder - 1623696 | auf Anfrage | 1 | 23 | auf Anfrage | auf Anfrage | DE | 85366990
Phoenix Contact | 1623697 | Phoenix Contact SB-8EPSD8A8L34S - Kabelsteckverbinder - 1623697 | auf Anfrage | 1 | 21 | auf Anfrage | auf Anfrage | DE | 85366990
Phoenix Contact | 1623701 | Phoenix Contact SB-8ESCD8A9L32S - Kupplungssteckverbinder - 1623701 | auf Anfrage | 1 | 22 | auf Anfrage | auf Anfrage | DE | 85366990
Phoenix Contact | 1623702 | Phoenix Contact SB-8ESCD8A9L33S - Kupplungssteckverbinder - 1623702 | 1 | 1 | 3 | auf Anfrage | auf Anfrage | DE | 85366990
Phoenix Contact | 1623703 | Phoenix Contact SB-8ESCD8A9L34S - Kupplungssteckverbinder - 1623703 | auf Anfrage | 1 | 21 | auf Anfrage | auf Anfrage | DE | 85366990
Phoenix Contact | 1623704 | Phoenix Contact SB-8ESSD8A9L32S - Kupplungssteckverbinder - 1623704 | auf Anfrage | 1 | 22 | auf Anfrage | auf Anfrage | DE | 85366990
Phoenix Contact | 1623711 | Phoenix Contact SB-8EPCD8A9L33S - Kupplungssteckverbinder - 1623711 | 1 | 1 | 3 | auf Anfrage | auf Anfrage | DE | 85366990
Phoenix Contact | 1623705 | Phoenix Contact SB-8ESSD8A9L33S - Kupplungssteckverbinder - 1623705 | auf Anfrage | 1 | 23 | auf Anfrage | auf Anfrage | DE | 85366990
Phoenix Contact | 1623706 | Phoenix Contact SB-8ESSD8A9L34S - Kupplungssteckverbinder - 1623706 | auf Anfrage | 1 | 22 | auf Anfrage | auf Anfrage | DE | 85366990
Phoenix Contact | 1623710 | Phoenix Contact SB-8EPCD8A9L32S - Kupplungssteckverbinder - 1623710 | auf Anfrage | 1 | 21 | auf Anfrage | auf Anfrage | DE | 85366990
Phoenix Contact | 1623712 | Phoenix Contact SB-8EPCD8A9L34S - Kupplungssteckverbinder - 1623712 | auf Anfrage | 1 | 21 | auf Anfrage | auf Anfrage | DE | 85366990
Phoenix Contact | 1623719 | Phoenix Contact SB-8ESCD8AA700S - Gerätesteckverbinder Vorderwand - 1623719 | auf Anfrage | 1 | 23 | auf Anfrage | auf Anfrage | DE | 85366990
Phoenix Contact | 1623713 | Phoenix Contact SB-8EPSD8A9L32S - Kupplungssteckverbinder - 1623713 | auf Anfrage | 1 | 22 | auf Anfrage | auf Anfrage | DE | 85366990
Phoenix Contact | 1623714 | Phoenix Contact SB-8EPSD8A9L33S - Kupplungssteckverbinder - 1623714 | auf Anfrage | 1 | 21 | auf Anfrage | auf Anfrage | DE | 85366990
Phoenix Contact | 1623715 | Phoenix Contact SB-8EPSD8A9L34S - Kupplungssteckverbinder - 1623715 | auf Anfrage | 1 | 22 | auf Anfrage | auf Anfrage | DE | 85366990
Phoenix Contact | 1623720 | Phoenix Contact SB-8ESSD8AA700S - Gerätesteckverbinder Vorderwand - 1623720 | auf Anfrage | 1 | 21 | auf Anfrage | auf Anfrage | DE | 85366990
Phoenix Contact | 1623722 | Phoenix Contact SB-8EPCD8AA700S - Gerätesteckverbinder Vorderwand - 1623722 | auf Anfrage | 1 | 22 | auf Anfrage | auf Anfrage | DE | 85366990
Phoenix Contact | 1623723 | Phoenix Contact SB-8EPSD8AA700S - Gerätesteckverbinder Vorderwand - 1623723 | auf Anfrage | 1 | 21 | auf Anfrage | auf Anfrage | DE | 85366990
Phoenix Contact | 1623728 | Phoenix Contact SB-8EPCD8AWT00S - Gerätesteckverbinder Vorderwand - 1623728 | auf Anfrage | 1 | 22 | auf Anfrage | auf Anfrage | DE | 85366990
Phoenix Contact | 1623725 | Phoenix Contact SB-8ESCD8AWT00S - Gerätesteckverbinder Vorderwand - 1623725 | auf Anfrage | 1 | 23 | auf Anfrage | auf Anfrage | DE | 85366990
Phoenix Contact | 1623726 | Phoenix Contact SB-8ESSD8AWT00S - Gerätesteckverbinder Vorderwand - 1623726 | auf Anfrage | 1 | 21 | auf Anfrage | auf Anfrage | DE | 85366990
Phoenix Contact | 1623729 | Phoenix Contact SB-8EPSD8AWT00S - Gerätesteckverbinder Vorderwand - 1623729 | auf Anfrage | 1 | 21 | auf Anfrage | auf Anfrage | DE | 85366990
Phoenix Contact | 1623780 | Phoenix Contact RC-15P2100 - Crimpkontakt - 1623780 | auf Anfrage | 100 | 22 | auf Anfrage | auf Anfrage | DE | 85366990
Phoenix Contact | 1623775 | Phoenix Contact RC-15S2000 - Crimpkontakt - 1623775 | 4900 | 100 | 2 | auf Anfrage | auf Anfrage | DE | 85366990
Phoenix Contact | 1623776 | Phoenix Contact RC-15P2010 - Crimpkontakt - 1623776 | 1200 | 100 | 3 | auf Anfrage | auf Anfrage | DE | 85366990
Phoenix Contact | 1623777 | Phoenix Contact RC-15P2020 - Crimpkontakt - 1623777 | 400 | 100 | 3 | auf Anfrage | auf Anfrage | DE | 85366990
Phoenix Contact | 1623778 | Phoenix Contact RC-15P2030 - Crimpkontakt - 1623778 | 4800 | 100 | 3 | auf Anfrage | auf Anfrage | DE | 85366990
Phoenix Contact | 1623779 | Phoenix Contact RC-15P2000 - Crimpkontakt - 1623779 | auf Anfrage | 100 | 6 | auf Anfrage | auf Anfrage | DE | 85366990
Phoenix Contact | 1623827 | Phoenix Contact SB-Z0001 - Metall-Schutzkappe - 1623827 | auf Anfrage | 1 | 23 | auf Anfrage | auf Anfrage | DE | 74198090
Phoenix Contact | 1623828 | Phoenix Contact SB-Z0002 - Metall-Schutzkappe - 1623828 | auf Anfrage | 1 | 23 | auf Anfrage | auf Anfrage | DE | 74198090
Phoenix Contact | 1623831 | Phoenix Contact CA-1RP1N8A8008S - Kabelsteckverbinder - 1623831 | auf Anfrage | 1 | 23 | auf Anfrage | auf Anfrage | DE | 85366990
Phoenix Contact | 1623832 | Phoenix Contact CA-1RS1N8A8008S - Kabelsteckverbinder - 1623832 | auf Anfrage | 1 | 23 | auf Anfrage | auf Anfrage | DE | 85366990
Phoenix Contact | 1623838 | Phoenix Contact CA-1RS1N8A80DNS - Kabelsteckverbinder - 1623838 | auf Anfrage | 1 | 23 | auf Anfrage | auf Anfrage | DE | 85366990
Phoenix Contact | 1623839 | Phoenix Contact CA-1RP1N8A8008 - Kabelsteckverbinder - 1623839 | auf Anfrage | 1 | 22 | auf Anfrage | auf Anfrage | DE | 85366990
Phoenix Contact | 1623833 | Phoenix Contact CA-1RP1N8A8007S - Kabelsteckverbinder - 1623833 | auf Anfrage | 1 | 11 | auf Anfrage | auf Anfrage | DE | 85366990
Phoenix Contact | 1623835 | Phoenix Contact CA-1RP1N8A8006S - Kabelsteckverbinder - 1623835 | auf Anfrage | 1 | 45 | auf Anfrage | auf Anfrage | DE | 85366990
Phoenix Contact | 1623836 | Phoenix Contact CA-1RS1N8A8006S - Kabelsteckverbinder - 1623836 | auf Anfrage | 1 | 44 | auf Anfrage | auf Anfrage | DE | 85366990
Phoenix Contact | 1623834 | Phoenix Contact CA-1RS1N8A8007S - Kabelsteckverbinder - 1623834 | auf Anfrage | 1 | 45 | auf Anfrage | auf Anfrage | DE | 85366990
Phoenix Contact | 1623837 | Phoenix Contact CA-1RP1N8A80DNS - Kabelsteckverbinder - 1623837 | auf Anfrage | 1 | 23 | auf Anfrage | auf Anfrage | DE | 85366990
Phoenix Contact | 1623840 | Phoenix Contact CA-1RS1N8A8008 - Kabelsteckverbinder - 1623840 | auf Anfrage | 1 | 21 | auf Anfrage | auf Anfrage | DE | 85366990
Phoenix Contact | 1623841 | Phoenix Contact CA-1RP1N8A8007 - Kabelsteckverbinder - 1623841 | auf Anfrage | 1 | 45 | auf Anfrage | auf Anfrage | DE | 85366990
Phoenix Contact | 1623843 | Phoenix Contact CA-1RP1N8A8006 - Kabelsteckverbinder - 1623843 | auf Anfrage | 1 | 23 | auf Anfrage | auf Anfrage | DE | 85366990
Phoenix Contact | 1623845 | Phoenix Contact CA-1RP1N8A80DN - Kabelsteckverbinder - 1623845 | auf Anfrage | 1 | 23 | auf Anfrage | auf Anfrage | DE | 85366990
Phoenix Contact | 1623972 | Phoenix Contact SM-36KS016 - Crimpkontakt - 1623972 | auf Anfrage | 20 | 23 | auf Anfrage | auf Anfrage | DE | 85389099
Phoenix Contact | 1623842 | Phoenix Contact CA-1RS1N8A8007 - Kabelsteckverbinder - 1623842 | auf Anfrage | 1 | 45 | auf Anfrage | auf Anfrage | DE | 85366990
Phoenix Contact | 1623844 | Phoenix Contact CA-1RS1N8A8006 - Kabelsteckverbinder - 1623844 | auf Anfrage | 1 | 44 | auf Anfrage | auf Anfrage | DE | 85366990
Phoenix Contact | 1623846 | Phoenix Contact CA-1RS1N8A80DN - Kabelsteckverbinder - 1623846 | auf Anfrage | 1 | 23 | auf Anfrage | auf Anfrage | DE | 85366990
Phoenix Contact | 1623970 | Phoenix Contact SM-36KP016 - Crimpkontakt - 1623970 | auf Anfrage | 20 | 22 | auf Anfrage | auf Anfrage | DE | 85389099
Phoenix Contact | 1624006 | Phoenix Contact CA-1RS1N8A90DN - Kupplungssteckverbinder - 1624006 | auf Anfrage | 1 | 21 | auf Anfrage | auf Anfrage | DE | 85366990
Phoenix Contact | 1624007 | Phoenix Contact CA-1RS1N8A9008 - Kupplungssteckverbinder - 1624007 | auf Anfrage | 1 | 45 | auf Anfrage | auf Anfrage | DE | 85366990
Phoenix Contact | 1624008 | Phoenix Contact CA-1RS1N8A9007 - Kupplungssteckverbinder - 1624008 | auf Anfrage | 1 | 23 | auf Anfrage | auf Anfrage | DE | 85366990
Phoenix Contact | 1624012 | Phoenix Contact CA-1RP1N8A9007 - Kupplungssteckverbinder - 1624012 | auf Anfrage | 1 | 23 | auf Anfrage | auf Anfrage | DE | 85366990
Phoenix Contact | 1624009 | Phoenix Contact CA-1RS1N8A9006 - Kupplungssteckverbinder - 1624009 | auf Anfrage | 1 | 44 | auf Anfrage | auf Anfrage | DE | 85366990
Phoenix Contact | 1624010 | Phoenix Contact CA-1RP1N8A90DN - Kupplungssteckverbinder - 1624010 | 34 | 1 | 3 | auf Anfrage | auf Anfrage | DE | 85366990
Phoenix Contact | 1624011 | Phoenix Contact CA-1RP1N8A9008 - Kupplungssteckverbinder - 1624011 | auf Anfrage | 1 | 22 | auf Anfrage | auf Anfrage | DE | 85366990
Phoenix Contact | 1624013 | Phoenix Contact CA-1RP1N8A9006 - Kupplungssteckverbinder - 1624013 | auf Anfrage | 1 | 23 | auf Anfrage | auf Anfrage | DE | 85366990
Phoenix Contact | 1624015 | Phoenix Contact CA-1RS1N8A2S00 - Gerätesteckverbinder Vorderwand - 1624015 | auf Anfrage | 1 | 22 | auf Anfrage | auf Anfrage | DE | 85366990
Phoenix Contact | 1624016 | Phoenix Contact CA-1RP1N8A6Y00 - Gerätesteckverbinder Vorderwand - 1624016 | auf Anfrage | 1 | 22 | auf Anfrage | auf Anfrage | DE | 85366990
Phoenix Contact | 1624014 | Phoenix Contact CA-1RP1N8A2S00 - Gerätesteckverbinder Vorderwand - 1624014 | auf Anfrage | 1 | 23 | auf Anfrage | auf Anfrage | DE | 85366990
Phoenix Contact | 1624017 | Phoenix Contact CA-1RS1N8A6Y00 - Gerätesteckverbinder Vorderwand - 1624017 | auf Anfrage | 1 | 22 | auf Anfrage | auf Anfrage | DE | 85366990
Phoenix Contact | 1624018 | Phoenix Contact CA-1RP1N8A6Z00 - Gerätesteckverbinder Vorderwand - 1624018 | auf Anfrage | 1 | 43 | auf Anfrage | auf Anfrage | DE | 85366990
Phoenix Contact | 1624019 | Phoenix Contact CA-1RS1N8A6Z00 - Gerätesteckverbinder Vorderwand - 1624019 | auf Anfrage | 1 | 45 | auf Anfrage | auf Anfrage | DE | 85366990
Phoenix Contact | 1624020 | Phoenix Contact CA-1RP1N8AHZ00 - Gerätesteckverbinder Hinterwand - 1624020 | auf Anfrage | 1 | 21 | auf Anfrage | auf Anfrage | DE | 85366990
Phoenix Contact | 1624026 | Phoenix Contact CA-12P1N8A6L00 - Gerätesteckverbinder Vorderwand - 1624026 | auf Anfrage | 1 | 21 | auf Anfrage | auf Anfrage | DE | 85366990
Phoenix Contact | 1624021 | Phoenix Contact CA-1RS1N8AHZ00 - Gerätesteckverbinder Hinterwand - 1624021 | auf Anfrage | 1 | 22 | auf Anfrage | auf Anfrage | DE | 85366990
Phoenix Contact | 1624023 | Phoenix Contact CA-07P1N8A6L00 - Gerätesteckverbinder Vorderwand - 1624023 | auf Anfrage | 1 | 23 | auf Anfrage | auf Anfrage | DE | 85366990
Phoenix Contact | 1624022 | Phoenix Contact CA-06P1N8A6L00 - Gerätesteckverbinder Vorderwand - 1624022 | auf Anfrage | 1 | 23 | auf Anfrage | auf Anfrage | DE | 85366990
Phoenix Contact | 1624024 | Phoenix Contact CA-09P1N8A6L00 - Gerätesteckverbinder Vorderwand - 1624024 | auf Anfrage | 1 | 21 | auf Anfrage | auf Anfrage | DE | 85366990
Phoenix Contact | 1624027 | Phoenix Contact CA-16P1N8A6L00 - Gerätesteckverbinder Vorderwand - 1624027 | auf Anfrage | 1 | 23 | auf Anfrage | auf Anfrage | DE | 85366990
Phoenix Contact | 1624029 | Phoenix Contact CA-17P1N8A6L00 - Gerätesteckverbinder Vorderwand - 1624029 | auf Anfrage | 1 | 21 | auf Anfrage | auf Anfrage | DE | 85366990
Phoenix Contact | 1624030 | Phoenix Contact CA-06S1N8A6L00 - Gerätesteckverbinder Vorderwand - 1624030 | auf Anfrage | 1 | 23 | auf Anfrage | auf Anfrage | DE | 85366990
Phoenix Contact | 1624031 | Phoenix Contact CA-07S1N8A6L00 - Gerätesteckverbinder Vorderwand - 1624031 | auf Anfrage | 1 | 23 | auf Anfrage | auf Anfrage | DE | 85366990
Phoenix Contact | 1624033 | Phoenix Contact CA-12S1N8A6L00 - Gerätesteckverbinder Vorderwand - 1624033 | auf Anfrage | 1 | 23 | auf Anfrage | auf Anfrage | DE | 85366990
Phoenix Contact | 1624035 | Phoenix Contact CA-17S1N8A6L00 - Gerätesteckverbinder Vorderwand - 1624035 | auf Anfrage | 1 | 22 | auf Anfrage | auf Anfrage | DE | 85366990
Phoenix Contact | 1624044 | Phoenix Contact CA-06P1N126L00 - Gerätesteckverbinder Vorderwand - 1624044 | auf Anfrage | 1 | 43 | auf Anfrage | auf Anfrage | DE | 85366990
Phoenix Contact | 1624045 | Phoenix Contact CA-06S1N126L00 - Gerätesteckverbinder Vorderwand - 1624045 | auf Anfrage | 1 | 22 | auf Anfrage | auf Anfrage | DE | 85366990
Phoenix Contact | 1624032 | Phoenix Contact CA-09S1N8A6L00 - Gerätesteckverbinder Vorderwand - 1624032 | auf Anfrage | 1 | 21 | auf Anfrage | auf Anfrage | DE | 85366990
Phoenix Contact | 1624034 | Phoenix Contact CA-16S1N8A6L00 - Gerätesteckverbinder Vorderwand - 1624034 | auf Anfrage | 1 | 21 | auf Anfrage | auf Anfrage | DE | 85366990
Phoenix Contact | 1624046 | Phoenix Contact CA-07P1N126L00 - Gerätesteckverbinder Vorderwand - 1624046 | auf Anfrage | 1 | 22 | auf Anfrage | auf Anfrage | DE | 85366990
Phoenix Contact | 1624047 | Phoenix Contact CA-07S1N126L00 - Gerätesteckverbinder Vorderwand - 1624047 | auf Anfrage | 1 | 22 | auf Anfrage | auf Anfrage | DE | 85366990
Phoenix Contact | 1624049 | Phoenix Contact CA-09S1N126L00 - Gerätesteckverbinder Vorderwand - 1624049 | auf Anfrage | 1 | 23 | auf Anfrage | auf Anfrage | DE | 85366990
Phoenix Contact | 1624053 | Phoenix Contact CA-16P1N126L00 - Gerätesteckverbinder Vorderwand - 1624053 | auf Anfrage | 1 | 22 | auf Anfrage | auf Anfrage | DE | 85366990
Phoenix Contact | 1624048 | Phoenix Contact CA-09P1N126L00 - Gerätesteckverbinder Vorderwand - 1624048 | auf Anfrage | 1 | 22 | auf Anfrage | auf Anfrage | DE | 85366990
Phoenix Contact | 1624050 | Phoenix Contact CA-12P1N126L00 - Gerätesteckverbinder Vorderwand - 1624050 | auf Anfrage | 1 | 21 | auf Anfrage | auf Anfrage | DE | 85366990
Phoenix Contact | 1624051 | Phoenix Contact CA-12S1N126L00 - Gerätesteckverbinder Vorderwand - 1624051 | auf Anfrage | 1 | 23 | auf Anfrage | auf Anfrage | DE | 85366990
Phoenix Contact | 1624054 | Phoenix Contact CA-16S1N126L00 - Gerätesteckverbinder Vorderwand - 1624054 | auf Anfrage | 1 | 22 | auf Anfrage | auf Anfrage | DE | 85366990
Phoenix Contact | 1624056 | Phoenix Contact CA-17S1N126L00 - Gerätesteckverbinder Vorderwand - 1624056 | auf Anfrage | 1 | 23 | auf Anfrage | auf Anfrage | DE | 85366990
Phoenix Contact | 1624055 | Phoenix Contact CA-17P1N126L00 - Gerätesteckverbinder Vorderwand - 1624055 | auf Anfrage | 1 | 23 | auf Anfrage | auf Anfrage | DE | 85366990
Phoenix Contact | 1624057 | Phoenix Contact CA-19P1N126L00 - Gerätesteckverbinder Vorderwand - 1624057 | auf Anfrage | 1 | 22 | auf Anfrage | auf Anfrage | DE | 85366990
Phoenix Contact | 1624058 | Phoenix Contact CA-19S1N126L00 - Gerätesteckverbinder Vorderwand - 1624058 | auf Anfrage | 1 | 23 | auf Anfrage | auf Anfrage | DE | 85366990
Phoenix Contact | 1624071 | Phoenix Contact CA-1RS1N8AT0DN - Kabelsteckverbinder - 1624071 | auf Anfrage | 1 | 22 | auf Anfrage | auf Anfrage | DE | 85366990
Phoenix Contact | 1624072 | Phoenix Contact CA-1RS1N8AT006 - Kabelsteckverbinder - 1624072 | auf Anfrage | 1 | 22 | auf Anfrage | auf Anfrage | DE | 85366990
Phoenix Contact | 1624073 | Phoenix Contact CA-1RS1N8AT007 - Kabelsteckverbinder - 1624073 | auf Anfrage | 1 | 22 | auf Anfrage | auf Anfrage | DE | 85366990
Phoenix Contact | 1624074 | Phoenix Contact CA-1RS1N8AT008 - Kabelsteckverbinder - 1624074 | 11 | 1 | 3 | auf Anfrage | auf Anfrage | DE | 85366990
Phoenix Contact | 1624077 | Phoenix Contact CA-1RP1N8AT007 - Kabelsteckverbinder - 1624077 | auf Anfrage | 1 | 23 | auf Anfrage | auf Anfrage | DE | 85366990
Phoenix Contact | 1624078 | Phoenix Contact CA-1RP1N8AT008 - Kabelsteckverbinder - 1624078 | auf Anfrage | 1 | 22 | auf Anfrage | auf Anfrage | DE | 85366990
Phoenix Contact | 1624080 | Phoenix Contact CA-1RS1N8AT0DNS - Kabelsteckverbinder - 1624080 | auf Anfrage | 1 | 22 | auf Anfrage | auf Anfrage | DE | 85366990
Phoenix Contact | 1624075 | Phoenix Contact CA-1RP1N8AT0DN - Kabelsteckverbinder - 1624075 | auf Anfrage | 1 | 21 | auf Anfrage | auf Anfrage | DE | 85366990
Phoenix Contact | 1624076 | Phoenix Contact CA-1RP1N8AT006 - Kabelsteckverbinder - 1624076 | auf Anfrage | 1 | 22 | auf Anfrage | auf Anfrage | DE | 85366990
Phoenix Contact | 1624081 | Phoenix Contact CA-1RS1N8AT006S - Kabelsteckverbinder - 1624081 | auf Anfrage | 1 | 23 | auf Anfrage | auf Anfrage | DE | 85366990
Phoenix Contact | 1624082 | Phoenix Contact CA-1RS1N8AT007S - Kabelsteckverbinder - 1624082 | auf Anfrage | 1 | 21 | auf Anfrage | auf Anfrage | DE | 85366990
Phoenix Contact | 1624086 | Phoenix Contact CA-1RP1N8AT007S - Kabelsteckverbinder - 1624086 | auf Anfrage | 1 | 21 | auf Anfrage | auf Anfrage | DE | 85366990
Phoenix Contact | 1624083 | Phoenix Contact CA-1RS1N8AT008S - Kabelsteckverbinder - 1624083 | auf Anfrage | 1 | 23 | auf Anfrage | auf Anfrage | DE | 85366990
Phoenix Contact | 1624084 | Phoenix Contact CA-1RP1N8AT0DNS - Kabelsteckverbinder - 1624084 | auf Anfrage | 1 | 23 | auf Anfrage | auf Anfrage | DE | 85366990
Phoenix Contact | 1624085 | Phoenix Contact CA-1RP1N8AT006S - Kabelsteckverbinder - 1624085 | auf Anfrage | 1 | 22 | auf Anfrage | auf Anfrage | DE | 85366990
Phoenix Contact | 1624087 | Phoenix Contact CA-1RP1N8AT008S - Kabelsteckverbinder - 1624087 | auf Anfrage | 1 | 21 | auf Anfrage | auf Anfrage | DE | 85366990
Phoenix Contact | 1624344 | Phoenix Contact SH-8ESC58AH000S - Gerätesteckverbinder Hinterwand - 1624344 | 51 | 1 | 3 | auf Anfrage | auf Anfrage | DE | 85366990
Phoenix Contact | 1624393 | Phoenix Contact CA-19S1NE22S00 - Gerätesteckverbinder Hinterwand - 1624393 | auf Anfrage | 1 | 22 | auf Anfrage | auf Anfrage | DE | 85366990
Phoenix Contact | 1624529 | Phoenix Contact ST-17P1N8A8005S - Kabelsteckverbinder - 1624529 | auf Anfrage | 1 | 41 | auf Anfrage | auf Anfrage | DE | 85366990
Phoenix Contact | 1624528 | Phoenix Contact ST-17P1N8A8005 - Kabelsteckverbinder - 1624528 | auf Anfrage | 1 | 41 | auf Anfrage | auf Anfrage | DE | 85366990
Phoenix Contact | 1624530 | Phoenix Contact ST-17P1N8A9005S - Kupplungssteckverbinder - 1624530 | auf Anfrage | 1 | 23 | auf Anfrage | auf Anfrage | DE | 85366990
Phoenix Contact | 1624531 | Phoenix Contact ST-17S1N8A8005 - Kabelsteckverbinder - 1624531 | auf Anfrage | 1 | 41 | auf Anfrage | auf Anfrage | DE | 85366990
Phoenix Contact | 1624532 | Phoenix Contact ST-17S1N8A8005S - Kabelsteckverbinder - 1624532 | auf Anfrage | 1 | 41 | auf Anfrage | auf Anfrage | DE | 85366990
Phoenix Contact | 1624533 | Phoenix Contact ST-17S1N8A9005S - Kupplungssteckverbinder - 1624533 | auf Anfrage | 1 | 22 | auf Anfrage | auf Anfrage | DE | 85366990
Phoenix Contact | 1624535 | Phoenix Contact ST-3EP1N8A8005S - Kabelsteckverbinder - 1624535 | 4 | 1 | 3 | auf Anfrage | auf Anfrage | DE | 85366990
Phoenix Contact | 1624540 | Phoenix Contact ST-5EP1N8A8005 - Kabelsteckverbinder - 1624540 | auf Anfrage | 1 | 40 | auf Anfrage | auf Anfrage | DE | 85366990
Phoenix Contact | 1624534 | Phoenix Contact ST-3EP1N8A8005 - Kabelsteckverbinder - 1624534 | auf Anfrage | 1 | 41 | auf Anfrage | auf Anfrage | DE | 85366990
Phoenix Contact | 1624536 | Phoenix Contact ST-3EP1N8A9005S - Kupplungssteckverbinder - 1624536 | auf Anfrage | 1 | 22 | auf Anfrage | auf Anfrage | DE | 85366990
Phoenix Contact | 1624537 | Phoenix Contact ST-3ES1N8A8005 - Kabelsteckverbinder - 1624537 | 1 | 1 | 1 | auf Anfrage | auf Anfrage | DE | 85366990
Phoenix Contact | 1624539 | Phoenix Contact ST-3ES1N8A9005S - Kupplungssteckverbinder - 1624539 | auf Anfrage | 1 | 23 | auf Anfrage | auf Anfrage | DE | 85366990
Phoenix Contact | 1624543 | Phoenix Contact ST-5ES1N8A8005 - Kabelsteckverbinder - 1624543 | auf Anfrage | 30 | 40 | auf Anfrage | auf Anfrage | DE | 85366990
Phoenix Contact | 1624544 | Phoenix Contact ST-5ES1N8A8005S - Kabelsteckverbinder - 1624544 | 21 | 1 | 3 | auf Anfrage | auf Anfrage | DE | 85366990
Phoenix Contact | 1624548 | Phoenix Contact ST-6EP1N8A9005S - Kupplungssteckverbinder - 1624548 | auf Anfrage | 1 | 23 | auf Anfrage | auf Anfrage | DE | 85366990
Phoenix Contact | 1624549 | Phoenix Contact ST-6ES1N8A8005 - Kabelsteckverbinder - 1624549 | auf Anfrage | 1 | 41 | auf Anfrage | auf Anfrage | DE | 85366990
Phoenix Contact | 1624541 | Phoenix Contact ST-5EP1N8A8005S - Kabelsteckverbinder - 1624541 | 6 | 1 | 3 | auf Anfrage | auf Anfrage | DE | 85366990
Phoenix Contact | 1624542 | Phoenix Contact ST-5EP1N8A9005S - Kupplungssteckverbinder - 1624542 | auf Anfrage | 1 | 23 | auf Anfrage | auf Anfrage | DE | 85366990
Phoenix Contact | 1624545 | Phoenix Contact ST-5ES1N8A9005S - Kupplungssteckverbinder - 1624545 | auf Anfrage | 1 | 23 | auf Anfrage | auf Anfrage | DE | 85366990
Phoenix Contact | 1624546 | Phoenix Contact ST-6EP1N8A8005 - Kabelsteckverbinder - 1624546 | auf Anfrage | 1 | 40 | auf Anfrage | auf Anfrage | DE | 85366990
Phoenix Contact | 1624547 | Phoenix Contact ST-6EP1N8A8005S - Kabelsteckverbinder - 1624547 | auf Anfrage | 1 | 40 | auf Anfrage | auf Anfrage | DE | 85366990
Phoenix Contact | 1624550 | Phoenix Contact ST-6ES1N8A8005S - Kabelsteckverbinder - 1624550 | auf Anfrage | 1 | 41 | auf Anfrage | auf Anfrage | DE | 85366990
Phoenix Contact | 1624551 | Phoenix Contact ST-6ES1N8A9005S - Kupplungssteckverbinder - 1624551 | auf Anfrage | 1 | 22 | auf Anfrage | auf Anfrage | DE | 85366990
Phoenix Contact | 1624552 | Phoenix Contact ST-7EP1N8A8005 - Kabelsteckverbinder - 1624552 | auf Anfrage | 1 | 40 | auf Anfrage | auf Anfrage | DE | 85366990
Phoenix Contact | 1624553 | Phoenix Contact ST-7EP1N8A8005S - Kabelsteckverbinder - 1624553 | auf Anfrage | 1 | 41 | auf Anfrage | auf Anfrage | DE | 85366990
Phoenix Contact | 1624554 | Phoenix Contact ST-7EP1N8A9005S - Kupplungssteckverbinder - 1624554 | auf Anfrage | 1 | 23 | auf Anfrage | auf Anfrage | DE | 85366990
Phoenix Contact | 1624556 | Phoenix Contact ST-7ES1N8A8005S - Kabelsteckverbinder - 1624556 | auf Anfrage | 1 | 41 | auf Anfrage | auf Anfrage | DE | 85366990
Phoenix Contact | 1624557 | Phoenix Contact ST-7ES1N8A9005S - Kupplungssteckverbinder - 1624557 | auf Anfrage | 1 | 23 | auf Anfrage | auf Anfrage | DE | 85366990
Phoenix Contact | 1624636 | Phoenix Contact ST-8EP1N8A8005 - Kabelsteckverbinder - 1624636 | auf Anfrage | 1 | 40 | auf Anfrage | auf Anfrage | DE | 85366990
Phoenix Contact | 1624637 | Phoenix Contact ST-8EP1N8A8005S - Kabelsteckverbinder - 1624637 | auf Anfrage | 1 | 40 | auf Anfrage | auf Anfrage | DE | 85366990
Phoenix Contact | 1624638 | Phoenix Contact ST-8ES1N8A8005 - Kabelsteckverbinder - 1624638 | auf Anfrage | 1 | 40 | auf Anfrage | auf Anfrage | DE | 85366990
Phoenix Contact | 1624555 | Phoenix Contact ST-7ES1N8A8005 - Kabelsteckverbinder - 1624555 | auf Anfrage | 1 | 41 | auf Anfrage | auf Anfrage | DE | 85366990
Phoenix Contact | 1624639 | Phoenix Contact ST-8ES1N8A8005S - Kabelsteckverbinder - 1624639 | auf Anfrage | 1 | 5 | auf Anfrage | auf Anfrage | DE | 85366990
Phoenix Contact | 1624653 | Phoenix Contact ST-8EP1N8A9005S - Kupplungssteckverbinder - 1624653 | auf Anfrage | 1 | 23 | auf Anfrage | auf Anfrage | DE | 85366990
Phoenix Contact | 1624654 | Phoenix Contact ST-8ES1N8A9005S - Kupplungssteckverbinder - 1624654 | auf Anfrage | 1 | 23 | auf Anfrage | auf Anfrage | DE | 85366990
Phoenix Contact | 1625777 | Phoenix Contact K-4E - OE/5,0-A01/M23 F8 - Kabelstecker kunststoffumspritzt - 1625777 | auf Anfrage | 2 | 33 | auf Anfrage | auf Anfrage | DE | 85444290
Phoenix Contact | 1624783 | Phoenix Contact K-17-M17 M9/5,0-E01/M17 F8 - Steckverbinder beidseitig kunststoffumspritzt - 1624783 | auf Anfrage | 2 | 33 | auf Anfrage | auf Anfrage | DE | 85444290
Phoenix Contact | 1625775 | Phoenix Contact K-4E - OE/010-A01/M23 F8 - Kabelstecker kunststoffumspritzt - 1625775 | auf Anfrage | 2 | 33 | auf Anfrage | auf Anfrage | DE | 85444290
Phoenix Contact | 1625776 | Phoenix Contact K-4E - OE/2,0-A01/M23 F8 - Kabelstecker kunststoffumspritzt - 1625776 | auf Anfrage | 2 | 33 | auf Anfrage | auf Anfrage | DE | 85444290
Phoenix Contact | 1625779 | Phoenix Contact K-4E-M23 M9/2,0-A01/M23 F8 - Steckverbinder beidseitig kunststoffumspritzt - 1625779 | auf Anfrage | 2 | 33 | auf Anfrage | auf Anfrage | DE | 85444290
Phoenix Contact | 1625781 | Phoenix Contact K-4E-M23 M9/5,0-A01/M23 F8 - Steckverbinder beidseitig kunststoffumspritzt - 1625781 | auf Anfrage | 2 | 33 | auf Anfrage | auf Anfrage | DE | 85444290
Phoenix Contact | 1625780 | Phoenix Contact K-4E-M23 M9/010-A01/M23 F8 - Steckverbinder beidseitig kunststoffumspritzt - 1625780 | auf Anfrage | 2 | 33 | auf Anfrage | auf Anfrage | DE | 85444290
Phoenix Contact | 1627030 | Phoenix Contact SF-5ES1N8A80A5S - Kabelsteckverbinder - 1627030 | auf Anfrage | 1 | 30 | auf Anfrage | auf Anfrage | DE | 85366990
Phoenix Contact | 1627032 | Phoenix Contact SF-7ES1N8A80A5S - Kabelsteckverbinder - 1627032 | auf Anfrage | 1 | 19 | auf Anfrage | auf Anfrage | DE | 85366990
Phoenix Contact | 1627033 | Phoenix Contact SF-7ES1N8A80A5 - Kabelsteckverbinder - 1627033 | auf Anfrage | 1 | 29 | auf Anfrage | auf Anfrage | DE | 85366990
Phoenix Contact | 1627038 | Phoenix Contact SF-5ES1N8A80A5 - Kabelsteckverbinder - 1627038 | auf Anfrage | 1 | 29 | auf Anfrage | auf Anfrage | DE | 85366990
Phoenix Contact | 1627034 | Phoenix Contact SF-5EP1N8A90A5 - Kupplungssteckverbinder - 1627034 | auf Anfrage | 1 | 29 | auf Anfrage | auf Anfrage | DE | 85366990
Phoenix Contact | 1627035 | Phoenix Contact SF-7EP1N8A90A5 - Kupplungssteckverbinder - 1627035 | auf Anfrage | 1 | 20 | auf Anfrage | auf Anfrage | DE | 85366990
Phoenix Contact | 1627204 | Phoenix Contact SH-8ESS48AH000S - Gerätesteckverbinder Hinterwand - 1627204 | auf Anfrage | 1 | 22 | auf Anfrage | auf Anfrage | DE | 85366990
Phoenix Contact | 1627205 | Phoenix Contact SH-8EPC58AH000S - Gerätesteckverbinder Hinterwand - 1627205 | 53 | 1 | 3 | auf Anfrage | auf Anfrage | DE | 85366990
Phoenix Contact | 1627206 | Phoenix Contact SH-8EPS48AH000S - Gerätesteckverbinder Hinterwand - 1627206 | auf Anfrage | 1 | 23 | auf Anfrage | auf Anfrage | DE | 85366990
Phoenix Contact | 1627608 | Phoenix Contact PRC 3-FT25-MC WO NUT - Gerätesteckverbinder Hinterwand - 1627608 | auf Anfrage | 50 | 25 | auf Anfrage | auf Anfrage | PL | 85389099
Phoenix Contact | 1627609 | Phoenix Contact PRC 5-FT25-MC WO NUT - Gerätesteckverbinder Hinterwand - 1627609 | 650 | 50 | 2 | auf Anfrage | auf Anfrage | PL | 85389099
Phoenix Contact | 1628090 | Phoenix Contact CA-19S1NP2HZ00 - Gerätesteckverbinder Hinterwand - 1628090 | auf Anfrage | 48 | 21 | auf Anfrage | auf Anfrage | DE | 85366990
Phoenix Contact | 1628484 | Phoenix Contact M23-7EP198AA600S - Gerätesteckverbinder Vorderwand - 1628484 | 6 | 1 | 3 | auf Anfrage | auf Anfrage | DE | 85366990
Phoenix Contact | 1628485 | Phoenix Contact M23-5EP198AA600S - Gerätesteckverbinder Vorderwand - 1628485 | 11 | 1 | 3 | auf Anfrage | auf Anfrage | DE | 85366990
Phoenix Contact | 1628486 | Phoenix Contact M23-7EP198AA500S - Gerätesteckverbinder Vorderwand - 1628486 | 485 | 1 | 2 | auf Anfrage | auf Anfrage | DE | 85366990
Phoenix Contact | 1628489 | Phoenix Contact M23-5ES198AA600S - Gerätesteckverbinder Vorderwand - 1628489 | auf Anfrage | 1 | 23 | auf Anfrage | auf Anfrage | DE | 85366990
Phoenix Contact | 1628487 | Phoenix Contact M23-5EP198AA500S - Gerätesteckverbinder Vorderwand - 1628487 | 405 | 1 | 3 | auf Anfrage | auf Anfrage | DE | 85366990
Phoenix Contact | 1628488 | Phoenix Contact M23-7ES198AA600S - Gerätesteckverbinder Vorderwand - 1628488 | auf Anfrage | 1 | 22 | auf Anfrage | auf Anfrage | DE | 85366990
Phoenix Contact | 1628490 | Phoenix Contact M23-7ES198AA500S - Gerätesteckverbinder Vorderwand - 1628490 | auf Anfrage | 1 | 23 | auf Anfrage | auf Anfrage | DE | 85366990
Phoenix Contact | 1628492 | Phoenix Contact M23-17P1N8AA600S - Gerätesteckverbinder Vorderwand - 1628492 | auf Anfrage | 1 | 23 | auf Anfrage | auf Anfrage | DE | 85366990
Phoenix Contact | 1628498 | Phoenix Contact M23-12P1N8AA500S - Gerätesteckverbinder Vorderwand - 1628498 | 284 | 1 | 3 | auf Anfrage | auf Anfrage | DE | 85366990
Phoenix Contact | 1628491 | Phoenix Contact M23-5ES198AA500S - Gerätesteckverbinder Vorderwand - 1628491 | auf Anfrage | 1 | 23 | auf Anfrage | auf Anfrage | DE | 85366990
Phoenix Contact | 1628497 | Phoenix Contact M23-17S1N8AA500S - Gerätesteckverbinder Vorderwand - 1628497 | auf Anfrage | 1 | 23 | auf Anfrage | auf Anfrage | DE | 85366990
Phoenix Contact | 1628493 | Phoenix Contact M23-17S1N8AA600S - Gerätesteckverbinder Vorderwand - 1628493 | auf Anfrage | 1 | 23 | auf Anfrage | auf Anfrage | DE | 85366990
Phoenix Contact | 1628494 | Phoenix Contact M23-12P1N8AA600S - Gerätesteckverbinder Vorderwand - 1628494 | auf Anfrage | 1 | 22 | auf Anfrage | auf Anfrage | DE | 85366990
Phoenix Contact | 1628495 | Phoenix Contact M23-12S1N8AA600S - Gerätesteckverbinder Vorderwand - 1628495 | auf Anfrage | 1 | 10 | auf Anfrage | auf Anfrage | DE | 85366990
Phoenix Contact | 1628496 | Phoenix Contact M23-17P1N8AA500S - Gerätesteckverbinder Vorderwand - 1628496 | 294 | 1 | 3 | auf Anfrage | auf Anfrage | DE | 85366990
Phoenix Contact | 1628499 | Phoenix Contact M23-12S1N8AA500S - Gerätesteckverbinder Vorderwand - 1628499 | auf Anfrage | 1 | 22 | auf Anfrage | auf Anfrage | DE | 85366990
Phoenix Contact | 1628504 | Phoenix Contact M17-7ES1N8AA600S - Gerätesteckverbinder Vorderwand - 1628504 | auf Anfrage | 1 | 23 | auf Anfrage | auf Anfrage | DE | 85366990
Phoenix Contact | 1628505 | Phoenix Contact M17-7EP1N8AA600S - Gerätesteckverbinder Vorderwand - 1628505 | auf Anfrage | 1 | 23 | auf Anfrage | auf Anfrage | DE | 85366990
Phoenix Contact | 1628509 | Phoenix Contact M17-6EP1N8AA600S - Gerätesteckverbinder Vorderwand - 1628509 | 3 | 1 | 2 | auf Anfrage | auf Anfrage | DE | 85366990
Phoenix Contact | 1628506 | Phoenix Contact M17-7ES1N8AA500S - Gerätesteckverbinder Vorderwand - 1628506 | auf Anfrage | 1 | 23 | auf Anfrage | auf Anfrage | DE | 85366990
Phoenix Contact | 1628507 | Phoenix Contact M17-7EP1N8AA500S - Gerätesteckverbinder Vorderwand - 1628507 | auf Anfrage | 1 | 22 | auf Anfrage | auf Anfrage | DE | 85366990
Phoenix Contact | 1628508 | Phoenix Contact M17-6ES1N8AA600S - Gerätesteckverbinder Vorderwand - 1628508 | auf Anfrage | 1 | 23 | auf Anfrage | auf Anfrage | DE | 85366990
Phoenix Contact | 1628513 | Phoenix Contact M17-5EP1N8AA600S - Gerätesteckverbinder Vorderwand - 1628513 | auf Anfrage | 1 | 22 | auf Anfrage | auf Anfrage | DE | 85366990
Phoenix Contact | 1628510 | Phoenix Contact M17-6ES1N8AA500S - Gerätesteckverbinder Vorderwand - 1628510 | 4 | 1 | 3 | auf Anfrage | auf Anfrage | DE | 85366990
Phoenix Contact | 1628511 | Phoenix Contact M17-6EP1N8AA500S - Gerätesteckverbinder Vorderwand - 1628511 | auf Anfrage | 1 | 22 | auf Anfrage | auf Anfrage | DE | 85366990
Phoenix Contact | 1628512 | Phoenix Contact M17-5ES1N8AA600S - Gerätesteckverbinder Vorderwand - 1628512 | auf Anfrage | 1 | 23 | auf Anfrage | auf Anfrage | DE | 85366990
Phoenix Contact | 1628514 | Phoenix Contact M17-5ES1N8AA500S - Gerätesteckverbinder Vorderwand - 1628514 | auf Anfrage | 1 | 23 | auf Anfrage | auf Anfrage | DE | 85366990
Phoenix Contact | 1628516 | Phoenix Contact M17-3ES1N8AA600S - Gerätesteckverbinder Vorderwand - 1628516 | auf Anfrage | 1 | 22 | auf Anfrage | auf Anfrage | DE | 85366990
Phoenix Contact | 1628521 | Phoenix Contact M17-17P1N8AA600S - Gerätesteckverbinder Vorderwand - 1628521 | auf Anfrage | 1 | 23 | auf Anfrage | auf Anfrage | DE | 85366990
Phoenix Contact | 1628515 | Phoenix Contact M17-5EP1N8AA500S - Gerätesteckverbinder Vorderwand - 1628515 | 57 | 1 | 3 | auf Anfrage | auf Anfrage | DE | 85366990
Phoenix Contact | 1628518 | Phoenix Contact M17-3ES1N8AA500S - Gerätesteckverbinder Vorderwand - 1628518 | auf Anfrage | 1 | 23 | auf Anfrage | auf Anfrage | DE | 85366990
Phoenix Contact | 1628517 | Phoenix Contact M17-3EP1N8AA600S - Gerätesteckverbinder Vorderwand - 1628517 | auf Anfrage | 1 | 23 | auf Anfrage | auf Anfrage | DE | 85366990
Phoenix Contact | 1628519 | Phoenix Contact M17-3EP1N8AA500S - Gerätesteckverbinder Vorderwand - 1628519 | 34 | 1 | 2 | auf Anfrage | auf Anfrage | DE | 85366990
Phoenix Contact | 1628520 | Phoenix Contact M17-17S1N8AA600S - Gerätesteckverbinder Vorderwand - 1628520 | auf Anfrage | 1 | 23 | auf Anfrage | auf Anfrage | DE | 85366990
Phoenix Contact | 1628522 | Phoenix Contact M17-17S1N8AA500S - Gerätesteckverbinder Vorderwand - 1628522 | auf Anfrage | 1 | 23 | auf Anfrage | auf Anfrage | DE | 85366990
Phoenix Contact | 1628523 | Phoenix Contact M17-17P1N8AA500S - Gerätesteckverbinder Vorderwand - 1628523 | 53 | 1 | 3 | auf Anfrage | auf Anfrage | DE | 85366990
Phoenix Contact | 1628524 | Phoenix Contact M17-08S1N8AA600S - Gerätesteckverbinder Vorderwand - 1628524 | auf Anfrage | 1 | 23 | auf Anfrage | auf Anfrage | DE | 85366990
Phoenix Contact | 1628525 | Phoenix Contact M17-08P1N8AA600S - Gerätesteckverbinder Vorderwand - 1628525 | auf Anfrage | 1 | 23 | auf Anfrage | auf Anfrage | DE | 85366990
Phoenix Contact | 1628526 | Phoenix Contact M17-08S1N8AA500S - Gerätesteckverbinder Vorderwand - 1628526 | auf Anfrage | 1 | 23 | auf Anfrage | auf Anfrage | DE | 85366990
Phoenix Contact | 1628780 | Phoenix Contact M23-7EP198A9LDNS - Kupplungssteckverbinder - 1628780 | auf Anfrage | 1 | 23 | auf Anfrage | auf Anfrage | DE | 85366990
Phoenix Contact | 1628527 | Phoenix Contact M17-08P1N8AA500S - Gerätesteckverbinder Vorderwand - 1628527 | auf Anfrage | 1 | 23 | auf Anfrage | auf Anfrage | DE | 85366990
Phoenix Contact | 1628777 | Phoenix Contact M23-7EP198AW500S - Gerätesteckverbinder Vorderwand - 1628777 | 94 | 1 | 2 | auf Anfrage | auf Anfrage | DE | 85366990
Phoenix Contact | 1628779 | Phoenix Contact M23-7EP198A9LDLS - Kupplungssteckverbinder - 1628779 | auf Anfrage | 1 | 23 | auf Anfrage | auf Anfrage | DE | 85366990
Phoenix Contact | 1628775 | Phoenix Contact M23-7EP198AW600S - Gerätesteckverbinder Vorderwand - 1628775 | 96 | 1 | 3 | auf Anfrage | auf Anfrage | DE | 85366990
Phoenix Contact | 1628776 | Phoenix Contact M23-5EP198AW600S - Gerätesteckverbinder Vorderwand - 1628776 | auf Anfrage | 1 | 22 | auf Anfrage | auf Anfrage | DE | 85366990
Phoenix Contact | 1628778 | Phoenix Contact M23-5EP198AW500S - Gerätesteckverbinder Vorderwand - 1628778 | 1 | 1 | 3 | auf Anfrage | auf Anfrage | DE | 85366990
Phoenix Contact | 1628781 | Phoenix Contact M23-7EP198A9L25S - Kupplungssteckverbinder - 1628781 | auf Anfrage | 1 | 23 | auf Anfrage | auf Anfrage | DE | 85366990
Phoenix Contact | 1628785 | Phoenix Contact M23-5EP198A9LDLS - Kupplungssteckverbinder - 1628785 | auf Anfrage | 1 | 23 | auf Anfrage | auf Anfrage | DE | 85366990
Phoenix Contact | 1628782 | Phoenix Contact M23-7EP198A9L24S - Kupplungssteckverbinder - 1628782 | 1043 | 1 | 3 | auf Anfrage | auf Anfrage | DE | 85366990
Phoenix Contact | 1628783 | Phoenix Contact M23-7EP198A9L23S - Kupplungssteckverbinder - 1628783 | auf Anfrage | 1 | 23 | auf Anfrage | auf Anfrage | DE | 85366990
Phoenix Contact | 1628784 | Phoenix Contact M23-7EP198A9L22S - Kupplungssteckverbinder - 1628784 | auf Anfrage | 1 | 21 | auf Anfrage | auf Anfrage | DE | 85366990
Phoenix Contact | 1628786 | Phoenix Contact M23-5EP198A9LDNS - Kupplungssteckverbinder - 1628786 | 8 | 1 | 3 | auf Anfrage | auf Anfrage | DE | 85366990
Phoenix Contact | 1628790 | Phoenix Contact M23-5EP198A9L22S - Kupplungssteckverbinder - 1628790 | auf Anfrage | 1 | 22 | auf Anfrage | auf Anfrage | DE | 85366990
Phoenix Contact | 1628787 | Phoenix Contact M23-5EP198A9L25S - Kupplungssteckverbinder - 1628787 | auf Anfrage | 1 | 21 | auf Anfrage | auf Anfrage | DE | 85366990
Phoenix Contact | 1628788 | Phoenix Contact M23-5EP198A9L24S - Kupplungssteckverbinder - 1628788 | auf Anfrage | 1 | 21 | auf Anfrage | auf Anfrage | DE | 85366990
Phoenix Contact | 1628789 | Phoenix Contact M23-5EP198A9L23S - Kupplungssteckverbinder - 1628789 | 317 | 1 | 3 | auf Anfrage | auf Anfrage | DE | 85366990
Phoenix Contact | 1628791 | Phoenix Contact M23-7ES198A8LDLS - Kabelsteckverbinder - 1628791 | auf Anfrage | 1 | 23 | auf Anfrage | auf Anfrage | DE | 85366990
Phoenix Contact | 1628795 | Phoenix Contact M23-7ES198A8L22S - Kabelsteckverbinder - 1628795 | auf Anfrage | 1 | 21 | auf Anfrage | auf Anfrage | DE | 85366990
Phoenix Contact | 1628798 | Phoenix Contact M23-5ES198A8L24S - Kabelsteckverbinder - 1628798 | auf Anfrage | 1 | 23 | auf Anfrage | auf Anfrage | DE | 85366990
Phoenix Contact | 1628792 | Phoenix Contact M23-7ES198A8L25S - Kabelsteckverbinder - 1628792 | auf Anfrage | 1 | 22 | auf Anfrage | auf Anfrage | DE | 85366990
Phoenix Contact | 1628794 | Phoenix Contact M23-7ES198A8L23S - Kabelsteckverbinder - 1628794 | auf Anfrage | 1 | 23 | auf Anfrage | auf Anfrage | DE | 85366990
Phoenix Contact | 1628799 | Phoenix Contact M23-5ES198A8L23S - Kabelsteckverbinder - 1628799 | auf Anfrage | 1 | 23 | auf Anfrage | auf Anfrage | DE | 85366990
Phoenix Contact | 1628800 | Phoenix Contact M23-5ES198A8L22S - Kabelsteckverbinder - 1628800 | auf Anfrage | 1 | 23 | auf Anfrage | auf Anfrage | DE | 85366990
Phoenix Contact | 1628801 | Phoenix Contact M23-7ES198A8LDL - Kabelsteckverbinder - 1628801 | 46 | 1 | 1 | auf Anfrage | auf Anfrage | DE | 85366990
Phoenix Contact | 1628803 | Phoenix Contact M23-7ES198A8L24 - Kabelsteckverbinder - 1628803 | auf Anfrage | 1 | 21 | auf Anfrage | auf Anfrage | DE | 85366990
Phoenix Contact | 1628805 | Phoenix Contact M23-7ES198A8L22 - Kabelsteckverbinder - 1628805 | auf Anfrage | 1 | 22 | auf Anfrage | auf Anfrage | DE | 85366990
Phoenix Contact | 1628806 | Phoenix Contact M23-5ES198A8LDL - Kabelsteckverbinder - 1628806 | auf Anfrage | 1 | 10 | auf Anfrage | auf Anfrage | DE | 85366990
Phoenix Contact | 1628808 | Phoenix Contact M23-5ES198A8L24 - Kabelsteckverbinder - 1628808 | auf Anfrage | 1 | 21 | auf Anfrage | auf Anfrage | DE | 85366990
Phoenix Contact | 1628809 | Phoenix Contact M23-5ES198A8L23 - Kabelsteckverbinder - 1628809 | auf Anfrage | 1 | 23 | auf Anfrage | auf Anfrage | DE | 85366990
Phoenix Contact | 1628810 | Phoenix Contact M23-5ES198A8L22 - Kabelsteckverbinder - 1628810 | auf Anfrage | 1 | 23 | auf Anfrage | auf Anfrage | DE | 85366990
Phoenix Contact | 1628811 | Phoenix Contact M23-7ES198A80DNS - Kabelsteckverbinder - 1628811 | 1 | 1 | 3 | auf Anfrage | auf Anfrage | DE | 85366990
Phoenix Contact | 1628812 | Phoenix Contact M23-7ES198A8024S - Kabelsteckverbinder - 1628812 | 50 | 1 | 3 | auf Anfrage | auf Anfrage | DE | 85366990
Phoenix Contact | 1628802 | Phoenix Contact M23-7ES198A8L25 - Kabelsteckverbinder - 1628802 | 392 | 1 | 1 | auf Anfrage | auf Anfrage | DE | 85366990
Phoenix Contact | 1628804 | Phoenix Contact M23-7ES198A8L23 - Kabelsteckverbinder - 1628804 | auf Anfrage | 1 | 22 | auf Anfrage | auf Anfrage | DE | 85366990
Phoenix Contact | 1628807 | Phoenix Contact M23-5ES198A8L25 - Kabelsteckverbinder - 1628807 | auf Anfrage | 1 | 21 | auf Anfrage | auf Anfrage | DE | 85366990
Phoenix Contact | 1628813 | Phoenix Contact M23-7ES198A8022S - Kabelsteckverbinder - 1628813 | auf Anfrage | 1 | 22 | auf Anfrage | auf Anfrage | DE | 85366990
Phoenix Contact | 1628817 | Phoenix Contact M23-5ES198A8023S - Kabelsteckverbinder - 1628817 | auf Anfrage | 1 | 20 | auf Anfrage | auf Anfrage | DE | 85366990
Phoenix Contact | 1628814 | Phoenix Contact M23-7ES198A8023S - Kabelsteckverbinder - 1628814 | auf Anfrage | 1 | 23 | auf Anfrage | auf Anfrage | DE | 85366990
Phoenix Contact | 1628815 | Phoenix Contact M23-5ES198A80DNS - Kabelsteckverbinder - 1628815 | 195 | 1 | 1 | auf Anfrage | auf Anfrage | DE | 85366990
Phoenix Contact | 1628816 | Phoenix Contact M23-5ES198A8024S - Kabelsteckverbinder - 1628816 | 7 | 1 | 3 | auf Anfrage | auf Anfrage | DE | 85366990
Phoenix Contact | 1628818 | Phoenix Contact M23-5ES198A8022S - Kabelsteckverbinder - 1628818 | auf Anfrage | 1 | 22 | auf Anfrage | auf Anfrage | DE | 85366990
Phoenix Contact | 1628820 | Phoenix Contact M23-7ES198A8024 - Kabelsteckverbinder - 1628820 | 7 | 1 | 2 | auf Anfrage | auf Anfrage | DE | 85366990
Phoenix Contact | 1628819 | Phoenix Contact M23-7ES198A80DN - Kabelsteckverbinder - 1628819 | 14 | 1 | 2 | auf Anfrage | auf Anfrage | DE | 85366990
Phoenix Contact | 1628821 | Phoenix Contact M23-7ES198A8023 - Kabelsteckverbinder - 1628821 | 13 | 1 | 3 | auf Anfrage | auf Anfrage | DE | 85366990
Phoenix Contact | 1628822 | Phoenix Contact M23-7ES198A8022 - Kabelsteckverbinder - 1628822 | auf Anfrage | 1 | 21 | auf Anfrage | auf Anfrage | DE | 85366990
Phoenix Contact | 1628823 | Phoenix Contact M23-5ES198A80DN - Kabelsteckverbinder - 1628823 | 5 | 1 | 2 | auf Anfrage | auf Anfrage | DE | 85366990
Phoenix Contact | 1628824 | Phoenix Contact M23-5ES198A8024 - Kabelsteckverbinder - 1628824 | 356 | 1 | 3 | auf Anfrage | auf Anfrage | DE | 85366990
Phoenix Contact | 1628825 | Phoenix Contact M23-5ES198A8023 - Kabelsteckverbinder - 1628825 | 3 | 1 | 2 | auf Anfrage | auf Anfrage | DE | 85366990
Phoenix Contact | 1628833 | Phoenix Contact M23-7ES198AW500S - Gerätesteckverbinder Vorderwand - 1628833 | auf Anfrage | 1 | 23 | auf Anfrage | auf Anfrage | DE | 85366990
Phoenix Contact | 1628826 | Phoenix Contact M23-5ES198A8022 - Kabelsteckverbinder - 1628826 | 7 | 1 | 1 | auf Anfrage | auf Anfrage | DE | 85366990
Phoenix Contact | 1628831 | Phoenix Contact M23-7ES198AW600S - Gerätesteckverbinder Vorderwand - 1628831 | auf Anfrage | 1 | 23 | auf Anfrage | auf Anfrage | DE | 85366990
Phoenix Contact | 1628832 | Phoenix Contact M23-5ES198AW600S - Gerätesteckverbinder Vorderwand - 1628832 | auf Anfrage | 1 | 12 | auf Anfrage | auf Anfrage | DE | 85366990
Phoenix Contact | 1628834 | Phoenix Contact M23-5ES198AW500S - Gerätesteckverbinder Vorderwand - 1628834 | auf Anfrage | 1 | 21 | auf Anfrage | auf Anfrage | DE | 85366990
Phoenix Contact | 1628838 | Phoenix Contact M23-7ES198A9L24S - Kupplungssteckverbinder - 1628838 | auf Anfrage | 1 | 22 | auf Anfrage | auf Anfrage | DE | 85366990
Phoenix Contact | 1628835 | Phoenix Contact M23-7ES198A9LDLS - Kupplungssteckverbinder - 1628835 | auf Anfrage | 1 | 22 | auf Anfrage | auf Anfrage | DE | 85366990
Phoenix Contact | 1628836 | Phoenix Contact M23-7ES198A9LDNS - Kupplungssteckverbinder - 1628836 | auf Anfrage | 1 | 23 | auf Anfrage | auf Anfrage | DE | 85366990
Phoenix Contact | 1628837 | Phoenix Contact M23-7ES198A9L25S - Kupplungssteckverbinder - 1628837 | auf Anfrage | 1 | 21 | auf Anfrage | auf Anfrage | DE | 85366990
Phoenix Contact | 1628839 | Phoenix Contact M23-7ES198A9L23S - Kupplungssteckverbinder - 1628839 | auf Anfrage | 1 | 21 | auf Anfrage | auf Anfrage | DE | 85366990
Phoenix Contact | 1628843 | Phoenix Contact M23-5ES198A9L25S - Kupplungssteckverbinder - 1628843 | auf Anfrage | 1 | 23 | auf Anfrage | auf Anfrage | DE | 85366990
Phoenix Contact | 1628840 | Phoenix Contact M23-7ES198A9L22S - Kupplungssteckverbinder - 1628840 | auf Anfrage | 1 | 22 | auf Anfrage | auf Anfrage | DE | 85366990
Phoenix Contact | 1628841 | Phoenix Contact M23-5ES198A9LDLS - Kupplungssteckverbinder - 1628841 | auf Anfrage | 1 | 23 | auf Anfrage | auf Anfrage | DE | 85366990
Phoenix Contact | 1628842 | Phoenix Contact M23-5ES198A9LDNS - Kupplungssteckverbinder - 1628842 | auf Anfrage | 1 | 23 | auf Anfrage | auf Anfrage | DE | 85366990
Phoenix Contact | 1628844 | Phoenix Contact M23-5ES198A9L24S - Kupplungssteckverbinder - 1628844 | auf Anfrage | 1 | 21 | auf Anfrage | auf Anfrage | DE | 85366990
Phoenix Contact | 1628848 | Phoenix Contact M23-7EP198A8L25S - Kabelsteckverbinder - 1628848 | auf Anfrage | 1 | 22 | auf Anfrage | auf Anfrage | DE | 85366990
Phoenix Contact | 1628845 | Phoenix Contact M23-5ES198A9L23S - Kupplungssteckverbinder - 1628845 | auf Anfrage | 1 | 22 | auf Anfrage | auf Anfrage | DE | 85366990
Phoenix Contact | 1628846 | Phoenix Contact M23-5ES198A9L22S - Kupplungssteckverbinder - 1628846 | auf Anfrage | 1 | 22 | auf Anfrage | auf Anfrage | DE | 85366990
Phoenix Contact | 1628847 | Phoenix Contact M23-7EP198A8LDLS - Kabelsteckverbinder - 1628847 | auf Anfrage | 1 | 23 | auf Anfrage | auf Anfrage | DE | 85366990
Phoenix Contact | 1628849 | Phoenix Contact M23-7EP198A8L24S - Kabelsteckverbinder - 1628849 | auf Anfrage | 1 | 21 | auf Anfrage | auf Anfrage | DE | 85366990
Phoenix Contact | 1628854 | Phoenix Contact M23-5EP198A8L24S - Kabelsteckverbinder - 1628854 | auf Anfrage | 1 | 21 | auf Anfrage | auf Anfrage | DE | 85366990
Phoenix Contact | 1628850 | Phoenix Contact M23-7EP198A8L22S - Kabelsteckverbinder - 1628850 | auf Anfrage | 1 | 22 | auf Anfrage | auf Anfrage | DE | 85366990
Phoenix Contact | 1628851 | Phoenix Contact M23-7EP198A8L23S - Kabelsteckverbinder - 1628851 | auf Anfrage | 1 | 21 | auf Anfrage | auf Anfrage | DE | 85366990
Phoenix Contact | 1628853 | Phoenix Contact M23-5EP198A8L25S - Kabelsteckverbinder - 1628853 | 7 | 1 | 3 | auf Anfrage | auf Anfrage | DE | 85366990
Phoenix Contact | 1628855 | Phoenix Contact M23-5EP198A8L23S - Kabelsteckverbinder - 1628855 | auf Anfrage | 1 | 23 | auf Anfrage | auf Anfrage | DE | 85366990
Phoenix Contact | 1628856 | Phoenix Contact M23-5EP198A8L22S - Kabelsteckverbinder - 1628856 | auf Anfrage | 1 | 23 | auf Anfrage | auf Anfrage | DE | 85366990
Phoenix Contact | 1628860 | Phoenix Contact M23-7EP198A8L23 - Kabelsteckverbinder - 1628860 | auf Anfrage | 1 | 22 | auf Anfrage | auf Anfrage | DE | 85366990
Phoenix Contact | 1628857 | Phoenix Contact M23-7EP198A8LDL - Kabelsteckverbinder - 1628857 | auf Anfrage | 1 | 21 | auf Anfrage | auf Anfrage | DE | 85366990
Phoenix Contact | 1628858 | Phoenix Contact M23-7EP198A8L25 - Kabelsteckverbinder - 1628858 | auf Anfrage | 1 | 21 | auf Anfrage | auf Anfrage | DE | 85366990
Phoenix Contact | 1628859 | Phoenix Contact M23-7EP198A8L24 - Kabelsteckverbinder - 1628859 | auf Anfrage | 1 | 23 | auf Anfrage | auf Anfrage | DE | 85366990
Phoenix Contact | 1628861 | Phoenix Contact M23-7EP198A8L22 - Kabelsteckverbinder - 1628861 | auf Anfrage | 1 | 22 | auf Anfrage | auf Anfrage | DE | 85366990
Phoenix Contact | 1628864 | Phoenix Contact M23-5EP198A8L24 - Kabelsteckverbinder - 1628864 | auf Anfrage | 1 | 23 | auf Anfrage | auf Anfrage | DE | 85366990
Phoenix Contact | 1628862 | Phoenix Contact M23-5EP198A8LDL - Kabelsteckverbinder - 1628862 | auf Anfrage | 1 | 21 | auf Anfrage | auf Anfrage | DE | 85366990
Phoenix Contact | 1628863 | Phoenix Contact M23-5EP198A8L25 - Kabelsteckverbinder - 1628863 | auf Anfrage | 1 | 22 | auf Anfrage | auf Anfrage | DE | 85366990
Phoenix Contact | 1628865 | Phoenix Contact M23-5EP198A8L23 - Kabelsteckverbinder - 1628865 | auf Anfrage | 1 | 22 | auf Anfrage | auf Anfrage | DE | 85366990
Phoenix Contact | 1628866 | Phoenix Contact M23-5EP198A8L22 - Kabelsteckverbinder - 1628866 | auf Anfrage | 1 | 22 | auf Anfrage | auf Anfrage | DE | 85366990
Phoenix Contact | 1628867 | Phoenix Contact M23-7EP198A80DNS - Kabelsteckverbinder - 1628867 | auf Anfrage | 1 | 6 | auf Anfrage | auf Anfrage | DE | 85366990
Phoenix Contact | 1628871 | Phoenix Contact M23-5EP198A80DNS - Kabelsteckverbinder - 1628871 | auf Anfrage | 1 | 21 | auf Anfrage | auf Anfrage | DE | 85366990
Phoenix Contact | 1628868 | Phoenix Contact M23-7EP198A8024S - Kabelsteckverbinder - 1628868 | auf Anfrage | 1 | 21 | auf Anfrage | auf Anfrage | DE | 85366990
Phoenix Contact | 1628869 | Phoenix Contact M23-7EP198A8022S - Kabelsteckverbinder - 1628869 | auf Anfrage | 1 | 22 | auf Anfrage | auf Anfrage | DE | 85366990
Phoenix Contact | 1628870 | Phoenix Contact M23-7EP198A8023S - Kabelsteckverbinder - 1628870 | auf Anfrage | 1 | 23 | auf Anfrage | auf Anfrage | DE | 85366990
Phoenix Contact | 1628872 | Phoenix Contact M23-5EP198A8024S - Kabelsteckverbinder - 1628872 | auf Anfrage | 1 | 23 | auf Anfrage | auf Anfrage | DE | 85366990
Phoenix Contact | 1628873 | Phoenix Contact M23-5EP198A8023S - Kabelsteckverbinder - 1628873 | auf Anfrage | 1 | 23 | auf Anfrage | auf Anfrage | DE | 85366990
Phoenix Contact | 1628874 | Phoenix Contact M23-5EP198A8022S - Kabelsteckverbinder - 1628874 | auf Anfrage | 1 | 23 | auf Anfrage | auf Anfrage | DE | 85366990
Phoenix Contact | 1628875 | Phoenix Contact M23-7EP198A80DN - Kabelsteckverbinder - 1628875 | auf Anfrage | 1 | 21 | auf Anfrage | auf Anfrage | DE | 85366990
Phoenix Contact | 1628876 | Phoenix Contact M23-7EP198A8024 - Kabelsteckverbinder - 1628876 | auf Anfrage | 1 | 22 | auf Anfrage | auf Anfrage | DE | 85366990
Phoenix Contact | 1628877 | Phoenix Contact M23-7EP198A8023 - Kabelsteckverbinder - 1628877 | auf Anfrage | 1 | 21 | auf Anfrage | auf Anfrage | DE | 85366990
Phoenix Contact | 1628878 | Phoenix Contact M23-7EP198A8022 - Kabelsteckverbinder - 1628878 | auf Anfrage | 1 | 21 | auf Anfrage | auf Anfrage | DE | 85366990
Phoenix Contact | 1628879 | Phoenix Contact M23-5EP198A80DN - Kabelsteckverbinder - 1628879 | auf Anfrage | 1 | 23 | auf Anfrage | auf Anfrage | DE | 85366990
Phoenix Contact | 1628880 | Phoenix Contact M23-5EP198A8024 - Kabelsteckverbinder - 1628880 | auf Anfrage | 1 | 22 | auf Anfrage | auf Anfrage | DE | 85366990
Phoenix Contact | 1628881 | Phoenix Contact M23-5EP198A8023 - Kabelsteckverbinder - 1628881 | auf Anfrage | 1 | 21 | auf Anfrage | auf Anfrage | DE | 85366990
Phoenix Contact | 1628882 | Phoenix Contact M23-5EP198A8022 - Kabelsteckverbinder - 1628882 | auf Anfrage | 1 | 22 | auf Anfrage | auf Anfrage | DE | 85366990
Phoenix Contact | 1628906 | Phoenix Contact M17-8EP1N8AW600S - Gerätesteckverbinder Vorderwand - 1628906 | auf Anfrage | 1 | 22 | auf Anfrage | auf Anfrage | DE | 85366990
Phoenix Contact | 1628905 | Phoenix Contact M17-8ES1N8AW600S - Gerätesteckverbinder Vorderwand - 1628905 | auf Anfrage | 1 | 22 | auf Anfrage | auf Anfrage | DE | 85366990
Phoenix Contact | 1628907 | Phoenix Contact M17-8ES1N8AW500S - Gerätesteckverbinder Vorderwand - 1628907 | auf Anfrage | 1 | 23 | auf Anfrage | auf Anfrage | DE | 85366990
Phoenix Contact | 1628908 | Phoenix Contact M17-8EP1N8AW500S - Gerätesteckverbinder Vorderwand - 1628908 | auf Anfrage | 1 | 31 | auf Anfrage | auf Anfrage | DE | 85366990
Phoenix Contact | 1628909 | Phoenix Contact M17-7ES1N8AW600S - Gerätesteckverbinder Vorderwand - 1628909 | auf Anfrage | 1 | 23 | auf Anfrage | auf Anfrage | DE | 85366990
Phoenix Contact | 1628913 | Phoenix Contact M17-6ES1N8AW600S - Gerätesteckverbinder Vorderwand - 1628913 | auf Anfrage | 1 | 22 | auf Anfrage | auf Anfrage | DE | 85366990
Phoenix Contact | 1628910 | Phoenix Contact M17-7EP1N8AW600S - Gerätesteckverbinder Vorderwand - 1628910 | auf Anfrage | 1 | 22 | auf Anfrage | auf Anfrage | DE | 85366990
Phoenix Contact | 1628911 | Phoenix Contact M17-7ES1N8AW500S - Gerätesteckverbinder Vorderwand - 1628911 | auf Anfrage | 1 | 23 | auf Anfrage | auf Anfrage | DE | 85366990
Phoenix Contact | 1628912 | Phoenix Contact M17-7EP1N8AW500S - Gerätesteckverbinder Vorderwand - 1628912 | auf Anfrage | 1 | 23 | auf Anfrage | auf Anfrage | DE | 85366990
Phoenix Contact | 1628914 | Phoenix Contact M17-6EP1N8AW600S - Gerätesteckverbinder Vorderwand - 1628914 | auf Anfrage | 1 | 21 | auf Anfrage | auf Anfrage | DE | 85366990
Phoenix Contact | 1628916 | Phoenix Contact M17-6EP1N8AW500S - Gerätesteckverbinder Vorderwand - 1628916 | 104 | 1 | 2 | auf Anfrage | auf Anfrage | DE | 85366990
Phoenix Contact | 1628915 | Phoenix Contact M17-6ES1N8AW500S - Gerätesteckverbinder Vorderwand - 1628915 | 9 | 1 | 3 | auf Anfrage | auf Anfrage | DE | 85366990
Phoenix Contact | 1628917 | Phoenix Contact M17-5ES1N8AW600S - Gerätesteckverbinder Vorderwand - 1628917 | auf Anfrage | 1 | 23 | auf Anfrage | auf Anfrage | DE | 85366990
Phoenix Contact | 1628918 | Phoenix Contact M17-5EP1N8AW600S - Gerätesteckverbinder Vorderwand - 1628918 | auf Anfrage | 1 | 23 | auf Anfrage | auf Anfrage | DE | 85366990
Phoenix Contact | 1628920 | Phoenix Contact M17-5EP1N8AW500S - Gerätesteckverbinder Vorderwand - 1628920 | auf Anfrage | 1 | 21 | auf Anfrage | auf Anfrage | DE | 85366990
Phoenix Contact | 1628923 | Phoenix Contact M17-3ES1N8AW500S - Gerätesteckverbinder Vorderwand - 1628923 | 24 | 1 | 3 | auf Anfrage | auf Anfrage | DE | 85366990
Phoenix Contact | 1628919 | Phoenix Contact M17-5ES1N8AW500S - Gerätesteckverbinder Vorderwand - 1628919 | auf Anfrage | 1 | 23 | auf Anfrage | auf Anfrage | DE | 85366990
Phoenix Contact | 1628921 | Phoenix Contact M17-3ES1N8AW600S - Gerätesteckverbinder Vorderwand - 1628921 | auf Anfrage | 1 | 23 | auf Anfrage | auf Anfrage | DE | 85366990
Phoenix Contact | 1628922 | Phoenix Contact M17-3EP1N8AW600S - Gerätesteckverbinder Vorderwand - 1628922 | auf Anfrage | 1 | 21 | auf Anfrage | auf Anfrage | DE | 85366990
Phoenix Contact | 1628924 | Phoenix Contact M17-3EP1N8AW500S - Gerätesteckverbinder Vorderwand - 1628924 | auf Anfrage | 1 | 21 | auf Anfrage | auf Anfrage | DE | 85366990
Phoenix Contact | 1628926 | Phoenix Contact M17-17P1N8AW600S - Gerätesteckverbinder Vorderwand - 1628926 | auf Anfrage | 1 | 22 | auf Anfrage | auf Anfrage | DE | 85366990
Phoenix Contact | 1628925 | Phoenix Contact M17-17S1N8AW600S - Gerätesteckverbinder Vorderwand - 1628925 | auf Anfrage | 1 | 21 | auf Anfrage | auf Anfrage | DE | 85366990
Phoenix Contact | 1628927 | Phoenix Contact M17-17S1N8AW500S - Gerätesteckverbinder Vorderwand - 1628927 | 7 | 1 | 3 | auf Anfrage | auf Anfrage | DE | 85366990
Phoenix Contact | 1628928 | Phoenix Contact M17-17P1N8AW500S - Gerätesteckverbinder Vorderwand - 1628928 | auf Anfrage | 1 | 22 | auf Anfrage | auf Anfrage | DE | 85366990
Phoenix Contact | 1628929 | Phoenix Contact M17-08S1N8AW600S - Gerätesteckverbinder Vorderwand - 1628929 | auf Anfrage | 1 | 22 | auf Anfrage | auf Anfrage | DE | 85366990
Phoenix Contact | 1628933 | Phoenix Contact M17-8ES1N8A9004S - Kupplungssteckverbinder - 1628933 | auf Anfrage | 1 | 22 | auf Anfrage | auf Anfrage | DE | 85366990
Phoenix Contact | 1628930 | Phoenix Contact M17-08P1N8AW600S - Gerätesteckverbinder Vorderwand - 1628930 | auf Anfrage | 1 | 22 | auf Anfrage | auf Anfrage | DE | 85366990
Phoenix Contact | 1628931 | Phoenix Contact M17-08S1N8AW500S - Gerätesteckverbinder Vorderwand - 1628931 | auf Anfrage | 1 | 22 | auf Anfrage | auf Anfrage | DE | 85366990
Phoenix Contact | 1628932 | Phoenix Contact M17-08P1N8AW500S - Gerätesteckverbinder Vorderwand - 1628932 | auf Anfrage | 1 | 22 | auf Anfrage | auf Anfrage | DE | 85366990
Phoenix Contact | 1628934 | Phoenix Contact M17-8ES1N8A9003S - Kupplungssteckverbinder - 1628934 | auf Anfrage | 1 | 22 | auf Anfrage | auf Anfrage | DE | 85366990
Phoenix Contact | 1628936 | Phoenix Contact M17-8EP1N8A9004S - Kupplungssteckverbinder - 1628936 | auf Anfrage | 1 | 23 | auf Anfrage | auf Anfrage | DE | 85366990
Phoenix Contact | 1628935 | Phoenix Contact M17-8ES1N8A9002S - Kupplungssteckverbinder - 1628935 | auf Anfrage | 1 | 22 | auf Anfrage | auf Anfrage | DE | 85366990
Phoenix Contact | 1628937 | Phoenix Contact M17-8EP1N8A9003S - Kupplungssteckverbinder - 1628937 | 90 | 1 | 3 | auf Anfrage | auf Anfrage | DE | 85366990
Phoenix Contact | 1628938 | Phoenix Contact M17-8EP1N8A9002S - Kupplungssteckverbinder - 1628938 | auf Anfrage | 1 | 22 | auf Anfrage | auf Anfrage | DE | 85366990
Phoenix Contact | 1628939 | Phoenix Contact M17-7ES1N8A9004S - Kupplungssteckverbinder - 1628939 | auf Anfrage | 1 | 23 | auf Anfrage | auf Anfrage | DE | 85366990
Phoenix Contact | 1628940 | Phoenix Contact M17-7ES1N8A9003S - Kupplungssteckverbinder - 1628940 | auf Anfrage | 1 | 22 | auf Anfrage | auf Anfrage | DE | 85366990
Phoenix Contact | 1628941 | Phoenix Contact M17-7ES1N8A9002S - Kupplungssteckverbinder - 1628941 | auf Anfrage | 1 | 23 | auf Anfrage | auf Anfrage | DE | 85366990
Phoenix Contact | 1628942 | Phoenix Contact M17-7EP1N8A9004S - Kupplungssteckverbinder - 1628942 | auf Anfrage | 1 | 23 | auf Anfrage | auf Anfrage | DE | 85366990
Phoenix Contact | 1628943 | Phoenix Contact M17-7EP1N8A9003S - Kupplungssteckverbinder - 1628943 | auf Anfrage | 1 | 22 | auf Anfrage | auf Anfrage | DE | 85366990
Phoenix Contact | 1628944 | Phoenix Contact M17-7EP1N8A9002S - Kupplungssteckverbinder - 1628944 | auf Anfrage | 1 | 22 | auf Anfrage | auf Anfrage | DE | 85366990
Phoenix Contact | 1628946 | Phoenix Contact M17-6ES1N8A9003S - Kupplungssteckverbinder - 1628946 | auf Anfrage | 1 | 22 | auf Anfrage | auf Anfrage | DE | 85366990
Phoenix Contact | 1628945 | Phoenix Contact M17-6ES1N8A9004S - Kupplungssteckverbinder - 1628945 | auf Anfrage | 1 | 23 | auf Anfrage | auf Anfrage | DE | 85366990
Phoenix Contact | 1628948 | Phoenix Contact M17-6EP1N8A9004S - Kupplungssteckverbinder - 1628948 | auf Anfrage | 1 | 21 | auf Anfrage | auf Anfrage | DE | 85366990
Phoenix Contact | 1628949 | Phoenix Contact M17-6EP1N8A9003S - Kupplungssteckverbinder - 1628949 | 367 | 1 | 2 | auf Anfrage | auf Anfrage | DE | 85366990
Phoenix Contact | 1628950 | Phoenix Contact M17-6EP1N8A9002S - Kupplungssteckverbinder - 1628950 | auf Anfrage | 1 | 23 | auf Anfrage | auf Anfrage | DE | 85366990
Phoenix Contact | 1628955 | Phoenix Contact M17-5EP1N8A9003S - Kupplungssteckverbinder - 1628955 | auf Anfrage | 1 | 22 | auf Anfrage | auf Anfrage | DE | 85366990
Phoenix Contact | 1628947 | Phoenix Contact M17-6ES1N8A9002S - Kupplungssteckverbinder - 1628947 | auf Anfrage | 1 | 22 | auf Anfrage | auf Anfrage | DE | 85366990
Phoenix Contact | 1628951 | Phoenix Contact M17-5ES1N8A9004S - Kupplungssteckverbinder - 1628951 | auf Anfrage | 1 | 23 | auf Anfrage | auf Anfrage | DE | 85366990
Phoenix Contact | 1628953 | Phoenix Contact M17-5ES1N8A9002S - Kupplungssteckverbinder - 1628953 | auf Anfrage | 1 | 22 | auf Anfrage | auf Anfrage | DE | 85366990
Phoenix Contact | 1628952 | Phoenix Contact M17-5ES1N8A9003S - Kupplungssteckverbinder - 1628952 | auf Anfrage | 1 | 23 | auf Anfrage | auf Anfrage | DE | 85366990
Phoenix Contact | 1628954 | Phoenix Contact M17-5EP1N8A9004S - Kupplungssteckverbinder - 1628954 | auf Anfrage | 1 | 21 | auf Anfrage | auf Anfrage | DE | 85366990
Phoenix Contact | 1628956 | Phoenix Contact M17-5EP1N8A9002S - Kupplungssteckverbinder - 1628956 | auf Anfrage | 1 | 22 | auf Anfrage | auf Anfrage | DE | 85366990
Phoenix Contact | 1628957 | Phoenix Contact M17-3ES1N8A9004S - Kupplungssteckverbinder - 1628957 | auf Anfrage | 1 | 22 | auf Anfrage | auf Anfrage | DE | 85366990
Phoenix Contact | 1628958 | Phoenix Contact M17-3ES1N8A9003S - Kupplungssteckverbinder - 1628958 | auf Anfrage | 1 | 22 | auf Anfrage | auf Anfrage | DE | 85366990
Phoenix Contact | 1628959 | Phoenix Contact M17-3ES1N8A9002S - Kupplungssteckverbinder - 1628959 | auf Anfrage | 1 | 22 | auf Anfrage | auf Anfrage | DE | 85366990
Phoenix Contact | 1628963 | Phoenix Contact M17-17S1N8A9004S - Kupplungssteckverbinder - 1628963 | 57 | 1 | 3 | auf Anfrage | auf Anfrage | DE | 85366990
Phoenix Contact | 1628960 | Phoenix Contact M17-3EP1N8A9004S - Kupplungssteckverbinder - 1628960 | auf Anfrage | 1 | 22 | auf Anfrage | auf Anfrage | DE | 85366990
Phoenix Contact | 1628961 | Phoenix Contact M17-3EP1N8A9003S - Kupplungssteckverbinder - 1628961 | auf Anfrage | 1 | 21 | auf Anfrage | auf Anfrage | DE | 85366990
Phoenix Contact | 1628962 | Phoenix Contact M17-3EP1N8A9002S - Kupplungssteckverbinder - 1628962 | auf Anfrage | 1 | 22 | auf Anfrage | auf Anfrage | DE | 85366990
Phoenix Contact | 1628964 | Phoenix Contact M17-17S1N8A9003S - Kupplungssteckverbinder - 1628964 | auf Anfrage | 1 | 23 | auf Anfrage | auf Anfrage | DE | 85366990
Phoenix Contact | 1628966 | Phoenix Contact M17-17P1N8A9004S - Kupplungssteckverbinder - 1628966 | auf Anfrage | 1 | 21 | auf Anfrage | auf Anfrage | DE | 85366990
Phoenix Contact | 1628965 | Phoenix Contact M17-17S1N8A9002S - Kupplungssteckverbinder - 1628965 | auf Anfrage | 1 | 22 | auf Anfrage | auf Anfrage | DE | 85366990
Phoenix Contact | 1628967 | Phoenix Contact M17-17P1N8A9003S - Kupplungssteckverbinder - 1628967 | 150 | 1 | 2 | auf Anfrage | auf Anfrage | DE | 85366990
Phoenix Contact | 1628968 | Phoenix Contact M17-17P1N8A9002S - Kupplungssteckverbinder - 1628968 | auf Anfrage | 1 | 21 | auf Anfrage | auf Anfrage | DE | 85366990
Phoenix Contact | 1628969 | Phoenix Contact M17-08S1N8A9004S - Kupplungssteckverbinder - 1628969 | auf Anfrage | 1 | 23 | auf Anfrage | auf Anfrage | DE | 85366990
Phoenix Contact | 1628973 | Phoenix Contact M17-08P1N8A9003S - Kupplungssteckverbinder - 1628973 | auf Anfrage | 1 | 22 | auf Anfrage | auf Anfrage | DE | 85366990
Phoenix Contact | 1628970 | Phoenix Contact M17-08S1N8A9003S - Kupplungssteckverbinder - 1628970 | auf Anfrage | 1 | 23 | auf Anfrage | auf Anfrage | DE | 85366990
Phoenix Contact | 1628971 | Phoenix Contact M17-08S1N8A9002S - Kupplungssteckverbinder - 1628971 | auf Anfrage | 1 | 23 | auf Anfrage | auf Anfrage | DE | 85366990
Phoenix Contact | 1628972 | Phoenix Contact M17-08P1N8A9004S - Kupplungssteckverbinder - 1628972 | auf Anfrage | 1 | 22 | auf Anfrage | auf Anfrage | DE | 85366990
Phoenix Contact | 1628974 | Phoenix Contact M17-08P1N8A9002S - Kupplungssteckverbinder - 1628974 | auf Anfrage | 1 | 22 | auf Anfrage | auf Anfrage | DE | 85366990
Phoenix Contact | 1628976 | Phoenix Contact M17-8ES1N8A8003S - Kabelsteckverbinder - 1628976 | auf Anfrage | 1 | 22 | auf Anfrage | auf Anfrage | DE | 85366990
Phoenix Contact | 1628975 | Phoenix Contact M17-8ES1N8A8004S - Kabelsteckverbinder - 1628975 | 79 | 1 | 3 | auf Anfrage | auf Anfrage | DE | 85366990
Phoenix Contact | 1628977 | Phoenix Contact M17-8ES1N8A8002S - Kabelsteckverbinder - 1628977 | auf Anfrage | 1 | 23 | auf Anfrage | auf Anfrage | DE | 85366990
Phoenix Contact | 1628978 | Phoenix Contact M17-8EP1N8A8004S - Kabelsteckverbinder - 1628978 | auf Anfrage | 1 | 22 | auf Anfrage | auf Anfrage | DE | 85366990
Phoenix Contact | 1628981 | Phoenix Contact M17-7ES1N8A8004S - Kabelsteckverbinder - 1628981 | auf Anfrage | 1 | 23 | auf Anfrage | auf Anfrage | DE | 85366990
Phoenix Contact | 1628983 | Phoenix Contact M17-7ES1N8A8002S - Kabelsteckverbinder - 1628983 | auf Anfrage | 1 | 22 | auf Anfrage | auf Anfrage | DE | 85366990
Phoenix Contact | 1628979 | Phoenix Contact M17-8EP1N8A8003S - Kabelsteckverbinder - 1628979 | auf Anfrage | 1 | 22 | auf Anfrage | auf Anfrage | DE | 85366990
Phoenix Contact | 1628980 | Phoenix Contact M17-8EP1N8A8002S - Kabelsteckverbinder - 1628980 | auf Anfrage | 1 | 21 | auf Anfrage | auf Anfrage | DE | 85366990
Phoenix Contact | 1628982 | Phoenix Contact M17-7ES1N8A8003S - Kabelsteckverbinder - 1628982 | 11 | 1 | 3 | auf Anfrage | auf Anfrage | DE | 85366990
Phoenix Contact | 1628984 | Phoenix Contact M17-7EP1N8A8004S - Kabelsteckverbinder - 1628984 | auf Anfrage | 1 | 22 | auf Anfrage | auf Anfrage | DE | 85366990
Phoenix Contact | 1628986 | Phoenix Contact M17-7EP1N8A8002S - Kabelsteckverbinder - 1628986 | auf Anfrage | 1 | 22 | auf Anfrage | auf Anfrage | DE | 85366990
Phoenix Contact | 1628985 | Phoenix Contact M17-7EP1N8A8003S - Kabelsteckverbinder - 1628985 | auf Anfrage | 1 | 31 | auf Anfrage | auf Anfrage | DE | 85366990
Phoenix Contact | 1628987 | Phoenix Contact M17-6ES1N8A8004S - Kabelsteckverbinder - 1628987 | 30 | 1 | 3 | auf Anfrage | auf Anfrage | DE | 85366990
Phoenix Contact | 1628988 | Phoenix Contact M17-6ES1N8A8003S - Kabelsteckverbinder - 1628988 | 4 | 1 | 2 | auf Anfrage | auf Anfrage | DE | 85366990
Phoenix Contact | 1628989 | Phoenix Contact M17-6ES1N8A8002S - Kabelsteckverbinder - 1628989 | auf Anfrage | 1 | 21 | auf Anfrage | auf Anfrage | DE | 85366990
Phoenix Contact | 1628993 | Phoenix Contact M17-5ES1N8A8004S - Kabelsteckverbinder - 1628993 | auf Anfrage | 1 | 22 | auf Anfrage | auf Anfrage | DE | 85366990
Phoenix Contact | 1628990 | Phoenix Contact M17-6EP1N8A8004S - Kabelsteckverbinder - 1628990 | auf Anfrage | 1 | 22 | auf Anfrage | auf Anfrage | DE | 85366990
Phoenix Contact | 1628991 | Phoenix Contact M17-6EP1N8A8003S - Kabelsteckverbinder - 1628991 | auf Anfrage | 1 | 22 | auf Anfrage | auf Anfrage | DE | 85366990
Phoenix Contact | 1628992 | Phoenix Contact M17-6EP1N8A8002S - Kabelsteckverbinder - 1628992 | auf Anfrage | 1 | 21 | auf Anfrage | auf Anfrage | DE | 85366990
Phoenix Contact | 1628994 | Phoenix Contact M17-5ES1N8A8003S - Kabelsteckverbinder - 1628994 | auf Anfrage | 1 | 23 | auf Anfrage | auf Anfrage | DE | 85366990
Phoenix Contact | 1628996 | Phoenix Contact M17-5EP1N8A8004S - Kabelsteckverbinder - 1628996 | auf Anfrage | 1 | 23 | auf Anfrage | auf Anfrage | DE | 85366990
Phoenix Contact | 1628995 | Phoenix Contact M17-5ES1N8A8002S - Kabelsteckverbinder - 1628995 | auf Anfrage | 1 | 22 | auf Anfrage | auf Anfrage | DE | 85366990
Phoenix Contact | 1628997 | Phoenix Contact M17-5EP1N8A8003S - Kabelsteckverbinder - 1628997 | auf Anfrage | 1 | 23 | auf Anfrage | auf Anfrage | DE | 85366990
Phoenix Contact | 1629001 | Phoenix Contact M17-3ES1N8A8002S - Kabelsteckverbinder - 1629001 | auf Anfrage | 1 | 22 | auf Anfrage | auf Anfrage | DE | 85366990
Phoenix Contact | 1628998 | Phoenix Contact M17-5EP1N8A8002S - Kabelsteckverbinder - 1628998 | auf Anfrage | 1 | 21 | auf Anfrage | auf Anfrage | DE | 85366990
Phoenix Contact | 1628999 | Phoenix Contact M17-3ES1N8A8004S - Kabelsteckverbinder - 1628999 | auf Anfrage | 1 | 23 | auf Anfrage | auf Anfrage | DE | 85366990
Phoenix Contact | 1629000 | Phoenix Contact M17-3ES1N8A8003S - Kabelsteckverbinder - 1629000 | auf Anfrage | 1 | 23 | auf Anfrage | auf Anfrage | DE | 85366990
Phoenix Contact | 1629002 | Phoenix Contact M17-3EP1N8A8004S - Kabelsteckverbinder - 1629002 | 40 | 1 | 2 | auf Anfrage | auf Anfrage | DE | 85366990
Phoenix Contact | 1629003 | Phoenix Contact M17-3EP1N8A8003S - Kabelsteckverbinder - 1629003 | auf Anfrage | 1 | 22 | auf Anfrage | auf Anfrage | DE | 85366990
Phoenix Contact | 1629006 | Phoenix Contact M17-17S1N8A8003S - Kabelsteckverbinder - 1629006 | auf Anfrage | 1 | 22 | auf Anfrage | auf Anfrage | DE | 85366990
Phoenix Contact | 1629004 | Phoenix Contact M17-3EP1N8A8002S - Kabelsteckverbinder - 1629004 | auf Anfrage | 1 | 22 | auf Anfrage | auf Anfrage | DE | 85366990
Phoenix Contact | 1629005 | Phoenix Contact M17-17S1N8A8004S - Kabelsteckverbinder - 1629005 | 166 | 1 | 1 | auf Anfrage | auf Anfrage | DE | 85366990
Phoenix Contact | 1629007 | Phoenix Contact M17-17S1N8A8002S - Kabelsteckverbinder - 1629007 | auf Anfrage | 1 | 22 | auf Anfrage | auf Anfrage | DE | 85366990
Phoenix Contact | 1629008 | Phoenix Contact M17-17P1N8A8004S - Kabelsteckverbinder - 1629008 | 6 | 1 | 2 | auf Anfrage | auf Anfrage | DE | 85366990
Phoenix Contact | 1629009 | Phoenix Contact M17-17P1N8A8003S - Kabelsteckverbinder - 1629009 | 6 | 1 | 1 | auf Anfrage | auf Anfrage | DE | 85366990
Phoenix Contact | 1629013 | Phoenix Contact M17-08S1N8A8002S - Kabelsteckverbinder - 1629013 | auf Anfrage | 1 | 22 | auf Anfrage | auf Anfrage | DE | 85366990
Phoenix Contact | 1629010 | Phoenix Contact M17-17P1N8A8002S - Kabelsteckverbinder - 1629010 | 52 | 1 | 3 | auf Anfrage | auf Anfrage | DE | 85366990
Phoenix Contact | 1629011 | Phoenix Contact M17-08S1N8A8004S - Kabelsteckverbinder - 1629011 | auf Anfrage | 1 | 22 | auf Anfrage | auf Anfrage | DE | 85366990
Phoenix Contact | 1629012 | Phoenix Contact M17-08S1N8A8003S - Kabelsteckverbinder - 1629012 | auf Anfrage | 1 | 23 | auf Anfrage | auf Anfrage | DE | 85366990
Phoenix Contact | 1629014 | Phoenix Contact M17-08P1N8A8004S - Kabelsteckverbinder - 1629014 | auf Anfrage | 1 | 23 | auf Anfrage | auf Anfrage | DE | 85366990
Phoenix Contact | 1629016 | Phoenix Contact M17-08P1N8A8002S - Kabelsteckverbinder - 1629016 | auf Anfrage | 1 | 23 | auf Anfrage | auf Anfrage | DE | 85366990
Phoenix Contact | 1629015 | Phoenix Contact M17-08P1N8A8003S - Kabelsteckverbinder - 1629015 | 88 | 1 | 3 | auf Anfrage | auf Anfrage | DE | 85366990
Phoenix Contact | 1629017 | Phoenix Contact M17-8ES1N8A8004 - Kabelsteckverbinder - 1629017 | auf Anfrage | 1 | 22 | auf Anfrage | auf Anfrage | DE | 85366990
Phoenix Contact | 1629018 | Phoenix Contact M17-8ES1N8A8003 - Kabelsteckverbinder - 1629018 | auf Anfrage | 1 | 21 | auf Anfrage | auf Anfrage | DE | 85366990
Phoenix Contact | 1629019 | Phoenix Contact M17-8ES1N8A8002 - Kabelsteckverbinder - 1629019 | auf Anfrage | 1 | 22 | auf Anfrage | auf Anfrage | DE | 85366990
Phoenix Contact | 1629025 | Phoenix Contact M17-7ES1N8A8002 - Kabelsteckverbinder - 1629025 | auf Anfrage | 1 | 22 | auf Anfrage | auf Anfrage | DE | 85366990
Phoenix Contact | 1629020 | Phoenix Contact M17-8EP1N8A8004 - Kabelsteckverbinder - 1629020 | auf Anfrage | 1 | 22 | auf Anfrage | auf Anfrage | DE | 85366990
Phoenix Contact | 1629022 | Phoenix Contact M17-8EP1N8A8002 - Kabelsteckverbinder - 1629022 | auf Anfrage | 1 | 23 | auf Anfrage | auf Anfrage | DE | 85366990
Phoenix Contact | 1629024 | Phoenix Contact M17-7ES1N8A8003 - Kabelsteckverbinder - 1629024 | auf Anfrage | 1 | 22 | auf Anfrage | auf Anfrage | DE | 85366990
Phoenix Contact | 1629021 | Phoenix Contact M17-8EP1N8A8003 - Kabelsteckverbinder - 1629021 | auf Anfrage | 1 | 21 | auf Anfrage | auf Anfrage | DE | 85366990
Phoenix Contact | 1629023 | Phoenix Contact M17-7ES1N8A8004 - Kabelsteckverbinder - 1629023 | auf Anfrage | 1 | 23 | auf Anfrage | auf Anfrage | DE | 85366990
Phoenix Contact | 1629026 | Phoenix Contact M17-7EP1N8A8004 - Kabelsteckverbinder - 1629026 | auf Anfrage | 1 | 22 | auf Anfrage | auf Anfrage | DE | 85366990
Phoenix Contact | 1629027 | Phoenix Contact M17-7EP1N8A8003 - Kabelsteckverbinder - 1629027 | auf Anfrage | 1 | 21 | auf Anfrage | auf Anfrage | DE | 85366990
Phoenix Contact | 1629031 | Phoenix Contact M17-6ES1N8A8002 - Kabelsteckverbinder - 1629031 | auf Anfrage | 1 | 22 | auf Anfrage | auf Anfrage | DE | 85366990
Phoenix Contact | 1629028 | Phoenix Contact M17-7EP1N8A8002 - Kabelsteckverbinder - 1629028 | auf Anfrage | 1 | 22 | auf Anfrage | auf Anfrage | DE | 85366990
Phoenix Contact | 1629029 | Phoenix Contact M17-6ES1N8A8004 - Kabelsteckverbinder - 1629029 | auf Anfrage | 1 | 21 | auf Anfrage | auf Anfrage | DE | 85366990
Phoenix Contact | 1629030 | Phoenix Contact M17-6ES1N8A8003 - Kabelsteckverbinder - 1629030 | 389 | 1 | 1 | auf Anfrage | auf Anfrage | DE | 85366990
Phoenix Contact | 1629032 | Phoenix Contact M17-6EP1N8A8004 - Kabelsteckverbinder - 1629032 | auf Anfrage | 1 | 23 | auf Anfrage | auf Anfrage | DE | 85366990
Phoenix Contact | 1629036 | Phoenix Contact M17-5ES1N8A8003 - Kabelsteckverbinder - 1629036 | 62 | 1 | 1 | auf Anfrage | auf Anfrage | DE | 85366990
Phoenix Contact | 1629033 | Phoenix Contact M17-6EP1N8A8003 - Kabelsteckverbinder - 1629033 | auf Anfrage | 1 | 23 | auf Anfrage | auf Anfrage | DE | 85366990
Phoenix Contact | 1629034 | Phoenix Contact M17-6EP1N8A8002 - Kabelsteckverbinder - 1629034 | auf Anfrage | 1 | 22 | auf Anfrage | auf Anfrage | DE | 85366990
Phoenix Contact | 1629035 | Phoenix Contact M17-5ES1N8A8004 - Kabelsteckverbinder - 1629035 | auf Anfrage | 1 | 21 | auf Anfrage | auf Anfrage | DE | 85366990
Phoenix Contact | 1629037 | Phoenix Contact M17-5ES1N8A8002 - Kabelsteckverbinder - 1629037 | auf Anfrage | 1 | 22 | auf Anfrage | auf Anfrage | DE | 85366990
Phoenix Contact | 1629044 | Phoenix Contact M17-3EP1N8A8004 - Kabelsteckverbinder - 1629044 | auf Anfrage | 1 | 21 | auf Anfrage | auf Anfrage | DE | 85366990
Phoenix Contact | 1629038 | Phoenix Contact M17-5EP1N8A8004 - Kabelsteckverbinder - 1629038 | auf Anfrage | 1 | 22 | auf Anfrage | auf Anfrage | DE | 85366990
Phoenix Contact | 1629039 | Phoenix Contact M17-5EP1N8A8003 - Kabelsteckverbinder - 1629039 | auf Anfrage | 1 | 22 | auf Anfrage | auf Anfrage | DE | 85366990
Phoenix Contact | 1629040 | Phoenix Contact M17-5EP1N8A8002 - Kabelsteckverbinder - 1629040 | auf Anfrage | 1 | 22 | auf Anfrage | auf Anfrage | DE | 85366990
Phoenix Contact | 1629042 | Phoenix Contact M17-3ES1N8A8003 - Kabelsteckverbinder - 1629042 | auf Anfrage | 1 | 23 | auf Anfrage | auf Anfrage | DE | 85366990
Phoenix Contact | 1629041 | Phoenix Contact M17-3ES1N8A8004 - Kabelsteckverbinder - 1629041 | 24 | 1 | 2 | auf Anfrage | auf Anfrage | DE | 85366990
Phoenix Contact | 1629043 | Phoenix Contact M17-3ES1N8A8002 - Kabelsteckverbinder - 1629043 | auf Anfrage | 1 | 21 | auf Anfrage | auf Anfrage | DE | 85366990
Phoenix Contact | 1629045 | Phoenix Contact M17-3EP1N8A8003 - Kabelsteckverbinder - 1629045 | auf Anfrage | 1 | 22 | auf Anfrage | auf Anfrage | DE | 85366990
Phoenix Contact | 1629046 | Phoenix Contact M17-3EP1N8A8002 - Kabelsteckverbinder - 1629046 | auf Anfrage | 1 | 21 | auf Anfrage | auf Anfrage | DE | 85366990
Phoenix Contact | 1629047 | Phoenix Contact M17-17S1N8A8004 - Kabelsteckverbinder - 1629047 | auf Anfrage | 1 | 22 | auf Anfrage | auf Anfrage | DE | 85366990
Phoenix Contact | 1629049 | Phoenix Contact M17-17S1N8A8002 - Kabelsteckverbinder - 1629049 | auf Anfrage | 1 | 22 | auf Anfrage | auf Anfrage | DE | 85366990
Phoenix Contact | 1629053 | Phoenix Contact M17-08S1N8A8004 - Kabelsteckverbinder - 1629053 | auf Anfrage | 1 | 22 | auf Anfrage | auf Anfrage | DE | 85366990
Phoenix Contact | 1629050 | Phoenix Contact M17-17P1N8A8004 - Kabelsteckverbinder - 1629050 | auf Anfrage | 1 | 23 | auf Anfrage | auf Anfrage | DE | 85366990
Phoenix Contact | 1629051 | Phoenix Contact M17-17P1N8A8003 - Kabelsteckverbinder - 1629051 | auf Anfrage | 1 | 22 | auf Anfrage | auf Anfrage | DE | 85366990
Phoenix Contact | 1629052 | Phoenix Contact M17-17P1N8A8002 - Kabelsteckverbinder - 1629052 | auf Anfrage | 1 | 22 | auf Anfrage | auf Anfrage | DE | 85366990
Phoenix Contact | 1629054 | Phoenix Contact M17-08S1N8A8003 - Kabelsteckverbinder - 1629054 | auf Anfrage | 1 | 22 | auf Anfrage | auf Anfrage | DE | 85366990
Phoenix Contact | 1629056 | Phoenix Contact M17-08P1N8A8004 - Kabelsteckverbinder - 1629056 | auf Anfrage | 1 | 22 | auf Anfrage | auf Anfrage | DE | 85366990
Phoenix Contact | 1629055 | Phoenix Contact M17-08S1N8A8002 - Kabelsteckverbinder - 1629055 | auf Anfrage | 1 | 23 | auf Anfrage | auf Anfrage | DE | 85366990
Phoenix Contact | 1629057 | Phoenix Contact M17-08P1N8A8003 - Kabelsteckverbinder - 1629057 | auf Anfrage | 1 | 21 | auf Anfrage | auf Anfrage | DE | 85366990
Phoenix Contact | 1629058 | Phoenix Contact M17-08P1N8A8002 - Kabelsteckverbinder - 1629058 | auf Anfrage | 1 | 21 | auf Anfrage | auf Anfrage | DE | 85366990
Phoenix Contact | 1629080 | Phoenix Contact M23-17P1N8AW600S - Gerätesteckverbinder Vorderwand - 1629080 | auf Anfrage | 1 | 21 | auf Anfrage | auf Anfrage | DE | 85366990
Phoenix Contact | 1629084 | Phoenix Contact M23-1RP1N8AW500S - Gerätesteckverbinder Vorderwand - 1629084 | 1 | 1 | 23 | auf Anfrage | auf Anfrage | DE | 85366990
Phoenix Contact | 1629081 | Phoenix Contact M23-17S1N8AW600S - Gerätesteckverbinder Vorderwand - 1629081 | auf Anfrage | 1 | 23 | auf Anfrage | auf Anfrage | DE | 85366990
Phoenix Contact | 1629082 | Phoenix Contact M23-12P1N8AW600S - Gerätesteckverbinder Vorderwand - 1629082 | auf Anfrage | 1 | 23 | auf Anfrage | auf Anfrage | DE | 85366990
Phoenix Contact | 1629083 | Phoenix Contact M23-12S1N8AW600S - Gerätesteckverbinder Vorderwand - 1629083 | auf Anfrage | 1 | 23 | auf Anfrage | auf Anfrage | DE | 85366990
Phoenix Contact | 1629085 | Phoenix Contact M23-1RS1N8AW500S - Gerätesteckverbinder Vorderwand - 1629085 | 16 | 1 | 1 | auf Anfrage | auf Anfrage | DE | 85366990
Phoenix Contact | 1629087 | Phoenix Contact M23-17S1N8AW500S - Gerätesteckverbinder Vorderwand - 1629087 | 12 | 1 | 1 | auf Anfrage | auf Anfrage | DE | 85366990
Phoenix Contact | 1629086 | Phoenix Contact M23-17P1N8AW500S - Gerätesteckverbinder Vorderwand - 1629086 | auf Anfrage | 1 | 23 | auf Anfrage | auf Anfrage | DE | 85366990
Phoenix Contact | 1629088 | Phoenix Contact M23-12P1N8AW500S - Gerätesteckverbinder Vorderwand - 1629088 | 43 | 1 | 1 | auf Anfrage | auf Anfrage | DE | 85366990
Phoenix Contact | 1629089 | Phoenix Contact M23-12S1N8AW500S - Gerätesteckverbinder Vorderwand - 1629089 | auf Anfrage | 1 | 23 | auf Anfrage | auf Anfrage | DE | 85366990
Phoenix Contact | 1629090 | Phoenix Contact M23-09P1N8AW500S - Gerätesteckverbinder Vorderwand - 1629090 | auf Anfrage | 1 | 23 | auf Anfrage | auf Anfrage | DE | 85366990
Phoenix Contact | 1629091 | Phoenix Contact M23-09S1N8AW500S - Gerätesteckverbinder Vorderwand - 1629091 | auf Anfrage | 1 | 23 | auf Anfrage | auf Anfrage | DE | 85366990
Phoenix Contact | 1629095 | Phoenix Contact M23-06P1N8AW500S - Gerätesteckverbinder Vorderwand - 1629095 | auf Anfrage | 1 | 23 | auf Anfrage | auf Anfrage | DE | 85366990
Phoenix Contact | 1629092 | Phoenix Contact M23-07P1N8AW500S - Gerätesteckverbinder Vorderwand - 1629092 | auf Anfrage | 1 | 23 | auf Anfrage | auf Anfrage | DE | 85366990
Phoenix Contact | 1629093 | Phoenix Contact M23-07S1N8AW500S - Gerätesteckverbinder Vorderwand - 1629093 | auf Anfrage | 1 | 23 | auf Anfrage | auf Anfrage | DE | 85366990
Phoenix Contact | 1629094 | Phoenix Contact M23-06S1N8AW500S - Gerätesteckverbinder Vorderwand - 1629094 | auf Anfrage | 1 | 23 | auf Anfrage | auf Anfrage | DE | 85366990
Phoenix Contact | 1629096 | Phoenix Contact M23-1RP1N8A90DUS - Kupplungssteckverbinder - 1629096 | auf Anfrage | 1 | 22 | auf Anfrage | auf Anfrage | DE | 85366990
Phoenix Contact | 1629097 | Phoenix Contact M23-1RP1N8A9004S - Kupplungssteckverbinder - 1629097 | auf Anfrage | 1 | 22 | auf Anfrage | auf Anfrage | DE | 85366990
Phoenix Contact | 1629101 | Phoenix Contact M23-1RS1N8A9004S - Kupplungssteckverbinder - 1629101 | auf Anfrage | 1 | 21 | auf Anfrage | auf Anfrage | DE | 85366990
Phoenix Contact | 1629098 | Phoenix Contact M23-1RP1N8A9003S - Kupplungssteckverbinder - 1629098 | auf Anfrage | 1 | 23 | auf Anfrage | auf Anfrage | DE | 85366990
Phoenix Contact | 1629099 | Phoenix Contact M23-1RP1N8A9002S - Kupplungssteckverbinder - 1629099 | auf Anfrage | 1 | 23 | auf Anfrage | auf Anfrage | DE | 85366990
Phoenix Contact | 1629100 | Phoenix Contact M23-1RS1N8A90DUS - Kupplungssteckverbinder - 1629100 | auf Anfrage | 1 | 21 | auf Anfrage | auf Anfrage | DE | 85366990
Phoenix Contact | 1629102 | Phoenix Contact M23-1RS1N8A9003S - Kupplungssteckverbinder - 1629102 | auf Anfrage | 1 | 23 | auf Anfrage | auf Anfrage | DE | 85366990
Phoenix Contact | 1629106 | Phoenix Contact M23-17P1N8A9003S - Kupplungssteckverbinder - 1629106 | auf Anfrage | 1 | 23 | auf Anfrage | auf Anfrage | DE | 85366990
Phoenix Contact | 1629103 | Phoenix Contact M23-1RS1N8A9002S - Kupplungssteckverbinder - 1629103 | auf Anfrage | 1 | 23 | auf Anfrage | auf Anfrage | DE | 85366990
Phoenix Contact | 1629104 | Phoenix Contact M23-17P1N8A90DUS - Kupplungssteckverbinder - 1629104 | auf Anfrage | 1 | 23 | auf Anfrage | auf Anfrage | DE | 85366990
Phoenix Contact | 1629105 | Phoenix Contact M23-17P1N8A9004S - Kupplungssteckverbinder - 1629105 | auf Anfrage | 1 | 23 | auf Anfrage | auf Anfrage | DE | 85366990
Phoenix Contact | 1629107 | Phoenix Contact M23-17P1N8A9002S - Kupplungssteckverbinder - 1629107 | auf Anfrage | 1 | 21 | auf Anfrage | auf Anfrage | DE | 85366990
Phoenix Contact | 1629110 | Phoenix Contact M23-17S1N8A9003S - Kupplungssteckverbinder - 1629110 | auf Anfrage | 1 | 22 | auf Anfrage | auf Anfrage | DE | 85366990
Phoenix Contact | 1629111 | Phoenix Contact M23-17S1N8A9002S - Kupplungssteckverbinder - 1629111 | auf Anfrage | 1 | 22 | auf Anfrage | auf Anfrage | DE | 85366990
Phoenix Contact | 1629112 | Phoenix Contact M23-12P1N8A90DUS - Kupplungssteckverbinder - 1629112 | auf Anfrage | 1 | 23 | auf Anfrage | auf Anfrage | DE | 85366990
Phoenix Contact | 1629108 | Phoenix Contact M23-17S1N8A90DUS - Kupplungssteckverbinder - 1629108 | auf Anfrage | 1 | 22 | auf Anfrage | auf Anfrage | DE | 85366990
Phoenix Contact | 1629109 | Phoenix Contact M23-17S1N8A9004S - Kupplungssteckverbinder - 1629109 | 27 | 1 | 3 | auf Anfrage | auf Anfrage | DE | 85366990
Phoenix Contact | 1629113 | Phoenix Contact M23-12P1N8A9004S - Kupplungssteckverbinder - 1629113 | auf Anfrage | 1 | 23 | auf Anfrage | auf Anfrage | DE | 85366990
Phoenix Contact | 1629114 | Phoenix Contact M23-12P1N8A9003S - Kupplungssteckverbinder - 1629114 | auf Anfrage | 1 | 23 | auf Anfrage | auf Anfrage | DE | 85366990
Phoenix Contact | 1629115 | Phoenix Contact M23-12P1N8A9002S - Kupplungssteckverbinder - 1629115 | 182 | 1 | 2 | auf Anfrage | auf Anfrage | DE | 85366990
Phoenix Contact | 1629121 | Phoenix Contact M23-09P1N8A9004S - Kupplungssteckverbinder - 1629121 | auf Anfrage | 1 | 23 | auf Anfrage | auf Anfrage | DE | 85366990
Phoenix Contact | 1629116 | Phoenix Contact M23-12S1N8A90DUS - Kupplungssteckverbinder - 1629116 | auf Anfrage | 1 | 23 | auf Anfrage | auf Anfrage | DE | 85366990
Phoenix Contact | 1629119 | Phoenix Contact M23-12S1N8A9002S - Kupplungssteckverbinder - 1629119 | auf Anfrage | 1 | 22 | auf Anfrage | auf Anfrage | DE | 85366990
Phoenix Contact | 1629117 | Phoenix Contact M23-12S1N8A9004S - Kupplungssteckverbinder - 1629117 | auf Anfrage | 1 | 22 | auf Anfrage | auf Anfrage | DE | 85366990
Phoenix Contact | 1629118 | Phoenix Contact M23-12S1N8A9003S - Kupplungssteckverbinder - 1629118 | auf Anfrage | 1 | 21 | auf Anfrage | auf Anfrage | DE | 85366990
Phoenix Contact | 1629120 | Phoenix Contact M23-09P1N8A90DUS - Kupplungssteckverbinder - 1629120 | 5 | 1 | 3 | auf Anfrage | auf Anfrage | DE | 85366990
Phoenix Contact | 1629122 | Phoenix Contact M23-09P1N8A9003S - Kupplungssteckverbinder - 1629122 | auf Anfrage | 1 | 22 | auf Anfrage | auf Anfrage | DE | 85366990
Phoenix Contact | 1629126 | Phoenix Contact M23-09S1N8A9003S - Kupplungssteckverbinder - 1629126 | auf Anfrage | 1 | 22 | auf Anfrage | auf Anfrage | DE | 85366990
Phoenix Contact | 1629123 | Phoenix Contact M23-09P1N8A9002S - Kupplungssteckverbinder - 1629123 | auf Anfrage | 1 | 8 | auf Anfrage | auf Anfrage | DE | 85366990
Phoenix Contact | 1629124 | Phoenix Contact M23-09S1N8A90DUS - Kupplungssteckverbinder - 1629124 | auf Anfrage | 1 | 23 | auf Anfrage | auf Anfrage | DE | 85366990
Phoenix Contact | 1629125 | Phoenix Contact M23-09S1N8A9004S - Kupplungssteckverbinder - 1629125 | auf Anfrage | 1 | 22 | auf Anfrage | auf Anfrage | DE | 85366990
Phoenix Contact | 1629127 | Phoenix Contact M23-09S1N8A9002S - Kupplungssteckverbinder - 1629127 | auf Anfrage | 1 | 22 | auf Anfrage | auf Anfrage | DE | 85366990
Phoenix Contact | 1629131 | Phoenix Contact M23-07P1N8A9002S - Kupplungssteckverbinder - 1629131 | auf Anfrage | 1 | 22 | auf Anfrage | auf Anfrage | DE | 85366990
Phoenix Contact | 1629128 | Phoenix Contact M23-07P1N8A90DUS - Kupplungssteckverbinder - 1629128 | auf Anfrage | 1 | 22 | auf Anfrage | auf Anfrage | DE | 85366990
Phoenix Contact | 1629129 | Phoenix Contact M23-07P1N8A9004S - Kupplungssteckverbinder - 1629129 | auf Anfrage | 1 | 21 | auf Anfrage | auf Anfrage | DE | 85366990
Phoenix Contact | 1629130 | Phoenix Contact M23-07P1N8A9003S - Kupplungssteckverbinder - 1629130 | auf Anfrage | 1 | 23 | auf Anfrage | auf Anfrage | DE | 85366990
Phoenix Contact | 1629132 | Phoenix Contact M23-07S1N8A90DUS - Kupplungssteckverbinder - 1629132 | auf Anfrage | 1 | 22 | auf Anfrage | auf Anfrage | DE | 85366990
Phoenix Contact | 1629136 | Phoenix Contact M23-06S1N8A90DUS - Kupplungssteckverbinder - 1629136 | auf Anfrage | 1 | 22 | auf Anfrage | auf Anfrage | DE | 85366990
Phoenix Contact | 1629133 | Phoenix Contact M23-07S1N8A9004S - Kupplungssteckverbinder - 1629133 | auf Anfrage | 1 | 22 | auf Anfrage | auf Anfrage | DE | 85366990
Phoenix Contact | 1629134 | Phoenix Contact M23-07S1N8A9003S - Kupplungssteckverbinder - 1629134 | auf Anfrage | 1 | 22 | auf Anfrage | auf Anfrage | DE | 85366990
Phoenix Contact | 1629135 | Phoenix Contact M23-07S1N8A9002S - Kupplungssteckverbinder - 1629135 | auf Anfrage | 1 | 22 | auf Anfrage | auf Anfrage | DE | 85366990
Phoenix Contact | 1629137 | Phoenix Contact M23-06S1N8A9004S - Kupplungssteckverbinder - 1629137 | auf Anfrage | 1 | 22 | auf Anfrage | auf Anfrage | DE | 85366990
Phoenix Contact | 1629141 | Phoenix Contact M23-06P1N8A9004S - Kupplungssteckverbinder - 1629141 | auf Anfrage | 1 | 21 | auf Anfrage | auf Anfrage | DE | 85366990
Phoenix Contact | 1629138 | Phoenix Contact M23-06S1N8A9003S - Kupplungssteckverbinder - 1629138 | auf Anfrage | 1 | 22 | auf Anfrage | auf Anfrage | DE | 85366990
Phoenix Contact | 1629139 | Phoenix Contact M23-06S1N8A9002S - Kupplungssteckverbinder - 1629139 | auf Anfrage | 1 | 21 | auf Anfrage | auf Anfrage | DE | 85366990
Phoenix Contact | 1629140 | Phoenix Contact M23-06P1N8A90DUS - Kupplungssteckverbinder - 1629140 | auf Anfrage | 1 | 23 | auf Anfrage | auf Anfrage | DE | 85366990
Phoenix Contact | 1629142 | Phoenix Contact M23-06P1N8A9003S - Kupplungssteckverbinder - 1629142 | auf Anfrage | 1 | 22 | auf Anfrage | auf Anfrage | DE | 85366990
Phoenix Contact | 1629146 | Phoenix Contact M23-1RP1N8A8003S - Kabelsteckverbinder - 1629146 | auf Anfrage | 1 | 23 | auf Anfrage | auf Anfrage | DE | 85366990
Phoenix Contact | 1629143 | Phoenix Contact M23-06P1N8A9002S - Kupplungssteckverbinder - 1629143 | auf Anfrage | 1 | 22 | auf Anfrage | auf Anfrage | DE | 85366990
Phoenix Contact | 1629144 | Phoenix Contact M23-1RP1N8A80DUS - Kabelsteckverbinder - 1629144 | auf Anfrage | 1 | 21 | auf Anfrage | auf Anfrage | DE | 85366990
Phoenix Contact | 1629145 | Phoenix Contact M23-1RP1N8A8004S - Kabelsteckverbinder - 1629145 | auf Anfrage | 1 | 23 | auf Anfrage | auf Anfrage | DE | 85366990
Phoenix Contact | 1629147 | Phoenix Contact M23-1RP1N8A8002S - Kabelsteckverbinder - 1629147 | auf Anfrage | 1 | 23 | auf Anfrage | auf Anfrage | DE | 85366990
Phoenix Contact | 1629151 | Phoenix Contact M23-1RS1N8A8002S - Kabelsteckverbinder - 1629151 | auf Anfrage | 1 | 22 | auf Anfrage | auf Anfrage | DE | 85366990
Phoenix Contact | 1629148 | Phoenix Contact M23-1RS1N8A80DUS - Kabelsteckverbinder - 1629148 | 27 | 1 | 3 | auf Anfrage | auf Anfrage | DE | 85366990
Phoenix Contact | 1629149 | Phoenix Contact M23-1RS1N8A8004S - Kabelsteckverbinder - 1629149 | auf Anfrage | 1 | 23 | auf Anfrage | auf Anfrage | DE | 85366990
Phoenix Contact | 1629150 | Phoenix Contact M23-1RS1N8A8003S - Kabelsteckverbinder - 1629150 | auf Anfrage | 1 | 22 | auf Anfrage | auf Anfrage | DE | 85366990
Phoenix Contact | 1629152 | Phoenix Contact M23-17P1N8A80DUS - Kabelsteckverbinder - 1629152 | auf Anfrage | 1 | 23 | auf Anfrage | auf Anfrage | DE | 85366990
Phoenix Contact | 1629153 | Phoenix Contact M23-17P1N8A8004S - Kabelsteckverbinder - 1629153 | auf Anfrage | 1 | 21 | auf Anfrage | auf Anfrage | DE | 85366990
Phoenix Contact | 1629155 | Phoenix Contact M23-17P1N8A8002S - Kabelsteckverbinder - 1629155 | auf Anfrage | 1 | 23 | auf Anfrage | auf Anfrage | DE | 85366990
Phoenix Contact | 1629158 | Phoenix Contact M23-17S1N8A8003S - Kabelsteckverbinder - 1629158 | auf Anfrage | 1 | 23 | auf Anfrage | auf Anfrage | DE | 85366990
Phoenix Contact | 1629154 | Phoenix Contact M23-17P1N8A8003S - Kabelsteckverbinder - 1629154 | auf Anfrage | 1 | 23 | auf Anfrage | auf Anfrage | DE | 85366990
Phoenix Contact | 1629156 | Phoenix Contact M23-17S1N8A80DUS - Kabelsteckverbinder - 1629156 | auf Anfrage | 1 | 23 | auf Anfrage | auf Anfrage | DE | 85366990
Phoenix Contact | 1629157 | Phoenix Contact M23-17S1N8A8004S - Kabelsteckverbinder - 1629157 | auf Anfrage | 1 | 23 | auf Anfrage | auf Anfrage | DE | 85366990
Phoenix Contact | 1629159 | Phoenix Contact M23-17S1N8A8002S - Kabelsteckverbinder - 1629159 | auf Anfrage | 1 | 22 | auf Anfrage | auf Anfrage | DE | 85366990
Phoenix Contact | 1629161 | Phoenix Contact M23-12P1N8A8004S - Kabelsteckverbinder - 1629161 | auf Anfrage | 1 | 23 | auf Anfrage | auf Anfrage | DE | 85366990
Phoenix Contact | 1629162 | Phoenix Contact M23-12P1N8A8003S - Kabelsteckverbinder - 1629162 | 5 | 1 | 3 | auf Anfrage | auf Anfrage | DE | 85366990
Phoenix Contact | 1629160 | Phoenix Contact M23-12P1N8A80DUS - Kabelsteckverbinder - 1629160 | 9 | 1 | 2 | auf Anfrage | auf Anfrage | DE | 85366990
Phoenix Contact | 1629163 | Phoenix Contact M23-12P1N8A8002S - Kabelsteckverbinder - 1629163 | 8 | 1 | 2 | auf Anfrage | auf Anfrage | DE | 85366990
Phoenix Contact | 1629164 | Phoenix Contact M23-12S1N8A80DUS - Kabelsteckverbinder - 1629164 | 14 | 1 | 2 | auf Anfrage | auf Anfrage | DE | 85366990
Phoenix Contact | 1629165 | Phoenix Contact M23-12S1N8A8004S - Kabelsteckverbinder - 1629165 | 5 | 1 | 1 | auf Anfrage | auf Anfrage | DE | 85366990
Phoenix Contact | 1629166 | Phoenix Contact M23-12S1N8A8003S - Kabelsteckverbinder - 1629166 | auf Anfrage | 1 | 22 | auf Anfrage | auf Anfrage | DE | 85366990
Phoenix Contact | 1629167 | Phoenix Contact M23-12S1N8A8002S - Kabelsteckverbinder - 1629167 | auf Anfrage | 1 | 23 | auf Anfrage | auf Anfrage | DE | 85366990
Phoenix Contact | 1629168 | Phoenix Contact M23-09P1N8A80DUS - Kabelsteckverbinder - 1629168 | auf Anfrage | 1 | 23 | auf Anfrage | auf Anfrage | DE | 85366990
Phoenix Contact | 1629169 | Phoenix Contact M23-09P1N8A8004S - Kabelsteckverbinder - 1629169 | auf Anfrage | 1 | 23 | auf Anfrage | auf Anfrage | DE | 85366990
Phoenix Contact | 1629171 | Phoenix Contact M23-09P1N8A8002S - Kabelsteckverbinder - 1629171 | auf Anfrage | 1 | 22 | auf Anfrage | auf Anfrage | DE | 85366990
Phoenix Contact | 1629170 | Phoenix Contact M23-09P1N8A8003S - Kabelsteckverbinder - 1629170 | auf Anfrage | 1 | 23 | auf Anfrage | auf Anfrage | DE | 85366990
Phoenix Contact | 1629172 | Phoenix Contact M23-09S1N8A80DUS - Kabelsteckverbinder - 1629172 | 5 | 1 | 3 | auf Anfrage | auf Anfrage | DE | 85366990
Phoenix Contact | 1629173 | Phoenix Contact M23-09S1N8A8004S - Kabelsteckverbinder - 1629173 | auf Anfrage | 1 | 21 | auf Anfrage | auf Anfrage | DE | 85366990
Phoenix Contact | 1629174 | Phoenix Contact M23-09S1N8A8003S - Kabelsteckverbinder - 1629174 | auf Anfrage | 1 | 23 | auf Anfrage | auf Anfrage | DE | 85366990
Phoenix Contact | 1629175 | Phoenix Contact M23-09S1N8A8002S - Kabelsteckverbinder - 1629175 | 1 | 1 | 1 | auf Anfrage | auf Anfrage | DE | 85366990
Phoenix Contact | 1629181 | Phoenix Contact M23-07S1N8A8004S - Kabelsteckverbinder - 1629181 | auf Anfrage | 1 | 22 | auf Anfrage | auf Anfrage | DE | 85366990
Phoenix Contact | 1629176 | Phoenix Contact M23-07P1N8A80DUS - Kabelsteckverbinder - 1629176 | auf Anfrage | 1 | 22 | auf Anfrage | auf Anfrage | DE | 85366990
Phoenix Contact | 1629177 | Phoenix Contact M23-07P1N8A8004S - Kabelsteckverbinder - 1629177 | auf Anfrage | 1 | 23 | auf Anfrage | auf Anfrage | DE | 85366990
Phoenix Contact | 1629178 | Phoenix Contact M23-07P1N8A8003S - Kabelsteckverbinder - 1629178 | auf Anfrage | 1 | 22 | auf Anfrage | auf Anfrage | DE | 85366990
Phoenix Contact | 1629180 | Phoenix Contact M23-07S1N8A80DUS - Kabelsteckverbinder - 1629180 | 1 | 1 | 3 | auf Anfrage | auf Anfrage | DE | 85366990
Phoenix Contact | 1629179 | Phoenix Contact M23-07P1N8A8002S - Kabelsteckverbinder - 1629179 | auf Anfrage | 1 | 23 | auf Anfrage | auf Anfrage | DE | 85366990
Phoenix Contact | 1629182 | Phoenix Contact M23-07S1N8A8003S - Kabelsteckverbinder - 1629182 | auf Anfrage | 1 | 23 | auf Anfrage | auf Anfrage | DE | 85366990
Phoenix Contact | 1629183 | Phoenix Contact M23-07S1N8A8002S - Kabelsteckverbinder - 1629183 | auf Anfrage | 1 | 23 | auf Anfrage | auf Anfrage | DE | 85366990
Phoenix Contact | 1629184 | Phoenix Contact M23-06S1N8A80DUS - Kabelsteckverbinder - 1629184 | auf Anfrage | 1 | 23 | auf Anfrage | auf Anfrage | DE | 85366990
Phoenix Contact | 1629186 | Phoenix Contact M23-06S1N8A8003S - Kabelsteckverbinder - 1629186 | auf Anfrage | 1 | 22 | auf Anfrage | auf Anfrage | DE | 85366990
Phoenix Contact | 1629191 | Phoenix Contact M23-06P1N8A8002S - Kabelsteckverbinder - 1629191 | auf Anfrage | 1 | 22 | auf Anfrage | auf Anfrage | DE | 85366990
Phoenix Contact | 1629185 | Phoenix Contact M23-06S1N8A8004S - Kabelsteckverbinder - 1629185 | auf Anfrage | 1 | 22 | auf Anfrage | auf Anfrage | DE | 85366990
Phoenix Contact | 1629187 | Phoenix Contact M23-06S1N8A8002S - Kabelsteckverbinder - 1629187 | auf Anfrage | 1 | 23 | auf Anfrage | auf Anfrage | DE | 85366990
Phoenix Contact | 1629188 | Phoenix Contact M23-06P1N8A80DUS - Kabelsteckverbinder - 1629188 | auf Anfrage | 1 | 22 | auf Anfrage | auf Anfrage | DE | 85366990
Phoenix Contact | 1629189 | Phoenix Contact M23-06P1N8A8004S - Kabelsteckverbinder - 1629189 | auf Anfrage | 1 | 23 | auf Anfrage | auf Anfrage | DE | 85366990
Phoenix Contact | 1629190 | Phoenix Contact M23-06P1N8A8003S - Kabelsteckverbinder - 1629190 | auf Anfrage | 1 | 22 | auf Anfrage | auf Anfrage | DE | 85366990
Phoenix Contact | 1629195 | Phoenix Contact M23-1RP1N8A8002 - Kabelsteckverbinder - 1629195 | auf Anfrage | 1 | 23 | auf Anfrage | auf Anfrage | DE | 85366990
Phoenix Contact | 1629192 | Phoenix Contact M23-1RP1N8A80DU - Kabelsteckverbinder - 1629192 | 3 | 1 | 1 | auf Anfrage | auf Anfrage | DE | 85366990
Phoenix Contact | 1629193 | Phoenix Contact M23-1RP1N8A8004 - Kabelsteckverbinder - 1629193 | auf Anfrage | 1 | 23 | auf Anfrage | auf Anfrage | DE | 85366990
Phoenix Contact | 1629194 | Phoenix Contact M23-1RP1N8A8003 - Kabelsteckverbinder - 1629194 | auf Anfrage | 1 | 23 | auf Anfrage | auf Anfrage | DE | 85366990
Phoenix Contact | 1629196 | Phoenix Contact M23-1RS1N8A80DU - Kabelsteckverbinder - 1629196 | 21 | 1 | 3 | auf Anfrage | auf Anfrage | DE | 85366990
Phoenix Contact | 1629200 | Phoenix Contact M23-17P1N8A80DU - Kabelsteckverbinder - 1629200 | 3 | 1 | 3 | auf Anfrage | auf Anfrage | DE | 85366990
Phoenix Contact | 1629197 | Phoenix Contact M23-1RS1N8A8004 - Kabelsteckverbinder - 1629197 | auf Anfrage | 1 | 22 | auf Anfrage | auf Anfrage | DE | 85366990
Phoenix Contact | 1629198 | Phoenix Contact M23-1RS1N8A8003 - Kabelsteckverbinder - 1629198 | auf Anfrage | 1 | 20 | auf Anfrage | auf Anfrage | DE | 85366990
Phoenix Contact | 1629199 | Phoenix Contact M23-1RS1N8A8002 - Kabelsteckverbinder - 1629199 | auf Anfrage | 1 | 23 | auf Anfrage | auf Anfrage | DE | 85366990
Phoenix Contact | 1629201 | Phoenix Contact M23-17P1N8A8004 - Kabelsteckverbinder - 1629201 | auf Anfrage | 1 | 23 | auf Anfrage | auf Anfrage | DE | 85366990
Phoenix Contact | 1629205 | Phoenix Contact M23-17S1N8A8004 - Kabelsteckverbinder - 1629205 | 354 | 1 | 3 | auf Anfrage | auf Anfrage | DE | 85366990
Phoenix Contact | 1629206 | Phoenix Contact M23-17S1N8A8003 - Kabelsteckverbinder - 1629206 | 89 | 1 | 3 | auf Anfrage | auf Anfrage | DE | 85366990
Phoenix Contact | 1629202 | Phoenix Contact M23-17P1N8A8003 - Kabelsteckverbinder - 1629202 | auf Anfrage | 1 | 23 | auf Anfrage | auf Anfrage | DE | 85366990
Phoenix Contact | 1629203 | Phoenix Contact M23-17P1N8A8002 - Kabelsteckverbinder - 1629203 | auf Anfrage | 1 | 23 | auf Anfrage | auf Anfrage | DE | 85366990
Phoenix Contact | 1629204 | Phoenix Contact M23-17S1N8A80DU - Kabelsteckverbinder - 1629204 | 142 | 1 | 1 | auf Anfrage | auf Anfrage | DE | 85366990
Phoenix Contact | 1629207 | Phoenix Contact M23-17S1N8A8002 - Kabelsteckverbinder - 1629207 | auf Anfrage | 1 | 22 | auf Anfrage | auf Anfrage | DE | 85366990
Phoenix Contact | 1629211 | Phoenix Contact M23-12P1N8A8002 - Kabelsteckverbinder - 1629211 | auf Anfrage | 1 | 20 | auf Anfrage | auf Anfrage | DE | 85366990
Phoenix Contact | 1629208 | Phoenix Contact M23-12P1N8A80DU - Kabelsteckverbinder - 1629208 | 13 | 1 | 2 | auf Anfrage | auf Anfrage | DE | 85366990
Phoenix Contact | 1629209 | Phoenix Contact M23-12P1N8A8004 - Kabelsteckverbinder - 1629209 | auf Anfrage | 1 | 23 | auf Anfrage | auf Anfrage | DE | 85366990
Phoenix Contact | 1629210 | Phoenix Contact M23-12P1N8A8003 - Kabelsteckverbinder - 1629210 | auf Anfrage | 1 | 22 | auf Anfrage | auf Anfrage | DE | 85366990
Phoenix Contact | 1629212 | Phoenix Contact M23-12S1N8A80DU - Kabelsteckverbinder - 1629212 | 111 | 1 | 2 | auf Anfrage | auf Anfrage | DE | 85366990
Phoenix Contact | 1629216 | Phoenix Contact M23-09P1N8A80DU - Kabelsteckverbinder - 1629216 | auf Anfrage | 1 | 21 | auf Anfrage | auf Anfrage | DE | 85366990
Phoenix Contact | 1629213 | Phoenix Contact M23-12S1N8A8004 - Kabelsteckverbinder - 1629213 | 38 | 1 | 1 | auf Anfrage | auf Anfrage | DE | 85366990
Phoenix Contact | 1629214 | Phoenix Contact M23-12S1N8A8003 - Kabelsteckverbinder - 1629214 | 11 | 1 | 3 | auf Anfrage | auf Anfrage | DE | 85366990
Phoenix Contact | 1629215 | Phoenix Contact M23-12S1N8A8002 - Kabelsteckverbinder - 1629215 | 110 | 1 | 2 | auf Anfrage | auf Anfrage | DE | 85366990
Phoenix Contact | 1629217 | Phoenix Contact M23-09P1N8A8004 - Kabelsteckverbinder - 1629217 | auf Anfrage | 1 | 22 | auf Anfrage | auf Anfrage | DE | 85366990
Phoenix Contact | 1629221 | Phoenix Contact M23-09S1N8A8004 - Kabelsteckverbinder - 1629221 | auf Anfrage | 1 | 21 | auf Anfrage | auf Anfrage | DE | 85366990
Phoenix Contact | 1629218 | Phoenix Contact M23-09P1N8A8003 - Kabelsteckverbinder - 1629218 | auf Anfrage | 1 | 23 | auf Anfrage | auf Anfrage | DE | 85366990
Phoenix Contact | 1629219 | Phoenix Contact M23-09P1N8A8002 - Kabelsteckverbinder - 1629219 | auf Anfrage | 1 | 22 | auf Anfrage | auf Anfrage | DE | 85366990
Phoenix Contact | 1629220 | Phoenix Contact M23-09S1N8A80DU - Kabelsteckverbinder - 1629220 | 1 | 1 | 2 | auf Anfrage | auf Anfrage | DE | 85366990
Phoenix Contact | 1629222 | Phoenix Contact M23-09S1N8A8003 - Kabelsteckverbinder - 1629222 | 3 | 1 | 3 | auf Anfrage | auf Anfrage | DE | 85366990
Phoenix Contact | 1629226 | Phoenix Contact M23-07P1N8A8003 - Kabelsteckverbinder - 1629226 | auf Anfrage | 1 | 22 | auf Anfrage | auf Anfrage | DE | 85366990
Phoenix Contact | 1629223 | Phoenix Contact M23-09S1N8A8002 - Kabelsteckverbinder - 1629223 | auf Anfrage | 1 | 21 | auf Anfrage | auf Anfrage | DE | 85366990
Phoenix Contact | 1629224 | Phoenix Contact M23-07P1N8A80DU - Kabelsteckverbinder - 1629224 | 149 | 1 | 3 | auf Anfrage | auf Anfrage | DE | 85366990
Phoenix Contact | 1629225 | Phoenix Contact M23-07P1N8A8004 - Kabelsteckverbinder - 1629225 | auf Anfrage | 1 | 23 | auf Anfrage | auf Anfrage | DE | 85366990
Phoenix Contact | 1629227 | Phoenix Contact M23-07P1N8A8002 - Kabelsteckverbinder - 1629227 | auf Anfrage | 1 | 23 | auf Anfrage | auf Anfrage | DE | 85366990
Phoenix Contact | 1629231 | Phoenix Contact M23-07S1N8A8002 - Kabelsteckverbinder - 1629231 | auf Anfrage | 1 | 21 | auf Anfrage | auf Anfrage | DE | 85366990
Phoenix Contact | 1629228 | Phoenix Contact M23-07S1N8A80DU - Kabelsteckverbinder - 1629228 | 5 | 1 | 3 | auf Anfrage | auf Anfrage | DE | 85366990
Phoenix Contact | 1629229 | Phoenix Contact M23-07S1N8A8004 - Kabelsteckverbinder - 1629229 | auf Anfrage | 1 | 23 | auf Anfrage | auf Anfrage | DE | 85366990
Phoenix Contact | 1629230 | Phoenix Contact M23-07S1N8A8003 - Kabelsteckverbinder - 1629230 | auf Anfrage | 1 | 23 | auf Anfrage | auf Anfrage | DE | 85366990
Phoenix Contact | 1629232 | Phoenix Contact M23-06P1N8A80DU - Kabelsteckverbinder - 1629232 | 5 | 1 | 2 | auf Anfrage | auf Anfrage | DE | 85366990
Phoenix Contact | 1629233 | Phoenix Contact M23-06P1N8A8004 - Kabelsteckverbinder - 1629233 | auf Anfrage | 1 | 22 | auf Anfrage | auf Anfrage | DE | 85366990
Phoenix Contact | 1629234 | Phoenix Contact M23-06P1N8A8003 - Kabelsteckverbinder - 1629234 | auf Anfrage | 1 | 22 | auf Anfrage | auf Anfrage | DE | 85366990
Phoenix Contact | 1629237 | Phoenix Contact M23-06S1N8A8004 - Kabelsteckverbinder - 1629237 | auf Anfrage | 1 | 23 | auf Anfrage | auf Anfrage | DE | 85366990
Phoenix Contact | 1629235 | Phoenix Contact M23-06P1N8A8002 - Kabelsteckverbinder - 1629235 | auf Anfrage | 1 | 22 | auf Anfrage | auf Anfrage | DE | 85366990
Phoenix Contact | 1629238 | Phoenix Contact M23-06S1N8A8003 - Kabelsteckverbinder - 1629238 | auf Anfrage | 1 | 23 | auf Anfrage | auf Anfrage | DE | 85366990
Phoenix Contact | 1629239 | Phoenix Contact M23-06S1N8A8002 - Kabelsteckverbinder - 1629239 | auf Anfrage | 1 | 23 | auf Anfrage | auf Anfrage | DE | 85366990
Phoenix Contact | 1629236 | Phoenix Contact M23-06S1N8A80DU - Kabelsteckverbinder - 1629236 | 103 | 1 | 2 | auf Anfrage | auf Anfrage | DE | 85366990
Phoenix Contact | 1635543 | Phoenix Contact BPC 120 FT 16-25 CAP - null - 1635543 | 450 | 200 | 1 | auf Anfrage | auf Anfrage | CN | 40169997
Phoenix Contact | 1636088 | Phoenix Contact HC-M-EMV-ST/3-9,5 - Steckverbinder - 1636088 | 550 | 1 | 2 | auf Anfrage | auf Anfrage | CN | 85389099
Phoenix Contact | 1636091 | Phoenix Contact HC-M-EMV-BU/3-9,5 - Steckverbinder - 1636091 | 537 | 1 | 3 | auf Anfrage | auf Anfrage | CN | 85389099
Phoenix Contact | 1636127 | Phoenix Contact HC-CST-MOD - Kodierelement - 1636127 | 7180 | 10 | 2 | auf Anfrage | auf Anfrage | CN | 73181558
Phoenix Contact | 1636130 | Phoenix Contact HC-CBU-MOD - Kodierelement - 1636130 | 7870 | 10 | 3 | auf Anfrage | auf Anfrage | CN | 73181900
Phoenix Contact | 1636318 | Phoenix Contact HC-K 8/24-ESTC - Kontakteinsatz - 1636318 | 34 | 1 | 2 | auf Anfrage | auf Anfrage | CN | 85366990
Phoenix Contact | 1636321 | Phoenix Contact HC-K 8/24-EBUC - Kontakteinsatz - 1636321 | 169 | 1 | 2 | auf Anfrage | auf Anfrage | CN | 85366990
Phoenix Contact | 1636334 | Phoenix Contact HC-K12/ 2-ESTC - Kontakteinsatz - 1636334 | 996 | 1 | 3 | auf Anfrage | auf Anfrage | CN | 85366990
Phoenix Contact | 1636389 | Phoenix Contact HC-K 6/36-EBUC - Kontakteinsatz - 1636389 | 958 | 1 | 1 | auf Anfrage | auf Anfrage | CN | 85366990
Phoenix Contact | 1636347 | Phoenix Contact HC-K12/ 2-EBUC - Kontakteinsatz - 1636347 | 1106 | 1 | 3 | auf Anfrage | auf Anfrage | CN | 85366990
Phoenix Contact | 1636350 | Phoenix Contact HC-K 6/12-ESTS - Kontakteinsatz - 1636350 | 160 | 1 | 2 | auf Anfrage | auf Anfrage | DE | 85366990
Phoenix Contact | 1636363 | Phoenix Contact HC-K 6/12-EBUS - Kontakteinsatz - 1636363 | 312 | 1 | 3 | auf Anfrage | auf Anfrage | DE | 85366990
Phoenix Contact | 1636376 | Phoenix Contact HC-K 6/36-ESTC - Kontakteinsatz - 1636376 | 325 | 1 | 3 | auf Anfrage | auf Anfrage | CN | 85366990
Phoenix Contact | 1636509 | Phoenix Contact KV-M-M50-GD-( 8) - Kabelverschraubung - 1636509 | auf Anfrage | 5 | 44 | auf Anfrage | auf Anfrage | DE | 74122000
Phoenix Contact | 1636512 | Phoenix Contact KV-M-M50-GD-(10) - Kabelverschraubung - 1636512 | auf Anfrage | 5 | 42 | auf Anfrage | auf Anfrage | DE | 74122000
Phoenix Contact | 1636525 | Phoenix Contact KV-M-M50-GD-(2X6) - Kabelverschraubung - 1636525 | auf Anfrage | 5 | 44 | auf Anfrage | auf Anfrage | DE | 74153300
Phoenix Contact | 1636538 | Phoenix Contact KV-M-M50-GD-(2X9) - Kabelverschraubung - 1636538 | auf Anfrage | 5 | 42 | auf Anfrage | auf Anfrage | DE | 74122000
Phoenix Contact | 1636800 | Phoenix Contact POLFOL 1 MIC-POF - Polierfolie - 1636800 | auf Anfrage | 10 | 10 | auf Anfrage | auf Anfrage | DE | 68053000
Phoenix Contact | 1636813 | Phoenix Contact POLPAP 1500-POF - Polierpapier - 1636813 | auf Anfrage | 10 | 17 | auf Anfrage | auf Anfrage | DE | 68052000
Phoenix Contact | 1636981 | Phoenix Contact HC-M-MHR-PE16 - Kabelschuh - 1636981 | 690 | 10 | 2 | auf Anfrage | auf Anfrage | CN | 85369010
Phoenix Contact | 1637283 | Phoenix Contact BPC CABLE SEAL D11.3-12.9 - null - 1637283 | 1600 | 200 | 3 | auf Anfrage | auf Anfrage | CN | 40169300
Phoenix Contact | 1639423 | Phoenix Contact NBC-R4OC/3,0-BC6A/R4OC-BK - Patch-Kabel - 1639423 | 85 | 1 | 2 | auf Anfrage | auf Anfrage | CN | 85444210
Phoenix Contact | 1639419 | Phoenix Contact NBC-R4OC/1,5-BC6A/R4OC-BK - Patch-Kabel - 1639419 | 100 | 1 | 1 | auf Anfrage | auf Anfrage | CN | 85444210
Phoenix Contact | 1639416 | Phoenix Contact NBC-R4OC/0,3-BC6A/R4OC-BK - Patch-Kabel - 1639416 | 85 | 1 | 2 | auf Anfrage | auf Anfrage | CN | 85444210
Phoenix Contact | 1639417 | Phoenix Contact NBC-R4OC/0,5-BC6A/R4OC-BK - Patch-Kabel - 1639417 | 127 | 1 | 2 | auf Anfrage | auf Anfrage | CN | 85444210
Phoenix Contact | 1639418 | Phoenix Contact NBC-R4OC/1,0-BC6A/R4OC-BK - Patch-Kabel - 1639418 | 894 | 1 | 2 | auf Anfrage | auf Anfrage | CN | 85444210
Phoenix Contact | 1639421 | Phoenix Contact NBC-R4OC/2,0-BC6A/R4OC-BK - Patch-Kabel - 1639421 | 3 | 1 | 2 | auf Anfrage | auf Anfrage | CN | 85444210
Phoenix Contact | 1639424 | Phoenix Contact NBC-R4OC/5,0-BC6A/R4OC-BK - Patch-Kabel - 1639424 | 198 | 1 | 2 | auf Anfrage | auf Anfrage | CN | 85444210
Phoenix Contact | 1639425 | Phoenix Contact NBC-R4OC/7,5-BC6A/R4OC-BK - Patch-Kabel - 1639425 | auf Anfrage | 1 | 110 | auf Anfrage | auf Anfrage | CN | 85444210
Phoenix Contact | 1639426 | Phoenix Contact NBC-R4OC/10,0-BC6A/R4OC-BK - Patch-Kabel - 1639426 | auf Anfrage | 1 | 110 | auf Anfrage | auf Anfrage | CN | 85444210
Phoenix Contact | 1639427 | Phoenix Contact NBC-R4OC/12,5-BC6A/R4OC-BK - Patch-Kabel - 1639427 | auf Anfrage | 1 | 110 | auf Anfrage | auf Anfrage | CN | 85444210
Phoenix Contact | 1639428 | Phoenix Contact NBC-R4OC/15,0-BC6A/R4OC-BK - Patch-Kabel - 1639428 | 68 | 1 | 2 | auf Anfrage | auf Anfrage | CN | 85444210
Phoenix Contact | 1639429 | Phoenix Contact NBC-R4OC/20,0-BC6A/R4OC-BK - Patch-Kabel - 1639429 | 64 | 1 | 2 | auf Anfrage | auf Anfrage | CN | 85444210
Phoenix Contact | 1640634 | Phoenix Contact Q 0,75/3FL/ 9-M16KU-ESA - Wanddurchführung - 1640634 | auf Anfrage | 10 | 25 | auf Anfrage | auf Anfrage | PL | 85369010
Phoenix Contact | 1640647 | Phoenix Contact Q 1,5/2FL/11-M20KU-ESA - Wanddurchführung - 1640647 | auf Anfrage | 10 | 25 | auf Anfrage | auf Anfrage | PL | 85369010
Phoenix Contact | 1640650 | Phoenix Contact Q 0,75/4FL/11-M20KU-ESA - Wanddurchführung - 1640650 | auf Anfrage | 10 | 26 | auf Anfrage | auf Anfrage | PL | 85369010
Phoenix Contact | 1640663 | Phoenix Contact Q 1,5/3FL/13-M20KU-ESA - Wanddurchführung - 1640663 | auf Anfrage | 10 | 26 | auf Anfrage | auf Anfrage | PL | 85366990
Phoenix Contact | 1640692 | Phoenix Contact Q-MU M16 - Mutter - 1640692 | auf Anfrage | 25 | 128 | auf Anfrage | auf Anfrage | PL | 39269097
Phoenix Contact | 1640702 | Phoenix Contact Q-MU M20 - Mutter - 1640702 | 175 | 25 | 2 | auf Anfrage | auf Anfrage | DE | 39269097
Phoenix Contact | 1640715 | Phoenix Contact Q-MU M25 - Mutter - 1640715 | 4125 | 25 | 3 | auf Anfrage | auf Anfrage | PL | 39269097
Phoenix Contact | 1640757 | Phoenix Contact Q 0,75/3A50/9-M16KU-ESA - Wanddurchführung - 1640757 | auf Anfrage | 10 | 25 | auf Anfrage | auf Anfrage | PL | 85369010
Phoenix Contact | 1641497 | Phoenix Contact Q 0,75/3FL/ 9-M16KU-ESA BK - Wanddurchführung - 1641497 | 30 | 10 | 2 | auf Anfrage | auf Anfrage | PL | 85369010
Phoenix Contact | 1641471 | Phoenix Contact Q 1,5/4FL/24-M20KU-ESA - Wanddurchführung - 1641471 | 200 | 10 | 3 | auf Anfrage | auf Anfrage | PL | 85366990
Phoenix Contact | 1641510 | Phoenix Contact HC-A3-BUQ1,5-TFL-G-PA - Steckverbinder - 1641510 | 408 | 1 | 2 | auf Anfrage | auf Anfrage | PL | 85366990
Phoenix Contact | 1641578 | Phoenix Contact Q 1,5/4IDC/24-24KU-KU - Leitungsverbinder - 1641578 | 142 | 1 | 2 | auf Anfrage | auf Anfrage | PL | 85366990
Phoenix Contact | 1641581 | Phoenix Contact HC-A3-STQ1,5-TFL-G-PA - Steckverbinder - 1641581 | 25 | 1 | 2 | auf Anfrage | auf Anfrage | PL | 85366990
Phoenix Contact | 1641594 | Phoenix Contact Q 1,5/3FL/13-M20KU-ESA-BK LNPE - Wanddurchführung - 1641594 | 670 | 10 | 3 | auf Anfrage | auf Anfrage | PL | 85369010
Phoenix Contact | 1641604 | Phoenix Contact HC-A3-STQ1,5-KML-G-PA - Steckverbinder - 1641604 | 242 | 1 | 3 | auf Anfrage | auf Anfrage | PL | 85366990
Phoenix Contact | 1641659 | Phoenix Contact Q 1,5/3FL/13-M20KU-ESA-BK - Wanddurchführung - 1641659 | 770 | 10 | 3 | auf Anfrage | auf Anfrage | PL | 85369010
Phoenix Contact | 1641617 | Phoenix Contact HC-A3-BUQ1,5-KML-G-PA - Steckverbinder - 1641617 | 146 | 1 | 3 | auf Anfrage | auf Anfrage | PL | 85366990
Phoenix Contact | 1641879 | Phoenix Contact Q 0,34/4IDC/16-16KU-KU BK - Leitungsverbinder - 1641879 | 1354 | 1 | 3 | auf Anfrage | auf Anfrage | DE | 85366990
Phoenix Contact | 1641992 | Phoenix Contact QSS 15 - Steckschlüssel - 1641992 | 142 | 1 | 2 | auf Anfrage | auf Anfrage | DE | 82055980
Phoenix Contact | 1642153 | Phoenix Contact Q 1,5/4IDC/24-24KU-KU BK - Leitungsverbinder - 1642153 | 1995 | 1 | 3 | auf Anfrage | auf Anfrage | PL | 85366990
Phoenix Contact | 1642140 | Phoenix Contact Q 0,75/4IDC/18-18KU-KU BK - Leitungsverbinder - 1642140 | 1997 | 1 | 2 | auf Anfrage | auf Anfrage | DE | 85366990
Phoenix Contact | 1642182 | Phoenix Contact Q 1,5/4IDC/24-24KU-KU BK PE - Leitungsverbinder - 1642182 | 3702 | 1 | 3 | auf Anfrage | auf Anfrage | PL | 85366990
Phoenix Contact | 1643374 | Phoenix Contact VS-15-DSUB-20-LI-0,21 - D-SUB-Kabel - 1643374 | auf Anfrage | 200 | 136 | auf Anfrage | auf Anfrage | CN | 85444290
Phoenix Contact | 1644326 | Phoenix Contact HC-B-3PE - PE-Vervielfacher - 1644326 | 71 | 1 | 2 | auf Anfrage | auf Anfrage | DE | 85369095
Phoenix Contact | 1645741 | Phoenix Contact VS-PC-2XPOF-980-SCRJ/SCRJ-2 - LWL-Verbindungskabel - 1645741 | auf Anfrage | 1 | 90 | auf Anfrage | auf Anfrage | CZ | 85447000
Phoenix Contact | 1645846 | Phoenix Contact HC-M-BS-M20 - Verschlussschraube - 1645846 | 1120 | 10 | 3 | auf Anfrage | auf Anfrage | DE | 74198090
Phoenix Contact | 1645859 | Phoenix Contact HC-M-BS-M25 - Verschlussschraube - 1645859 | 460 | 10 | 3 | auf Anfrage | auf Anfrage | DE | 74198090
Phoenix Contact | 1645862 | Phoenix Contact HC-M-BS-M32 - Verschlussschraube - 1645862 | 350 | 10 | 3 | auf Anfrage | auf Anfrage | DE | 74198090
Phoenix Contact | 1645875 | Phoenix Contact HC-M-BS-M40 - Verschlussschraube - 1645875 | 160 | 10 | 3 | auf Anfrage | auf Anfrage | DE | 74198090
Phoenix Contact | 1646120 | Phoenix Contact HC-B 32-SD-FQU/FS - Schutzdeckel - 1646120 | 10 | 10 | 1 | auf Anfrage | auf Anfrage | DE | 85389099
Phoenix Contact | 1646227 | Phoenix Contact HC-M-BS-M16 - Verschlussschraube - 1646227 | 110 | 10 | 2 | auf Anfrage | auf Anfrage | DE | 74198090
Phoenix Contact | 1646391 | Phoenix Contact NBC-R4ACS/12,0-94F/R4ACS - Patch-Kabel - 1646391 | 34 | 1 | 3 | auf Anfrage | auf Anfrage | PL | 85444290
Phoenix Contact | 1647568 | Phoenix Contact QPD SEAL 9-16 VPE 200 - Dichtung - 1647568 | auf Anfrage | 200 | 18 | auf Anfrage | auf Anfrage | CN | 40169300
Phoenix Contact | 1647611 | Phoenix Contact REDUC-M-KV-M20/M16 - Reduzieradapter - 1647611 | 600 | 10 | 2 | auf Anfrage | auf Anfrage | DE | 74198090
Phoenix Contact | 1647624 | Phoenix Contact REDUC-M-KV-M25/M20 - Reduzieradapter - 1647624 | 670 | 10 | 2 | auf Anfrage | auf Anfrage | DE | 74198090
Phoenix Contact | 1647637 | Phoenix Contact REDUC-M-KV-M32/M25 - Reduzieradapter - 1647637 | 120 | 10 | 2 | auf Anfrage | auf Anfrage | DE | 74198090
Phoenix Contact | 1647679 | Phoenix Contact ENLAR-M-KV-M25/M32 - Erweiterungsadapter - 1647679 | 210 | 10 | 3 | auf Anfrage | auf Anfrage | DE | 74198090
Phoenix Contact | 1647682 | Phoenix Contact ENLAR-M-KV-M32/M40 - Erweiterungsadapter - 1647682 | 80 | 10 | 3 | auf Anfrage | auf Anfrage | DE | 74198090
Phoenix Contact | 1647640 | Phoenix Contact REDUC-M-KV-M40/M32 - Reduzieradapter - 1647640 | 320 | 10 | 3 | auf Anfrage | auf Anfrage | DE | 74198090
Phoenix Contact | 1647653 | Phoenix Contact ENLAR-M-KV-M16/M20 - Erweiterungsadapter - 1647653 | 220 | 10 | 3 | auf Anfrage | auf Anfrage | DE | 74198090
Phoenix Contact | 1647666 | Phoenix Contact ENLAR-M-KV-M20/M25 - Erweiterungsadapter - 1647666 | 260 | 10 | 3 | auf Anfrage | auf Anfrage | DE | 74198090
Phoenix Contact | 1648018 | Phoenix Contact HC-B 6-A-UT-PEL-F - Klemmenadapter - 1648018 | 290 | 5 | 2 | auf Anfrage | auf Anfrage | CN | 85366990
Phoenix Contact | 1648024 | Phoenix Contact HC-B 6-A-UT-PEL-M - Klemmenadapter - 1648024 | 30 | 5 | 3 | auf Anfrage | auf Anfrage | CN | 85366990
Phoenix Contact | 1648042 | Phoenix Contact HC-B 16-A-UT-PEL-F - Klemmenadapter - 1648042 | 55 | 5 | 2 | auf Anfrage | auf Anfrage | CN | 85366990
Phoenix Contact | 1648036 | Phoenix Contact HC-B 10-A-UT-PEL-M - Klemmenadapter - 1648036 | 60 | 5 | 3 | auf Anfrage | auf Anfrage | CN | 85366990
Phoenix Contact | 1648048 | Phoenix Contact HC-B 16-A-UT-PEL-M - Klemmenadapter - 1648048 | 125 | 5 | 2 | auf Anfrage | auf Anfrage | CN | 85366990
Phoenix Contact | 1648054 | Phoenix Contact HC-B 24-A-UT-PEL-F - Klemmenadapter - 1648054 | 420 | 5 | 2 | auf Anfrage | auf Anfrage | CN | 85366990
Phoenix Contact | 1648060 | Phoenix Contact HC-B 24-A-UT-PEL-M - Klemmenadapter - 1648060 | 180 | 5 | 2 | auf Anfrage | auf Anfrage | CN | 85366990
Phoenix Contact | 1648066 | Phoenix Contact HC-B 6-A-UT-PER-F - Klemmenadapter - 1648066 | 65 | 5 | 3 | auf Anfrage | auf Anfrage | CN | 85366990
Phoenix Contact | 1648072 | Phoenix Contact HC-B 6-A-UT-PER-M - Klemmenadapter - 1648072 | 320 | 5 | 3 | auf Anfrage | auf Anfrage | CN | 85366990
Phoenix Contact | 1648102 | Phoenix Contact HC-B 24-A-UT-PER-F - Klemmenadapter - 1648102 | 55 | 5 | 2 | auf Anfrage | auf Anfrage | CN | 85366990
Phoenix Contact | 1648078 | Phoenix Contact HC-B 10-A-UT-PER-F - Klemmenadapter - 1648078 | 25 | 5 | 3 | auf Anfrage | auf Anfrage | CN | 85366990
Phoenix Contact | 1648084 | Phoenix Contact HC-B 10-A-UT-PER-M - Klemmenadapter - 1648084 | 55 | 5 | 2 | auf Anfrage | auf Anfrage | CN | 85366990
Phoenix Contact | 1648096 | Phoenix Contact HC-B 16-A-UT-PER-M - Klemmenadapter - 1648096 | auf Anfrage | 5 | 60 | auf Anfrage | auf Anfrage | CN | 85366990
Phoenix Contact | 1648108 | Phoenix Contact HC-B 24-A-UT-PER-M - Klemmenadapter - 1648108 | 745 | 5 | 2 | auf Anfrage | auf Anfrage | CN | 85366990
Phoenix Contact | 1648115 | Phoenix Contact HC-B 6-I-UT-M - Kontakteinsatz - 1648115 | 724 | 1 | 2 | auf Anfrage | auf Anfrage | CN | 85366990
Phoenix Contact | 1648128 | Phoenix Contact HC-B 6-I-UT-F - Kontakteinsatz - 1648128 | 1063 | 1 | 3 | auf Anfrage | auf Anfrage | CN | 85366990
Phoenix Contact | 1648157 | Phoenix Contact HC-B 6-I-CT-M - Kontakteinsatz - 1648157 | 45 | 1 | 2 | auf Anfrage | auf Anfrage | CN | 85366990
Phoenix Contact | 1648160 | Phoenix Contact HC-B 6-I-CT-F - Kontakteinsatz - 1648160 | 262 | 1 | 2 | auf Anfrage | auf Anfrage | CN | 85366990
Phoenix Contact | 1648173 | Phoenix Contact HC-B 10-I-UT-M - Kontakteinsatz - 1648173 | 910 | 1 | 3 | auf Anfrage | auf Anfrage | CN | 85366990
Phoenix Contact | 1648186 | Phoenix Contact HC-B 10-I-UT-F - Kontakteinsatz - 1648186 | 1492 | 1 | 2 | auf Anfrage | auf Anfrage | CN | 85366990
Phoenix Contact | 1648212 | Phoenix Contact HC-B 10-I-CT-M - Kontakteinsatz - 1648212 | 63 | 1 | 3 | auf Anfrage | auf Anfrage | CN | 85366990
Phoenix Contact | 1648225 | Phoenix Contact HC-B 10-I-CT-F - Kontakteinsatz - 1648225 | 500 | 1 | 2 | auf Anfrage | auf Anfrage | CN | 85366990
Phoenix Contact | 1648238 | Phoenix Contact HC-B 16-I-UT-M - Kontakteinsatz - 1648238 | 1350 | 1 | 3 | auf Anfrage | auf Anfrage | CN | 85366990
Phoenix Contact | 1648241 | Phoenix Contact HC-B 16-I-UT-F - Kontakteinsatz - 1648241 | 1957 | 1 | 3 | auf Anfrage | auf Anfrage | CN | 85366990
Phoenix Contact | 1648270 | Phoenix Contact HC-B 16-I-CT-M - Kontakteinsatz - 1648270 | 146 | 1 | 3 | auf Anfrage | auf Anfrage | CN | 85366990
Phoenix Contact | 1648283 | Phoenix Contact HC-B 16-I-CT-F - Kontakteinsatz - 1648283 | 196 | 1 | 3 | auf Anfrage | auf Anfrage | CN | 85366990
Phoenix Contact | 1648296 | Phoenix Contact HC-B 24-I-UT-M - Kontakteinsatz - 1648296 | 1233 | 1 | 3 | auf Anfrage | auf Anfrage | CN | 85366990
Phoenix Contact | 1648306 | Phoenix Contact HC-B 24-I-UT-F - Kontakteinsatz - 1648306 | 2510 | 1 | 3 | auf Anfrage | auf Anfrage | CN | 85366990
Phoenix Contact | 1648335 | Phoenix Contact HC-B 24-I-CT-M - Kontakteinsatz - 1648335 | 1107 | 1 | 2 | auf Anfrage | auf Anfrage | CN | 85366990
Phoenix Contact | 1648377 | Phoenix Contact HC-B 6-A-DT-PER-F - Klemmenadapter - 1648377 | 168 | 5 | 2 | auf Anfrage | auf Anfrage | CN | 85366990
Phoenix Contact | 1648348 | Phoenix Contact HC-B 24-I-CT-F - Kontakteinsatz - 1648348 | 18 | 1 | 3 | auf Anfrage | auf Anfrage | CN | 85366990
Phoenix Contact | 1648351 | Phoenix Contact HC-B 6-A-DT-PEL-F - Klemmenadapter - 1648351 | 107 | 5 | 3 | auf Anfrage | auf Anfrage | CN | 85366990
Phoenix Contact | 1648364 | Phoenix Contact HC-B 6-A-DT-PEL-M - Klemmenadapter - 1648364 | 56 | 1 | 2 | auf Anfrage | auf Anfrage | CN | 85366990
Phoenix Contact | 1648380 | Phoenix Contact HC-B 6-A-DT-PER-M - Klemmenadapter - 1648380 | 34 | 1 | 2 | auf Anfrage | auf Anfrage | CN | 85366990
Phoenix Contact | 1648416 | Phoenix Contact HC-B 10-A-DT-PER-F - Klemmenadapter - 1648416 | 50 | 5 | 3 | auf Anfrage | auf Anfrage | CN | 85366990
Phoenix Contact | 1648393 | Phoenix Contact HC-B 10-A-DT-PEL-F - Klemmenadapter - 1648393 | 79 | 5 | 3 | auf Anfrage | auf Anfrage | CN | 85366990
Phoenix Contact | 1648403 | Phoenix Contact HC-B 10-A-DT-PEL-M - Klemmenadapter - 1648403 | 40 | 5 | 3 | auf Anfrage | auf Anfrage | CN | 85366990
Phoenix Contact | 1648429 | Phoenix Contact HC-B 10-A-DT-PER-M - Klemmenadapter - 1648429 | 30 | 5 | 2 | auf Anfrage | auf Anfrage | CN | 85366990
Phoenix Contact | 1648432 | Phoenix Contact HC-B 16-A-DT-PEL-F - Klemmenadapter - 1648432 | 44 | 5 | 2 | auf Anfrage | auf Anfrage | CN | 85366990
Phoenix Contact | 1648445 | Phoenix Contact HC-B 16-A-DT-PEL-M - Klemmenadapter - 1648445 | 70 | 5 | 2 | auf Anfrage | auf Anfrage | CN | 85366990
Phoenix Contact | 1648458 | Phoenix Contact HC-B 16-A-DT-PER-F - Klemmenadapter - 1648458 | 20 | 5 | 2 | auf Anfrage | auf Anfrage | CN | 85366990
Phoenix Contact | 1648487 | Phoenix Contact HC-B 24-A-DT-PEL-M - Klemmenadapter - 1648487 | 5 | 5 | 3 | auf Anfrage | auf Anfrage | CN | 85366990
Phoenix Contact | 1648490 | Phoenix Contact HC-B 24-A-DT-PER-F - Klemmenadapter - 1648490 | 15 | 5 | 3 | auf Anfrage | auf Anfrage | CN | 85366990
Phoenix Contact | 1648500 | Phoenix Contact HC-B 24-A-DT-PER-M - Klemmenadapter - 1648500 | 65 | 5 | 2 | auf Anfrage | auf Anfrage | CN | 85366990
Phoenix Contact | 1648461 | Phoenix Contact HC-B 16-A-DT-PER-M - Klemmenadapter - 1648461 | 25 | 5 | 2 | auf Anfrage | auf Anfrage | CN | 85366990
Phoenix Contact | 1648474 | Phoenix Contact HC-B 24-A-DT-PEL-F - Klemmenadapter - 1648474 | 42 | 5 | 3 | auf Anfrage | auf Anfrage | CN | 85366990
Phoenix Contact | 1652114 | Phoenix Contact VS-09-BS - D-SUB-Blindstopfen - 1652114 | auf Anfrage | 500 | 19 | auf Anfrage | auf Anfrage | DE | 39269097
Phoenix Contact | 1652211 | Phoenix Contact VS-25-SD - D-SUB-Schutzdeckel - 1652211 | 4895 | 5 | 3 | auf Anfrage | auf Anfrage | DE | 85389099
Phoenix Contact | 1652127 | Phoenix Contact VS-M20 (5-13) - D-SUB-Druckmutter - 1652127 | 1580 | 5 | 2 | auf Anfrage | auf Anfrage | DE | 39269097
Phoenix Contact | 1652198 | Phoenix Contact VS-25-SET-STD - D-SUB-Steckverbinder-Set - 1652198 | 127 | 1 | 2 | auf Anfrage | auf Anfrage | DE | 85366990
Phoenix Contact | 1652208 | Phoenix Contact VS-25-SET-EMV - D-SUB-Steckverbinder-Set - 1652208 | 62 | 1 | 3 | auf Anfrage | auf Anfrage | DE | 85366990
Phoenix Contact | 1652240 | Phoenix Contact VS-25-DEVNET - D-SUB-Steckverbinder - 1652240 | 18 | 1 | 1 | auf Anfrage | auf Anfrage | DE | 85369010
Phoenix Contact | 1652253 | Phoenix Contact VS-25-A-DEVNET-S - Anbaurahmen - 1652253 | 16 | 1 | 2 | auf Anfrage | auf Anfrage | DE | 85369010
Phoenix Contact | 1652606 | Phoenix Contact VS-08-SD-F - Schutzdeckel - 1652606 | 5865 | 5 | 2 | auf Anfrage | auf Anfrage | DE | 39235090
Phoenix Contact | 1652295 | Phoenix Contact VS-08-T-G-RJ45/IP20 - RJ45-Tüllengehäuse - 1652295 | auf Anfrage | 5 | 33 | auf Anfrage | auf Anfrage | DE | 85389099
Phoenix Contact | 1652402 | Phoenix Contact VS-08-A-RJ45/MOD-1-IP67-SETLSA - Anbaurahmen - 1652402 | 5 | 5 | 2 | auf Anfrage | auf Anfrage | DE | 85369010
Phoenix Contact | 1652619 | Phoenix Contact VS-08-SET1 - Anbaurahmen - 1652619 | 28 | 1 | 2 | auf Anfrage | auf Anfrage | DE | 85369010
Phoenix Contact | 1652651 | Phoenix Contact VS-09-GC-ST/ST - D-SUB-Gender-Changer - 1652651 | 1360 | 10 | 2 | auf Anfrage | auf Anfrage | DE | 85366990
Phoenix Contact | 1652693 | Phoenix Contact VS-25-GC-ST/ST - D-SUB-Gender-Changer - 1652693 | 180 | 10 | 3 | auf Anfrage | auf Anfrage | DE | 85366990
Phoenix Contact | 1652664 | Phoenix Contact VS-15-GC-BU/BU - D-SUB-Gender-Changer - 1652664 | auf Anfrage | 10 | 16 | auf Anfrage | auf Anfrage | DE | 85366990
Phoenix Contact | 1652677 | Phoenix Contact VS-15-GC-ST/ST - D-SUB-Gender-Changer - 1652677 | 80 | 10 | 3 | auf Anfrage | auf Anfrage | DE | 85366990
Phoenix Contact | 1652680 | Phoenix Contact VS-25-GC-BU/BU - D-SUB-Gender-Changer - 1652680 | auf Anfrage | 10 | 17 | auf Anfrage | auf Anfrage | DE | 85366990
Phoenix Contact | 1652729 | Phoenix Contact VS-08-ST-H21-RJ45 - RJ45-Stifteinsatz - 1652729 | 15 | 5 | 1 | auf Anfrage | auf Anfrage | TW | 85366990
Phoenix Contact | 1652732 | Phoenix Contact VS-08-T-H-RJ45/IP67 - RJ45-Tüllengehäuse - 1652732 | 20 | 5 | 3 | auf Anfrage | auf Anfrage | DE | 85389099
Phoenix Contact | 1652936 | Phoenix Contact VS-08-BU-RJ45-5-F/PK - RJ45-Buchseneinsatz - 1652936 | 4 | 1 | 3 | auf Anfrage | auf Anfrage | CH | 85366990
Phoenix Contact | 1652978 | Phoenix Contact VS-SCRJ-GOF-BU/BU - SC-RJ-Buchseneinsatz - 1652978 | 147 | 1 | 2 | auf Anfrage | auf Anfrage | DE | 85367000
Phoenix Contact | 1652716 | Phoenix Contact VS-08-ST-H11-RJ45 - RJ45-Stifteinsatz - 1652716 | auf Anfrage | 5 | 10 | auf Anfrage | auf Anfrage | TW | 85366990
Phoenix Contact | 1652910 | Phoenix Contact VS-08-A-RJ/MOD-F-IP67-SET-BU - Anbaurahmen - 1652910 | 5 | 5 | 1 | auf Anfrage | auf Anfrage | DE | 85366990
Phoenix Contact | 1652994 | Phoenix Contact VS-PP-19-1HE-16-F - Rangierverteiler - 1652994 | 1 | 1 | 3 | auf Anfrage | auf Anfrage | PL | 85366990
Phoenix Contact | 1653087 | Phoenix Contact VS-08-BU-RJ45-6/LH-1 - RJ45-Leiterplatten-Steckverbinder - 1653087 | 2480 | 5 | 3 | auf Anfrage | auf Anfrage | JP | 85366930
Phoenix Contact | 1653090 | Phoenix Contact VS-08-BU-RJ45-6/LV-1 - RJ45-Leiterplatten-Steckverbinder - 1653090 | 180 | 5 | 3 | auf Anfrage | auf Anfrage | JP | 85366930
Phoenix Contact | 1653265 | Phoenix Contact VS-CT-RJ45-H - Crimpzange - 1653265 | 5 | 1 | 2 | auf Anfrage | auf Anfrage | HR | 82032000
Phoenix Contact | 1653744 | Phoenix Contact VS-A-F-IP67 - Anbaurahmen - 1653744 | 2370 | 5 | 2 | auf Anfrage | auf Anfrage | DE | 85389099
Phoenix Contact | 1653757 | Phoenix Contact VS-SCRJ-PC - Schutzdeckel - 1653757 | auf Anfrage | 5 | 48 | auf Anfrage | auf Anfrage | CH | 39269097
Phoenix Contact | 1653854 | Phoenix Contact VS-04-BUA-FK-F/IP67 - USB-Buchseneinsatz - 1653854 | 64 | 1 | 3 | auf Anfrage | auf Anfrage | DE | 85366990
Phoenix Contact | 1653906 | Phoenix Contact VS-04-2X2X26C7/7-67A/SDB/5,0 - USB-Kabel - 1653906 | auf Anfrage | 1 | 47 | auf Anfrage | auf Anfrage | DE | 85444290
Phoenix Contact | 1653168 | Phoenix Contact VS-08-BU-RJ45-6/KA/LSA - RJ45-Buchseneinsatz - 1653168 | auf Anfrage | 5 | 177 | auf Anfrage | auf Anfrage | CN | 85366990
Phoenix Contact | 1653867 | Phoenix Contact VS-04-BUB-FK-F/IP67 - USB-Buchseneinsatz - 1653867 | 28 | 1 | 3 | auf Anfrage | auf Anfrage | DE | 85366990
Phoenix Contact | 1653870 | Phoenix Contact VS-04-2X2X26C7/7-67A/67B/2,0 - USB-Kabel - 1653870 | auf Anfrage | 1 | 48 | auf Anfrage | auf Anfrage | DE | 85444290
Phoenix Contact | 1653883 | Phoenix Contact VS-04-2X2X26C7/7-67A/67B/5,0 - USB-Kabel - 1653883 | auf Anfrage | 1 | 47 | auf Anfrage | auf Anfrage | DE | 85444290
Phoenix Contact | 1653919 | Phoenix Contact VS-04-2X2X26C7/7-67B/SDA/2,0 - USB-Kabel - 1653919 | 5 | 1 | 2 | auf Anfrage | auf Anfrage | DE | 85444290
Phoenix Contact | 1653922 | Phoenix Contact VS-04-2X2X26C7/7-67B/SDA/5,0 - USB-Kabel - 1653922 | 2 | 1 | 3 | auf Anfrage | auf Anfrage | DE | 85444290
Phoenix Contact | 1653935 | Phoenix Contact VS-04-2X2X26C7/7-SDA/SDB/2,0 - USB-Kabel - 1653935 | 24 | 1 | 2 | auf Anfrage | auf Anfrage | DE | 85444290
Phoenix Contact | 1653948 | Phoenix Contact VS-04-2X2X26C7/7-SDA/SDB/5,0 - USB-Kabel - 1653948 | auf Anfrage | 1 | 17 | auf Anfrage | auf Anfrage | DE | 85444290
Phoenix Contact | 1654345 | Phoenix Contact VS-09-PROFIBUS-SP - D-SUB-Steckverbinder - 1654345 | 116 | 1 | 2 | auf Anfrage | auf Anfrage | DE | 85369010
Phoenix Contact | 1654358 | Phoenix Contact VS-SCRJ-GOF-KU - LWL-Kupplung - 1654358 | 39 | 1 | 2 | auf Anfrage | auf Anfrage | CH | 39269097
Phoenix Contact | 1654743 | Phoenix Contact VS-08-KS-H/GY - RJ45-Knickschutztülle - 1654743 | auf Anfrage | 5 | 22 | auf Anfrage | auf Anfrage | CN | 39269097
Phoenix Contact | 1654549 | Phoenix Contact VS-09-PROFIBUS-SC - D-SUB-Steckverbinder - 1654549 | 158 | 1 | 3 | auf Anfrage | auf Anfrage | DE | 85366990
Phoenix Contact | 1654756 | Phoenix Contact VS-08-KS-H/GN - RJ45-Knickschutztülle - 1654756 | 35 | 5 | 2 | auf Anfrage | auf Anfrage | CN | 39269097
Phoenix Contact | 1654785 | Phoenix Contact VS-09-ST-DSUB-LH-B - D-SUB-Kontakteinsatz - 1654785 | 10 | 10 | 2 | auf Anfrage | auf Anfrage | DE | 85366990
Phoenix Contact | 1654798 | Phoenix Contact VS-09-BU-DSUB-LH-B - D-SUB-Kontakteinsatz - 1654798 | 390 | 10 | 3 | auf Anfrage | auf Anfrage | DE | 85369010
Phoenix Contact | 1654808 | Phoenix Contact VS-15-ST-DSUB-LH-B - D-SUB-Kontakteinsatz - 1654808 | 200 | 10 | 2 | auf Anfrage | auf Anfrage | DE | 85369010
Phoenix Contact | 1654811 | Phoenix Contact VS-15-BU-DSUB-LH-B - D-SUB-Kontakteinsatz - 1654811 | 400 | 50 | 3 | auf Anfrage | auf Anfrage | DE | 85369010
Phoenix Contact | 1654824 | Phoenix Contact VS-25-ST-DSUB-LH-B - D-SUB-Kontakteinsatz - 1654824 | 575 | 25 | 2 | auf Anfrage | auf Anfrage | DE | 85366990
Phoenix Contact | 1654837 | Phoenix Contact VS-25-BU-DSUB-LH-B - D-SUB-Kontakteinsatz - 1654837 | auf Anfrage | 10 | 89 | auf Anfrage | auf Anfrage | DE | 85369010
Phoenix Contact | 1654840 | Phoenix Contact VS-09-A-GC-BLANK - Anbaurahmen - 1654840 | 30 | 5 | 3 | auf Anfrage | auf Anfrage | DE | 85369010
Phoenix Contact | 1654853 | Phoenix Contact VS-04-2X2X26C7/7-SDA/SDB/1,0 - USB-Kabel - 1654853 | 26 | 1 | 2 | auf Anfrage | auf Anfrage | DE | 85444290
Phoenix Contact | 1654866 | Phoenix Contact VS-SCRJ-HCS-FA-IP20 - LWL-Steckverbinder - 1654866 | auf Anfrage | 1 | 27 | auf Anfrage | auf Anfrage | DE | 85367000
Phoenix Contact | 1654879 | Phoenix Contact VS-SCRJ-POF-FA-IP20 - LWL-Steckverbinder - 1654879 | 7 | 1 | 3 | auf Anfrage | auf Anfrage | DE | 85367000
Phoenix Contact | 1655098 | Phoenix Contact VS-09-ST-DSUB-HD-ER - D-SUB-Kontakteinsatz - 1655098 | auf Anfrage | 10 | 52 | auf Anfrage | auf Anfrage | DE | 85366990
Phoenix Contact | 1655124 | Phoenix Contact VS-09-BU-DSUB-HD-CD-B - D-SUB-Kontaktträger - 1655124 | 200 | 100 | 3 | auf Anfrage | auf Anfrage | DE | 85366990
Phoenix Contact | 1655108 | Phoenix Contact VS-09-BU-DSUB-HD-EG - D-SUB-Kontakteinsatz - 1655108 | auf Anfrage | 10 | 75 | auf Anfrage | auf Anfrage | DE | 85366990
Phoenix Contact | 1655111 | Phoenix Contact VS-09-ST-DSUB-HD-EG - D-SUB-Kontakteinsatz - 1655111 | auf Anfrage | 10 | 114 | auf Anfrage | auf Anfrage | DE | 85366990
Phoenix Contact | 1655137 | Phoenix Contact VS-09-ST-DSUB-HD-CD-B - D-SUB-Kontaktträger - 1655137 | auf Anfrage | 100 | 55 | auf Anfrage | auf Anfrage | DE | 85366990
Phoenix Contact | 1655153 | Phoenix Contact VS-15-ST-DSUB-HD-ER - D-SUB-Kontakteinsatz - 1655153 | 80 | 10 | 3 | auf Anfrage | auf Anfrage | DE | 85366990
Phoenix Contact | 1655140 | Phoenix Contact VS-15-BU-DSUB-HD-ER - D-SUB-Kontakteinsatz - 1655140 | 70 | 10 | 2 | auf Anfrage | auf Anfrage | DE | 85366990
Phoenix Contact | 1655166 | Phoenix Contact VS-15-BU-DSUB-HD-EG - D-SUB-Kontakteinsatz - 1655166 | auf Anfrage | 10 | 48 | auf Anfrage | auf Anfrage | DE | 85366990
Phoenix Contact | 1655179 | Phoenix Contact VS-15-ST-DSUB-HD-EG - D-SUB-Kontakteinsatz - 1655179 | 20 | 10 | 2 | auf Anfrage | auf Anfrage | DE | 85366990
Phoenix Contact | 1655205 | Phoenix Contact VS-25-BU-DSUB-HD-ER - D-SUB-Kontakteinsatz - 1655205 | 150 | 10 | 2 | auf Anfrage | auf Anfrage | DE | 85366990
Phoenix Contact | 1655221 | Phoenix Contact VS-25-BU-DSUB-HD-EG - D-SUB-Kontakteinsatz - 1655221 | 50 | 10 | 3 | auf Anfrage | auf Anfrage | DE | 85366990
Phoenix Contact | 1655234 | Phoenix Contact VS-25-ST-DSUB-HD-EG - D-SUB-Kontakteinsatz - 1655234 | auf Anfrage | 10 | 68 | auf Anfrage | auf Anfrage | DE | 85366990
Phoenix Contact | 1655218 | Phoenix Contact VS-25-ST-DSUB-HD-ER - D-SUB-Kontakteinsatz - 1655218 | auf Anfrage | 10 | 125 | auf Anfrage | auf Anfrage | DE | 85366990
Phoenix Contact | 1655331 | Phoenix Contact VS-15-ST-DSUB-3P-LH - D-SUB-Kontaktträger - 1655331 | auf Anfrage | 50 | 31 | auf Anfrage | auf Anfrage | DE | 85366990
Phoenix Contact | 1655289 | Phoenix Contact VS-09-BU-DSUB-2P-LH - D-SUB-Kontaktträger - 1655289 | 300 | 50 | 3 | auf Anfrage | auf Anfrage | DE | 85366990
Phoenix Contact | 1655292 | Phoenix Contact VS-09-ST-DSUB-2P-LH - D-SUB-Kontaktträger - 1655292 | 200 | 50 | 2 | auf Anfrage | auf Anfrage | DE | 85366990
Phoenix Contact | 1655328 | Phoenix Contact VS-15-BU-DSUB-3P-LH - D-SUB-Kontaktträger - 1655328 | auf Anfrage | 50 | 90 | auf Anfrage | auf Anfrage | DE | 85366990
Phoenix Contact | 1655438 | Phoenix Contact VS-25-BU-DSUB-5P-LH - D-SUB-Kontaktträger - 1655438 | 25 | 25 | 3 | auf Anfrage | auf Anfrage | DE | 85366990
Phoenix Contact | 1655441 | Phoenix Contact VS-25-ST-DSUB-5P-LH - D-SUB-Kontaktträger - 1655441 | auf Anfrage | 25 | 89 | auf Anfrage | auf Anfrage | DE | 85366990
Phoenix Contact | 1655467 | Phoenix Contact VS-ST-LH-3,6/18/3,8 - D-SUB-Powerkontakt - 1655467 | 300 | 100 | 3 | auf Anfrage | auf Anfrage | DE | 85366990
Phoenix Contact | 1655470 | Phoenix Contact VS-BU-SC-2,6 - D-SUB-Powerkontakt - 1655470 | auf Anfrage | 30 | 72 | auf Anfrage | auf Anfrage | CZ | 85366990
Phoenix Contact | 1655454 | Phoenix Contact VS-BU-LH-3,6/18/3,8 - D-SUB-Powerkontakt - 1655454 | auf Anfrage | 100 | 65 | auf Anfrage | auf Anfrage | DE | 85366990
Phoenix Contact | 1655483 | Phoenix Contact VS-ST-SC-2,6 - D-SUB-Powerkontakt - 1655483 | auf Anfrage | 30 | 39 | auf Anfrage | auf Anfrage | CZ | 85366990
Phoenix Contact | 1655577 | Phoenix Contact VS-BU-KX-50-RG58 - D-SUB-Koaxialkontakt - 1655577 | auf Anfrage | 10 | 71 | auf Anfrage | auf Anfrage | CZ | 85366910
Phoenix Contact | 1655629 | Phoenix Contact VS-ST-KX-75-RG179/187 - D-SUB-Koaxialkontakt - 1655629 | 70 | 10 | 2 | auf Anfrage | auf Anfrage | CZ | 85366910
Phoenix Contact | 1655580 | Phoenix Contact VS-ST-KX-50-RG58 - D-SUB-Koaxialkontakt - 1655580 | 20 | 10 | 3 | auf Anfrage | auf Anfrage | CZ | 85366910
Phoenix Contact | 1655616 | Phoenix Contact VS-BU-KX-75-RG179/187 - D-SUB-Koaxialkontakt - 1655616 | 80 | 10 | 3 | auf Anfrage | auf Anfrage | CZ | 85366910
Phoenix Contact | 1655742 | Phoenix Contact VS-04-2X2X26C7/7-67A/OE/1,0 - USB-Kabel - 1655742 | 39 | 1 | 2 | auf Anfrage | auf Anfrage | DE | 85444290
Phoenix Contact | 1655755 | Phoenix Contact VS-04-2X2X26C7/7-67A/OE/2,0 - USB-Kabel - 1655755 | 1 | 1 | 1 | auf Anfrage | auf Anfrage | DE | 85444290
Phoenix Contact | 1655768 | Phoenix Contact VS-04-2X2X26C7/7-67A/OE/5,0 - USB-Kabel - 1655768 | auf Anfrage | 1 | 47 | auf Anfrage | auf Anfrage | DE | 85444290
Phoenix Contact | 1655771 | Phoenix Contact VS-04-2X2X26C7/7-SDA/OE/1,0 - USB-Kabel - 1655771 | auf Anfrage | 1 | 10 | auf Anfrage | auf Anfrage | DE | 85444290
Phoenix Contact | 1655784 | Phoenix Contact VS-04-2X2X26C7/7-SDA/OE/2,0 - USB-Kabel - 1655784 | auf Anfrage | 1 | 10 | auf Anfrage | auf Anfrage | DE | 85444290
Phoenix Contact | 1655797 | Phoenix Contact VS-04-2X2X26C7/7-SDA/OE/5,0 - USB-Kabel - 1655797 | 20 | 1 | 2 | auf Anfrage | auf Anfrage | DE | 85444290
Phoenix Contact | 1656136 | Phoenix Contact VS-09-BU-DSUB-HD-ER - D-SUB-Kontakteinsatz - 1656136 | 80 | 10 | 2 | auf Anfrage | auf Anfrage | DE | 85366990
Phoenix Contact | 1656233 | Phoenix Contact VS-09-DSUB-20-LI-1,0 - D-SUB-Kabel - 1656233 | 4 | 1 | 2 | auf Anfrage | auf Anfrage | CN | 85444290
Phoenix Contact | 1656246 | Phoenix Contact VS-09-DSUB-20-LI-2,0 - D-SUB-Kabel - 1656246 | auf Anfrage | 1 | 145 | auf Anfrage | auf Anfrage | CN | 85444290
Phoenix Contact | 1656259 | Phoenix Contact VS-09-DSUB-20-LI-5,0 - D-SUB-Kabel - 1656259 | 765 | 1 | 2 | auf Anfrage | auf Anfrage | CN | 85444290
Phoenix Contact | 1656262 | Phoenix Contact VS-15-DSUB-20-LI-1,0 - D-SUB-Kabel - 1656262 | 17 | 1 | 2 | auf Anfrage | auf Anfrage | CN | 85444290
Phoenix Contact | 1656275 | Phoenix Contact VS-15-DSUB-20-LI-2,0 - D-SUB-Kabel - 1656275 | 1606 | 1 | 3 | auf Anfrage | auf Anfrage | CN | 85444290
Phoenix Contact | 1656288 | Phoenix Contact VS-15-DSUB-20-LI-5,0 - D-SUB-Kabel - 1656288 | 17 | 1 | 2 | auf Anfrage | auf Anfrage | CN | 85444290
Phoenix Contact | 1656314 | Phoenix Contact VS-25-DSUB-20-LI-5,0 - D-SUB-Kabel - 1656314 | 102 | 1 | 3 | auf Anfrage | auf Anfrage | CN | 85444290
Phoenix Contact | 1656291 | Phoenix Contact VS-25-DSUB-20-LI-1,0 - D-SUB-Kabel - 1656291 | 15 | 1 | 3 | auf Anfrage | auf Anfrage | CN | 85444290
Phoenix Contact | 1656301 | Phoenix Contact VS-25-DSUB-20-LI-2,0 - D-SUB-Kabel - 1656301 | 99 | 1 | 3 | auf Anfrage | auf Anfrage | CN | 85444290
Phoenix Contact | 1656356 | Phoenix Contact VS-RJ11-BU-MOD/BU - RJ11-Kupplung - 1656356 | auf Anfrage | 1 | 24 | auf Anfrage | auf Anfrage | DE | 85366990
Phoenix Contact | 1656479 | Phoenix Contact VS-PC-2XPOF-980-SCRJ/SCRJ-5 - LWL-Verbindungskabel - 1656479 | 6 | 1 | 2 | auf Anfrage | auf Anfrage | CZ | 85447000
Phoenix Contact | 1656482 | Phoenix Contact VS-SI-EB-EMV-1 - Einbaurahmen - 1656482 | 240 | 1 | 3 | auf Anfrage | auf Anfrage | DE | 85389099
Phoenix Contact | 1656495 | Phoenix Contact VS-SI-EB-EMV-2 - Einbaurahmen - 1656495 | 112 | 1 | 2 | auf Anfrage | auf Anfrage | DE | 85389099
Phoenix Contact | 1656547 | Phoenix Contact VS-SI-SD-GB - Steckdoseneinsatz - 1656547 | 46 | 1 | 3 | auf Anfrage | auf Anfrage | HU | 85366990
Phoenix Contact | 1656505 | Phoenix Contact VS-SI-SD-DE - Steckdoseneinsatz - 1656505 | 185 | 1 | 3 | auf Anfrage | auf Anfrage | BE | 85366990
Phoenix Contact | 1656518 | Phoenix Contact VS-SI-SD-DE-G - Steckdoseneinsatz - 1656518 | 53 | 1 | 3 | auf Anfrage | auf Anfrage | BE | 85366990
Phoenix Contact | 1656521 | Phoenix Contact VS-SI-SD-USA - Steckdoseneinsatz - 1656521 | 64 | 1 | 2 | auf Anfrage | auf Anfrage | HU | 85366990
Phoenix Contact | 1656534 | Phoenix Contact VS-SI-SD-FR - Steckdoseneinsatz - 1656534 | 24 | 1 | 3 | auf Anfrage | auf Anfrage | BE | 85366990
Phoenix Contact | 1656550 | Phoenix Contact VS-SI-SD-IT - Steckdoseneinsatz - 1656550 | 38 | 1 | 3 | auf Anfrage | auf Anfrage | HU | 85366990
Phoenix Contact | 1656631 | Phoenix Contact VS-SI-FP-2RJ-MOD - Frontplatte - 1656631 | 136 | 1 | 2 | auf Anfrage | auf Anfrage | DE | 85389099
Phoenix Contact | 1656657 | Phoenix Contact VS-SI-FP-BP - Frontplatte - 1656657 | 168 | 1 | 3 | auf Anfrage | auf Anfrage | DE | 39269097
Phoenix Contact | 1656660 | Phoenix Contact VS-SI-BZ - Kennzeichnungsschildchen - 1656660 | 11 | 1 | 2 | auf Anfrage | auf Anfrage | DE | 39199080
Phoenix Contact | 1656673 | Phoenix Contact VS-SCRJ-POF-POLISH - LWL-Zubehör - 1656673 | auf Anfrage | 1 | 17 | auf Anfrage | auf Anfrage | DE | 68053000
Phoenix Contact | 1656725 | Phoenix Contact VS-08-RJ45-5-Q/IP20 - RJ45-Steckverbinder - 1656725 | 34245 | 1 | 3 | auf Anfrage | auf Anfrage | CH | 85366990
Phoenix Contact | 1656738 | Phoenix Contact VS-PC-2XPOF-980-SCRJ/SCRJ-1 - LWL-Verbindungskabel - 1656738 | auf Anfrage | 1 | 89 | auf Anfrage | auf Anfrage | CZ | 85447000
Phoenix Contact | 1656893 | Phoenix Contact VS-08-RJ45-Q-COD-SET - RJ45-Kodierringe - 1656893 | 16 | 1 | 3 | auf Anfrage | auf Anfrage | CH | 39269097
Phoenix Contact | 1656990 | Phoenix Contact VS-08-RJ45-5-Q/IP67 - RJ45-Steckverbinder - 1656990 | 1172 | 1 | 3 | auf Anfrage | auf Anfrage | CH | 85366990
Phoenix Contact | 1657009 | Phoenix Contact VS-SCRJ-POF-FA-IP67 - LWL-Steckverbinder - 1657009 | 8 | 1 | 2 | auf Anfrage | auf Anfrage | DE | 85367000
Phoenix Contact | 1657407 | Phoenix Contact VS-CABLE-STRIP-VARIO - Abisolierwerkzeug - 1657407 | auf Anfrage | 1 | 38 | auf Anfrage | auf Anfrage | DE | 82032000
Phoenix Contact | 1657766 | Phoenix Contact VS-SI-FP-2RJ45-5-MOD-BU/BU - Datenfrontplatte - 1657766 | 56 | 1 | 3 | auf Anfrage | auf Anfrage | TW | 85366990
Phoenix Contact | 1657708 | Phoenix Contact VS-SI-FP-2DSUB9-GC-BU/ST - Datenfrontplatte - 1657708 | 53 | 1 | 3 | auf Anfrage | auf Anfrage | DE | 85366990
Phoenix Contact | 1657834 | Phoenix Contact VS-PPC-C1-RJ45-POBK-PG9-8Q5 - RJ45-Steckverbinder - 1657834 | 5 | 1 | 3 | auf Anfrage | auf Anfrage | DE | 85366990
Phoenix Contact | 1657847 | Phoenix Contact VS-PPC-F1-RJ45-P0BK-1R-PHA - Anbaurahmen - 1657847 | 34 | 1 | 2 | auf Anfrage | auf Anfrage | DE | 85366990
Phoenix Contact | 1657889 | Phoenix Contact VS-PPC-F1-SCRJ-POBK-1RP - Anbaurahmen - 1657889 | 20 | 1 | 3 | auf Anfrage | auf Anfrage | DE | 85366990
Phoenix Contact | 1658008 | Phoenix Contact VS-08-RJ45-5-Q/IP20 BK - RJ45-Steckverbinder - 1658008 | 6786 | 1 | 2 | auf Anfrage | auf Anfrage | CH | 85366990
Phoenix Contact | 1658079 | Phoenix Contact VS-09-A BK - Anbaurahmen - 1658079 | 75 | 5 | 3 | auf Anfrage | auf Anfrage | DE | 85369010
Phoenix Contact | 1658121 | Phoenix Contact VS-PP-F-SCRJ - Tragschienenadapter - 1658121 | 68 | 1 | 2 | auf Anfrage | auf Anfrage | CH | 85367000
Phoenix Contact | 1657915 | Phoenix Contact VS-MSTBAH 2,5/ 5-GB-5,08-BK-A - Buchseneinsatz - 1657915 | 5400 | 50 | 3 | auf Anfrage | auf Anfrage | DE | 85366990
Phoenix Contact | 1658053 | Phoenix Contact VS-08-A-RJ45/MOD-1-R-IP67 BK - Anbaurahmen - 1658053 | 375 | 5 | 3 | auf Anfrage | auf Anfrage | DE | 85389099
Phoenix Contact | 1658066 | Phoenix Contact VS-08-SD-F-BK - Schutzdeckel - 1658066 | 8460 | 5 | 3 | auf Anfrage | auf Anfrage | DE | 39269097
Phoenix Contact | 1658435 | Phoenix Contact VS-PN-RJ45-5-Q/IP20 - RJ45-Steckverbinder - 1658435 | 9516 | 1 | 2 | auf Anfrage | auf Anfrage | CH | 85366990
Phoenix Contact | 1658493 | Phoenix Contact VS-08-RJ45-5-Q/IP67-BK - RJ45-Steckverbinder - 1658493 | 255 | 1 | 3 | auf Anfrage | auf Anfrage | DE | 85366990
Phoenix Contact | 1658503 | Phoenix Contact VS-IET-DSUB-SIGNAL-HD - Werkzeug - 1658503 | auf Anfrage | 1 | 11 | auf Anfrage | auf Anfrage | US | 82055980
Phoenix Contact | 1658532 | Phoenix Contact VS-SI-FP-2F - Datenfrontplatte - 1658532 | auf Anfrage | 1 | 10 | auf Anfrage | auf Anfrage | DE | 85389099
Phoenix Contact | 1658642 | Phoenix Contact VS-08-A-RJ45/MOD-1-IP67-BK - Anbaurahmen - 1658642 | 205 | 5 | 2 | auf Anfrage | auf Anfrage | DE | 85366990
Phoenix Contact | 1658655 | Phoenix Contact VS-08-A-RJ45/LP-1-IP67-BK - Anbaurahmen - 1658655 | 45 | 5 | 3 | auf Anfrage | auf Anfrage | DE | 85369010
Phoenix Contact | 1658671 | Phoenix Contact VS-08-T-H-RJ45/IP67-BK - RJ45-Tüllengehäuse - 1658671 | 45 | 5 | 3 | auf Anfrage | auf Anfrage | DE | 85389099
Phoenix Contact | 1658684 | Phoenix Contact VS-08-KU-IP67-BK - RJ45-Kupplung - 1658684 | 1 | 1 | 2 | auf Anfrage | auf Anfrage | DE | 85366990
Phoenix Contact | 1658668 | Phoenix Contact VS-A-F-IP67-BK - Anbaurahmen - 1658668 | auf Anfrage | 5 | 27 | auf Anfrage | auf Anfrage | DE | 85389099
Phoenix Contact | 1658794 | Phoenix Contact VS-IET-DSUB-SIGNAL-STD - Werkzeug - 1658794 | auf Anfrage | 1 | 18 | auf Anfrage | auf Anfrage | US | 85366990
Phoenix Contact | 1658820 | Phoenix Contact VS-SCRJ-POF-KONFTOOL-POLISH - LWL-Zubehör - 1658820 | 180 | 1 | 182 | auf Anfrage | auf Anfrage | US | 90112090
Phoenix Contact | 1658833 | Phoenix Contact VS-08-SET-MOD-1-R/5-BU-BU/SD-F - Anbaurahmen - 1658833 | 101 | 1 | 3 | auf Anfrage | auf Anfrage | DE | 85369010
Phoenix Contact | 1660083 | Phoenix Contact HC-VSH - Verriegelungsschraubhülse - 1660083 | auf Anfrage | 10 | 10 | auf Anfrage | auf Anfrage | CZ | 73181900
Phoenix Contact | 1660193 | Phoenix Contact HC-D 50-SD-FQ/FS - Schutzdeckel - 1660193 | auf Anfrage | 1 | 33 | auf Anfrage | auf Anfrage | DE | 85389099
Phoenix Contact | 1660368 | Phoenix Contact HC-B 6-AP-GY - Abdeckplatte - 1660368 | 10 | 10 | 2 | auf Anfrage | auf Anfrage | DE | 39269097
Phoenix Contact | 1660371 | Phoenix Contact HC-B 10-AP-GY - Abdeckplatte - 1660371 | 150 | 10 | 3 | auf Anfrage | auf Anfrage | DE | 39269097
Phoenix Contact | 1660397 | Phoenix Contact HC-B 24-AP-GY - Abdeckplatte - 1660397 | 120 | 10 | 2 | auf Anfrage | auf Anfrage | DE | 39269097
Phoenix Contact | 1660342 | Phoenix Contact HC-D 15-AP-GY - Abdeckplatte - 1660342 | 20 | 10 | 2 | auf Anfrage | auf Anfrage | DE | 39269097
Phoenix Contact | 1660355 | Phoenix Contact HC-D 25-AP-GY - Abdeckplatte - 1660355 | auf Anfrage | 10 | 18 | auf Anfrage | auf Anfrage | DE | 39269097
Phoenix Contact | 1660384 | Phoenix Contact HC-B 16-AP-GY - Abdeckplatte - 1660384 | auf Anfrage | 10 | 19 | auf Anfrage | auf Anfrage | DE | 39269097
Phoenix Contact | 1660407 | Phoenix Contact HC-B 24-ADP-B 6-GY - Adapterplatte - 1660407 | auf Anfrage | 10 | 11 | auf Anfrage | auf Anfrage | DE | 39269097
Phoenix Contact | 1660436 | Phoenix Contact HC-B 24-ADP-B 10-GY - Adapterplatte - 1660436 | auf Anfrage | 10 | 11 | auf Anfrage | auf Anfrage | DE | 39269097
Phoenix Contact | 1660449 | Phoenix Contact HC-B 24-ADP-B 16-GY - Adapterplatte - 1660449 | auf Anfrage | 10 | 19 | auf Anfrage | auf Anfrage | DE | 39269097
Phoenix Contact | 1661037 | Phoenix Contact HC-B 24-APV-GY - Abdeckplatte - 1661037 | auf Anfrage | 10 | 10 | auf Anfrage | auf Anfrage | DE | 39269097
Phoenix Contact | 1661121 | Phoenix Contact HC-B 16-APV-GY - Abdeckplatte - 1661121 | auf Anfrage | 10 | 10 | auf Anfrage | auf Anfrage | DE | 39269097
Phoenix Contact | 1661312 | Phoenix Contact HC-D 15-ADP/1 DSUB 9 - Adapterplatte - 1661312 | 8 | 2 | 1 | auf Anfrage | auf Anfrage | DE | 39269097
Phoenix Contact | 1661448 | Phoenix Contact HC-B 24-ADP-3D 7-GY - Adapterplatte - 1661448 | auf Anfrage | 10 | 19 | auf Anfrage | auf Anfrage | DE | 39269097
Phoenix Contact | 1662175 | Phoenix Contact HC-B 24-ADP-3RST-GY - Adapterplatte - 1662175 | auf Anfrage | 10 | 11 | auf Anfrage | auf Anfrage | DE | 39269097
Phoenix Contact | 1662908 | Phoenix Contact M23-1RP1N8A0000 - Kontakteinsatz - 1662908 | auf Anfrage | 10 | 23 | auf Anfrage | auf Anfrage | DE | 85366990
Phoenix Contact | 1662906 | Phoenix Contact M23-1RS1N8A0000 - Kontakteinsatz - 1662906 | auf Anfrage | 10 | 23 | auf Anfrage | auf Anfrage | DE | 85366990
Phoenix Contact | 1663239 | Phoenix Contact CK4,0-ED-1,50ST AG - Crimpkontakt - 1663239 | auf Anfrage | 25 | 11 | auf Anfrage | auf Anfrage | DE | 85366990
Phoenix Contact | 1663271 | Phoenix Contact CK4,0-ED-1,50BU AG - Crimpkontakt - 1663271 | 2900 | 25 | 2 | auf Anfrage | auf Anfrage | DE | 85366990
Phoenix Contact | 1663242 | Phoenix Contact CK4,0-ED-2,50ST AG - Crimpkontakt - 1663242 | 13600 | 25 | 2 | auf Anfrage | auf Anfrage | DE | 85366990
Phoenix Contact | 1663255 | Phoenix Contact CK4,0-ED-4,00ST AG - Crimpkontakt - 1663255 | 225 | 25 | 3 | auf Anfrage | auf Anfrage | DE | 85366990
Phoenix Contact | 1663268 | Phoenix Contact CK4,0-ED-6,00ST AG - Crimpkontakt - 1663268 | 33500 | 25 | 2 | auf Anfrage | auf Anfrage | DE | 85366990
Phoenix Contact | 1663284 | Phoenix Contact CK4,0-ED-2,50BU AG - Crimpkontakt - 1663284 | 16725 | 25 | 3 | auf Anfrage | auf Anfrage | DE | 85366990
Phoenix Contact | 1663297 | Phoenix Contact CK4,0-ED-4,00BU AG - Crimpkontakt - 1663297 | 13225 | 25 | 3 | auf Anfrage | auf Anfrage | DE | 85366990
Phoenix Contact | 1663307 | Phoenix Contact CK4,0-ED-6,00BU AG - Crimpkontakt - 1663307 | 15900 | 25 | 3 | auf Anfrage | auf Anfrage | DE | 85366990
Phoenix Contact | 1663336 | Phoenix Contact CK1,6-ED-0,37ST AG - Crimpkontakt - 1663336 | auf Anfrage | 100 | 21 | auf Anfrage | auf Anfrage | DE | 85366990
Phoenix Contact | 1663349 | Phoenix Contact CK1,6-ED-0,50ST AG - Crimpkontakt - 1663349 | 148100 | 100 | 3 | auf Anfrage | auf Anfrage | DE | 85366990
Phoenix Contact | 1663352 | Phoenix Contact CK1,6-ED-0,75ST AG - Crimpkontakt - 1663352 | 311900 | 100 | 1 | auf Anfrage | auf Anfrage | DE | 85366990
Phoenix Contact | 1663365 | Phoenix Contact CK1,6-ED-1,00ST AG - Crimpkontakt - 1663365 | 85300 | 100 | 3 | auf Anfrage | auf Anfrage | DE | 85366990
Phoenix Contact | 1663378 | Phoenix Contact CK1,6-ED-1,50ST AG - Crimpkontakt - 1663378 | 54900 | 100 | 3 | auf Anfrage | auf Anfrage | DE | 85366990
Phoenix Contact | 1663381 | Phoenix Contact CK1,6-ED-2,50ST AG - Crimpkontakt - 1663381 | 115500 | 100 | 3 | auf Anfrage | auf Anfrage | DE | 85366990
Phoenix Contact | 1663394 | Phoenix Contact CK1,6-ED-0,37BU AG - Crimpkontakt - 1663394 | 153800 | 100 | 3 | auf Anfrage | auf Anfrage | DE | 85366990
Phoenix Contact | 1663404 | Phoenix Contact CK1,6-ED-0,50BU AG - Crimpkontakt - 1663404 | 107500 | 100 | 3 | auf Anfrage | auf Anfrage | DE | 85366990
Phoenix Contact | 1663417 | Phoenix Contact CK1,6-ED-0,75BU AG - Crimpkontakt - 1663417 | 302500 | 100 | 3 | auf Anfrage | auf Anfrage | DE | 85366990
Phoenix Contact | 1663420 | Phoenix Contact CK1,6-ED-1,00BU AG - Crimpkontakt - 1663420 | 513300 | 100 | 3 | auf Anfrage | auf Anfrage | DE | 85366990
Phoenix Contact | 1663501 | Phoenix Contact HC-M-PN3-4,00-ST - Pneumatikkontakt - 1663501 | 1910 | 10 | 3 | auf Anfrage | auf Anfrage | US | 39174000
Phoenix Contact | 1663433 | Phoenix Contact CK1,6-ED-1,50BU AG - Crimpkontakt - 1663433 | 76900 | 100 | 2 | auf Anfrage | auf Anfrage | DE | 85366990
Phoenix Contact | 1663488 | Phoenix Contact HC-M-PN3-1,60-ST - Pneumatikkontakt - 1663488 | 230 | 10 | 2 | auf Anfrage | auf Anfrage | US | 39174000
Phoenix Contact | 1663446 | Phoenix Contact CK1,6-ED-2,50BU AG - Crimpkontakt - 1663446 | 46900 | 100 | 3 | auf Anfrage | auf Anfrage | DE | 85366990
Phoenix Contact | 1663491 | Phoenix Contact HC-M-PN3-3,00-ST - Pneumatikkontakt - 1663491 | 620 | 10 | 3 | auf Anfrage | auf Anfrage | US | 39174000
Phoenix Contact | 1663514 | Phoenix Contact HC-M-PN3-1,60-BU - Pneumatikkontakt - 1663514 | auf Anfrage | 10 | 25 | auf Anfrage | auf Anfrage | US | 39174000
Phoenix Contact | 1663527 | Phoenix Contact HC-M-PN3-3,00-BU - Pneumatikkontakt - 1663527 | auf Anfrage | 10 | 9 | auf Anfrage | auf Anfrage | US | 39174000
Phoenix Contact | 1663530 | Phoenix Contact HC-M-PN3-4,00-BU - Pneumatikkontakt - 1663530 | 1480 | 10 | 3 | auf Anfrage | auf Anfrage | US | 39174000
Phoenix Contact | 1663543 | Phoenix Contact HC-M-PN3-1,60-BU-V - Pneumatikkontakt - 1663543 | auf Anfrage | 10 | 26 | auf Anfrage | auf Anfrage | CN | 39174000
Phoenix Contact | 1663556 | Phoenix Contact HC-M-PN3-3,00-BU-V - Pneumatikkontakt - 1663556 | 750 | 10 | 3 | auf Anfrage | auf Anfrage | CN | 39174000
Phoenix Contact | 1663569 | Phoenix Contact HC-M-PN3-4,00-BU-V - Pneumatikkontakt - 1663569 | 1330 | 10 | 3 | auf Anfrage | auf Anfrage | CN | 39174000
Phoenix Contact | 1663572 | Phoenix Contact CK2,5-ED-0,50ST AG - Crimpkontakt - 1663572 | 1900 | 100 | 1 | auf Anfrage | auf Anfrage | DE | 85366990
Phoenix Contact | 1663585 | Phoenix Contact CK2,5-ED-0,75ST AG - Crimpkontakt - 1663585 | 100 | 100 | 19 | auf Anfrage | auf Anfrage | DE | 85366990
Phoenix Contact | 1663598 | Phoenix Contact CK2,5-ED-1,00ST AG - Crimpkontakt - 1663598 | 28500 | 100 | 3 | auf Anfrage | auf Anfrage | DE | 85366990
Phoenix Contact | 1663608 | Phoenix Contact CK2,5-ED-1,50ST AG - Crimpkontakt - 1663608 | 37200 | 100 | 3 | auf Anfrage | auf Anfrage | DE | 85366990
Phoenix Contact | 1663640 | Phoenix Contact CK2,5-ED-0,50BU AG - Crimpkontakt - 1663640 | 6700 | 100 | 1 | auf Anfrage | auf Anfrage | DE | 85366990
Phoenix Contact | 1663611 | Phoenix Contact CK2,5-ED-2,50ST AG - Crimpkontakt - 1663611 | 68700 | 100 | 2 | auf Anfrage | auf Anfrage | DE | 85366990
Phoenix Contact | 1663624 | Phoenix Contact CK2,5-ED-3,00ST AG - Crimpkontakt - 1663624 | 15000 | 100 | 2 | auf Anfrage | auf Anfrage | DE | 85366990
Phoenix Contact | 1663637 | Phoenix Contact CK2,5-ED-4,00ST AG - Crimpkontakt - 1663637 | 200 | 100 | 2 | auf Anfrage | auf Anfrage | DE | 85366990
Phoenix Contact | 1663653 | Phoenix Contact CK2,5-ED-0,75BU AG - Crimpkontakt - 1663653 | auf Anfrage | 100 | 5 | auf Anfrage | auf Anfrage | DE | 85366990
Phoenix Contact | 1663666 | Phoenix Contact CK2,5-ED-1,00BU AG - Crimpkontakt - 1663666 | 200 | 100 | 3 | auf Anfrage | auf Anfrage | DE | 85366990
Phoenix Contact | 1663679 | Phoenix Contact CK2,5-ED-1,50BU AG - Crimpkontakt - 1663679 | auf Anfrage | 100 | 6 | auf Anfrage | auf Anfrage | DE | 85366990
Phoenix Contact | 1663705 | Phoenix Contact CK2,5-ED-4,00BU AG - Crimpkontakt - 1663705 | auf Anfrage | 100 | 52 | auf Anfrage | auf Anfrage | DE | 85366990
Phoenix Contact | 1663682 | Phoenix Contact CK2,5-ED-2,50BU AG - Crimpkontakt - 1663682 | 22100 | 100 | 2 | auf Anfrage | auf Anfrage | DE | 85366990
Phoenix Contact | 1663695 | Phoenix Contact CK2,5-ED-3,00BU AG - Crimpkontakt - 1663695 | 21200 | 100 | 1 | auf Anfrage | auf Anfrage | DE | 85366990
Phoenix Contact | 1663857 | Phoenix Contact CK2,5-ED-1,00ST-S AG - Crimpkontakt - 1663857 | auf Anfrage | 100 | 68 | auf Anfrage | auf Anfrage | DE | 85366990
Phoenix Contact | 1663860 | Phoenix Contact CK2,5-ED-1,50ST-S AG - Crimpkontakt - 1663860 | auf Anfrage | 100 | 46 | auf Anfrage | auf Anfrage | DE | 85366990
Phoenix Contact | 1663953 | Phoenix Contact CUC-IB4M-J1ST-AT/R4R-L1 - RJ45-Leiterplatten-Steckverbinder - 1663953 | auf Anfrage | 90 | 111 | auf Anfrage | auf Anfrage | CN | 85366930
Phoenix Contact | 1663954 | Phoenix Contact CUC-IB5M-J1ST-AT/R4R-L1 - RJ45-Leiterplatten-Steckverbinder - 1663954 | auf Anfrage | 90 | 110 | auf Anfrage | auf Anfrage | CN | 85366930
Phoenix Contact | 1663873 | Phoenix Contact CK2,5-ED-2,50ST-S AG - Crimpkontakt - 1663873 | auf Anfrage | 100 | 47 | auf Anfrage | auf Anfrage | DE | 85366990
Phoenix Contact | 1663955 | Phoenix Contact CUC-IB4M-J1ST-AT/R4R - RJ45-Leiterplatten-Steckverbinder - 1663955 | auf Anfrage | 90 | 110 | auf Anfrage | auf Anfrage | CN | 85366930
Phoenix Contact | 1663956 | Phoenix Contact CUC-IB5M-J1ST-AT/R4R - RJ45-Leiterplatten-Steckverbinder - 1663956 | auf Anfrage | 90 | 110 | auf Anfrage | auf Anfrage | CN | 85366930
Phoenix Contact | 1663957 | Phoenix Contact CUC-IB4M-J1ST-AT/R4R-PL1 - RJ45-Leiterplatten-Steckverbinder - 1663957 | auf Anfrage | 90 | 111 | auf Anfrage | auf Anfrage | CN | 85366930
Phoenix Contact | 1663959 | Phoenix Contact CUC-IB5M-J1ST-AT/R4R-PL1 - RJ45-Leiterplatten-Steckverbinder - 1663959 | auf Anfrage | 90 | 110 | auf Anfrage | auf Anfrage | CN | 85366930
Phoenix Contact | 1663960 | Phoenix Contact CUC-IB4M-J1ST-AT/R4R-P - RJ45-Leiterplatten-Steckverbinder - 1663960 | auf Anfrage | 90 | 110 | auf Anfrage | auf Anfrage | CN | 85366930
Phoenix Contact | 1663961 | Phoenix Contact CUC-IB5M-J1ST-AT/R4R-P - RJ45-Leiterplatten-Steckverbinder - 1663961 | auf Anfrage | 90 | 110 | auf Anfrage | auf Anfrage | CN | 85366930
Phoenix Contact | 1663963 | Phoenix Contact CUC-IB5M-J1ST-AT/R4T-L1 - RJ45-Leiterplatten-Steckverbinder - 1663963 | auf Anfrage | 50 | 110 | auf Anfrage | auf Anfrage | CN | 85366930
Phoenix Contact | 1663962 | Phoenix Contact CUC-IB4M-J1ST-AT/R4T-L1 - RJ45-Leiterplatten-Steckverbinder - 1663962 | auf Anfrage | 50 | 110 | auf Anfrage | auf Anfrage | CN | 85366930
Phoenix Contact | 1663967 | Phoenix Contact CUC-IB4M-J1ST-AT/R4T-PL1 - RJ45-Leiterplatten-Steckverbinder - 1663967 | auf Anfrage | 50 | 110 | auf Anfrage | auf Anfrage | CN | 85366930
Phoenix Contact | 1663969 | Phoenix Contact CUC-IB4M-J1ST-AT/R4T-P - RJ45-Leiterplatten-Steckverbinder - 1663969 | auf Anfrage | 50 | 111 | auf Anfrage | auf Anfrage | CN | 85366930
Phoenix Contact | 1663971 | Phoenix Contact CUC-IB5M-J1ST-AT/R4T-P - RJ45-Leiterplatten-Steckverbinder - 1663971 | auf Anfrage | 50 | 110 | auf Anfrage | auf Anfrage | CN | 85366930
Phoenix Contact | 1663964 | Phoenix Contact CUC-IB4M-J1ST-AT/R4T - RJ45-Leiterplatten-Steckverbinder - 1663964 | auf Anfrage | 50 | 111 | auf Anfrage | auf Anfrage | CN | 85366930
Phoenix Contact | 1663966 | Phoenix Contact CUC-IB5M-J1ST-AT/R4T - RJ45-Leiterplatten-Steckverbinder - 1663966 | auf Anfrage | 50 | 111 | auf Anfrage | auf Anfrage | CN | 85366930
Phoenix Contact | 1663968 | Phoenix Contact CUC-IB5M-J1ST-AT/R4T-PL1 - RJ45-Leiterplatten-Steckverbinder - 1663968 | auf Anfrage | 50 | 110 | auf Anfrage | auf Anfrage | CN | 85366930
Phoenix Contact | 1663973 | Phoenix Contact CUC-IC3M-J1ST-S/R4R-L1 - RJ45-Leiterplatten-Steckverbinder - 1663973 | auf Anfrage | 100 | 111 | auf Anfrage | auf Anfrage | CN | 85366930
Phoenix Contact | 1663974 | Phoenix Contact CUC-IC4M-J1ST-S/R4R-L1 - RJ45-Leiterplatten-Steckverbinder - 1663974 | auf Anfrage | 100 | 110 | auf Anfrage | auf Anfrage | CN | 85366930
Phoenix Contact | 1663975 | Phoenix Contact CUC-IC3M-J1ST-S/R4R - RJ45-Leiterplatten-Steckverbinder - 1663975 | auf Anfrage | 100 | 110 | auf Anfrage | auf Anfrage | CN | 85366930
Phoenix Contact | 1663976 | Phoenix Contact CUC-IC4M-J1ST-S/R4R - RJ45-Leiterplatten-Steckverbinder - 1663976 | auf Anfrage | 100 | 110 | auf Anfrage | auf Anfrage | CN | 85366930
Phoenix Contact | 1663977 | Phoenix Contact CUC-IC3M-J1ST-S/R4T-L1 - RJ45-Leiterplatten-Steckverbinder - 1663977 | auf Anfrage | 50 | 110 | auf Anfrage | auf Anfrage | CN | 85366930
Phoenix Contact | 1663978 | Phoenix Contact CUC-IC4M-J1ST-S/R4T-L1 - RJ45-Leiterplatten-Steckverbinder - 1663978 | auf Anfrage | 50 | 111 | auf Anfrage | auf Anfrage | CN | 85366930
Phoenix Contact | 1663979 | Phoenix Contact CUC-IC3M-J1ST-S/R4T - RJ45-Leiterplatten-Steckverbinder - 1663979 | auf Anfrage | 50 | 111 | auf Anfrage | auf Anfrage | CN | 85366930
Phoenix Contact | 1663980 | Phoenix Contact CUC-IC4M-J1ST-S/R4T - RJ45-Leiterplatten-Steckverbinder - 1663980 | auf Anfrage | 50 | 111 | auf Anfrage | auf Anfrage | CN | 85366930
Phoenix Contact | 1663981 | Phoenix Contact CUC-IB1G-J1ST-AT/R4R-L1 - RJ45-Leiterplatten-Steckverbinder - 1663981 | auf Anfrage | 90 | 110 | auf Anfrage | auf Anfrage | CN | 85366930
Phoenix Contact | 1663982 | Phoenix Contact CUC-IB2G-J1ST-AT/R4R-L1 - RJ45-Leiterplatten-Steckverbinder - 1663982 | auf Anfrage | 90 | 111 | auf Anfrage | auf Anfrage | CN | 85366930
Phoenix Contact | 1663983 | Phoenix Contact CUC-IB3G-J1ST-AT/R4R-L1 - RJ45-Leiterplatten-Steckverbinder - 1663983 | auf Anfrage | 90 | 111 | auf Anfrage | auf Anfrage | CN | 85366930
Phoenix Contact | 1663984 | Phoenix Contact CUC-IB6G-J1ST-AT/R4R-L1 - RJ45-Leiterplatten-Steckverbinder - 1663984 | auf Anfrage | 90 | 110 | auf Anfrage | auf Anfrage | CN | 85366930
Phoenix Contact | 1663986 | Phoenix Contact CUC-IB7G-J1ST-AT/R4R-L1 - RJ45-Leiterplatten-Steckverbinder - 1663986 | auf Anfrage | 90 | 110 | auf Anfrage | auf Anfrage | CN | 85366930
Phoenix Contact | 1663987 | Phoenix Contact CUC-IB8G-J1ST-AT/R4R-L1 - RJ45-Leiterplatten-Steckverbinder - 1663987 | auf Anfrage | 90 | 110 | auf Anfrage | auf Anfrage | CN | 85366930
Phoenix Contact | 1663994 | Phoenix Contact CUC-IB8G-J1ST-AT/R4R - RJ45-Leiterplatten-Steckverbinder - 1663994 | auf Anfrage | 90 | 110 | auf Anfrage | auf Anfrage | CN | 85366930
Phoenix Contact | 1663988 | Phoenix Contact CUC-IB1G-J1ST-AT/R4R - RJ45-Leiterplatten-Steckverbinder - 1663988 | auf Anfrage | 90 | 110 | auf Anfrage | auf Anfrage | CN | 85366930
Phoenix Contact | 1663991 | Phoenix Contact CUC-IB3G-J1ST-AT/R4R - RJ45-Leiterplatten-Steckverbinder - 1663991 | auf Anfrage | 90 | 110 | auf Anfrage | auf Anfrage | CN | 85366930
Phoenix Contact | 1663993 | Phoenix Contact CUC-IB7G-J1ST-AT/R4R - RJ45-Leiterplatten-Steckverbinder - 1663993 | auf Anfrage | 90 | 110 | auf Anfrage | auf Anfrage | CN | 85366930
Phoenix Contact | 1663989 | Phoenix Contact CUC-IB2G-J1ST-AT/R4R - RJ45-Leiterplatten-Steckverbinder - 1663989 | auf Anfrage | 90 | 110 | auf Anfrage | auf Anfrage | CN | 85366930
Phoenix Contact | 1663992 | Phoenix Contact CUC-IB6G-J1ST-AT/R4R - RJ45-Leiterplatten-Steckverbinder - 1663992 | auf Anfrage | 90 | 110 | auf Anfrage | auf Anfrage | CN | 85366930
Phoenix Contact | 1663995 | Phoenix Contact CUC-IB1G-J1ST-AT/R4R-PL1 - RJ45-Leiterplatten-Steckverbinder - 1663995 | auf Anfrage | 90 | 110 | auf Anfrage | auf Anfrage | CN | 85366930
Phoenix Contact | 1663996 | Phoenix Contact CUC-IB2G-J1ST-AT/R4R-PL1 - RJ45-Leiterplatten-Steckverbinder - 1663996 | auf Anfrage | 90 | 111 | auf Anfrage | auf Anfrage | CN | 85366930
Phoenix Contact | 1663997 | Phoenix Contact CUC-IB3G-J1ST-AT/R4R-PL1 - RJ45-Leiterplatten-Steckverbinder - 1663997 | auf Anfrage | 90 | 110 | auf Anfrage | auf Anfrage | CN | 85366930
Phoenix Contact | 1664000 | Phoenix Contact CUC-IB6G-J1ST-AT/R4R-PL1 - RJ45-Leiterplatten-Steckverbinder - 1664000 | auf Anfrage | 90 | 110 | auf Anfrage | auf Anfrage | CN | 85366930
Phoenix Contact | 1664003 | Phoenix Contact CUC-IB1G-J1ST-AT/R4R-P - RJ45-Leiterplatten-Steckverbinder - 1664003 | auf Anfrage | 90 | 110 | auf Anfrage | auf Anfrage | CN | 85366930
Phoenix Contact | 1664004 | Phoenix Contact CUC-IB2G-J1ST-AT/R4R-P - RJ45-Leiterplatten-Steckverbinder - 1664004 | auf Anfrage | 90 | 110 | auf Anfrage | auf Anfrage | CN | 85366930
Phoenix Contact | 1664007 | Phoenix Contact CUC-IB6G-J1ST-AT/R4R-P - RJ45-Leiterplatten-Steckverbinder - 1664007 | auf Anfrage | 90 | 110 | auf Anfrage | auf Anfrage | CN | 85366930
Phoenix Contact | 1664001 | Phoenix Contact CUC-IB7G-J1ST-AT/R4R-PL1 - RJ45-Leiterplatten-Steckverbinder - 1664001 | auf Anfrage | 90 | 110 | auf Anfrage | auf Anfrage | CN | 85366930
Phoenix Contact | 1664002 | Phoenix Contact CUC-IB8G-J1ST-AT/R4R-PL1 - RJ45-Leiterplatten-Steckverbinder - 1664002 | auf Anfrage | 90 | 110 | auf Anfrage | auf Anfrage | CN | 85366930
Phoenix Contact | 1664006 | Phoenix Contact CUC-IB3G-J1ST-AT/R4R-P - RJ45-Leiterplatten-Steckverbinder - 1664006 | auf Anfrage | 90 | 110 | auf Anfrage | auf Anfrage | CN | 85366930
Phoenix Contact | 1664008 | Phoenix Contact CUC-IB7G-J1ST-AT/R4R-P - RJ45-Leiterplatten-Steckverbinder - 1664008 | auf Anfrage | 90 | 110 | auf Anfrage | auf Anfrage | CN | 85366930
Phoenix Contact | 1664010 | Phoenix Contact CUC-IB8G-J1ST-AT/R4R-P - RJ45-Leiterplatten-Steckverbinder - 1664010 | auf Anfrage | 90 | 110 | auf Anfrage | auf Anfrage | CN | 85366930
Phoenix Contact | 1664011 | Phoenix Contact CUC-IB1G-J1ST-AT/R4T-L1 - RJ45-Leiterplatten-Steckverbinder - 1664011 | auf Anfrage | 50 | 111 | auf Anfrage | auf Anfrage | CN | 85366930
Phoenix Contact | 1664012 | Phoenix Contact CUC-IB2G-J1ST-AT/R4T-L1 - RJ45-Leiterplatten-Steckverbinder - 1664012 | 150 | 50 | 2 | auf Anfrage | auf Anfrage | CN | 85366930
Phoenix Contact | 1664017 | Phoenix Contact CUC-IB1G-J1ST-AT/R4T - RJ45-Leiterplatten-Steckverbinder - 1664017 | auf Anfrage | 50 | 110 | auf Anfrage | auf Anfrage | CN | 85366930
Phoenix Contact | 1664020 | Phoenix Contact CUC-IB3G-J1ST-AT/R4T - RJ45-Leiterplatten-Steckverbinder - 1664020 | auf Anfrage | 50 | 110 | auf Anfrage | auf Anfrage | CN | 85366930
Phoenix Contact | 1664022 | Phoenix Contact CUC-IB6G-J1ST-AT/R4T - RJ45-Leiterplatten-Steckverbinder - 1664022 | auf Anfrage | 50 | 110 | auf Anfrage | auf Anfrage | CN | 85366930
Phoenix Contact | 1664013 | Phoenix Contact CUC-IB3G-J1ST-AT/R4T-L1 - RJ45-Leiterplatten-Steckverbinder - 1664013 | auf Anfrage | 50 | 110 | auf Anfrage | auf Anfrage | CN | 85366930
Phoenix Contact | 1664014 | Phoenix Contact CUC-IB6G-J1ST-AT/R4T-L1 - RJ45-Leiterplatten-Steckverbinder - 1664014 | auf Anfrage | 50 | 110 | auf Anfrage | auf Anfrage | CN | 85366930
Phoenix Contact | 1664015 | Phoenix Contact CUC-IB7G-J1ST-AT/R4T-L1 - RJ45-Leiterplatten-Steckverbinder - 1664015 | auf Anfrage | 50 | 110 | auf Anfrage | auf Anfrage | CN | 85366930
Phoenix Contact | 1664019 | Phoenix Contact CUC-IB2G-J1ST-AT/R4T - RJ45-Leiterplatten-Steckverbinder - 1664019 | auf Anfrage | 50 | 110 | auf Anfrage | auf Anfrage | CN | 85366930
Phoenix Contact | 1664016 | Phoenix Contact CUC-IB8G-J1ST-AT/R4T-L1 - RJ45-Leiterplatten-Steckverbinder - 1664016 | 150 | 50 | 2 | auf Anfrage | auf Anfrage | CN | 85366930
Phoenix Contact | 1664024 | Phoenix Contact CUC-IB7G-J1ST-AT/R4T - RJ45-Leiterplatten-Steckverbinder - 1664024 | auf Anfrage | 50 | 110 | auf Anfrage | auf Anfrage | CN | 85366930
Phoenix Contact | 1664025 | Phoenix Contact CUC-IB8G-J1ST-AT/R4T - RJ45-Leiterplatten-Steckverbinder - 1664025 | auf Anfrage | 50 | 110 | auf Anfrage | auf Anfrage | CN | 85366930
Phoenix Contact | 1664026 | Phoenix Contact CUC-IB1G-J1ST-AT/R4T-PL1 - RJ45-Leiterplatten-Steckverbinder - 1664026 | auf Anfrage | 50 | 110 | auf Anfrage | auf Anfrage | CN | 85366930
Phoenix Contact | 1664027 | Phoenix Contact CUC-IB2G-J1ST-AT/R4T-PL1 - RJ45-Leiterplatten-Steckverbinder - 1664027 | auf Anfrage | 50 | 110 | auf Anfrage | auf Anfrage | CN | 85366930
Phoenix Contact | 1664031 | Phoenix Contact CUC-IB8G-J1ST-AT/R4T-PL1 - RJ45-Leiterplatten-Steckverbinder - 1664031 | auf Anfrage | 50 | 110 | auf Anfrage | auf Anfrage | CN | 85366930
Phoenix Contact | 1664028 | Phoenix Contact CUC-IB3G-J1ST-AT/R4T-PL1 - RJ45-Leiterplatten-Steckverbinder - 1664028 | auf Anfrage | 50 | 110 | auf Anfrage | auf Anfrage | CN | 85366930
Phoenix Contact | 1664029 | Phoenix Contact CUC-IB6G-J1ST-AT/R4T-PL1 - RJ45-Leiterplatten-Steckverbinder - 1664029 | auf Anfrage | 50 | 110 | auf Anfrage | auf Anfrage | CN | 85366930
Phoenix Contact | 1664030 | Phoenix Contact CUC-IB7G-J1ST-AT/R4T-PL1 - RJ45-Leiterplatten-Steckverbinder - 1664030 | auf Anfrage | 50 | 110 | auf Anfrage | auf Anfrage | CN | 85366930
Phoenix Contact | 1664032 | Phoenix Contact CUC-IB1G-J1ST-AT/R4T-P - RJ45-Leiterplatten-Steckverbinder - 1664032 | auf Anfrage | 50 | 110 | auf Anfrage | auf Anfrage | CN | 85366930
Phoenix Contact | 1664035 | Phoenix Contact CUC-IB2G-J1ST-AT/R4T-P - RJ45-Leiterplatten-Steckverbinder - 1664035 | auf Anfrage | 50 | 110 | auf Anfrage | auf Anfrage | CN | 85366930
Phoenix Contact | 1664036 | Phoenix Contact CUC-IB3G-J1ST-AT/R4T-P - RJ45-Leiterplatten-Steckverbinder - 1664036 | auf Anfrage | 50 | 110 | auf Anfrage | auf Anfrage | CN | 85366930
Phoenix Contact | 1664037 | Phoenix Contact CUC-IB6G-J1ST-AT/R4T-P - RJ45-Leiterplatten-Steckverbinder - 1664037 | auf Anfrage | 50 | 110 | auf Anfrage | auf Anfrage | CN | 85366930
Phoenix Contact | 1664038 | Phoenix Contact CUC-IB7G-J1ST-AT/R4T-P - RJ45-Leiterplatten-Steckverbinder - 1664038 | auf Anfrage | 50 | 111 | auf Anfrage | auf Anfrage | CN | 85366930
Phoenix Contact | 1664041 | Phoenix Contact CUC-IC1G-J1ST-S/R4R-L1 - RJ45-Leiterplatten-Steckverbinder - 1664041 | auf Anfrage | 100 | 110 | auf Anfrage | auf Anfrage | CN | 85366930
Phoenix Contact | 1664045 | Phoenix Contact CUC-IC2G-J1ST-S/R4R - RJ45-Leiterplatten-Steckverbinder - 1664045 | auf Anfrage | 100 | 110 | auf Anfrage | auf Anfrage | CN | 85366930
Phoenix Contact | 1664039 | Phoenix Contact CUC-IB8G-J1ST-AT/R4T-P - RJ45-Leiterplatten-Steckverbinder - 1664039 | auf Anfrage | 50 | 110 | auf Anfrage | auf Anfrage | CN | 85366930
Phoenix Contact | 1664043 | Phoenix Contact CUC-IC2G-J1ST-S/R4R-L1 - RJ45-Leiterplatten-Steckverbinder - 1664043 | auf Anfrage | 100 | 110 | auf Anfrage | auf Anfrage | CN | 85366930
Phoenix Contact | 1664044 | Phoenix Contact CUC-IC1G-J1ST-S/R4R - RJ45-Leiterplatten-Steckverbinder - 1664044 | auf Anfrage | 100 | 110 | auf Anfrage | auf Anfrage | CN | 85366930
Phoenix Contact | 1664046 | Phoenix Contact CUC-IC1G-J1ST-S/R4T-L1 - RJ45-Leiterplatten-Steckverbinder - 1664046 | auf Anfrage | 50 | 110 | auf Anfrage | auf Anfrage | CN | 85366930
Phoenix Contact | 1664048 | Phoenix Contact CUC-IC2G-J1ST-S/R4T-L1 - RJ45-Leiterplatten-Steckverbinder - 1664048 | auf Anfrage | 50 | 110 | auf Anfrage | auf Anfrage | CN | 85366930
Phoenix Contact | 1664049 | Phoenix Contact CUC-IC1G-J1ST-S/R4T - RJ45-Leiterplatten-Steckverbinder - 1664049 | auf Anfrage | 50 | 110 | auf Anfrage | auf Anfrage | CN | 85366930
Phoenix Contact | 1664051 | Phoenix Contact CUC-IC2G-J1ST-S/R4T - RJ45-Leiterplatten-Steckverbinder - 1664051 | auf Anfrage | 50 | 110 | auf Anfrage | auf Anfrage | CN | 85366930
Phoenix Contact | 1664053 | Phoenix Contact CUC-IA4M-J1ST-AB/R4R-L1 - RJ45-Leiterplatten-Steckverbinder - 1664053 | auf Anfrage | 90 | 110 | auf Anfrage | auf Anfrage | CN | 85366930
Phoenix Contact | 1664054 | Phoenix Contact CUC-IA5M-J1ST-AB/R4R-L1 - RJ45-Leiterplatten-Steckverbinder - 1664054 | auf Anfrage | 90 | 110 | auf Anfrage | auf Anfrage | CN | 85366930
Phoenix Contact | 1664056 | Phoenix Contact CUC-IA5M-J1ST-AB/R4R - RJ45-Leiterplatten-Steckverbinder - 1664056 | auf Anfrage | 90 | 110 | auf Anfrage | auf Anfrage | CN | 85366930
Phoenix Contact | 1664061 | Phoenix Contact CUC-IA4M-J1ST-AB/R4R-P - RJ45-Leiterplatten-Steckverbinder - 1664061 | auf Anfrage | 90 | 110 | auf Anfrage | auf Anfrage | CN | 85366930
Phoenix Contact | 1664055 | Phoenix Contact CUC-IA4M-J1ST-AB/R4R - RJ45-Leiterplatten-Steckverbinder - 1664055 | auf Anfrage | 90 | 110 | auf Anfrage | auf Anfrage | CN | 85366930
Phoenix Contact | 1664057 | Phoenix Contact CUC-IA4M-J1ST-AB/R4R-PL1 - RJ45-Leiterplatten-Steckverbinder - 1664057 | auf Anfrage | 90 | 110 | auf Anfrage | auf Anfrage | CN | 85366930
Phoenix Contact | 1664059 | Phoenix Contact CUC-IA5M-J1ST-AB/R4R-PL1 - RJ45-Leiterplatten-Steckverbinder - 1664059 | auf Anfrage | 90 | 110 | auf Anfrage | auf Anfrage | CN | 85366930
Phoenix Contact | 1664062 | Phoenix Contact CUC-IA5M-J1ST-AB/R4R-P - RJ45-Leiterplatten-Steckverbinder - 1664062 | auf Anfrage | 90 | 110 | auf Anfrage | auf Anfrage | CN | 85366930
Phoenix Contact | 1664065 | Phoenix Contact CUC-IA4M-J1ST-AB/R4T-L1 - RJ45-Leiterplatten-Steckverbinder - 1664065 | auf Anfrage | 50 | 110 | auf Anfrage | auf Anfrage | CN | 85366930
Phoenix Contact | 1664067 | Phoenix Contact CUC-IA5M-J1ST-AB/R4T-L1 - RJ45-Leiterplatten-Steckverbinder - 1664067 | auf Anfrage | 50 | 110 | auf Anfrage | auf Anfrage | CN | 85366930
Phoenix Contact | 1664069 | Phoenix Contact CUC-IA4M-J1ST-AB/R4T - RJ45-Leiterplatten-Steckverbinder - 1664069 | auf Anfrage | 50 | 110 | auf Anfrage | auf Anfrage | CN | 85366930
Phoenix Contact | 1664070 | Phoenix Contact CUC-IA5M-J1ST-AB/R4T - RJ45-Leiterplatten-Steckverbinder - 1664070 | auf Anfrage | 50 | 110 | auf Anfrage | auf Anfrage | CN | 85366930
Phoenix Contact | 1664073 | Phoenix Contact CUC-IA4M-J1ST-AB/R4T-PL1 - RJ45-Leiterplatten-Steckverbinder - 1664073 | auf Anfrage | 50 | 110 | auf Anfrage | auf Anfrage | CN | 85366930
Phoenix Contact | 1664077 | Phoenix Contact CUC-IA5M-J1ST-AB/R4T-PL1 - RJ45-Leiterplatten-Steckverbinder - 1664077 | 150 | 50 | 2 | auf Anfrage | auf Anfrage | CN | 85366930
Phoenix Contact | 1664080 | Phoenix Contact CUC-IA4M-J1ST-AB/R4T-P - RJ45-Leiterplatten-Steckverbinder - 1664080 | auf Anfrage | 50 | 110 | auf Anfrage | auf Anfrage | CN | 85366930
Phoenix Contact | 1664081 | Phoenix Contact CUC-IA5M-J1ST-AB/R4T-P - RJ45-Leiterplatten-Steckverbinder - 1664081 | auf Anfrage | 50 | 110 | auf Anfrage | auf Anfrage | CN | 85366930
Phoenix Contact | 1664082 | Phoenix Contact CUC-IA1G-J1ST-AB/R4R-L1 - RJ45-Leiterplatten-Steckverbinder - 1664082 | auf Anfrage | 90 | 110 | auf Anfrage | auf Anfrage | CN | 85366930
Phoenix Contact | 1664083 | Phoenix Contact CUC-IA2G-J1ST-AB/R4R-L1 - RJ45-Leiterplatten-Steckverbinder - 1664083 | auf Anfrage | 90 | 110 | auf Anfrage | auf Anfrage | CN | 85366930
Phoenix Contact | 1664085 | Phoenix Contact CUC-IA3G-J1ST-AB/R4R-L1 - RJ45-Leiterplatten-Steckverbinder - 1664085 | auf Anfrage | 90 | 111 | auf Anfrage | auf Anfrage | CN | 85366930
Phoenix Contact | 1664087 | Phoenix Contact CUC-IA1G-J1ST-AB/R4R - RJ45-Leiterplatten-Steckverbinder - 1664087 | auf Anfrage | 90 | 110 | auf Anfrage | auf Anfrage | CN | 85366930
Phoenix Contact | 1664088 | Phoenix Contact CUC-IA2G-J1ST-AB/R4R - RJ45-Leiterplatten-Steckverbinder - 1664088 | auf Anfrage | 90 | 110 | auf Anfrage | auf Anfrage | CN | 85366930
Phoenix Contact | 1664095 | Phoenix Contact CUC-IA3G-J1ST-AB/R4R-PL1 - RJ45-Leiterplatten-Steckverbinder - 1664095 | auf Anfrage | 90 | 110 | auf Anfrage | auf Anfrage | CN | 85366930
Phoenix Contact | 1664090 | Phoenix Contact CUC-IA3G-J1ST-AB/R4R - RJ45-Leiterplatten-Steckverbinder - 1664090 | auf Anfrage | 90 | 110 | auf Anfrage | auf Anfrage | CN | 85366930
Phoenix Contact | 1664093 | Phoenix Contact CUC-IA1G-J1ST-AB/R4R-PL1 - RJ45-Leiterplatten-Steckverbinder - 1664093 | auf Anfrage | 90 | 110 | auf Anfrage | auf Anfrage | CN | 85366930
Phoenix Contact | 1664094 | Phoenix Contact CUC-IA2G-J1ST-AB/R4R-PL1 - RJ45-Leiterplatten-Steckverbinder - 1664094 | auf Anfrage | 90 | 110 | auf Anfrage | auf Anfrage | CN | 85366930
Phoenix Contact | 1664096 | Phoenix Contact CUC-IA1G-J1ST-AB/R4R-P - RJ45-Leiterplatten-Steckverbinder - 1664096 | auf Anfrage | 90 | 110 | auf Anfrage | auf Anfrage | CN | 85366930
Phoenix Contact | 1664097 | Phoenix Contact CUC-IA2G-J1ST-AB/R4R-P - RJ45-Leiterplatten-Steckverbinder - 1664097 | auf Anfrage | 90 | 110 | auf Anfrage | auf Anfrage | CN | 85366930
Phoenix Contact | 1664098 | Phoenix Contact CUC-IA3G-J1ST-AB/R4R-P - RJ45-Leiterplatten-Steckverbinder - 1664098 | auf Anfrage | 90 | 110 | auf Anfrage | auf Anfrage | CN | 85366930
Phoenix Contact | 1664099 | Phoenix Contact CUC-IA1G-J1ST-AB/R4T-L1 - RJ45-Leiterplatten-Steckverbinder - 1664099 | auf Anfrage | 50 | 71 | auf Anfrage | auf Anfrage | CN | 85366930
Phoenix Contact | 1664100 | Phoenix Contact CUC-IA2G-J1ST-AB/R4T-L1 - RJ45-Leiterplatten-Steckverbinder - 1664100 | auf Anfrage | 50 | 110 | auf Anfrage | auf Anfrage | CN | 85366930
Phoenix Contact | 1664101 | Phoenix Contact CUC-IA3G-J1ST-AB/R4T-L1 - RJ45-Leiterplatten-Steckverbinder - 1664101 | auf Anfrage | 50 | 110 | auf Anfrage | auf Anfrage | CN | 85366930
Phoenix Contact | 1664103 | Phoenix Contact CUC-IA1G-J1ST-AB/R4T - RJ45-Leiterplatten-Steckverbinder - 1664103 | auf Anfrage | 50 | 110 | auf Anfrage | auf Anfrage | CN | 85366930
Phoenix Contact | 1664104 | Phoenix Contact CUC-IA2G-J1ST-AB/R4T - RJ45-Leiterplatten-Steckverbinder - 1664104 | auf Anfrage | 50 | 110 | auf Anfrage | auf Anfrage | CN | 85366930
Phoenix Contact | 1664105 | Phoenix Contact CUC-IA3G-J1ST-AB/R4T - RJ45-Leiterplatten-Steckverbinder - 1664105 | auf Anfrage | 50 | 110 | auf Anfrage | auf Anfrage | CN | 85366930
Phoenix Contact | 1664106 | Phoenix Contact CUC-IA1G-J1ST-AB/R4T-PL1 - RJ45-Leiterplatten-Steckverbinder - 1664106 | auf Anfrage | 50 | 110 | auf Anfrage | auf Anfrage | CN | 85366930
Phoenix Contact | 1664107 | Phoenix Contact CUC-IA2G-J1ST-AB/R4T-PL1 - RJ45-Leiterplatten-Steckverbinder - 1664107 | auf Anfrage | 50 | 110 | auf Anfrage | auf Anfrage | CN | 85366930
Phoenix Contact | 1664108 | Phoenix Contact CUC-IA3G-J1ST-AB/R4T-PL1 - RJ45-Leiterplatten-Steckverbinder - 1664108 | auf Anfrage | 50 | 110 | auf Anfrage | auf Anfrage | CN | 85366930
Phoenix Contact | 1664112 | Phoenix Contact CUC-IA3G-J1ST-AB/R4T-P - RJ45-Leiterplatten-Steckverbinder - 1664112 | auf Anfrage | 50 | 110 | auf Anfrage | auf Anfrage | CN | 85366930
Phoenix Contact | 1664109 | Phoenix Contact CUC-IA1G-J1ST-AB/R4T-P - RJ45-Leiterplatten-Steckverbinder - 1664109 | auf Anfrage | 50 | 110 | auf Anfrage | auf Anfrage | CN | 85366930
Phoenix Contact | 1664111 | Phoenix Contact CUC-IA2G-J1ST-AB/R4T-P - RJ45-Leiterplatten-Steckverbinder - 1664111 | auf Anfrage | 50 | 110 | auf Anfrage | auf Anfrage | CN | 85366930
Phoenix Contact | 1665075 | Phoenix Contact EWR - Einsetz- und Entriegelungswerkzeug - 1665075 | auf Anfrage | 1 | 23 | auf Anfrage | auf Anfrage | DE | 85369010
Phoenix Contact | 1665797 | Phoenix Contact NBC-CATAN-UCML/2.0-PVC/UCFL - Verlängerungskabel - 1665797 | 402 | 1 | 3 | auf Anfrage | auf Anfrage | CN | 85444290
Phoenix Contact | 1665801 | Phoenix Contact NBC-CATAN-UCML/5.0-PVC/UCFL - Verlängerungskabel - 1665801 | 496 | 1 | 3 | auf Anfrage | auf Anfrage | CN | 85444290
Phoenix Contact | 1666636 | Phoenix Contact SAC-ASI-JL-Y-N-M12FS - Verteiler - 1666636 | 109 | 1 | 3 | auf Anfrage | auf Anfrage | DE | 85366990
Phoenix Contact | 1670206 | Phoenix Contact QSS 22 - Steckschlüssel - 1670206 | 43 | 1 | 3 | auf Anfrage | auf Anfrage | DE | 82041100
Phoenix Contact | 1670219 | Phoenix Contact QSS 24 - Steckschlüssel - 1670219 | 20 | 1 | 3 | auf Anfrage | auf Anfrage | DE | 82041100
Phoenix Contact | 1670222 | Phoenix Contact Q-PROT13/16 - Blindstopfen - 1670222 | 30 | 10 | 2 | auf Anfrage | auf Anfrage | DE | 85369010
Phoenix Contact | 1670235 | Phoenix Contact Q-PROT 9/11 - Blindstopfen - 1670235 | 12510 | 10 | 2 | auf Anfrage | auf Anfrage | DE | 39269097
Phoenix Contact | 1670277 | Phoenix Contact Q 1,5/2L180/11KU-DSI - Wanddurchführung - 1670277 | auf Anfrage | 10 | 129 | auf Anfrage | auf Anfrage | PL | 85366990
Phoenix Contact | 1670248 | Phoenix Contact Q 1,5/3IDC/13-13KU-KU - Leitungsverbinder - 1670248 | 1105 | 1 | 2 | auf Anfrage | auf Anfrage | PL | 85369010
Phoenix Contact | 1670264 | Phoenix Contact Q 1,5/3FL/13-13KU-ESA - Wanddurchführung - 1670264 | 10 | 10 | 2 | auf Anfrage | auf Anfrage | PL | 85369010
Phoenix Contact | 1670293 | Phoenix Contact Q 1,5/2FL/11-11KU-ESA - Wanddurchführung - 1670293 | auf Anfrage | 10 | 26 | auf Anfrage | auf Anfrage | PL | 85369010
Phoenix Contact | 1670471 | Phoenix Contact Q-MU PG11 - Mutter - 1670471 | auf Anfrage | 25 | 129 | auf Anfrage | auf Anfrage | PL | 39269097
Phoenix Contact | 1670484 | Phoenix Contact Q-MU PG13,5 - Mutter - 1670484 | auf Anfrage | 25 | 129 | auf Anfrage | auf Anfrage | PL | 39269097
Phoenix Contact | 1670727 | Phoenix Contact Q 0,75/3FL/9-9KU-ESA - Wanddurchführung - 1670727 | auf Anfrage | 10 | 25 | auf Anfrage | auf Anfrage | PL | 85369010
Phoenix Contact | 1670646 | Phoenix Contact QSS 27 - Steckschlüssel - 1670646 | 66 | 1 | 3 | auf Anfrage | auf Anfrage | DE | 82041100
Phoenix Contact | 1670688 | Phoenix Contact Q 0,75/4FL/11-11KU-ESA - Wanddurchführung - 1670688 | auf Anfrage | 10 | 25 | auf Anfrage | auf Anfrage | PL | 85369010
Phoenix Contact | 1670743 | Phoenix Contact Q SET-11/4 COD1 SACB-Q - Verschraubung-Set - 1670743 | auf Anfrage | 25 | 18 | auf Anfrage | auf Anfrage | PL | 39269097
Phoenix Contact | 1670772 | Phoenix Contact Q-MU PG29 BK - Mutter - 1670772 | auf Anfrage | 50 | 53 | auf Anfrage | auf Anfrage | DE | 39269097
Phoenix Contact | 1670895 | Phoenix Contact QSS 19 - Steckschlüssel - 1670895 | 65 | 1 | 3 | auf Anfrage | auf Anfrage | DE | 82041100
Phoenix Contact | 1670905 | Phoenix Contact Q-MU PG13,5 M - Mutter - 1670905 | auf Anfrage | 25 | 32 | auf Anfrage | auf Anfrage | DE | 74153300
Phoenix Contact | 1672252 | Phoenix Contact HC-STA-D07-BWSCF-M32-PL-BK - Gehäuse - 1672252 | 156 | 1 | 2 | auf Anfrage | auf Anfrage | CN | 85389099
Phoenix Contact | 1672254 | Phoenix Contact HC-STA-D07-BWSCM-M32-PL-BK - Gehäuse - 1672254 | 52 | 1 | 3 | auf Anfrage | auf Anfrage | CN | 85389099
Phoenix Contact | 1672251 | Phoenix Contact HC-STA-D07-BAWS-M25-PL-BK - Gehäuse - 1672251 | 109 | 1 | 3 | auf Anfrage | auf Anfrage | CN | 85389099
Phoenix Contact | 1672255 | Phoenix Contact HC-STA-D07-BWS-M32-PL-BK - Gehäuse - 1672255 | 131 | 1 | 3 | auf Anfrage | auf Anfrage | CN | 85389099
Phoenix Contact | 1672258 | Phoenix Contact HC-STA-D07-BWS-M25-PL-BK - Gehäuse - 1672258 | 233 | 1 | 3 | auf Anfrage | auf Anfrage | CN | 85389099
Phoenix Contact | 1672260 | Phoenix Contact HC-STA-D07-BAWS-M25-EL-AL - Gehäuse - 1672260 | 150 | 1 | 2 | auf Anfrage | auf Anfrage | CN | 85389099
Phoenix Contact | 1672261 | Phoenix Contact HC-STA-D07-BWSCF-M32-EL-AL - Gehäuse - 1672261 | 52 | 1 | 3 | auf Anfrage | auf Anfrage | CN | 85389099
Phoenix Contact | 1672263 | Phoenix Contact HC-STA-D07-BWSCM-M32-EL-AL - Gehäuse - 1672263 | 72 | 1 | 3 | auf Anfrage | auf Anfrage | CN | 85389099
Phoenix Contact | 1672264 | Phoenix Contact HC-STA-D07-BWS-M32-EL-AL - Gehäuse - 1672264 | 151 | 1 | 3 | auf Anfrage | auf Anfrage | CN | 85389099
Phoenix Contact | 1672440 | Phoenix Contact CK1,6-ED-0,75BU AU - Crimpkontakt - 1672440 | auf Anfrage | 100 | 31 | auf Anfrage | auf Anfrage | DE | 85366990
Phoenix Contact | 1672265 | Phoenix Contact HC-STA-D07-BWS-M25-EL-AL - Gehäuse - 1672265 | 121 | 1 | 3 | auf Anfrage | auf Anfrage | CN | 85389099
Phoenix Contact | 1674480 | Phoenix Contact CK1,6-ED-0,50BU AU - Crimpkontakt - 1674480 | 82200 | 100 | 3 | auf Anfrage | auf Anfrage | DE | 85366990
Phoenix Contact | 1674493 | Phoenix Contact HC-BS-PG11 - Verschlussschraube - 1674493 | auf Anfrage | 10 | 22 | auf Anfrage | auf Anfrage | DE | 74198090
Phoenix Contact | 1674503 | Phoenix Contact HC-BS-PG13 - Verschlussschraube - 1674503 | 110 | 10 | 2 | auf Anfrage | auf Anfrage | DE | 74198090
Phoenix Contact | 1674516 | Phoenix Contact HC-BS-PG16 - Verschlussschraube - 1674516 | 160 | 10 | 3 | auf Anfrage | auf Anfrage | DE | 74198090
Phoenix Contact | 1674545 | Phoenix Contact HC-BS-PG36 - Verschlussschraube - 1674545 | auf Anfrage | 1 | 33 | auf Anfrage | auf Anfrage | DE | 85369010
Phoenix Contact | 1674529 | Phoenix Contact HC-BS-PG21 - Verschlussschraube - 1674529 | 90 | 10 | 2 | auf Anfrage | auf Anfrage | DE | 74198090
Phoenix Contact | 1674532 | Phoenix Contact HC-BS-PG29 - Verschlussschraube - 1674532 | 10 | 10 | 2 | auf Anfrage | auf Anfrage | DE | 74198090
Phoenix Contact | 1674781 | Phoenix Contact CK2,5-ED-1,00ST AU - Crimpkontakt - 1674781 | 800 | 100 | 3 | auf Anfrage | auf Anfrage | DE | 85366990
Phoenix Contact | 1674778 | Phoenix Contact CK2,5-ED-1,50ST AU - Crimpkontakt - 1674778 | 1700 | 100 | 2 | auf Anfrage | auf Anfrage | DE | 85366990
Phoenix Contact | 1674794 | Phoenix Contact CK2,5-ED-4,00ST AU - Crimpkontakt - 1674794 | 1600 | 100 | 2 | auf Anfrage | auf Anfrage | DE | 85366990
Phoenix Contact | 1674804 | Phoenix Contact CK2,5-ED-0,50ST AU - Crimpkontakt - 1674804 | 5500 | 100 | 2 | auf Anfrage | auf Anfrage | DE | 85366990
Phoenix Contact | 1674817 | Phoenix Contact CK2,5-ED-2,50ST AU - Crimpkontakt - 1674817 | 500 | 100 | 2 | auf Anfrage | auf Anfrage | DE | 85366990
Phoenix Contact | 1674820 | Phoenix Contact CK2,5-ED-1,50BU AU - Crimpkontakt - 1674820 | auf Anfrage | 100 | 25 | auf Anfrage | auf Anfrage | DE | 85366990
Phoenix Contact | 1674862 | Phoenix Contact CK2,5-ED-2,50BU AU - Crimpkontakt - 1674862 | 1700 | 100 | 2 | auf Anfrage | auf Anfrage | DE | 85366990
Phoenix Contact | 1674833 | Phoenix Contact CK2,5-ED-1,00BU AU - Crimpkontakt - 1674833 | 1700 | 100 | 3 | auf Anfrage | auf Anfrage | DE | 85366990
Phoenix Contact | 1674846 | Phoenix Contact CK2,5-ED-4,00BU AU - Crimpkontakt - 1674846 | 1900 | 100 | 1 | auf Anfrage | auf Anfrage | DE | 85366990
Phoenix Contact | 1674859 | Phoenix Contact CK2,5-ED-0,50BU AU - Crimpkontakt - 1674859 | auf Anfrage | 100 | 43 | auf Anfrage | auf Anfrage | DE | 85366990
Phoenix Contact | 1674875 | Phoenix Contact CK1,6-ED-1,50ST AU - Crimpkontakt - 1674875 | 22200 | 100 | 3 | auf Anfrage | auf Anfrage | DE | 85366990
Phoenix Contact | 1674888 | Phoenix Contact CK1,6-ED-1,00ST AU - Crimpkontakt - 1674888 | auf Anfrage | 100 | 9 | auf Anfrage | auf Anfrage | DE | 85366990
Phoenix Contact | 1674914 | Phoenix Contact CK1,6-ED-0,75ST AU - Crimpkontakt - 1674914 | auf Anfrage | 100 | 23 | auf Anfrage | auf Anfrage | DE | 85366990
Phoenix Contact | 1674901 | Phoenix Contact CK1,6-ED-0,37ST AU - Crimpkontakt - 1674901 | 6300 | 100 | 3 | auf Anfrage | auf Anfrage | DE | 85366990
Phoenix Contact | 1674927 | Phoenix Contact CK1,6-ED-2,50ST AU - Crimpkontakt - 1674927 | 6900 | 100 | 3 | auf Anfrage | auf Anfrage | DE | 85366990
Phoenix Contact | 1674930 | Phoenix Contact CK1,6-ED-1,50BU AU - Crimpkontakt - 1674930 | 8300 | 100 | 3 | auf Anfrage | auf Anfrage | DE | 85366990
Phoenix Contact | 1674943 | Phoenix Contact CK1,6-ED-1,00BU AU - Crimpkontakt - 1674943 | 1300 | 100 | 3 | auf Anfrage | auf Anfrage | DE | 85366990
Phoenix Contact | 1674985 | Phoenix Contact CK1,6-ED-2,50BU AU - Crimpkontakt - 1674985 | 800 | 100 | 2 | auf Anfrage | auf Anfrage | DE | 85366990
Phoenix Contact | 1676750 | Phoenix Contact HC-M-PN2-6,00-ST - Pneumatikkontakt - 1676750 | 520 | 10 | 2 | auf Anfrage | auf Anfrage | US | 39174000
Phoenix Contact | 1676763 | Phoenix Contact HC-M-PN2-6,00-BU - Pneumatikkontakt - 1676763 | 220 | 10 | 3 | auf Anfrage | auf Anfrage | US | 39174000
Phoenix Contact | 1676776 | Phoenix Contact HC-M-PN2-6,00-BU-V - Pneumatikkontakt - 1676776 | 470 | 10 | 3 | auf Anfrage | auf Anfrage | US | 39174000
Phoenix Contact | 1676857 | Phoenix Contact HC-CST - Kodierelement - 1676857 | 16840 | 10 | 3 | auf Anfrage | auf Anfrage | CN | 73181558
Phoenix Contact | 1676860 | Phoenix Contact HC-CBU - Kodierelement - 1676860 | 5610 | 10 | 3 | auf Anfrage | auf Anfrage | CN | 73181900
Phoenix Contact | 1679320 | Phoenix Contact HC-K 4/8-EBUS - Kontakteinsatz - 1679320 | 225 | 1 | 2 | auf Anfrage | auf Anfrage | CN | 85366990
Phoenix Contact | 1679333 | Phoenix Contact HC-K 4/8-ESTS - Kontakteinsatz - 1679333 | 335 | 1 | 3 | auf Anfrage | auf Anfrage | CN | 85366990
Phoenix Contact | 1679681 | Phoenix Contact M23-16P1N128002 - Kabelsteckverbinder - 1679681 | auf Anfrage | 1 | 22 | auf Anfrage | auf Anfrage | DE | 85366990
Phoenix Contact | 1679414 | Phoenix Contact HC-K 4/0-ESTS - Kontakteinsatz - 1679414 | 213 | 1 | 2 | auf Anfrage | auf Anfrage | CN | 85366990
Phoenix Contact | 1679427 | Phoenix Contact HC-K 4/0-EBUS - Kontakteinsatz - 1679427 | 264 | 1 | 2 | auf Anfrage | auf Anfrage | CN | 85366990
Phoenix Contact | 1679684 | Phoenix Contact M23-16P1N128004 - Kabelsteckverbinder - 1679684 | auf Anfrage | 1 | 22 | auf Anfrage | auf Anfrage | DE | 85366990
Phoenix Contact | 1679686 | Phoenix Contact M23-16P1N1280DU - Kabelsteckverbinder - 1679686 | auf Anfrage | 1 | 22 | auf Anfrage | auf Anfrage | DE | 85366990
Phoenix Contact | 1679692 | Phoenix Contact M23-16S1N128002S - Kabelsteckverbinder - 1679692 | auf Anfrage | 1 | 22 | auf Anfrage | auf Anfrage | DE | 85366990
Phoenix Contact | 1679693 | Phoenix Contact M23-16S1N128003S - Kabelsteckverbinder - 1679693 | auf Anfrage | 1 | 22 | auf Anfrage | auf Anfrage | DE | 85366990
Phoenix Contact | 1679682 | Phoenix Contact M23-16P1N128003 - Kabelsteckverbinder - 1679682 | auf Anfrage | 1 | 22 | auf Anfrage | auf Anfrage | DE | 85366990
Phoenix Contact | 1679687 | Phoenix Contact M23-16S1N128002 - Kabelsteckverbinder - 1679687 | auf Anfrage | 1 | 22 | auf Anfrage | auf Anfrage | DE | 85366990
Phoenix Contact | 1679688 | Phoenix Contact M23-16S1N128003 - Kabelsteckverbinder - 1679688 | auf Anfrage | 1 | 22 | auf Anfrage | auf Anfrage | DE | 85366990
Phoenix Contact | 1679690 | Phoenix Contact M23-16S1N128004 - Kabelsteckverbinder - 1679690 | auf Anfrage | 1 | 22 | auf Anfrage | auf Anfrage | DE | 85366990
Phoenix Contact | 1679691 | Phoenix Contact M23-16S1N1280DU - Kabelsteckverbinder - 1679691 | auf Anfrage | 1 | 23 | auf Anfrage | auf Anfrage | DE | 85366990
Phoenix Contact | 1679696 | Phoenix Contact M23-16S1N1280DUS - Kabelsteckverbinder - 1679696 | auf Anfrage | 1 | 22 | auf Anfrage | auf Anfrage | DE | 85366990
Phoenix Contact | 1679697 | Phoenix Contact M23-16P1N128002S - Kabelsteckverbinder - 1679697 | auf Anfrage | 1 | 22 | auf Anfrage | auf Anfrage | DE | 85366990
Phoenix Contact | 1679698 | Phoenix Contact M23-16P1N128003S - Kabelsteckverbinder - 1679698 | auf Anfrage | 1 | 22 | auf Anfrage | auf Anfrage | DE | 85366990
Phoenix Contact | 1679699 | Phoenix Contact M23-16P1N128004S - Kabelsteckverbinder - 1679699 | auf Anfrage | 1 | 22 | auf Anfrage | auf Anfrage | DE | 85366990
Phoenix Contact | 1679703 | Phoenix Contact M23-16P1N129003S - Kupplungssteckverbinder - 1679703 | auf Anfrage | 1 | 22 | auf Anfrage | auf Anfrage | DE | 85366990
Phoenix Contact | 1679704 | Phoenix Contact M23-16P1N129004S - Kupplungssteckverbinder - 1679704 | auf Anfrage | 1 | 22 | auf Anfrage | auf Anfrage | DE | 85366990
Phoenix Contact | 1679695 | Phoenix Contact M23-16S1N128004S - Kabelsteckverbinder - 1679695 | auf Anfrage | 1 | 22 | auf Anfrage | auf Anfrage | DE | 85366990
Phoenix Contact | 1679700 | Phoenix Contact M23-16P1N1280DUS - Kabelsteckverbinder - 1679700 | auf Anfrage | 1 | 22 | auf Anfrage | auf Anfrage | DE | 85366990
Phoenix Contact | 1679702 | Phoenix Contact M23-16P1N129002S - Kupplungssteckverbinder - 1679702 | auf Anfrage | 1 | 22 | auf Anfrage | auf Anfrage | DE | 85366990
Phoenix Contact | 1679705 | Phoenix Contact M23-16P1N1290DUS - Kupplungssteckverbinder - 1679705 | auf Anfrage | 1 | 23 | auf Anfrage | auf Anfrage | DE | 85366990
Phoenix Contact | 1679706 | Phoenix Contact M23-16S1N129002S - Kupplungssteckverbinder - 1679706 | auf Anfrage | 1 | 22 | auf Anfrage | auf Anfrage | DE | 85366990
Phoenix Contact | 1679708 | Phoenix Contact M23-16S1N129004S - Kupplungssteckverbinder - 1679708 | auf Anfrage | 1 | 22 | auf Anfrage | auf Anfrage | DE | 85366990
Phoenix Contact | 1679709 | Phoenix Contact M23-16S1N1290DUS - Kupplungssteckverbinder - 1679709 | auf Anfrage | 1 | 22 | auf Anfrage | auf Anfrage | DE | 85366990
Phoenix Contact | 1679710 | Phoenix Contact M23-16P1N12W500S - Gerätesteckverbinder Vorderwand - 1679710 | auf Anfrage | 1 | 22 | auf Anfrage | auf Anfrage | DE | 85366990
Phoenix Contact | 1679718 | Phoenix Contact M23-16S1N12W500S - Gerätesteckverbinder Vorderwand - 1679718 | auf Anfrage | 1 | 22 | auf Anfrage | auf Anfrage | DE | 85366990
Phoenix Contact | 1679707 | Phoenix Contact M23-16S1N129003S - Kupplungssteckverbinder - 1679707 | auf Anfrage | 1 | 22 | auf Anfrage | auf Anfrage | DE | 85366990
Phoenix Contact | 1679716 | Phoenix Contact M23-16P1N12W600S - Gerätesteckverbinder Vorderwand - 1679716 | auf Anfrage | 1 | 22 | auf Anfrage | auf Anfrage | DE | 85366990
Phoenix Contact | 1679717 | Phoenix Contact M23-16P1N12WB00S - Gerätesteckverbinder Vorderwand - 1679717 | auf Anfrage | 1 | 23 | auf Anfrage | auf Anfrage | DE | 85366990
Phoenix Contact | 1679719 | Phoenix Contact M23-16S1N12W600S - Gerätesteckverbinder Vorderwand - 1679719 | auf Anfrage | 1 | 22 | auf Anfrage | auf Anfrage | DE | 85366990
Phoenix Contact | 1679720 | Phoenix Contact M23-16S1N12WB00S - Gerätesteckverbinder Vorderwand - 1679720 | auf Anfrage | 1 | 23 | auf Anfrage | auf Anfrage | DE | 85366990
Phoenix Contact | 1679728 | Phoenix Contact Q-LEVER - Hebelwerkzeug - 1679728 | 3 | 1 | 2 | auf Anfrage | auf Anfrage | DE | 82055980
Phoenix Contact | 1681005 | Phoenix Contact PRC 5-HEAD-MS6-2 SET 25 - Kontaktträger - 1681005 | auf Anfrage | 25 | 25 | auf Anfrage | auf Anfrage | PL | 85366990
Phoenix Contact | 1681006 | Phoenix Contact PRC FT25-0-HSG SET 25 - Gerätesteckverbinder Vorderwand - 1681006 | auf Anfrage | 25 | 25 | auf Anfrage | auf Anfrage | PL | 85389099
Phoenix Contact | 1681008 | Phoenix Contact PRC 5-HEAD-FS6-1 SET 25 - Kontaktträger - 1681008 | auf Anfrage | 25 | 25 | auf Anfrage | auf Anfrage | PL | 85366990
Phoenix Contact | 1681053 | Phoenix Contact QPD STAK 3PE1,5 BK VPE 200+EBA - Steckverbinder - 1681053 | auf Anfrage | 200 | 17 | auf Anfrage | auf Anfrage | DE | 85366990
Phoenix Contact | 1681133 | Phoenix Contact M23-16P1N8AW500S - Gerätesteckverbinder Vorderwand - 1681133 | auf Anfrage | 1 | 23 | auf Anfrage | auf Anfrage | DE | 85366990
Phoenix Contact | 1681134 | Phoenix Contact M23-16P1N8AW600S - Gerätesteckverbinder Vorderwand - 1681134 | auf Anfrage | 1 | 22 | auf Anfrage | auf Anfrage | DE | 85366990
Phoenix Contact | 1681138 | Phoenix Contact M23-16S1N8AWB00S - Gerätesteckverbinder Vorderwand - 1681138 | auf Anfrage | 1 | 23 | auf Anfrage | auf Anfrage | DE | 85366990
Phoenix Contact | 1681135 | Phoenix Contact M23-16S1N8AW500S - Gerätesteckverbinder Vorderwand - 1681135 | auf Anfrage | 1 | 23 | auf Anfrage | auf Anfrage | DE | 85366990
Phoenix Contact | 1681136 | Phoenix Contact M23-16S1N8AW600S - Gerätesteckverbinder Vorderwand - 1681136 | auf Anfrage | 1 | 22 | auf Anfrage | auf Anfrage | DE | 85366990
Phoenix Contact | 1681137 | Phoenix Contact M23-16P1N8AWB00S - Gerätesteckverbinder Vorderwand - 1681137 | auf Anfrage | 1 | 23 | auf Anfrage | auf Anfrage | DE | 85366990
Phoenix Contact | 1681358 | Phoenix Contact M23-16P1N8A80DU - Kabelsteckverbinder - 1681358 | auf Anfrage | 1 | 23 | auf Anfrage | auf Anfrage | DE | 85366990
Phoenix Contact | 1681354 | Phoenix Contact M23-16P1N8A8002 - Kabelsteckverbinder - 1681354 | auf Anfrage | 1 | 22 | auf Anfrage | auf Anfrage | DE | 85366990
Phoenix Contact | 1681355 | Phoenix Contact M23-16P1N8A8003 - Kabelsteckverbinder - 1681355 | auf Anfrage | 1 | 22 | auf Anfrage | auf Anfrage | DE | 85366990
Phoenix Contact | 1681357 | Phoenix Contact M23-16P1N8A8004 - Kabelsteckverbinder - 1681357 | auf Anfrage | 1 | 22 | auf Anfrage | auf Anfrage | DE | 85366990
Phoenix Contact | 1681360 | Phoenix Contact M23-16S1N8A8002 - Kabelsteckverbinder - 1681360 | auf Anfrage | 1 | 22 | auf Anfrage | auf Anfrage | DE | 85366990
Phoenix Contact | 1681367 | Phoenix Contact M23-16P1N8A8002S - Kabelsteckverbinder - 1681367 | auf Anfrage | 1 | 22 | auf Anfrage | auf Anfrage | DE | 85366990
Phoenix Contact | 1681368 | Phoenix Contact M23-16P1N8A8003S - Kabelsteckverbinder - 1681368 | auf Anfrage | 1 | 23 | auf Anfrage | auf Anfrage | DE | 85366990
Phoenix Contact | 1681364 | Phoenix Contact M23-16S1N8A8003 - Kabelsteckverbinder - 1681364 | auf Anfrage | 1 | 22 | auf Anfrage | auf Anfrage | DE | 85366990
Phoenix Contact | 1681365 | Phoenix Contact M23-16S1N8A8004 - Kabelsteckverbinder - 1681365 | auf Anfrage | 1 | 22 | auf Anfrage | auf Anfrage | DE | 85366990
Phoenix Contact | 1681366 | Phoenix Contact M23-16S1N8A80DU - Kabelsteckverbinder - 1681366 | auf Anfrage | 1 | 23 | auf Anfrage | auf Anfrage | DE | 85366990
Phoenix Contact | 1681370 | Phoenix Contact M23-16P1N8A8004S - Kabelsteckverbinder - 1681370 | auf Anfrage | 1 | 22 | auf Anfrage | auf Anfrage | DE | 85366990
Phoenix Contact | 1681374 | Phoenix Contact M23-16S1N8A8004S - Kabelsteckverbinder - 1681374 | auf Anfrage | 1 | 22 | auf Anfrage | auf Anfrage | DE | 85366990
Phoenix Contact | 1681371 | Phoenix Contact M23-16P1N8A80DUS - Kabelsteckverbinder - 1681371 | auf Anfrage | 1 | 22 | auf Anfrage | auf Anfrage | DE | 85366990
Phoenix Contact | 1681372 | Phoenix Contact M23-16S1N8A8002S - Kabelsteckverbinder - 1681372 | auf Anfrage | 1 | 22 | auf Anfrage | auf Anfrage | DE | 85366990
Phoenix Contact | 1681373 | Phoenix Contact M23-16S1N8A8003S - Kabelsteckverbinder - 1681373 | auf Anfrage | 1 | 23 | auf Anfrage | auf Anfrage | DE | 85366990
Phoenix Contact | 1681375 | Phoenix Contact M23-16S1N8A80DUS - Kabelsteckverbinder - 1681375 | auf Anfrage | 1 | 22 | auf Anfrage | auf Anfrage | DE | 85366990
Phoenix Contact | 1681466 | Phoenix Contact M23-16P1N8A90DUS - Kupplungssteckverbinder - 1681466 | auf Anfrage | 1 | 23 | auf Anfrage | auf Anfrage | DE | 85366990
Phoenix Contact | 1681463 | Phoenix Contact M23-16P1N8A9002S - Kupplungssteckverbinder - 1681463 | auf Anfrage | 1 | 22 | auf Anfrage | auf Anfrage | DE | 85366990
Phoenix Contact | 1681464 | Phoenix Contact M23-16P1N8A9003S - Kupplungssteckverbinder - 1681464 | auf Anfrage | 1 | 22 | auf Anfrage | auf Anfrage | DE | 85366990
Phoenix Contact | 1681465 | Phoenix Contact M23-16P1N8A9004S - Kupplungssteckverbinder - 1681465 | auf Anfrage | 1 | 22 | auf Anfrage | auf Anfrage | DE | 85366990
Phoenix Contact | 1681467 | Phoenix Contact M23-16S1N8A9002S - Kupplungssteckverbinder - 1681467 | auf Anfrage | 1 | 22 | auf Anfrage | auf Anfrage | DE | 85366990
Phoenix Contact | 1681469 | Phoenix Contact M23-16S1N8A9003S - Kupplungssteckverbinder - 1681469 | auf Anfrage | 1 | 22 | auf Anfrage | auf Anfrage | DE | 85366990
Phoenix Contact | 1681472 | Phoenix Contact M23-16S1N8A9004S - Kupplungssteckverbinder - 1681472 | auf Anfrage | 1 | 22 | auf Anfrage | auf Anfrage | DE | 85366990
Phoenix Contact | 1681474 | Phoenix Contact M23-16S1N8A90DUS - Kupplungssteckverbinder - 1681474 | auf Anfrage | 1 | 22 | auf Anfrage | auf Anfrage | DE | 85366990
Phoenix Contact | 1681475 | Phoenix Contact M23-16P1N8AA500S - Gerätesteckverbinder Vorderwand - 1681475 | auf Anfrage | 1 | 22 | auf Anfrage | auf Anfrage | DE | 85366990
Phoenix Contact | 1681478 | Phoenix Contact M23-16S1N8AA500S - Gerätesteckverbinder Vorderwand - 1681478 | auf Anfrage | 1 | 22 | auf Anfrage | auf Anfrage | DE | 85366990
Phoenix Contact | 1681479 | Phoenix Contact M23-16S1N8AA600S - Gerätesteckverbinder Vorderwand - 1681479 | auf Anfrage | 1 | 22 | auf Anfrage | auf Anfrage | DE | 85366990
Phoenix Contact | 1684458 | Phoenix Contact HC-ADV-B16-HHWH-2TTM25-EMC-AL - Gehäuse - 1684458 | auf Anfrage | 50 | 26 | auf Anfrage | auf Anfrage | PL | 85389099
Phoenix Contact | 1685327 | Phoenix Contact HC-B-ZG - Zugentlastungschelle - 1685327 | 170 | 10 | 3 | auf Anfrage | auf Anfrage | CN | 73269098
Phoenix Contact | 1685330 | Phoenix Contact HC-B-ZS - Zugentlastungschelle - 1685330 | 1050 | 10 | 2 | auf Anfrage | auf Anfrage | CN | 73269098
Phoenix Contact | 1685518 | Phoenix Contact RC/TWGM/KVD/LBL 16+3 - Kabelsteckverbinder - 1685518 | auf Anfrage | 1 | 22 | auf Anfrage | auf Anfrage | DE | 85366990
Phoenix Contact | 1686015 | Phoenix Contact HC-ADV-B06-HHWH-1TTM20-EMC-AL - Gehäuse - 1686015 | auf Anfrage | 50 | 24 | auf Anfrage | auf Anfrage | PL | 85389099
Phoenix Contact | 1686229 | Phoenix Contact HC-D 7-DS-IP65 - Dichtschraube - 1686229 | auf Anfrage | 100 | 17 | auf Anfrage | auf Anfrage | CN | 73181552
Phoenix Contact | 1686478 | Phoenix Contact CP-HC - Kodierprofil - 1686478 | 90 | 10 | 2 | auf Anfrage | auf Anfrage | DE | 39269097
Phoenix Contact | 1686533 | Phoenix Contact HC-B-AF - Anbauflansch - 1686533 | 1300 | 20 | 2 | auf Anfrage | auf Anfrage | CN | 85389099
Phoenix Contact | 1686850 | Phoenix Contact HC-NPT-3/4-M25 - Adapter - 1686850 | 50 | 25 | 3 | auf Anfrage | auf Anfrage | DE | 74198090
Phoenix Contact | 1686847 | Phoenix Contact HC-NPT-1/2-M20 - Adapter - 1686847 | 200 | 25 | 2 | auf Anfrage | auf Anfrage | DE | 74198090
Phoenix Contact | 1686863 | Phoenix Contact HC-NPT-1/1-M32 - Adapter - 1686863 | 1130 | 10 | 2 | auf Anfrage | auf Anfrage | DE | 74198090
Phoenix Contact | 1687587 | Phoenix Contact HC-NPT-1 1/4-M40 - Adapter - 1687587 | 110 | 10 | 2 | auf Anfrage | auf Anfrage | DE | 74198090
Phoenix Contact | 1688036 | Phoenix Contact VS-15-A - Anbaurahmen - 1688036 | 135 | 5 | 2 | auf Anfrage | auf Anfrage | DE | 85389099
Phoenix Contact | 1688049 | Phoenix Contact VS-15-A-EMV-S - Anbaurahmen - 1688049 | auf Anfrage | 5 | 30 | auf Anfrage | auf Anfrage | CZ | 85389099
Phoenix Contact | 1688052 | Phoenix Contact VS-15-T-2PG11 - D-SUB-Tüllengehäuse - 1688052 | 470 | 5 | 2 | auf Anfrage | auf Anfrage | DE | 85389099
Phoenix Contact | 1688041 | Phoenix Contact HC-DCC06-SET-2-CHWD 100 - Steckverbinder-Set - 1688041 | auf Anfrage | 1 | 45 | auf Anfrage | auf Anfrage | PL | 85366990
Phoenix Contact | 1688081 | Phoenix Contact VS-15-ST-DSUB-ER - Kontakteinsatz - 1688081 | 900 | 50 | 2 | auf Anfrage | auf Anfrage | DE | 85366990
Phoenix Contact | 1688092 | Phoenix Contact NBC-R4ACS/2,5-93B/R4ACS - Patch-Kabel - 1688092 | 30 | 1 | 2 | auf Anfrage | auf Anfrage | PL | 85444210
Phoenix Contact | 1688094 | Phoenix Contact VS-15-BU-DSUB/16-MPT-0,5 - D-SUB-Kontakteinsatz - 1688094 | 180 | 10 | 2 | auf Anfrage | auf Anfrage | DE | 85366990
Phoenix Contact | 1688117 | Phoenix Contact VS-PG11 (3- 7) - D-SUB-Druckmutter - 1688117 | 15 | 5 | 3 | auf Anfrage | auf Anfrage | DE | 39269097
Phoenix Contact | 1688120 | Phoenix Contact VS-15-BU-DSUB-ER - Kontakteinsatz - 1688120 | 350 | 50 | 2 | auf Anfrage | auf Anfrage | DE | 85366990
Phoenix Contact | 1688201 | Phoenix Contact VS-15-ST-DSUB-3P - D-SUB-Kontaktträger - 1688201 | auf Anfrage | 100 | 73 | auf Anfrage | auf Anfrage | DE | 85366990
Phoenix Contact | 1688214 | Phoenix Contact VS-15-BU-DSUB-3P - D-SUB-Kontaktträger - 1688214 | 200 | 100 | 3 | auf Anfrage | auf Anfrage | DE | 85366990
Phoenix Contact | 1688243 | Phoenix Contact VS-ST-LK-3,6/22,4/2,6 - D-SUB-Powerkontakt - 1688243 | auf Anfrage | 100 | 19 | auf Anfrage | auf Anfrage | DE | 85366990
Phoenix Contact | 1688272 | Phoenix Contact VS-BU-LK-3,6/22,8/4,6 - Kontakteinsatz - 1688272 | auf Anfrage | 100 | 60 | auf Anfrage | auf Anfrage | DE | 85366990
Phoenix Contact | 1688065 | Phoenix Contact VS-15-TI-2EMV - D-SUB-EMV-Innentülle - 1688065 | 25 | 5 | 2 | auf Anfrage | auf Anfrage | DE | 85389099
Phoenix Contact | 1688078 | Phoenix Contact VS-15-ST-DSUB/16-MPT-0,5 - D-SUB-Kontakteinsatz - 1688078 | 330 | 10 | 2 | auf Anfrage | auf Anfrage | DE | 85366990
Phoenix Contact | 1688104 | Phoenix Contact VS-PG11 (5-10) - D-SUB-Druckmutter - 1688104 | 180 | 5 | 3 | auf Anfrage | auf Anfrage | DE | 39269097
Phoenix Contact | 1688256 | Phoenix Contact VS-BU-LK-3,6/22,8/2,6 - D-SUB-Powerkontakt - 1688256 | auf Anfrage | 100 | 62 | auf Anfrage | auf Anfrage | DE | 85366990
Phoenix Contact | 1688269 | Phoenix Contact VS-ST-LK-3,6/22,4/4,6 - D-SUB-Powerkontakt - 1688269 | 200 | 100 | 3 | auf Anfrage | auf Anfrage | DE | 85366990
Phoenix Contact | 1688353 | Phoenix Contact VS-09-T-2M16 - D-SUB-Tüllengehäuse - 1688353 | 15 | 5 | 3 | auf Anfrage | auf Anfrage | DE | 85389099
Phoenix Contact | 1688366 | Phoenix Contact VS-09-A - Anbaurahmen - 1688366 | 1650 | 5 | 3 | auf Anfrage | auf Anfrage | DE | 85389099
Phoenix Contact | 1688379 | Phoenix Contact VS-09-ST-DSUB/10-MPT-0,5 - D-SUB-Kontakteinsatz - 1688379 | 1190 | 10 | 3 | auf Anfrage | auf Anfrage | DE | 85366990
Phoenix Contact | 1688382 | Phoenix Contact VS-09-ST-DSUB-ER - Kontakteinsatz - 1688382 | auf Anfrage | 50 | 23 | auf Anfrage | auf Anfrage | DE | 85366990
Phoenix Contact | 1688418 | Phoenix Contact VS-09-ST-DSUB-2P - D-SUB-Kontaktträger - 1688418 | auf Anfrage | 100 | 53 | auf Anfrage | auf Anfrage | DE | 85366990
Phoenix Contact | 1688447 | Phoenix Contact VS-M16 (5-9) - D-SUB-Druckmutter - 1688447 | 190 | 5 | 2 | auf Anfrage | auf Anfrage | DE | 39269097
Phoenix Contact | 1688395 | Phoenix Contact VS-09-BU-DSUB/9-MPT-0,5 - D-SUB-Kontakteinsatz - 1688395 | 730 | 10 | 3 | auf Anfrage | auf Anfrage | DE | 85366990
Phoenix Contact | 1688405 | Phoenix Contact VS-09-BU-DSUB-ER - Kontakteinsatz - 1688405 | auf Anfrage | 50 | 19 | auf Anfrage | auf Anfrage | DE | 85366990
Phoenix Contact | 1688421 | Phoenix Contact VS-09-BU-DSUB-2P - D-SUB-Kontaktträger - 1688421 | 300 | 100 | 3 | auf Anfrage | auf Anfrage | DE | 85366990
Phoenix Contact | 1688463 | Phoenix Contact VS-09-A-EMV-S - D-SUB-EMV-Schirmblech - 1688463 | auf Anfrage | 5 | 135 | auf Anfrage | auf Anfrage | CZ | 85389099
Phoenix Contact | 1688476 | Phoenix Contact VS-09-TI-2EMV - D-SUB-EMV-Innentülle - 1688476 | 95 | 5 | 2 | auf Anfrage | auf Anfrage | DE | 85389099
Phoenix Contact | 1688450 | Phoenix Contact VS-M16 (3-6) - D-SUB-Druckmutter - 1688450 | 90 | 5 | 2 | auf Anfrage | auf Anfrage | DE | 39269097
Phoenix Contact | 1688573 | Phoenix Contact VS-08-ST-RJ45 - RJ45-Stifteinsatz - 1688573 | 780 | 5 | 2 | auf Anfrage | auf Anfrage | US | 85366990
Phoenix Contact | 1688638 | Phoenix Contact VS-08-T-RJ45/IP 20 - RJ45-Tüllengehäuse - 1688638 | 120 | 5 | 3 | auf Anfrage | auf Anfrage | DE | 85389099
Phoenix Contact | 1688654 | Phoenix Contact VS-08-A-RJ45/LP-2-IP 20 - Anbaurahmen - 1688654 | 40 | 5 | 2 | auf Anfrage | auf Anfrage | DE | 85389099
Phoenix Contact | 1688667 | Phoenix Contact VS-08-A-RJ45/LP-4-IP 20 - Anbaurahmen - 1688667 | 5 | 5 | 2 | auf Anfrage | auf Anfrage | DE | 85389099
Phoenix Contact | 1688696 | Phoenix Contact VS-08-T-RJ45/IP67 - RJ45-Tüllengehäuse - 1688696 | auf Anfrage | 5 | 16 | auf Anfrage | auf Anfrage | DE | 85389099
Phoenix Contact | 1688793 | Phoenix Contact VS-09-ST-DSUB-EG - Kontakteinsatz - 1688793 | 9500 | 100 | 3 | auf Anfrage | auf Anfrage | DE | 85366990
Phoenix Contact | 1688803 | Phoenix Contact VS-09-BU-DSUB-EG - Kontakteinsatz - 1688803 | 800 | 100 | 3 | auf Anfrage | auf Anfrage | DE | 85366990
Phoenix Contact | 1688641 | Phoenix Contact VS-08-A-RJ45/LP-1-IP 20 - Anbaurahmen - 1688641 | 450 | 5 | 2 | auf Anfrage | auf Anfrage | DE | 85389099
Phoenix Contact | 1688722 | Phoenix Contact VS-09-GC-BU/BU - D-SUB-Gender-Changer - 1688722 | 250 | 10 | 2 | auf Anfrage | auf Anfrage | DE | 85366990
Phoenix Contact | 1688816 | Phoenix Contact VS-09-ST-DSUB-FK - D-SUB-Kontakteinsatz - 1688816 | 520 | 10 | 3 | auf Anfrage | auf Anfrage | DE | 85366990
Phoenix Contact | 1688825 | Phoenix Contact VS-PSC 1,5/5-M - Kontakteinsatz - 1688825 | auf Anfrage | 10 | 27 | auf Anfrage | auf Anfrage | PL | 85366990
Phoenix Contact | 1688829 | Phoenix Contact VS-09-BU-DSUB-FK - D-SUB-Kontakteinsatz - 1688829 | 280 | 10 | 3 | auf Anfrage | auf Anfrage | DE | 85366990
Phoenix Contact | 1688832 | Phoenix Contact VS-09-ST-DSUB-CD-G - D-SUB-Kontaktträger - 1688832 | auf Anfrage | 100 | 125 | auf Anfrage | auf Anfrage | DE | 85366990
Phoenix Contact | 1688845 | Phoenix Contact VS-09-BU-DSUB-CD-G - D-SUB-Kontaktträger - 1688845 | auf Anfrage | 100 | 30 | auf Anfrage | auf Anfrage | DE | 85366990
Phoenix Contact | 1688858 | Phoenix Contact VS-09-ST-DSUB-CD-B - D-SUB-Kontaktträger - 1688858 | auf Anfrage | 10 | 19 | auf Anfrage | auf Anfrage | DE | 85366990
Phoenix Contact | 1688874 | Phoenix Contact VS-15-ST-DSUB-EG - Kontakteinsatz - 1688874 | auf Anfrage | 100 | 89 | auf Anfrage | auf Anfrage | DE | 85366990
Phoenix Contact | 1688887 | Phoenix Contact VS-15-BU-DSUB-EG - Kontakteinsatz - 1688887 | 100 | 10 | 2 | auf Anfrage | auf Anfrage | DE | 85366990
Phoenix Contact | 1688890 | Phoenix Contact VS-15-ST-DSUB-FK - D-SUB-Kontakteinsatz - 1688890 | 90 | 10 | 2 | auf Anfrage | auf Anfrage | DE | 85366990
Phoenix Contact | 1688861 | Phoenix Contact VS-09-BU-DSUB-CD-B - D-SUB-Kontaktträger - 1688861 | auf Anfrage | 100 | 59 | auf Anfrage | auf Anfrage | DE | 85366990
Phoenix Contact | 1688900 | Phoenix Contact VS-15-BU-DSUB-FK - D-SUB-Kontakteinsatz - 1688900 | 50 | 10 | 3 | auf Anfrage | auf Anfrage | DE | 85366990
Phoenix Contact | 1688913 | Phoenix Contact VS-15-ST-DSUB-CD-MG - D-SUB-Kontaktträger - 1688913 | 300 | 100 | 2 | auf Anfrage | auf Anfrage | DE | 85366990
Phoenix Contact | 1688926 | Phoenix Contact VS-15-BU-DSUB-CD-MG - D-SUB-Kontaktträger - 1688926 | 400 | 100 | 3 | auf Anfrage | auf Anfrage | DE | 85366990
Phoenix Contact | 1688939 | Phoenix Contact VS-15-ST-DSUB-CD-OG - D-SUB-Kontaktträger - 1688939 | auf Anfrage | 100 | 75 | auf Anfrage | auf Anfrage | DE | 85366990
Phoenix Contact | 1688942 | Phoenix Contact VS-15-BU-DSUB-CD-OG - D-SUB-Kontaktträger - 1688942 | auf Anfrage | 100 | 38 | auf Anfrage | auf Anfrage | DE | 85366990
Phoenix Contact | 1689051 | Phoenix Contact VS-09-BU-DSUB/CAN - D-SUB-Kontakteinsatz - 1689051 | auf Anfrage | 10 | 26 | auf Anfrage | auf Anfrage | DE | 85369010
Phoenix Contact | 1689064 | Phoenix Contact VS-08-BU-RJ45/BU - RJ45-Kupplung - 1689064 | 37510 | 5 | 2 | auf Anfrage | auf Anfrage | DE | 85366990
Phoenix Contact | 1689080 | Phoenix Contact VS-08-A-RJ45/MOD-1-IP67 - Anbaurahmen - 1689080 | 3985 | 5 | 3 | auf Anfrage | auf Anfrage | DE | 85389099
Phoenix Contact | 1689158 | Phoenix Contact VS-09-SET-EMV - D-SUB-Steckverbinder-Set - 1689158 | 53 | 1 | 2 | auf Anfrage | auf Anfrage | DE | 85366990
Phoenix Contact | 1689129 | Phoenix Contact VS-15-SET-STD - D-SUB-Steckverbinder-Set - 1689129 | 14 | 1 | 2 | auf Anfrage | auf Anfrage | DE | 85366990
Phoenix Contact | 1689132 | Phoenix Contact VS-15-SET-EMV - D-SUB-Steckverbinder-Set - 1689132 | 141 | 1 | 2 | auf Anfrage | auf Anfrage | DE | 85366990
Phoenix Contact | 1689145 | Phoenix Contact VS-09-SET-STD - D-SUB-Steckverbinder-Set - 1689145 | 79 | 1 | 2 | auf Anfrage | auf Anfrage | DE | 85366990
Phoenix Contact | 1689200 | Phoenix Contact VS-08-SD - Schutzdeckel - 1689200 | 780 | 5 | 3 | auf Anfrage | auf Anfrage | DE | 39235090
Phoenix Contact | 1689213 | Phoenix Contact VS-08-KS/GR - RJ45-Knickschutztülle - 1689213 | auf Anfrage | 5 | 10 | auf Anfrage | auf Anfrage | US | 39269097
Phoenix Contact | 1689226 | Phoenix Contact VS-08-KS/GN - RJ45-Knickschutztülle - 1689226 | auf Anfrage | 5 | 10 | auf Anfrage | auf Anfrage | US | 39269097
Phoenix Contact | 1689268 | Phoenix Contact VS-08-KU-IP67 - RJ45-Kupplung - 1689268 | 587 | 1 | 3 | auf Anfrage | auf Anfrage | DE | 85366990
Phoenix Contact | 1689271 | Phoenix Contact VS-09-IBS-ST - D-SUB-Steckverbinder - 1689271 | 5 | 1 | 2 | auf Anfrage | auf Anfrage | DE | 85369010
Phoenix Contact | 1689310 | Phoenix Contact VS-PSC 1,5/3-M - Kontakteinsatz - 1689310 | auf Anfrage | 10 | 26 | auf Anfrage | auf Anfrage | PL | 85366990
Phoenix Contact | 1689336 | Phoenix Contact VS-PSC 1,5/3-M PE - Kontakteinsatz - 1689336 | auf Anfrage | 10 | 26 | auf Anfrage | auf Anfrage | PL | 85366990
Phoenix Contact | 1689284 | Phoenix Contact VS-09-IBS-BU - D-SUB-Steckverbinder - 1689284 | 12 | 1 | 3 | auf Anfrage | auf Anfrage | DE | 85369010
Phoenix Contact | 1689307 | Phoenix Contact VS-09-CAN - D-SUB-Steckverbinder - 1689307 | 5 | 1 | 2 | auf Anfrage | auf Anfrage | DE | 85369010
Phoenix Contact | 1689323 | Phoenix Contact VS-PSC 1,5/5-M PE - Kontakteinsatz - 1689323 | auf Anfrage | 10 | 25 | auf Anfrage | auf Anfrage | PL | 85366990
Phoenix Contact | 1689433 | Phoenix Contact VS-08-A-RJ45/MOD-1-IP20 - Anbaurahmen - 1689433 | 5275 | 5 | 3 | auf Anfrage | auf Anfrage | DE | 85389099
Phoenix Contact | 1689446 | Phoenix Contact VS-08-A-RJ45/LP-1-IP67 - Anbaurahmen - 1689446 | 515 | 5 | 2 | auf Anfrage | auf Anfrage | DE | 85389099
Phoenix Contact | 1689475 | Phoenix Contact VS-08-T-RJ45/IP67-SET - Tüllengehäuse - 1689475 | 105 | 5 | 2 | auf Anfrage | auf Anfrage | DE | 85389099
Phoenix Contact | 1689556 | Phoenix Contact VS-ST-CD-1,0/14,8/0,5-R - Crimpkontakt - 1689556 | auf Anfrage | 10000 | 180 | auf Anfrage | auf Anfrage | DE | 85366990
Phoenix Contact | 1689569 | Phoenix Contact VS-BU-CD-1,0/14,4/0,5-R - Crimpkontakt - 1689569 | auf Anfrage | 10000 | 180 | auf Anfrage | auf Anfrage | DE | 85366990
Phoenix Contact | 1689488 | Phoenix Contact VS-08-A-RJ45/MOD-1-IP67-SET-BU - Anbaurahmen - 1689488 | 245 | 5 | 2 | auf Anfrage | auf Anfrage | DE | 85369010
Phoenix Contact | 1689637 | Phoenix Contact VS-09-KU-BU/BU - D-SUB-Kupplung - 1689637 | auf Anfrage | 5 | 33 | auf Anfrage | auf Anfrage | DE | 85366990
Phoenix Contact | 1689640 | Phoenix Contact VS-09-KU-ST/ST - D-SUB-Kupplung - 1689640 | auf Anfrage | 5 | 36 | auf Anfrage | auf Anfrage | DE | 85366990
Phoenix Contact | 1689695 | Phoenix Contact VS-09-A-GC-BU/BU - Anbaurahmen - 1689695 | 175 | 5 | 3 | auf Anfrage | auf Anfrage | DE | 85366990
Phoenix Contact | 1689734 | Phoenix Contact VS-25-A-GC-BU/BU - Anbaurahmen - 1689734 | 15 | 5 | 3 | auf Anfrage | auf Anfrage | DE | 85366990
Phoenix Contact | 1689705 | Phoenix Contact VS-09-A-GC-ST/ST - Anbaurahmen - 1689705 | 65 | 5 | 3 | auf Anfrage | auf Anfrage | DE | 85366990
Phoenix Contact | 1689718 | Phoenix Contact VS-15-A-GC-BU/BU - Anbaurahmen - 1689718 | 120 | 5 | 2 | auf Anfrage | auf Anfrage | DE | 85366990
Phoenix Contact | 1689721 | Phoenix Contact VS-15-A-GC-ST/ST - Anbaurahmen - 1689721 | 5 | 5 | 3 | auf Anfrage | auf Anfrage | DE | 85366990
Phoenix Contact | 1689747 | Phoenix Contact VS-25-A-GC-ST/ST - Anbaurahmen - 1689747 | 5 | 5 | 3 | auf Anfrage | auf Anfrage | DE | 85366990
Phoenix Contact | 1689750 | Phoenix Contact VS-25-A - Anbaurahmen - 1689750 | 130 | 5 | 2 | auf Anfrage | auf Anfrage | DE | 85389099
Phoenix Contact | 1689763 | Phoenix Contact VS-25-A-EMV-S - D-SUB-EMV-Schirmblech - 1689763 | 235 | 5 | 3 | auf Anfrage | auf Anfrage | CZ | 85389099
Phoenix Contact | 1689776 | Phoenix Contact VS-25-BU-DSUB/25-MPT-0,5 - D-SUB-Kontakteinsatz - 1689776 | 40 | 10 | 2 | auf Anfrage | auf Anfrage | DE | 85366990
Phoenix Contact | 1689789 | Phoenix Contact VS-25-ST-DSUB/25-MPT-0,5 - D-SUB-Kontakteinsatz - 1689789 | 250 | 10 | 3 | auf Anfrage | auf Anfrage | DE | 85366990
Phoenix Contact | 1689792 | Phoenix Contact VS-25-T-2M20 - D-SUB-Tüllengehäuse - 1689792 | 625 | 5 | 2 | auf Anfrage | auf Anfrage | DE | 85389099
Phoenix Contact | 1689802 | Phoenix Contact VS-25-TI-2 EMV - D-SUB-EMV-Innentülle - 1689802 | 35 | 5 | 3 | auf Anfrage | auf Anfrage | DE | 85389099
Phoenix Contact | 1689886 | Phoenix Contact VS-25-BU-DSUB-ER - Kontakteinsatz - 1689886 | 550 | 25 | 2 | auf Anfrage | auf Anfrage | DE | 85366990
Phoenix Contact | 1689844 | Phoenix Contact VS-08-A-RJ45/MOD-1-R-IP67 - Anbaurahmen - 1689844 | 2330 | 1 | 3 | auf Anfrage | auf Anfrage | DE | 85389099
Phoenix Contact | 1689873 | Phoenix Contact VS-25-ST-DSUB-ER - Kontakteinsatz - 1689873 | 125 | 25 | 3 | auf Anfrage | auf Anfrage | DE | 85366990
Phoenix Contact | 1689899 | Phoenix Contact VS-25-ST-DSUB-EG - Kontakteinsatz - 1689899 | auf Anfrage | 50 | 39 | auf Anfrage | auf Anfrage | DE | 85369010
Phoenix Contact | 1689909 | Phoenix Contact VS-25-BU-DSUB-EG - Kontakteinsatz - 1689909 | 150 | 50 | 2 | auf Anfrage | auf Anfrage | DE | 85366990
Phoenix Contact | 1689954 | Phoenix Contact VS-25-ST-DSUB-CD-B - D-SUB-Kontaktträger - 1689954 | auf Anfrage | 50 | 76 | auf Anfrage | auf Anfrage | DE | 85366990
Phoenix Contact | 1689912 | Phoenix Contact VS-25-ST-DSUB-FK - D-SUB-Kontakteinsatz - 1689912 | 30 | 10 | 2 | auf Anfrage | auf Anfrage | DE | 85366990
Phoenix Contact | 1689925 | Phoenix Contact VS-25-BU-DSUB-FK - D-SUB-Kontakteinsatz - 1689925 | 40 | 10 | 3 | auf Anfrage | auf Anfrage | DE | 85366990
Phoenix Contact | 1689938 | Phoenix Contact VS-25-ST-DSUB-CD-G - D-SUB-Kontaktträger - 1689938 | auf Anfrage | 50 | 125 | auf Anfrage | auf Anfrage | DE | 85366990
Phoenix Contact | 1689941 | Phoenix Contact VS-25-BU-DSUB-CD-G - D-SUB-Kontaktträger - 1689941 | auf Anfrage | 50 | 114 | auf Anfrage | auf Anfrage | DE | 85366990
Phoenix Contact | 1689967 | Phoenix Contact VS-25-BU-DSUB-CD-B - D-SUB-Kontaktträger - 1689967 | 50 | 50 | 3 | auf Anfrage | auf Anfrage | DE | 85366990
Phoenix Contact | 1689970 | Phoenix Contact VS-25-ST-DSUB-5P - D-SUB-Kontaktträger - 1689970 | 200 | 50 | 3 | auf Anfrage | auf Anfrage | DE | 85366990
Phoenix Contact | 1689983 | Phoenix Contact VS-25-BU-DSUB-5P - D-SUB-Kontaktträger - 1689983 | auf Anfrage | 50 | 9 | auf Anfrage | auf Anfrage | DE | 85369010
Phoenix Contact | 1690736 | Phoenix Contact HC-B 6-TMS-SD-IP50 - Schutzdeckel - 1690736 | auf Anfrage | 10 | 18 | auf Anfrage | auf Anfrage | DE | 85389099
Phoenix Contact | 1690749 | Phoenix Contact HC-B 10-TMS-SD-IP50 - Schutzdeckel - 1690749 | auf Anfrage | 10 | 18 | auf Anfrage | auf Anfrage | DE | 85389099
Phoenix Contact | 1690752 | Phoenix Contact HC-B 16-TMS-SD-IP50 - Schutzdeckel - 1690752 | auf Anfrage | 10 | 18 | auf Anfrage | auf Anfrage | DE | 85389099
Phoenix Contact | 1690765 | Phoenix Contact HC-B 24-TMS-SD-IP50 - Schutzdeckel - 1690765 | auf Anfrage | 10 | 18 | auf Anfrage | auf Anfrage | DE | 85389099
Phoenix Contact | 1691155 | Phoenix Contact HC-M-B24-DOCK-B-S - Andockrahmen - 1691155 | 1080 | 10 | 2 | auf Anfrage | auf Anfrage | CN | 85389099
Phoenix Contact | 1691153 | Phoenix Contact HC-M-B16-DOCK-B-S - Andockrahmen - 1691153 | 2090 | 10 | 2 | auf Anfrage | auf Anfrage | CN | 85389099
Phoenix Contact | 1691154 | Phoenix Contact HC-M-B16-DOCK-H-S - Andockrahmen - 1691154 | 2090 | 10 | 2 | auf Anfrage | auf Anfrage | CN | 85389099
Phoenix Contact | 1691156 | Phoenix Contact HC-M-B24-DOCK-H-S - Andockrahmen - 1691156 | 1080 | 10 | 2 | auf Anfrage | auf Anfrage | CN | 85389099
Phoenix Contact | 1692440 | Phoenix Contact SH-Z0036 - Steckverbinderkomponente - 1692440 | auf Anfrage | 300 | 22 | auf Anfrage | auf Anfrage | DE | 39269097
Phoenix Contact | 1692441 | Phoenix Contact SH-Z0037 - Steckverbinderkomponente - 1692441 | auf Anfrage | 300 | 22 | auf Anfrage | auf Anfrage | DE | 39269097
Phoenix Contact | 1697662 | Phoenix Contact NBC-R4OC/0,5-BC6A/R4OC-BL - Patch-Kabel - 1697662 | 1735 | 10 | 2 | auf Anfrage | auf Anfrage | CN | 85444210
Phoenix Contact | 1697660 | Phoenix Contact NBC-R4OC/0,3-BC6A/R4OC-BL - Patch-Kabel - 1697660 | auf Anfrage | 10 | 65 | auf Anfrage | auf Anfrage | CN | 85444210
Phoenix Contact | 1697664 | Phoenix Contact NBC-R4OC/1,5-BC6A/R4OC-BL - Patch-Kabel - 1697664 | 3218 | 10 | 2 | auf Anfrage | auf Anfrage | CN | 85444210
Phoenix Contact | 1697665 | Phoenix Contact NBC-R4OC/3,0-BC6A/R4OC-BL - Patch-Kabel - 1697665 | 1559 | 10 | 2 | auf Anfrage | auf Anfrage | CN | 85444210
Phoenix Contact | 1697670 | Phoenix Contact NBC-R4OC/20,0-BC6A/R4OC-BL - Patch-Kabel - 1697670 | 460 | 10 | 2 | auf Anfrage | auf Anfrage | CN | 85444210
Phoenix Contact | 1697672 | Phoenix Contact NBC-R4OC/0,5-BC6A/R4OC-RD - Patch-Kabel - 1697672 | 420 | 10 | 2 | auf Anfrage | auf Anfrage | CN | 85444210
Phoenix Contact | 1697663 | Phoenix Contact NBC-R4OC/1,0-BC6A/R4OC-BL - Patch-Kabel - 1697663 | 6584 | 10 | 2 | auf Anfrage | auf Anfrage | CN | 85444210
Phoenix Contact | 1697666 | Phoenix Contact NBC-R4OC/7,5-BC6A/R4OC-BL - Patch-Kabel - 1697666 | 1070 | 10 | 2 | auf Anfrage | auf Anfrage | CN | 85444210
Phoenix Contact | 1697667 | Phoenix Contact NBC-R4OC/10,0-BC6A/R4OC-BL - Patch-Kabel - 1697667 | 980 | 10 | 2 | auf Anfrage | auf Anfrage | CN | 85444210
Phoenix Contact | 1697668 | Phoenix Contact NBC-R4OC/12,5-BC6A/R4OC-BL - Patch-Kabel - 1697668 | 500 | 10 | 2 | auf Anfrage | auf Anfrage | CN | 85444210
Phoenix Contact | 1697669 | Phoenix Contact NBC-R4OC/15,0-BC6A/R4OC-BL - Patch-Kabel - 1697669 | 436 | 10 | 2 | auf Anfrage | auf Anfrage | CN | 85444210
Phoenix Contact | 1697671 | Phoenix Contact NBC-R4OC/0,3-BC6A/R4OC-RD - Patch-Kabel - 1697671 | 400 | 10 | 2 | auf Anfrage | auf Anfrage | CN | 85444210
Phoenix Contact | 1697673 | Phoenix Contact NBC-R4OC/1,0-BC6A/R4OC-RD - Patch-Kabel - 1697673 | 861 | 10 | 3 | auf Anfrage | auf Anfrage | CN | 85444210
Phoenix Contact | 1697675 | Phoenix Contact NBC-R4OC/1,5-BC6A/R4OC-RD - Patch-Kabel - 1697675 | 1649 | 10 | 2 | auf Anfrage | auf Anfrage | CN | 85444210
Phoenix Contact | 1697677 | Phoenix Contact NBC-R4OC/3,0-BC6A/R4OC-RD - Patch-Kabel - 1697677 | 807 | 10 | 2 | auf Anfrage | auf Anfrage | CN | 85444210
Phoenix Contact | 1697679 | Phoenix Contact NBC-R4OC/7,5-BC6A/R4OC-RD - Patch-Kabel - 1697679 | auf Anfrage | 10 | 110 | auf Anfrage | auf Anfrage | CN | 85444210
Phoenix Contact | 1697680 | Phoenix Contact NBC-R4OC/10,0-BC6A/R4OC-RD - Patch-Kabel - 1697680 | auf Anfrage | 10 | 110 | auf Anfrage | auf Anfrage | CN | 85444210
Phoenix Contact | 1697688 | Phoenix Contact NBC-R4OC/20,0-BC6A/R4OC-RD - Patch-Kabel - 1697688 | auf Anfrage | 10 | 11 | auf Anfrage | auf Anfrage | CN | 85444210
Phoenix Contact | 1697689 | Phoenix Contact NBC-R4OC/0,3-BC6A/R4OC-YE - Patch-Kabel - 1697689 | 608 | 10 | 2 | auf Anfrage | auf Anfrage | CN | 85444210
Phoenix Contact | 1697691 | Phoenix Contact NBC-R4OC/0,5-BC6A/R4OC-YE - Patch-Kabel - 1697691 | 218 | 10 | 2 | auf Anfrage | auf Anfrage | CN | 85444210
Phoenix Contact | 1697692 | Phoenix Contact NBC-R4OC/1,0-BC6A/R4OC-YE - Patch-Kabel - 1697692 | 863 | 10 | 3 | auf Anfrage | auf Anfrage | CN | 85444210
Phoenix Contact | 1697693 | Phoenix Contact NBC-R4OC/1,5-BC6A/R4OC-YE - Patch-Kabel - 1697693 | 98 | 10 | 2 | auf Anfrage | auf Anfrage | CN | 85444210
Phoenix Contact | 1697676 | Phoenix Contact NBC-R4OC/2,0-BC6A/R4OC-RD - Patch-Kabel - 1697676 | 330 | 10 | 2 | auf Anfrage | auf Anfrage | CN | 85444210
Phoenix Contact | 1697678 | Phoenix Contact NBC-R4OC/5,0-BC6A/R4OC-RD - Patch-Kabel - 1697678 | auf Anfrage | 10 | 110 | auf Anfrage | auf Anfrage | CN | 85444210
Phoenix Contact | 1697685 | Phoenix Contact NBC-R4OC/12,5-BC6A/R4OC-RD - Patch-Kabel - 1697685 | auf Anfrage | 10 | 110 | auf Anfrage | auf Anfrage | CN | 85444210
Phoenix Contact | 1697686 | Phoenix Contact NBC-R4OC/15,0-BC6A/R4OC-RD - Patch-Kabel - 1697686 | auf Anfrage | 10 | 110 | auf Anfrage | auf Anfrage | CN | 85444210
Phoenix Contact | 1697694 | Phoenix Contact NBC-R4OC/2,0-BC6A/R4OC-YE - Patch-Kabel - 1697694 | 155 | 10 | 2 | auf Anfrage | auf Anfrage | CN | 85444210
Phoenix Contact | 1697698 | Phoenix Contact NBC-R4OC/7,5-BC6A/R4OC-YE - Patch-Kabel - 1697698 | 190 | 10 | 2 | auf Anfrage | auf Anfrage | CN | 85444210
Phoenix Contact | 1697704 | Phoenix Contact NBC-R4OC/12,5-BC6A/R4OC-YE - Patch-Kabel - 1697704 | auf Anfrage | 10 | 110 | auf Anfrage | auf Anfrage | CN | 85444210
Phoenix Contact | 1697696 | Phoenix Contact NBC-R4OC/3,0-BC6A/R4OC-YE - Patch-Kabel - 1697696 | 290 | 10 | 3 | auf Anfrage | auf Anfrage | CN | 85444210
Phoenix Contact | 1697697 | Phoenix Contact NBC-R4OC/5,0-BC6A/R4OC-YE - Patch-Kabel - 1697697 | 490 | 10 | 2 | auf Anfrage | auf Anfrage | CN | 85444210
Phoenix Contact | 1697703 | Phoenix Contact NBC-R4OC/10,0-BC6A/R4OC-YE - Patch-Kabel - 1697703 | auf Anfrage | 10 | 110 | auf Anfrage | auf Anfrage | CN | 85444210
Phoenix Contact | 1697705 | Phoenix Contact NBC-R4OC/15,0-BC6A/R4OC-YE - Patch-Kabel - 1697705 | 40 | 10 | 2 | auf Anfrage | auf Anfrage | CN | 85444210
Phoenix Contact | 1697706 | Phoenix Contact NBC-R4OC/20,0-BC6A/R4OC-YE - Patch-Kabel - 1697706 | 30 | 10 | 2 | auf Anfrage | auf Anfrage | CN | 85444210
Phoenix Contact | 1698002 | Phoenix Contact NBC-R4OC/0,5-BC6A/R4OC-VT - Patch-Kabel - 1698002 | 114 | 10 | 2 | auf Anfrage | auf Anfrage | CN | 85444210
Phoenix Contact | 1698001 | Phoenix Contact NBC-R4OC/0,3-BC6A/R4OC-VT - Patch-Kabel - 1698001 | 50 | 10 | 2 | auf Anfrage | auf Anfrage | CN | 85444210
Phoenix Contact | 1698003 | Phoenix Contact NBC-R4OC/1,0-BC6A/R4OC-VT - Patch-Kabel - 1698003 | 871 | 10 | 2 | auf Anfrage | auf Anfrage | CN | 85444210
Phoenix Contact | 1698005 | Phoenix Contact NBC-R4OC/2,0-BC6A/R4OC-VT - Patch-Kabel - 1698005 | 511 | 10 | 2 | auf Anfrage | auf Anfrage | CN | 85444210
Phoenix Contact | 1698004 | Phoenix Contact NBC-R4OC/1,5-BC6A/R4OC-VT - Patch-Kabel - 1698004 | 100 | 10 | 2 | auf Anfrage | auf Anfrage | CN | 85444210
Phoenix Contact | 1698006 | Phoenix Contact NBC-R4OC/3,0-BC6A/R4OC-VT - Patch-Kabel - 1698006 | 40 | 10 | 2 | auf Anfrage | auf Anfrage | CN | 85444210
Phoenix Contact | 1698007 | Phoenix Contact NBC-R4OC/5,0-BC6A/R4OC-VT - Patch-Kabel - 1698007 | auf Anfrage | 10 | 46 | auf Anfrage | auf Anfrage | CN | 85444210
Phoenix Contact | 1698011 | Phoenix Contact NBC-R4OC/15,0-BC6A/R4OC-VT - Patch-Kabel - 1698011 | 480 | 10 | 2 | auf Anfrage | auf Anfrage | CN | 85444210
Phoenix Contact | 1698008 | Phoenix Contact NBC-R4OC/7,5-BC6A/R4OC-VT - Patch-Kabel - 1698008 | auf Anfrage | 10 | 64 | auf Anfrage | auf Anfrage | CN | 85444210
Phoenix Contact | 1698009 | Phoenix Contact NBC-R4OC/10,0-BC6A/R4OC-VT - Patch-Kabel - 1698009 | auf Anfrage | 10 | 46 | auf Anfrage | auf Anfrage | CN | 85444210
Phoenix Contact | 1698010 | Phoenix Contact NBC-R4OC/12,5-BC6A/R4OC-VT - Patch-Kabel - 1698010 | auf Anfrage | 10 | 74 | auf Anfrage | auf Anfrage | CN | 85444210
Phoenix Contact | 1698012 | Phoenix Contact NBC-R4OC/20,0-BC6A/R4OC-VT - Patch-Kabel - 1698012 | 40 | 10 | 2 | auf Anfrage | auf Anfrage | CN | 85444210
Phoenix Contact | 1698017 | Phoenix Contact NBC-R4OC/1,0-BC6A/R4OC-OG - Patch-Kabel - 1698017 | 915 | 10 | 2 | auf Anfrage | auf Anfrage | CN | 85444210
Phoenix Contact | 1698015 | Phoenix Contact NBC-R4OC/0,3-BC6A/R4OC-OG - Patch-Kabel - 1698015 | 916 | 10 | 2 | auf Anfrage | auf Anfrage | CN | 85444210
Phoenix Contact | 1698016 | Phoenix Contact NBC-R4OC/0,5-BC6A/R4OC-OG - Patch-Kabel - 1698016 | 487 | 10 | 2 | auf Anfrage | auf Anfrage | CN | 85444210
Phoenix Contact | 1698018 | Phoenix Contact NBC-R4OC/1,5-BC6A/R4OC-OG - Patch-Kabel - 1698018 | 65 | 10 | 2 | auf Anfrage | auf Anfrage | CN | 85444210
Phoenix Contact | 1698019 | Phoenix Contact NBC-R4OC/2,0-BC6A/R4OC-OG - Patch-Kabel - 1698019 | 110 | 10 | 2 | auf Anfrage | auf Anfrage | CN | 85444210
Phoenix Contact | 1698020 | Phoenix Contact NBC-R4OC/3,0-BC6A/R4OC-OG - Patch-Kabel - 1698020 | 500 | 10 | 2 | auf Anfrage | auf Anfrage | CN | 85444210
Phoenix Contact | 1698021 | Phoenix Contact NBC-R4OC/5,0-BC6A/R4OC-OG - Patch-Kabel - 1698021 | 490 | 10 | 2 | auf Anfrage | auf Anfrage | CN | 85444210
Phoenix Contact | 1698022 | Phoenix Contact NBC-R4OC/7,5-BC6A/R4OC-OG - Patch-Kabel - 1698022 | 40 | 10 | 2 | auf Anfrage | auf Anfrage | CN | 85444210
Phoenix Contact | 1698023 | Phoenix Contact NBC-R4OC/10,0-BC6A/R4OC-OG - Patch-Kabel - 1698023 | 170 | 10 | 2 | auf Anfrage | auf Anfrage | CN | 85444210
Phoenix Contact | 1698024 | Phoenix Contact NBC-R4OC/12,5-BC6A/R4OC-OG - Patch-Kabel - 1698024 | 40 | 10 | 2 | auf Anfrage | auf Anfrage | CN | 85444210
Phoenix Contact | 1698025 | Phoenix Contact NBC-R4OC/15,0-BC6A/R4OC-OG - Patch-Kabel - 1698025 | auf Anfrage | 10 | 74 | auf Anfrage | auf Anfrage | CN | 85444210
Phoenix Contact | 1698028 | Phoenix Contact NBC-R4OC/0,3-BC6A/R4OC-WH - Patch-Kabel - 1698028 | auf Anfrage | 10 | 74 | auf Anfrage | auf Anfrage | CN | 85444210
Phoenix Contact | 1698027 | Phoenix Contact NBC-R4OC/20,0-BC6A/R4OC-OG - Patch-Kabel - 1698027 | auf Anfrage | 10 | 74 | auf Anfrage | auf Anfrage | CN | 85444210
Phoenix Contact | 1698029 | Phoenix Contact NBC-R4OC/0,5-BC6A/R4OC-WH - Patch-Kabel - 1698029 | 230 | 10 | 2 | auf Anfrage | auf Anfrage | CN | 85444210
Phoenix Contact | 1698030 | Phoenix Contact NBC-R4OC/1,0-BC6A/R4OC-WH - Patch-Kabel - 1698030 | 939 | 10 | 3 | auf Anfrage | auf Anfrage | CN | 85444210
Phoenix Contact | 1698031 | Phoenix Contact NBC-R4OC/1,5-BC6A/R4OC-WH - Patch-Kabel - 1698031 | auf Anfrage | 10 | 74 | auf Anfrage | auf Anfrage | CN | 85444210
Phoenix Contact | 1698032 | Phoenix Contact NBC-R4OC/2,0-BC6A/R4OC-WH - Patch-Kabel - 1698032 | auf Anfrage | 10 | 46 | auf Anfrage | auf Anfrage | CN | 85444210
Phoenix Contact | 1698033 | Phoenix Contact NBC-R4OC/3,0-BC6A/R4OC-WH - Patch-Kabel - 1698033 | 90 | 10 | 2 | auf Anfrage | auf Anfrage | CN | 85444210
Phoenix Contact | 1698036 | Phoenix Contact NBC-R4OC/10,0-BC6A/R4OC-WH - Patch-Kabel - 1698036 | auf Anfrage | 10 | 74 | auf Anfrage | auf Anfrage | CN | 85444210
Phoenix Contact | 1698037 | Phoenix Contact NBC-R4OC/12,5-BC6A/R4OC-WH - Patch-Kabel - 1698037 | auf Anfrage | 10 | 74 | auf Anfrage | auf Anfrage | CN | 85444210
Phoenix Contact | 1698038 | Phoenix Contact NBC-R4OC/15,0-BC6A/R4OC-WH - Patch-Kabel - 1698038 | auf Anfrage | 10 | 74 | auf Anfrage | auf Anfrage | CN | 85444210
Phoenix Contact | 1698040 | Phoenix Contact NBC-R4OC/20,0-BC6A/R4OC-WH - Patch-Kabel - 1698040 | auf Anfrage | 10 | 74 | auf Anfrage | auf Anfrage | CN | 85444210
Phoenix Contact | 1698034 | Phoenix Contact NBC-R4OC/5,0-BC6A/R4OC-WH - Patch-Kabel - 1698034 | auf Anfrage | 10 | 74 | auf Anfrage | auf Anfrage | CN | 85444210
Phoenix Contact | 1698035 | Phoenix Contact NBC-R4OC/7,5-BC6A/R4OC-WH - Patch-Kabel - 1698035 | auf Anfrage | 10 | 74 | auf Anfrage | auf Anfrage | CN | 85444210
Phoenix Contact | 1698191 | Phoenix Contact NBC-R4OC/2,5-BC6A/R4OC - Patch-Kabel - 1698191 | 180 | 10 | 2 | auf Anfrage | auf Anfrage | CN | 85444210
Phoenix Contact | 1698193 | Phoenix Contact NBC-R4OC/3,5-BC6A/R4OC - Patch-Kabel - 1698193 | 80 | 10 | 2 | auf Anfrage | auf Anfrage | CN | 85444210
Phoenix Contact | 1698195 | Phoenix Contact NBC-R4OC/4,0-BC6A/R4OC - Patch-Kabel - 1698195 | 90 | 10 | 2 | auf Anfrage | auf Anfrage | CN | 85444210
Phoenix Contact | 1698197 | Phoenix Contact NBC-R4OC/6,0-BC6A/R4OC - Patch-Kabel - 1698197 | auf Anfrage | 10 | 75 | auf Anfrage | auf Anfrage | CN | 85444210
Phoenix Contact | 1698198 | Phoenix Contact NBC-R4OC/7,0-BC6A/R4OC - Patch-Kabel - 1698198 | 179 | 10 | 3 | auf Anfrage | auf Anfrage | CN | 85444210
Phoenix Contact | 1698200 | Phoenix Contact NBC-R4OC/8,0-BC6A/R4OC - Patch-Kabel - 1698200 | auf Anfrage | 10 | 75 | auf Anfrage | auf Anfrage | CN | 85444210
Phoenix Contact | 1698196 | Phoenix Contact NBC-R4OC/4,5-BC6A/R4OC - Patch-Kabel - 1698196 | 3509 | 10 | 3 | auf Anfrage | auf Anfrage | CN | 85444210
Phoenix Contact | 1698201 | Phoenix Contact NBC-R4OC/9,0-BC6A/R4OC - Patch-Kabel - 1698201 | auf Anfrage | 10 | 74 | auf Anfrage | auf Anfrage | CN | 85444210
Phoenix Contact | 1698459 | Phoenix Contact K-8E-M23F8/20,0-H00/M23F8-C5-S - Steckverbinder beidseitig kunststoffumspritzt - 1698459 | auf Anfrage | 2 | 33 | auf Anfrage | auf Anfrage | DE | 85444290
Phoenix Contact | 1698460 | Phoenix Contact K-8E-M23FK/20,0-H00/M23FK-C5-S - Steckverbinder beidseitig kunststoffumspritzt - 1698460 | auf Anfrage | 2 | 33 | auf Anfrage | auf Anfrage | DE | 85444290
Phoenix Contact | 1698687 | Phoenix Contact K-8E-M23F8/1,0-H00/M23FK-C5-S - Steckverbinder beidseitig kunststoffumspritzt - 1698687 | auf Anfrage | 2 | 34 | auf Anfrage | auf Anfrage | DE | 85444290
Phoenix Contact | 1698691 | Phoenix Contact K-8E-M23F8/3,0-H00/M23FK-C5-S - Steckverbinder beidseitig kunststoffumspritzt - 1698691 | auf Anfrage | 2 | 33 | auf Anfrage | auf Anfrage | DE | 85444290
Phoenix Contact | 1698692 | Phoenix Contact K-8E-M23F8/5,0-H00/M23FK-C5-S - Steckverbinder beidseitig kunststoffumspritzt - 1698692 | auf Anfrage | 2 | 34 | auf Anfrage | auf Anfrage | DE | 85444290
Phoenix Contact | 1699043 | Phoenix Contact NBC-R4OC/0,1-BC6A/R4OC - Patch-Kabel - 1699043 | 194 | 10 | 2 | auf Anfrage | auf Anfrage | CN | 85444210
Phoenix Contact | 1698693 | Phoenix Contact K-8E-M23F8/10,0-H00/M23FK-C5-S - Steckverbinder beidseitig kunststoffumspritzt - 1698693 | auf Anfrage | 2 | 34 | auf Anfrage | auf Anfrage | DE | 85444290
Phoenix Contact | 1698694 | Phoenix Contact K-8E-M23F8/20,0-H00/M23FK-C5-S - Steckverbinder beidseitig kunststoffumspritzt - 1698694 | auf Anfrage | 2 | 34 | auf Anfrage | auf Anfrage | DE | 85444290
Phoenix Contact | 1718393 | Phoenix Contact M23-19S1N8A8003 - Kabelsteckverbinder - 1718393 | auf Anfrage | 1 | 22 | auf Anfrage | auf Anfrage | DE | 85366990
Phoenix Contact | 1718394 | Phoenix Contact M23-19S1N8A8004 - Kabelsteckverbinder - 1718394 | auf Anfrage | 1 | 22 | auf Anfrage | auf Anfrage | DE | 85366990
Phoenix Contact | 1718392 | Phoenix Contact M23-19S1N8A8002 - Kabelsteckverbinder - 1718392 | auf Anfrage | 1 | 22 | auf Anfrage | auf Anfrage | DE | 85366990
Phoenix Contact | 1718395 | Phoenix Contact M23-19S1N8A80DU - Kabelsteckverbinder - 1718395 | auf Anfrage | 1 | 22 | auf Anfrage | auf Anfrage | DE | 85366990
Phoenix Contact | 1718396 | Phoenix Contact M23-19P1N8A8002S - Kabelsteckverbinder - 1718396 | auf Anfrage | 1 | 22 | auf Anfrage | auf Anfrage | DE | 85366990
Phoenix Contact | 1718398 | Phoenix Contact M23-19P1N8A8003S - Kabelsteckverbinder - 1718398 | auf Anfrage | 1 | 22 | auf Anfrage | auf Anfrage | DE | 85366990
Phoenix Contact | 1718404 | Phoenix Contact M23-19S1N8A8003S - Kabelsteckverbinder - 1718404 | auf Anfrage | 1 | 22 | auf Anfrage | auf Anfrage | DE | 85366990
Phoenix Contact | 1718399 | Phoenix Contact M23-19P1N8A8004S - Kabelsteckverbinder - 1718399 | auf Anfrage | 1 | 22 | auf Anfrage | auf Anfrage | DE | 85366990
Phoenix Contact | 1718400 | Phoenix Contact M23-19P1N8A80DUS - Kabelsteckverbinder - 1718400 | auf Anfrage | 1 | 22 | auf Anfrage | auf Anfrage | DE | 85366990
Phoenix Contact | 1718402 | Phoenix Contact M23-19S1N8A8002S - Kabelsteckverbinder - 1718402 | auf Anfrage | 1 | 22 | auf Anfrage | auf Anfrage | DE | 85366990
Phoenix Contact | 1718405 | Phoenix Contact M23-19S1N8A8004S - Kabelsteckverbinder - 1718405 | auf Anfrage | 1 | 22 | auf Anfrage | auf Anfrage | DE | 85366990
Phoenix Contact | 1718406 | Phoenix Contact M23-19S1N8A80DUS - Kabelsteckverbinder - 1718406 | auf Anfrage | 1 | 22 | auf Anfrage | auf Anfrage | DE | 85366990
Phoenix Contact | 1718408 | Phoenix Contact M23-19P1N8A9002S - Kupplungssteckverbinder - 1718408 | auf Anfrage | 1 | 22 | auf Anfrage | auf Anfrage | DE | 85366990
Phoenix Contact | 1718409 | Phoenix Contact M23-19P1N8A9003S - Kupplungssteckverbinder - 1718409 | auf Anfrage | 1 | 22 | auf Anfrage | auf Anfrage | DE | 85366990
Phoenix Contact | 1718411 | Phoenix Contact M23-19P1N8A9004S - Kupplungssteckverbinder - 1718411 | auf Anfrage | 1 | 23 | auf Anfrage | auf Anfrage | DE | 85366990
Phoenix Contact | 1718412 | Phoenix Contact M23-19P1N8A90DUS - Kupplungssteckverbinder - 1718412 | auf Anfrage | 1 | 22 | auf Anfrage | auf Anfrage | DE | 85366990
Phoenix Contact | 1718413 | Phoenix Contact M23-19S1N8A9002S - Kupplungssteckverbinder - 1718413 | auf Anfrage | 1 | 22 | auf Anfrage | auf Anfrage | DE | 85366990
Phoenix Contact | 1718415 | Phoenix Contact M23-19S1N8A9003S - Kupplungssteckverbinder - 1718415 | auf Anfrage | 1 | 23 | auf Anfrage | auf Anfrage | DE | 85366990
Phoenix Contact | 1718416 | Phoenix Contact M23-19S1N8A9004S - Kupplungssteckverbinder - 1718416 | auf Anfrage | 1 | 22 | auf Anfrage | auf Anfrage | DE | 85366990
Phoenix Contact | 1718418 | Phoenix Contact M23-19S1N8A90DUS - Kupplungssteckverbinder - 1718418 | auf Anfrage | 1 | 22 | auf Anfrage | auf Anfrage | DE | 85366990
Phoenix Contact | 1718622 | Phoenix Contact M23-19S1N8AW500S - Gerätesteckverbinder Vorderwand - 1718622 | auf Anfrage | 1 | 22 | auf Anfrage | auf Anfrage | DE | 85366990
Phoenix Contact | 1718620 | Phoenix Contact M23-19P1N8AW500S - Gerätesteckverbinder Vorderwand - 1718620 | auf Anfrage | 1 | 22 | auf Anfrage | auf Anfrage | DE | 85366990
Phoenix Contact | 1718625 | Phoenix Contact M23-19P1N8AA500S - Gerätesteckverbinder Vorderwand - 1718625 | auf Anfrage | 1 | 22 | auf Anfrage | auf Anfrage | DE | 85366990
Phoenix Contact | 1718626 | Phoenix Contact M23-19S1N8AA500S - Gerätesteckverbinder Vorderwand - 1718626 | auf Anfrage | 1 | 22 | auf Anfrage | auf Anfrage | DE | 85366990
Phoenix Contact | 1718623 | Phoenix Contact M23-19P1N8AWB00S - Gerätesteckverbinder Vorderwand - 1718623 | 5 | 1 | 2 | auf Anfrage | auf Anfrage | DE | 85366990
Phoenix Contact | 1718624 | Phoenix Contact M23-19S1N8AWB00S - Gerätesteckverbinder Vorderwand - 1718624 | auf Anfrage | 1 | 22 | auf Anfrage | auf Anfrage | DE | 85366990
Phoenix Contact | 1720041 | Phoenix Contact M23-19P1N8A8002 - Kabelsteckverbinder - 1720041 | auf Anfrage | 1 | 22 | auf Anfrage | auf Anfrage | DE | 85366990
Phoenix Contact | 1720043 | Phoenix Contact M23-19P1N8A80DU - Kabelsteckverbinder - 1720043 | auf Anfrage | 1 | 22 | auf Anfrage | auf Anfrage | DE | 85366990
Phoenix Contact | 1726959 | Phoenix Contact HC-000000090DUX - Gehäuse für Rundsteckverbinder - 1726959 | auf Anfrage | 12 | 22 | auf Anfrage | auf Anfrage | DE | 85366990
Phoenix Contact | 1738703 | Phoenix Contact NBC-R4ACS/50,0-94F/R4ACS - Patch-Kabel - 1738703 | 39 | 1 | 2 | auf Anfrage | auf Anfrage | PL | 85444290
Phoenix Contact | 1738706 | Phoenix Contact NBC-R4ACS/60,0-94F/R4ACS - Patch-Kabel - 1738706 | 17 | 1 | 3 | auf Anfrage | auf Anfrage | PL | 85444290
Phoenix Contact | 1739906 | Phoenix Contact QSS 21,5 - Steckschlüssel - 1739906 | 40 | 1 | 3 | auf Anfrage | auf Anfrage | DE | 82055980
Phoenix Contact | 1740773 | Phoenix Contact SAC-4P-500,0-PUR/SH-1,5 - Sensor-/Aktor-Kabel - 1740773 | auf Anfrage | 1 | 8 | auf Anfrage | auf Anfrage | DE | 85444995
Phoenix Contact | 1741279 | Phoenix Contact NBC-R4ACS/1,0-93M/R4ACB - null - 1741279 | auf Anfrage | 1 | 26 | auf Anfrage | auf Anfrage | PL | 85444290
Phoenix Contact | 1741280 | Phoenix Contact NBC-R4ACS/1,5-93M/R4ACB - null - 1741280 | auf Anfrage | 1 | 26 | auf Anfrage | auf Anfrage | PL | 85444290
Phoenix Contact | 1741281 | Phoenix Contact NBC-R4ACS/2,0-93M/R4ACB - null - 1741281 | auf Anfrage | 1 | 26 | auf Anfrage | auf Anfrage | PL | 85444290
Phoenix Contact | 1741282 | Phoenix Contact NBC-R4ACS/2,5-93M/R4ACB - null - 1741282 | auf Anfrage | 1 | 26 | auf Anfrage | auf Anfrage | PL | 85444290
Phoenix Contact | 1741284 | Phoenix Contact NBC-R4ACS/3,0-93M/R4ACB - null - 1741284 | auf Anfrage | 1 | 26 | auf Anfrage | auf Anfrage | PL | 85444290
Phoenix Contact | 1741316 | Phoenix Contact HC-M-08-MBIT-CT-F WM - Kontakteinsatzmodul - 1741316 | auf Anfrage | 100 | 17 | auf Anfrage | auf Anfrage | PL | 85389099
Phoenix Contact | 1767353 | Phoenix Contact STK-3ESE8EAC0012-AEH/EON - Kabelsteckverbinder konfektioniert - 1767353 | auf Anfrage | 1 | 48 | auf Anfrage | auf Anfrage | DE | 85444290
Phoenix Contact | 1767359 | Phoenix Contact STK-08PE8EMOD012-AEH/EON - Kabelsteckverbinder konfektioniert - 1767359 | auf Anfrage | 1 | 47 | auf Anfrage | auf Anfrage | DE | 85444290
Phoenix Contact | 1769127 | Phoenix Contact NBC-PP-J1PGY-S/R4GC8 - Tragschienenadapter - 1769127 | 1297 | 1 | 3 | auf Anfrage | auf Anfrage | DE | 85366990
Phoenix Contact | 1772722 | Phoenix Contact HC-CB - Kodierbolzen - 1772722 | 10610 | 10 | 2 | auf Anfrage | auf Anfrage | DE | 73181558
Phoenix Contact | 1775240 | Phoenix Contact HC-KA-FE - Fußelement - 1775240 | 610 | 10 | 2 | auf Anfrage | auf Anfrage | DE | 85389099
Phoenix Contact | 1775253 | Phoenix Contact HC-D 15-ADP/1 DSUB 15 - Adapterplatte - 1775253 | auf Anfrage | 2 | 34 | auf Anfrage | auf Anfrage | DE | 39269097
Phoenix Contact | 1775266 | Phoenix Contact HC-D 15-ADP/1 DSUB 25 - Adapterplatte - 1775266 | 34 | 2 | 2 | auf Anfrage | auf Anfrage | DE | 39269097
Phoenix Contact | 1775457 | Phoenix Contact HC-B 6-ADP/1 DSUB 9 - Adapterplatte - 1775457 | auf Anfrage | 2 | 18 | auf Anfrage | auf Anfrage | DE | 39269097
Phoenix Contact | 1775460 | Phoenix Contact HC-B 6-ADP/2 DSUB 9 - Adapterplatte - 1775460 | auf Anfrage | 2 | 18 | auf Anfrage | auf Anfrage | DE | 39269097
Phoenix Contact | 1775473 | Phoenix Contact HC-B 6-ADP/1 DSUB 15 - Adapterplatte - 1775473 | auf Anfrage | 2 | 19 | auf Anfrage | auf Anfrage | DE | 39269097
Phoenix Contact | 1775486 | Phoenix Contact HC-B 6-ADP/2 DSUB 15 - Adapterplatte - 1775486 | auf Anfrage | 2 | 11 | auf Anfrage | auf Anfrage | DE | 39269097
Phoenix Contact | 1775499 | Phoenix Contact HC-B 10-ADP/1 DSUB 25 - Adapterplatte - 1775499 | auf Anfrage | 2 | 19 | auf Anfrage | auf Anfrage | DE | 39269097
Phoenix Contact | 1775509 | Phoenix Contact HC-B 10-ADP/2 DSUB 25 - Adapterplatte - 1775509 | auf Anfrage | 2 | 10 | auf Anfrage | auf Anfrage | DE | 39269097
Phoenix Contact | 1775512 | Phoenix Contact HC-B 16-ADP/1 DSUB 37 - Adapterplatte - 1775512 | auf Anfrage | 2 | 11 | auf Anfrage | auf Anfrage | DE | 39269097
Phoenix Contact | 1775525 | Phoenix Contact HC-B 16-ADP/2 DSUB 37 - Adapterplatte - 1775525 | auf Anfrage | 2 | 11 | auf Anfrage | auf Anfrage | DE | 39269097
Phoenix Contact | 1775967 | Phoenix Contact HC-DCC06-HHFD-1TTN-PLBK 100 - Gehäuse - 1775967 | auf Anfrage | 1 | 39 | auf Anfrage | auf Anfrage | PL | 85389099
Phoenix Contact | 1777153 | Phoenix Contact NBC-R4OC/6,5-BC6A/R4OC - Patch-Kabel - 1777153 | 859 | 10 | 2 | auf Anfrage | auf Anfrage | CN | 85444210
Phoenix Contact | 1777155 | Phoenix Contact NBC-R4OC/8,5-BC6A/R4OC - Patch-Kabel - 1777155 | 2406 | 10 | 2 | auf Anfrage | auf Anfrage | CN | null
Phoenix Contact | 1791462 | Phoenix Contact NBC-R4AQ/62,0-93C/R4AQ L02 - null - 1791462 | auf Anfrage | 1 | 33 | auf Anfrage | auf Anfrage | PL | 85444290
Phoenix Contact | 1852846 | Phoenix Contact VC-TFS 2 - Kontakteinsatz - 1852846 | 250 | 50 | 3 | auf Anfrage | auf Anfrage | PL | 85366990
Phoenix Contact | 1852859 | Phoenix Contact VC-AML 2 - Kontakteinsatz - 1852859 | auf Anfrage | 50 | 26 | auf Anfrage | auf Anfrage | PL | 85366990
Phoenix Contact | 1852901 | Phoenix Contact VC-TR2/3M - Tüllenrahmen - 1852901 | auf Anfrage | 5 | 27 | auf Anfrage | auf Anfrage | PL | 85389099
Phoenix Contact | 1852914 | Phoenix Contact VC-TR3/4M - Tüllenrahmen - 1852914 | 795 | 5 | 3 | auf Anfrage | auf Anfrage | PL | 85389099
Phoenix Contact | 1852927 | Phoenix Contact VC-TR4/5M - Tüllenrahmen - 1852927 | 1820 | 5 | 3 | auf Anfrage | auf Anfrage | PL | 85389099
Phoenix Contact | 1852930 | Phoenix Contact VC-K-T1-Z - Tüllengehäuse - 1852930 | auf Anfrage | 5 | 17 | auf Anfrage | auf Anfrage | PL | 85389099
Phoenix Contact | 1852943 | Phoenix Contact VC-K-T2-Z - Tüllengehäuse - 1852943 | 20 | 5 | 2 | auf Anfrage | auf Anfrage | PL | 85389099
Phoenix Contact | 1852948 | Phoenix Contact VC-K-T2-Z-M25 - Tüllengehäuse - 1852948 | 115 | 5 | 3 | auf Anfrage | auf Anfrage | PL | 85389099
Phoenix Contact | 1852985 | Phoenix Contact VC-AR2/3M - Anbaurahmen - 1852985 | 1050 | 5 | 3 | auf Anfrage | auf Anfrage | PL | 85389099
Phoenix Contact | 1853007 | Phoenix Contact VC-AR4/5M - Anbaurahmen - 1853007 | 305 | 5 | 2 | auf Anfrage | auf Anfrage | PL | 85389099
Phoenix Contact | 1853227 | Phoenix Contact VC-AR2-EMV - Anbaurahmen - 1853227 | auf Anfrage | 5 | 26 | auf Anfrage | auf Anfrage | PL | 85389099
Phoenix Contact | 1853230 | Phoenix Contact VC-AR3-EMV - Anbaurahmen - 1853230 | auf Anfrage | 5 | 27 | auf Anfrage | auf Anfrage | PL | 85389099
Phoenix Contact | 1853243 | Phoenix Contact VC-AR4-EMV - Anbaurahmen - 1853243 | auf Anfrage | 5 | 26 | auf Anfrage | auf Anfrage | PL | 85389099
Phoenix Contact | 1853337 | Phoenix Contact VC-MEMV-T2-Z - Tüllengehäuse - 1853337 | auf Anfrage | 5 | 28 | auf Anfrage | auf Anfrage | PL | 85389099
Phoenix Contact | 1853353 | Phoenix Contact VC-MEMV-T4-Z - Tüllengehäuse - 1853353 | auf Anfrage | 5 | 26 | auf Anfrage | auf Anfrage | PL | 85389099
Phoenix Contact | 1853476 | Phoenix Contact VC-TFS 6 - Kontakteinsatz - 1853476 | auf Anfrage | 50 | 10 | auf Anfrage | auf Anfrage | PL | 85366990
Phoenix Contact | 1853528 | Phoenix Contact VC-AMS 2 - Kontakteinsatz - 1853528 | 300 | 50 | 2 | auf Anfrage | auf Anfrage | PL | 85369010
Phoenix Contact | 1853683 | Phoenix Contact VC-SD2 - Schutzdeckel - 1853683 | auf Anfrage | 5 | 26 | auf Anfrage | auf Anfrage | PL | 39269097
Phoenix Contact | 1853751 | Phoenix Contact VC-K-KV-PG16( 7-10,5) - Kabelverschraubung - 1853751 | auf Anfrage | 5 | 17 | auf Anfrage | auf Anfrage | PL | 39269097
Phoenix Contact | 1853696 | Phoenix Contact VC-SD3 - Schutzdeckel - 1853696 | 1145 | 5 | 2 | auf Anfrage | auf Anfrage | PL | 39269097
Phoenix Contact | 1853764 | Phoenix Contact VC-K-KV-PG16( 9-13) - Kabelverschraubung - 1853764 | 1720 | 5 | 2 | auf Anfrage | auf Anfrage | PL | 39269097
Phoenix Contact | 1853890 | Phoenix Contact VC-K-KV-PG21( 7-10,5) - Kabelverschraubung - 1853890 | 1005 | 5 | 3 | auf Anfrage | auf Anfrage | PL | 39269097
Phoenix Contact | 1853900 | Phoenix Contact VC-K-KV-PG21( 9-13) - Kabelverschraubung - 1853900 | 7950 | 5 | 2 | auf Anfrage | auf Anfrage | PL | 39269097
Phoenix Contact | 1853942 | Phoenix Contact VC-M-KV-PG16( 4- 6,5) - Halbverschraubung - 1853942 | auf Anfrage | 5 | 27 | auf Anfrage | auf Anfrage | PL | 74153300
Phoenix Contact | 1853913 | Phoenix Contact VC-K-KV-PG21(11,5-15,5) - Kabelverschraubung - 1853913 | 3930 | 5 | 2 | auf Anfrage | auf Anfrage | PL | 39269097
Phoenix Contact | 1853955 | Phoenix Contact VC-M-KV-PG16( 5- 8) - Halbverschraubung - 1853955 | auf Anfrage | 5 | 26 | auf Anfrage | auf Anfrage | PL | 74153300
Phoenix Contact | 1854019 | Phoenix Contact VC-AMS 6 - Kontakteinsatz - 1854019 | auf Anfrage | 50 | 20 | auf Anfrage | auf Anfrage | PL | 85366990
Phoenix Contact | 1854035 | Phoenix Contact VC-M-KV-PG21(11,5-15,5) - Halbverschraubung - 1854035 | auf Anfrage | 5 | 26 | auf Anfrage | auf Anfrage | PL | 74153300
Phoenix Contact | 1854200 | Phoenix Contact VC-EMV-KV-PG21( 9-13/ 9,5) - Kabelverschraubung - 1854200 | auf Anfrage | 1 | 22 | auf Anfrage | auf Anfrage | PL | 85369010
Phoenix Contact | 1854857 | Phoenix Contact VC-M-KV-PG16(11,5-15,5) - Halbverschraubung - 1854857 | 75 | 5 | 3 | auf Anfrage | auf Anfrage | PL | 74153300
Phoenix Contact | 1855092 | Phoenix Contact VC-K-T1-R - Tüllengehäuse - 1855092 | 40 | 5 | 3 | auf Anfrage | auf Anfrage | PL | 85389099
Phoenix Contact | 1855107 | Phoenix Contact VC-K-T2-R-M25 - Tüllengehäuse - 1855107 | 520 | 5 | 3 | auf Anfrage | auf Anfrage | PL | 85389099
Phoenix Contact | 1855115 | Phoenix Contact VC-K-T3-R - Tüllengehäuse - 1855115 | 3605 | 5 | 2 | auf Anfrage | auf Anfrage | PL | 85389099
Phoenix Contact | 1855097 | Phoenix Contact VC-K-T1-R-M20 - Tüllengehäuse - 1855097 | 20 | 5 | 2 | auf Anfrage | auf Anfrage | PL | 85389099
Phoenix Contact | 1855102 | Phoenix Contact VC-K-T2-R - Tüllengehäuse - 1855102 | 40 | 5 | 3 | auf Anfrage | auf Anfrage | PL | 85389099
Phoenix Contact | 1855120 | Phoenix Contact VC-K-T3-R-M25 - Tüllengehäuse - 1855120 | 20 | 5 | 2 | auf Anfrage | auf Anfrage | PL | 85389099
Phoenix Contact | 1855128 | Phoenix Contact VC-K-T4-R - Tüllengehäuse - 1855128 | 15910 | 5 | 2 | auf Anfrage | auf Anfrage | PL | 85389099
Phoenix Contact | 1855131 | Phoenix Contact VC-MEMV-T1-R - Tüllengehäuse - 1855131 | 60 | 5 | 3 | auf Anfrage | auf Anfrage | PL | 85389099
Phoenix Contact | 1855133 | Phoenix Contact VC-K-T4-R-M25 - Tüllengehäuse - 1855133 | auf Anfrage | 5 | 25 | auf Anfrage | auf Anfrage | PL | 85389099
Phoenix Contact | 1855157 | Phoenix Contact VC-MEMV-T3-R - Tüllengehäuse - 1855157 | auf Anfrage | 5 | 26 | auf Anfrage | auf Anfrage | PL | 85389099
Phoenix Contact | 1855703 | Phoenix Contact VC-FSMA-M-KT-2 SET - LWL-Kontakteinsatz - 1855703 | 47 | 1 | 2 | auf Anfrage | auf Anfrage | PL | 85367000
Phoenix Contact | 1884568 | Phoenix Contact VC-MP-K1 - Gehäuse - 1884568 | auf Anfrage | 5 | 27 | auf Anfrage | auf Anfrage | PL | 85389099
Phoenix Contact | 1884911 | Phoenix Contact VC-MP-T3-Z - Tüllengehäuse - 1884911 | auf Anfrage | 5 | 26 | auf Anfrage | auf Anfrage | PL | 85389099
Phoenix Contact | 1884885 | Phoenix Contact VC-AMLV 8 - Kontakteinsatz - 1884885 | auf Anfrage | 50 | 27 | auf Anfrage | auf Anfrage | PL | 85369010
Phoenix Contact | 1884995 | Phoenix Contact CK1,6-ED-ST-POF - Stiftkontakt - 1884995 | 5300 | 50 | 2 | auf Anfrage | auf Anfrage | DE | 85389099
Phoenix Contact | 1885376 | Phoenix Contact VC-K-KV-PG16 1X3/1X8 - Kabelverschraubung - 1885376 | auf Anfrage | 5 | 25 | auf Anfrage | auf Anfrage | PL | 39269097
Phoenix Contact | 1885525 | Phoenix Contact VC-M-KV-PG16 3X7 - Kabelverschraubung - 1885525 | auf Anfrage | 5 | 26 | auf Anfrage | auf Anfrage | PL | 74153300
Phoenix Contact | 1885509 | Phoenix Contact VC-M-KV-PG16 1X5/2X6 - Kabelverschraubung - 1885509 | auf Anfrage | 5 | 25 | auf Anfrage | auf Anfrage | PL | 74153300
Phoenix Contact | 1885567 | Phoenix Contact VC-K-KV-PG21 2X7,2/1X10,5 - Kabelverschraubung - 1885567 | auf Anfrage | 5 | 25 | auf Anfrage | auf Anfrage | PL | 74153300
Phoenix Contact | 1885606 | Phoenix Contact VC-K-KV-PG21 4X8 - Kabelverschraubung - 1885606 | auf Anfrage | 5 | 25 | auf Anfrage | auf Anfrage | PL | 39269097
Phoenix Contact | 1885994 | Phoenix Contact Q-FSMA-KT - FSMA-Stecker - 1885994 | 255 | 1 | 2 | auf Anfrage | auf Anfrage | PL | 85367000
Phoenix Contact | 1885758 | Phoenix Contact HC-B 16-ADP-VC-1 - Adapterplatte - 1885758 | auf Anfrage | 5 | 9 | auf Anfrage | auf Anfrage | DE | 39269097
Phoenix Contact | 1885761 | Phoenix Contact HC-B 16-ADP-VC-2 - Adapterplatte - 1885761 | auf Anfrage | 5 | 9 | auf Anfrage | auf Anfrage | DE | 39269097
Phoenix Contact | 1885774 | Phoenix Contact HC-B 16-ADP-VC-3 - Adapterplatte - 1885774 | auf Anfrage | 5 | 10 | auf Anfrage | auf Anfrage | DE | 39269097
Phoenix Contact | 1885868 | Phoenix Contact HC-B 24-ADP-VC-C2 - Adapterplatte - 1885868 | auf Anfrage | 5 | 9 | auf Anfrage | auf Anfrage | DE | 39269097
Phoenix Contact | 1885787 | Phoenix Contact HC-B 16-ADP-VC-C1 - Adapterplatte - 1885787 | auf Anfrage | 5 | 54 | auf Anfrage | auf Anfrage | DE | 39269097
Phoenix Contact | 1886139 | Phoenix Contact HC-D 4-BU-2BUS - Schirmanschlussschelle - 1886139 | 340 | 1 | 2 | auf Anfrage | auf Anfrage | DE | 85366990
Phoenix Contact | 1886140 | Phoenix Contact HC-D 4-2BU - Schirmanschlussschelle - 1886140 | 19 | 1 | 2 | auf Anfrage | auf Anfrage | DE | 85366990
Phoenix Contact | 1886579 | Phoenix Contact VC-MEMV-T3-Z-M25 - Tüllengehäuse - 1886579 | 225 | 5 | 3 | auf Anfrage | auf Anfrage | PL | 85389099
Phoenix Contact | 1886142 | Phoenix Contact HC-D 4-ST-1BUS - Schirmanschlussschelle - 1886142 | 419 | 1 | 2 | auf Anfrage | auf Anfrage | DE | 85366990
Phoenix Contact | 1886144 | Phoenix Contact HC-D 4-1ST - Schirmanschlussschelle - 1886144 | auf Anfrage | 1 | 19 | auf Anfrage | auf Anfrage | DE | 85366990
Phoenix Contact | 1886566 | Phoenix Contact VC-MEMV-T2-Z-M25 - Tüllengehäuse - 1886566 | 145 | 5 | 2 | auf Anfrage | auf Anfrage | PL | 85389099
Phoenix Contact | 1886143 | Phoenix Contact HC-D 4-1BU - Schirmanschlussschelle - 1886143 | auf Anfrage | 1 | 19 | auf Anfrage | auf Anfrage | DE | 85366990
Phoenix Contact | 1886605 | Phoenix Contact VC-MEMV-T2-R-M25 - Tüllengehäuse - 1886605 | auf Anfrage | 5 | 26 | auf Anfrage | auf Anfrage | PL | 85389099
Phoenix Contact | 1886634 | Phoenix Contact VC-MP-T1-R-M20 - Tüllengehäuse - 1886634 | auf Anfrage | 5 | 18 | auf Anfrage | auf Anfrage | PL | 85389099
Phoenix Contact | 1886647 | Phoenix Contact VC-MP-T2-R-M25 - Tüllengehäuse - 1886647 | 5 | 5 | 3 | auf Anfrage | auf Anfrage | PL | 85389099
Phoenix Contact | 1886650 | Phoenix Contact VC-MP-T3-R-M25 - Tüllengehäuse - 1886650 | auf Anfrage | 5 | 26 | auf Anfrage | auf Anfrage | PL | 85389099
Phoenix Contact | 1886663 | Phoenix Contact VC-MP-T4-R-M25 - Tüllengehäuse - 1886663 | 700 | 5 | 2 | auf Anfrage | auf Anfrage | PL | 85389099
Phoenix Contact | 1886760 | Phoenix Contact VC-SD-A1 - Schutzdeckel - 1886760 | 5 | 5 | 2 | auf Anfrage | auf Anfrage | PL | 39269097
Phoenix Contact | 1886773 | Phoenix Contact VC-SD-A2 - Schutzdeckel - 1886773 | auf Anfrage | 5 | 25 | auf Anfrage | auf Anfrage | PL | 39269097
Phoenix Contact | 1887086 | Phoenix Contact VS-09-SD - D-SUB-Schutzdeckel - 1887086 | 8305 | 5 | 2 | auf Anfrage | auf Anfrage | DE | 85389099
Phoenix Contact | 1887099 | Phoenix Contact VS-15-SD - D-SUB-Schutzdeckel - 1887099 | 40 | 5 | 3 | auf Anfrage | auf Anfrage | DE | 85389099
Phoenix Contact | 1571123 | Phoenix Contact BPC 250 C 35 OG - Steckverbinder - 1571123 | 900 | 60 | 2 | auf Anfrage | auf Anfrage | CN | 85359000
Phoenix Contact | 1571136 | Phoenix Contact BPC 250 C 35 BK - Steckverbinder - 1571136 | 720 | 60 | 2 | auf Anfrage | auf Anfrage | CN | 85359000
Phoenix Contact | 1571145 | Phoenix Contact BPC 250 C 70 BK - Steckverbinder - 1571145 | 60 | 60 | 2 | auf Anfrage | auf Anfrage | CN | 85359000
Phoenix Contact | 1571221 | Phoenix Contact BPC 250 FT S 35-70 OG - Steckverbinder - 1571221 | 735 | 15 | 2 | auf Anfrage | auf Anfrage | CN | 85359000
Phoenix Contact | 1571226 | Phoenix Contact BPC 250 FT S 35-70 BK - Steckverbinder - 1571226 | 510 | 15 | 2 | auf Anfrage | auf Anfrage | CN | 85359000
Phoenix Contact | 1571273 | Phoenix Contact BPC 250 FT B 35-70 OG - Steckverbinder - 1571273 | 585 | 15 | 2 | auf Anfrage | auf Anfrage | CN | 85359000
Phoenix Contact | 1571274 | Phoenix Contact BPC 250 FT B 35-70 BK - Steckverbinder - 1571274 | 585 | 15 | 4 | auf Anfrage | auf Anfrage | CN | 85359000
Phoenix Contact | 1571292 | Phoenix Contact BPC 250 FT B/S 70 OG - Steckverbinder - 1571292 | 120 | 15 | 2 | auf Anfrage | auf Anfrage | CN | 85359000
Phoenix Contact | 1571294 | Phoenix Contact BPC 250 FT B/S 70 BK - Steckverbinder - 1571294 | 195 | 15 | 2 | auf Anfrage | auf Anfrage | CN | 85359000
Phoenix Contact | 1571315 | Phoenix Contact BPC 400 C 95 OG - Steckverbinder - 1571315 | auf Anfrage | 60 | 40 | auf Anfrage | auf Anfrage | CN | 85359000
Phoenix Contact | 1571317 | Phoenix Contact BPC 400 C 95 BK - Steckverbinder - 1571317 | 300 | 60 | 4 | auf Anfrage | auf Anfrage | CN | 85359000
Phoenix Contact | 1571322 | Phoenix Contact BPC 400 C 120 OG - Steckverbinder - 1571322 | 675 | 60 | 4 | auf Anfrage | auf Anfrage | CN | 85359000
Phoenix Contact | 1571323 | Phoenix Contact BPC 400 C 120 BK - Steckverbinder - 1571323 | 315 | 60 | 3 | auf Anfrage | auf Anfrage | CN | 85359000
Phoenix Contact | 1571333 | Phoenix Contact BPC 400 FT S 95-120 OG - Steckverbinder - 1571333 | 480 | 15 | 2 | auf Anfrage | auf Anfrage | CN | 85359000
Phoenix Contact | 1571335 | Phoenix Contact BPC 400 FT S 95-120 BK - Steckverbinder - 1571335 | 450 | 15 | 2 | auf Anfrage | auf Anfrage | CN | 85359000
Phoenix Contact | 1571339 | Phoenix Contact BPC 400 FT B 95-120 OG - Steckverbinder - 1571339 | 450 | 15 | 2 | auf Anfrage | auf Anfrage | CN | 85359000
Phoenix Contact | 1571364 | Phoenix Contact BPC 400 FT B 95-120 BK - Steckverbinder - 1571364 | 420 | 15 | 4 | auf Anfrage | auf Anfrage | CN | 85359000
Phoenix Contact | 1571429 | Phoenix Contact BPC 400 FT B/S 95-120 OG - Steckverbinder - 1571429 | 375 | 15 | 4 | auf Anfrage | auf Anfrage | CN | 85359000
Phoenix Contact | 1571480 | Phoenix Contact BPC 400 FT B/S 95-120 BK - Steckverbinder - 1571480 | 600 | 15 | 4 | auf Anfrage | auf Anfrage | CN | 85359000
Phoenix Contact | 1635545 | Phoenix Contact BPC 250 FT 35-70 CAP - Staubschutzdeckel - 1635545 | 840 | 200 | 3 | auf Anfrage | auf Anfrage | CN | 85359000
Phoenix Contact | 1696945 | Phoenix Contact SFK-0559-CA1H010SF/10,00 - null - 1696945 | auf Anfrage | 15 | 46 | auf Anfrage | auf Anfrage | PL | 85444290
Phoenix Contact | 1773580 | Phoenix Contact K-8E-M23F8/1,0-H00/M23F8-C5 - null - 1773580 | auf Anfrage | 2 | 34 | auf Anfrage | auf Anfrage | DE | null
Phoenix Contact | 1773582 | Phoenix Contact K-8E-M23F8/2,0-H00/M23F8-C5 - null - 1773582 | auf Anfrage | 2 | 34 | auf Anfrage | auf Anfrage | DE | null
Phoenix Contact | 1773583 | Phoenix Contact K-8E-M23F8/3,0-H00/M23F8-C5 - null - 1773583 | auf Anfrage | 2 | 34 | auf Anfrage | auf Anfrage | DE | null
Phoenix Contact | 1773587 | Phoenix Contact K-8E-M23F8/20,0-H00/M23F8-C5 - null - 1773587 | auf Anfrage | 2 | 34 | auf Anfrage | auf Anfrage | DE | null
Phoenix Contact | 1773584 | Phoenix Contact K-8E-M23F8/5,0-H00/M23F8-C5 - null - 1773584 | auf Anfrage | 2 | 34 | auf Anfrage | auf Anfrage | DE | null
Phoenix Contact | 1773586 | Phoenix Contact K-8E-M23F8/10,0-H00/M23F8-C5 - null - 1773586 | auf Anfrage | 2 | 34 | auf Anfrage | auf Anfrage | DE | null
Phoenix Contact | 1773766 | Phoenix Contact K-8E-M23FK/ 1,0-H00/M23FK-C5 - null - 1773766 | auf Anfrage | 2 | 34 | auf Anfrage | auf Anfrage | DE | null
Phoenix Contact | 1773767 | Phoenix Contact K-8E-M23FK/ 2,0-H00/M23FK-C5 - null - 1773767 | auf Anfrage | 2 | 34 | auf Anfrage | auf Anfrage | DE | null
Phoenix Contact | 1773768 | Phoenix Contact K-8E-M23FK/ 3,0-H00/M23FK-C5 - null - 1773768 | auf Anfrage | 2 | 34 | auf Anfrage | auf Anfrage | DE | null
Phoenix Contact | 1773770 | Phoenix Contact K-8E-M23FK/ 5,0-H00/M23FK-C5 - null - 1773770 | auf Anfrage | 2 | 34 | auf Anfrage | auf Anfrage | DE | null
Phoenix Contact | 1773773 | Phoenix Contact K-8E-M23FK/10,0-H00/M23FK-C5 - null - 1773773 | auf Anfrage | 2 | 34 | auf Anfrage | auf Anfrage | DE | null
Phoenix Contact | 1773774 | Phoenix Contact K-8E-M23FK/20,0-H00/M23FK-C5 - null - 1773774 | auf Anfrage | 2 | 34 | auf Anfrage | auf Anfrage | DE | null
Phoenix Contact | 1773775 | Phoenix Contact K-8E-M23F8/1,0-H00/M23FK-C5 - null - 1773775 | auf Anfrage | 2 | 34 | auf Anfrage | auf Anfrage | DE | null
Phoenix Contact | 1773777 | Phoenix Contact K-8E-M23F8/2,0-H00/M23FK-C5 - null - 1773777 | auf Anfrage | 2 | 34 | auf Anfrage | auf Anfrage | DE | null
Phoenix Contact | 1773778 | Phoenix Contact K-8E-M23F8/3,0-H00/M23FK-C5 - null - 1773778 | auf Anfrage | 2 | 34 | auf Anfrage | auf Anfrage | DE | null
Phoenix Contact | 1773779 | Phoenix Contact K-8E-M23F8/5,0-H00/M23FK-C5 - null - 1773779 | auf Anfrage | 2 | 34 | auf Anfrage | auf Anfrage | DE | null
Phoenix Contact | 1773780 | Phoenix Contact K-8E-M23F8/10,0-H00/M23FK-C5 - null - 1773780 | auf Anfrage | 2 | 34 | auf Anfrage | auf Anfrage | DE | null
Phoenix Contact | 1773781 | Phoenix Contact K-8E-M23F8/20,0-H00/M23FK-C5 - null - 1773781 | auf Anfrage | 2 | 34 | auf Anfrage | auf Anfrage | DE | null
Phoenix Contact | 1774185 | Phoenix Contact K-8E-M23F8/2,0-H00/M23FK-C5-S - null - 1774185 | auf Anfrage | 2 | 34 | auf Anfrage | auf Anfrage | DE | null
Phoenix Contact | 1266296 | Phoenix Contact CK1,6-ED-1,00F AG - Crimpkontakt - 1266296 | auf Anfrage | 0 | 94 | auf Anfrage | auf Anfrage | CN | 85366990
Phoenix Contact | 1559521 | Phoenix Contact CK6,0-ED-16,00M DCC AG 400 - Crimpkontakt - 1559521 | auf Anfrage | 0 | 31 | auf Anfrage | auf Anfrage | DE | 85366990
Phoenix Contact | 1559519 | Phoenix Contact CK6,0-ED-16,00F AG 500 - Crimpkontakt - 1559519 | auf Anfrage | 0 | 31 | auf Anfrage | auf Anfrage | DE | 85366990
Phoenix Contact | 1559520 | Phoenix Contact CK6,0-ED-16,00M PE DCC AG 100 - Crimpkontakt - 1559520 | auf Anfrage | 0 | 31 | auf Anfrage | auf Anfrage | DE | 85366990
Phoenix Contact | 1559522 | Phoenix Contact CK6,0-ED-16,00F AG - Crimpkontakt - 1559522 | auf Anfrage | 0 | 58 | auf Anfrage | auf Anfrage | DE | 85366990
Phoenix Contact | 1559527 | Phoenix Contact CK6,0-ED-16,00M PE DCC AG - Crimpkontakt - 1559527 | auf Anfrage | 0 | 27 | auf Anfrage | auf Anfrage | DE | 85366990
Phoenix Contact | 1559529 | Phoenix Contact CK6,0-ED-16,00M DCC AG - Crimpkontakt - 1559529 | auf Anfrage | 0 | 58 | auf Anfrage | auf Anfrage | DE | 85366990
Phoenix Contact | 1633241 | Phoenix Contact ES-C4F-S-CO1 6-16 - Steckverbinder - 1633241 | 1000 | 0 | 3 | auf Anfrage | auf Anfrage | IN | 85359000
Phoenix Contact | 1633242 | Phoenix Contact ES-C4M-S-CO2 6-16 - Steckverbinder - 1633242 | 1000 | 0 | 3 | auf Anfrage | auf Anfrage | IN | 85359000
Phoenix Contact | 1682092 | Phoenix Contact CK6,0-ED-25,00F AG - Crimpkontakt - 1682092 | 235 | 0 | 3 | auf Anfrage | auf Anfrage | DE | 85366990
Phoenix Contact | 1694566 | Phoenix Contact CK6,0-ED-25,00M DCC AG 400 - Crimpkontakt - 1694566 | auf Anfrage | 0 | 31 | auf Anfrage | auf Anfrage | DE | 85366990
Phoenix Contact | 1694564 | Phoenix Contact CK6,0-ED-25,00M PE DCC AG 100 - Crimpkontakt - 1694564 | auf Anfrage | 0 | 31 | auf Anfrage | auf Anfrage | DE | 85366990
Phoenix Contact | 1694568 | Phoenix Contact CK6,0-ED-25,00F AG 500 - Crimpkontakt - 1694568 | 4500 | 0 | 3 | auf Anfrage | auf Anfrage | DE | 85366990
Phoenix Contact | 1694569 | Phoenix Contact CK6,0-ED-25,00M PE DCC AG - Crimpkontakt - 1694569 | auf Anfrage | 0 | 6 | auf Anfrage | auf Anfrage | DE | 85366990
Phoenix Contact | 1694571 | Phoenix Contact CK6,0-ED-25,00M DCC AG - Crimpkontakt - 1694571 | auf Anfrage | 0 | 18 | auf Anfrage | auf Anfrage | DE | 85366990
Phoenix Contact | 1816835 | Phoenix Contact NBC-M12MSD/70,0-93B - - 1816835 | auf Anfrage | 0 | 18 | auf Anfrage | auf Anfrage | PL | 85444290
Phoenix Contact | 0707057 | Phoenix Contact DFK-MSTB 2,5/ 8-G-5,08 - Durchführungsgrundleiste - 0707057 | auf Anfrage | 50 | 14 | auf Anfrage | auf Anfrage | DE | 85366930
Phoenix Contact | 0707060 | Phoenix Contact DFK-MSTB 2,5/ 8-G - Durchführungsgrundleiste - 0707060 | auf Anfrage | 50 | 39 | auf Anfrage | auf Anfrage | DE | 85366930
Phoenix Contact | 0707109 | Phoenix Contact DFK-MSTB 2,5/ 2-G - Durchführungsgrundleiste - 0707109 | 350 | 50 | 2 | auf Anfrage | auf Anfrage | DE | 85366930
Phoenix Contact | 0707112 | Phoenix Contact DFK-MSTB 2,5/ 3-G - Durchführungsgrundleiste - 0707112 | 50 | 50 | 2 | auf Anfrage | auf Anfrage | DE | 85366930
Phoenix Contact | 0707125 | Phoenix Contact DFK-MSTB 2,5/ 4-G - Durchführungsgrundleiste - 0707125 | 50 | 50 | 4 | auf Anfrage | auf Anfrage | DE | 85366930
Phoenix Contact | 0707138 | Phoenix Contact DFK-MSTB 2,5/ 5-G - Durchführungsgrundleiste - 0707138 | 50 | 50 | 3 | auf Anfrage | auf Anfrage | DE | 85366930
Phoenix Contact | 0707141 | Phoenix Contact DFK-MSTB 2,5/ 6-G - Durchführungsgrundleiste - 0707141 | 500 | 50 | 2 | auf Anfrage | auf Anfrage | DE | 85366930
Phoenix Contact | 0707154 | Phoenix Contact DFK-MSTB 2,5/ 7-G - Durchführungsgrundleiste - 0707154 | auf Anfrage | 50 | 39 | auf Anfrage | auf Anfrage | DE | 85366930
Phoenix Contact | 0707167 | Phoenix Contact DFK-MSTB 2,5/ 9-G - Durchführungsgrundleiste - 0707167 | auf Anfrage | 50 | 41 | auf Anfrage | auf Anfrage | DE | 85366930
Phoenix Contact | 0707170 | Phoenix Contact DFK-MSTB 2,5/10-G - Durchführungsgrundleiste - 0707170 | auf Anfrage | 50 | 29 | auf Anfrage | auf Anfrage | DE | 85366930
Phoenix Contact | 0707183 | Phoenix Contact DFK-MSTB 2,5/11-G - Durchführungsgrundleiste - 0707183 | auf Anfrage | 50 | 41 | auf Anfrage | auf Anfrage | DE | 85366930
Phoenix Contact | 0707196 | Phoenix Contact DFK-MSTB 2,5/12-G - Durchführungsgrundleiste - 0707196 | auf Anfrage | 50 | 12 | auf Anfrage | auf Anfrage | DE | 85366930
Phoenix Contact | 0707206 | Phoenix Contact DFK-MSTB 2,5/13-G - Durchführungsgrundleiste - 0707206 | auf Anfrage | 50 | 41 | auf Anfrage | auf Anfrage | DE | 85366930
Phoenix Contact | 0707219 | Phoenix Contact DFK-MSTB 2,5/14-G - Durchführungsgrundleiste - 0707219 | auf Anfrage | 50 | 36 | auf Anfrage | auf Anfrage | DE | 85366930
Phoenix Contact | 0707222 | Phoenix Contact DFK-MSTB 2,5/15-G - Durchführungsgrundleiste - 0707222 | auf Anfrage | 50 | 41 | auf Anfrage | auf Anfrage | DE | 85366930
Phoenix Contact | 0707235 | Phoenix Contact DFK-MSTB 2,5/16-G - Durchführungsgrundleiste - 0707235 | 50 | 50 | 2 | auf Anfrage | auf Anfrage | DE | 85366930
Phoenix Contact | 0707248 | Phoenix Contact DFK-MSTB 2,5/ 2-G-5,08 - Durchführungsgrundleiste - 0707248 | auf Anfrage | 50 | 10 | auf Anfrage | auf Anfrage | DE | 85366930
Phoenix Contact | 0707251 | Phoenix Contact DFK-MSTB 2,5/ 3-G-5,08 - Durchführungsgrundleiste - 0707251 | auf Anfrage | 50 | 11 | auf Anfrage | auf Anfrage | DE | 85366930
Phoenix Contact | 0707264 | Phoenix Contact DFK-MSTB 2,5/ 4-G-5,08 - Durchführungsgrundleiste - 0707264 | auf Anfrage | 50 | 7 | auf Anfrage | auf Anfrage | DE | 85366930
Phoenix Contact | 0707277 | Phoenix Contact DFK-MSTB 2,5/ 5-G-5,08 - Durchführungsgrundleiste - 0707277 | auf Anfrage | 50 | 35 | auf Anfrage | auf Anfrage | DE | 85366930
Phoenix Contact | 0707280 | Phoenix Contact DFK-MSTB 2,5/ 6-G-5,08 - Durchführungsgrundleiste - 0707280 | 150 | 50 | 2 | auf Anfrage | auf Anfrage | DE | 85366930
Phoenix Contact | 0707293 | Phoenix Contact DFK-MSTB 2,5/ 7-G-5,08 - Durchführungsgrundleiste - 0707293 | auf Anfrage | 50 | 39 | auf Anfrage | auf Anfrage | DE | 85366930
Phoenix Contact | 0707303 | Phoenix Contact DFK-MSTB 2,5/ 9-G-5,08 - Durchführungsgrundleiste - 0707303 | auf Anfrage | 50 | 39 | auf Anfrage | auf Anfrage | DE | 85366930
Phoenix Contact | 0707316 | Phoenix Contact DFK-MSTB 2,5/10-G-5,08 - Durchführungsgrundleiste - 0707316 | auf Anfrage | 50 | 20 | auf Anfrage | auf Anfrage | DE | 85366930
Phoenix Contact | 0707329 | Phoenix Contact DFK-MSTB 2,5/11-G-5,08 - Durchführungsgrundleiste - 0707329 | auf Anfrage | 50 | 41 | auf Anfrage | auf Anfrage | DE | 85366930
Phoenix Contact | 0707332 | Phoenix Contact DFK-MSTB 2,5/12-G-5,08 - Durchführungsgrundleiste - 0707332 | 300 | 50 | 2 | auf Anfrage | auf Anfrage | DE | 85366930
Phoenix Contact | 0707345 | Phoenix Contact DFK-MSTB 2,5/13-G-5,08 - Durchführungsgrundleiste - 0707345 | auf Anfrage | 50 | 39 | auf Anfrage | auf Anfrage | DE | 85366930
Phoenix Contact | 0707358 | Phoenix Contact DFK-MSTB 2,5/14-G-5,08 - Durchführungsgrundleiste - 0707358 | auf Anfrage | 50 | 23 | auf Anfrage | auf Anfrage | DE | 85366930
Phoenix Contact | 0707361 | Phoenix Contact DFK-MSTB 2,5/15-G-5,08 - Durchführungsgrundleiste - 0707361 | auf Anfrage | 50 | 41 | auf Anfrage | auf Anfrage | DE | 85366930
Phoenix Contact | 0707374 | Phoenix Contact DFK-MSTB 2,5/16-G-5,08 - Durchführungsgrundleiste - 0707374 | 100 | 50 | 3 | auf Anfrage | auf Anfrage | DE | 85366930
Phoenix Contact | 0708263 | Phoenix Contact DFK-MSTB-SS - Schraubensatz - 0708263 | 300 | 100 | 2 | auf Anfrage | auf Anfrage | SK | 74153300
Phoenix Contact | 0710015 | Phoenix Contact DFK-MC SS - Schraubensatz - 0710015 | 3700 | 100 | 2 | auf Anfrage | auf Anfrage | DE | 74153300
Phoenix Contact | 0710028 | Phoenix Contact DFK-MSTB 2,5/ 2-GF - Durchführungsgrundleiste - 0710028 | 900 | 50 | 3 | auf Anfrage | auf Anfrage | DE | 85366930
Phoenix Contact | 0710031 | Phoenix Contact DFK-MSTB 2,5/ 3-GF - Durchführungsgrundleiste - 0710031 | auf Anfrage | 50 | 14 | auf Anfrage | auf Anfrage | DE | 85366930
Phoenix Contact | 0710044 | Phoenix Contact DFK-MSTB 2,5/ 4-GF - Durchführungsgrundleiste - 0710044 | 950 | 50 | 2 | auf Anfrage | auf Anfrage | DE | 85366930
Phoenix Contact | 0710057 | Phoenix Contact DFK-MSTB 2,5/ 5-GF - Durchführungsgrundleiste - 0710057 | auf Anfrage | 50 | 15 | auf Anfrage | auf Anfrage | DE | 85366930
Phoenix Contact | 0710060 | Phoenix Contact DFK-MSTB 2,5/ 6-GF - Durchführungsgrundleiste - 0710060 | 350 | 50 | 2 | auf Anfrage | auf Anfrage | DE | 85366930
Phoenix Contact | 0710073 | Phoenix Contact DFK-MSTB 2,5/ 7-GF - Durchführungsgrundleiste - 0710073 | auf Anfrage | 50 | 39 | auf Anfrage | auf Anfrage | DE | 85366930
Phoenix Contact | 0710086 | Phoenix Contact DFK-MSTB 2,5/ 8-GF - Durchführungsgrundleiste - 0710086 | 1050 | 50 | 3 | auf Anfrage | auf Anfrage | DE | 85366930
Phoenix Contact | 0710099 | Phoenix Contact DFK-MSTB 2,5/ 9-GF - Durchführungsgrundleiste - 0710099 | auf Anfrage | 50 | 41 | auf Anfrage | auf Anfrage | DE | 85366930
Phoenix Contact | 0710109 | Phoenix Contact DFK-MSTB 2,5/10-GF - Durchführungsgrundleiste - 0710109 | auf Anfrage | 50 | 39 | auf Anfrage | auf Anfrage | DE | 85366930
Phoenix Contact | 0710112 | Phoenix Contact DFK-MSTB 2,5/11-GF - Durchführungsgrundleiste - 0710112 | auf Anfrage | 50 | 39 | auf Anfrage | auf Anfrage | DE | 85366930
Phoenix Contact | 0710125 | Phoenix Contact DFK-MSTB 2,5/12-GF - Durchführungsgrundleiste - 0710125 | 300 | 50 | 2 | auf Anfrage | auf Anfrage | DE | 85366930
Phoenix Contact | 0710138 | Phoenix Contact DFK-MSTB 2,5/13-GF - Durchführungsgrundleiste - 0710138 | auf Anfrage | 50 | 39 | auf Anfrage | auf Anfrage | DE | 85366930
Phoenix Contact | 0710141 | Phoenix Contact DFK-MSTB 2,5/14-GF - Durchführungsgrundleiste - 0710141 | auf Anfrage | 50 | 41 | auf Anfrage | auf Anfrage | DE | 85366930
Phoenix Contact | 0710154 | Phoenix Contact DFK-MSTB 2,5/15-GF - Durchführungsgrundleiste - 0710154 | auf Anfrage | 50 | 41 | auf Anfrage | auf Anfrage | DE | 85366930
Phoenix Contact | 0710167 | Phoenix Contact DFK-MSTB 2,5/16-GF - Durchführungsgrundleiste - 0710167 | auf Anfrage | 50 | 39 | auf Anfrage | auf Anfrage | DE | 85366930
Phoenix Contact | 0710170 | Phoenix Contact DFK-MSTB 2,5/ 2-GF-5,08 - Durchführungsgrundleiste - 0710170 | auf Anfrage | 50 | 23 | auf Anfrage | auf Anfrage | DE | 85366930
Phoenix Contact | 0710183 | Phoenix Contact DFK-MSTB 2,5/ 3-GF-5,08 - Durchführungsgrundleiste - 0710183 | auf Anfrage | 50 | 25 | auf Anfrage | auf Anfrage | DE | 85366930
Phoenix Contact | 0710196 | Phoenix Contact DFK-MSTB 2,5/ 4-GF-5,08 - Durchführungsgrundleiste - 0710196 | auf Anfrage | 50 | 23 | auf Anfrage | auf Anfrage | DE | 85366930
Phoenix Contact | 0710206 | Phoenix Contact DFK-MSTB 2,5/ 5-GF-5,08 - Durchführungsgrundleiste - 0710206 | 2050 | 50 | 2 | auf Anfrage | auf Anfrage | DE | 85366930
Phoenix Contact | 0710219 | Phoenix Contact DFK-MSTB 2,5/ 6-GF-5,08 - Durchführungsgrundleiste - 0710219 | auf Anfrage | 50 | 14 | auf Anfrage | auf Anfrage | DE | 85366930
Phoenix Contact | 0710222 | Phoenix Contact DFK-MSTB 2,5/ 7-GF-5,08 - Durchführungsgrundleiste - 0710222 | auf Anfrage | 50 | 39 | auf Anfrage | auf Anfrage | DE | 85366930
Phoenix Contact | 0710248 | Phoenix Contact DFK-MSTB 2,5/ 9-GF-5,08 - Durchführungsgrundleiste - 0710248 | 750 | 50 | 2 | auf Anfrage | auf Anfrage | DE | 85366930
Phoenix Contact | 0710251 | Phoenix Contact DFK-MSTB 2,5/10-GF-5,08 - Durchführungsgrundleiste - 0710251 | 200 | 50 | 4 | auf Anfrage | auf Anfrage | DE | 85366930
Phoenix Contact | 0710264 | Phoenix Contact DFK-MSTB 2,5/11-GF-5,08 - Durchführungsgrundleiste - 0710264 | auf Anfrage | 50 | 41 | auf Anfrage | auf Anfrage | DE | 85366930
Phoenix Contact | 0710277 | Phoenix Contact DFK-MSTB 2,5/12-GF-5,08 - Durchführungsgrundleiste - 0710277 | 1200 | 50 | 1 | auf Anfrage | auf Anfrage | DE | 85366930
Phoenix Contact | 0710280 | Phoenix Contact DFK-MSTB 2,5/13-GF-5,08 - Durchführungsgrundleiste - 0710280 | auf Anfrage | 50 | 39 | auf Anfrage | auf Anfrage | DE | 85366930
Phoenix Contact | 0710293 | Phoenix Contact DFK-MSTB 2,5/14-GF-5,08 - Durchführungsgrundleiste - 0710293 | auf Anfrage | 50 | 41 | auf Anfrage | auf Anfrage | DE | 85366930
Phoenix Contact | 0710303 | Phoenix Contact DFK-MSTB 2,5/15-GF-5,08 - Durchführungsgrundleiste - 0710303 | auf Anfrage | 50 | 30 | auf Anfrage | auf Anfrage | DE | 85366930
Phoenix Contact | 0710316 | Phoenix Contact DFK-MSTB 2,5/16-GF-5,08 - Durchführungsgrundleiste - 0710316 | auf Anfrage | 50 | 14 | auf Anfrage | auf Anfrage | DE | 85366930
Phoenix Contact | 1003735 | Phoenix Contact MDSTBV 2,5/16-GF-5,08 - Leiterplatten-Grundleiste - 1003735 | auf Anfrage | 50 | 90 | auf Anfrage | auf Anfrage | DE | 85366930
Phoenix Contact | 1005378 | Phoenix Contact DMCV 1,5/ 4-G1-3,5 P26THR R44 - Leiterplatten-Grundleiste - 1005378 | 7260 | 1100 | 3 | auf Anfrage | auf Anfrage | DE | 85366930
Phoenix Contact | 1006733 | Phoenix Contact ICC/MSTBC 2,5/3P13L38SMGW - Konfektionierte Leiterplatten-Steckverbinder - 1006733 | 900 | 50 | 3 | auf Anfrage | auf Anfrage | SK | 85444290
Phoenix Contact | 1008663 | Phoenix Contact MC 1,5/ 2-ST-3,81 OG - Leiterplattenstecker - 1008663 | auf Anfrage | 1000 | 20 | auf Anfrage | auf Anfrage | DE | 85366990
Phoenix Contact | 1009839 | Phoenix Contact PTE 1,5/ 2-7,5 EU H1L - Leiterplattenklemme - 1009839 | 59750 | 1000 | 3 | auf Anfrage | auf Anfrage | CN | 85369010
Phoenix Contact | 1011090 | Phoenix Contact MC 1,5/ 5-G-3,81 P26 THRR44 - Leiterplatten-Grundleiste - 1011090 | 660 | 330 | 3 | auf Anfrage | auf Anfrage | DE | 85366930
Phoenix Contact | 1011106 | Phoenix Contact MC 1,5/ 5-G-3,5 P26 THRR44 - Leiterplatten-Grundleiste - 1011106 | 13860 | 330 | 3 | auf Anfrage | auf Anfrage | DE | 85366930
Phoenix Contact | 1011107 | Phoenix Contact MC 1,5/ 6-G-3,5 P26 THRR44 - Leiterplatten-Grundleiste - 1011107 | 7590 | 330 | 3 | auf Anfrage | auf Anfrage | DE | 85366930
Phoenix Contact | 1011091 | Phoenix Contact MC 1,5/ 3-GF-3,81 P20 THRR44 - Leiterplatten-Grundleiste - 1011091 | auf Anfrage | 330 | 34 | auf Anfrage | auf Anfrage | DE | 85366930
Phoenix Contact | 1011097 | Phoenix Contact MC 1,5/ 5-G-3,5 P26 AU THRR44 - Leiterplatten-Grundleiste - 1011097 | 7920 | 330 | 3 | auf Anfrage | auf Anfrage | DE | 85366930
Phoenix Contact | 1011099 | Phoenix Contact MC 1,5/ 5-G-3,81 P20 THRR44 - Leiterplatten-Grundleiste - 1011099 | 25740 | 330 | 3 | auf Anfrage | auf Anfrage | DE | 85366930
Phoenix Contact | 1011101 | Phoenix Contact MC 1,5/ 6-G-3,81 P20 THRR44 - Leiterplatten-Grundleiste - 1011101 | 6930 | 330 | 3 | auf Anfrage | auf Anfrage | DE | 85366930
Phoenix Contact | 1011108 | Phoenix Contact MC 1,5/ 8-G-3,5 P26 THRR44 - Leiterplatten-Grundleiste - 1011108 | 15840 | 330 | 3 | auf Anfrage | auf Anfrage | DE | 85366930
Phoenix Contact | 1011109 | Phoenix Contact MC 1,5/ 5-G-3,5 P20 THRR44 - Leiterplatten-Grundleiste - 1011109 | auf Anfrage | 330 | 34 | auf Anfrage | auf Anfrage | DE | 85366930
Phoenix Contact | 1011114 | Phoenix Contact MC 1,5/ 7-G-3,5 P20 THRR44 - Leiterplatten-Grundleiste - 1011114 | auf Anfrage | 330 | 115 | auf Anfrage | auf Anfrage | CN | 85366930
Phoenix Contact | 1011115 | Phoenix Contact MC 1,5/ 8-G-3,5 P20 THRR44 - Leiterplatten-Grundleiste - 1011115 | auf Anfrage | 330 | 34 | auf Anfrage | auf Anfrage | DE | 85366930
Phoenix Contact | 1011117 | Phoenix Contact MC 1,5/ 6-G-3,5 P14 THRR44 - Leiterplatten-Grundleiste - 1011117 | auf Anfrage | 330 | 34 | auf Anfrage | auf Anfrage | DE | 85366930
Phoenix Contact | 1011121 | Phoenix Contact MC 1,5/ 4-GF-3,5 P26 THRR44 - Leiterplatten-Grundleiste - 1011121 | auf Anfrage | 330 | 34 | auf Anfrage | auf Anfrage | DE | 85366930
Phoenix Contact | 1011122 | Phoenix Contact MC 1,5/ 5-GF-3,5 P26 THRR44 - Leiterplatten-Grundleiste - 1011122 | auf Anfrage | 330 | 34 | auf Anfrage | auf Anfrage | DE | 85366930
Phoenix Contact | 1011116 | Phoenix Contact MC 1,5/ 5-G-3,5 P14 THRR44 - Leiterplatten-Grundleiste - 1011116 | auf Anfrage | 330 | 34 | auf Anfrage | auf Anfrage | DE | 85366930
Phoenix Contact | 1011119 | Phoenix Contact MC 1,5/ 8-G-3,5 P14 THRR44 - Leiterplatten-Grundleiste - 1011119 | auf Anfrage | 330 | 34 | auf Anfrage | auf Anfrage | DE | 85366930
Phoenix Contact | 1011120 | Phoenix Contact MC 1,5/ 3-GF-3,5 P26 THRR44 - Leiterplatten-Grundleiste - 1011120 | auf Anfrage | 330 | 27 | auf Anfrage | auf Anfrage | DE | 85366930
Phoenix Contact | 1011126 | Phoenix Contact MC 1,5/ 5-GF-3,5 P20 THRR44 - Leiterplatten-Grundleiste - 1011126 | auf Anfrage | 330 | 34 | auf Anfrage | auf Anfrage | DE | 85366930
Phoenix Contact | 1011127 | Phoenix Contact MC 1,5/ 6-GF-3,5 P20 THRR44 - Leiterplatten-Grundleiste - 1011127 | auf Anfrage | 330 | 34 | auf Anfrage | auf Anfrage | DE | 85366930
Phoenix Contact | 1011128 | Phoenix Contact MC 1,5/ 3-GF-3,5 P14 THRR44 - Leiterplatten-Grundleiste - 1011128 | auf Anfrage | 330 | 34 | auf Anfrage | auf Anfrage | DE | 85366930
Phoenix Contact | 1012267 | Phoenix Contact MCC 0,5/ 3-ST-2,54 - Leiterplattenstecker - 1012267 | 3250 | 250 | 3 | auf Anfrage | auf Anfrage | DE | 85366990
Phoenix Contact | 1012266 | Phoenix Contact MCC 0,5/ 2-ST-2,54 - Leiterplattenstecker - 1012266 | 1000 | 250 | 3 | auf Anfrage | auf Anfrage | DE | 85366990
Phoenix Contact | 1012268 | Phoenix Contact MCC 0,5/ 4-ST-2,54 - Leiterplattenstecker - 1012268 | 250 | 250 | 1 | auf Anfrage | auf Anfrage | DE | 85366990
Phoenix Contact | 1012271 | Phoenix Contact MCC 0,5/ 7-ST-2,54 - Leiterplattenstecker - 1012271 | 600 | 100 | 3 | auf Anfrage | auf Anfrage | DE | 85366990
Phoenix Contact | 1012273 | Phoenix Contact MCC 0,5/ 9-ST-2,54 - Leiterplattenstecker - 1012273 | 500 | 100 | 3 | auf Anfrage | auf Anfrage | DE | 85366990
Phoenix Contact | 1012269 | Phoenix Contact MCC 0,5/ 5-ST-2,54 - Leiterplattenstecker - 1012269 | 900 | 100 | 3 | auf Anfrage | auf Anfrage | DE | 85366990
Phoenix Contact | 1012270 | Phoenix Contact MCC 0,5/ 6-ST-2,54 - Leiterplattenstecker - 1012270 | 800 | 100 | 3 | auf Anfrage | auf Anfrage | DE | 85366990
Phoenix Contact | 1012272 | Phoenix Contact MCC 0,5/ 8-ST-2,54 - Leiterplattenstecker - 1012272 | 1500 | 100 | 3 | auf Anfrage | auf Anfrage | DE | 85366990
Phoenix Contact | 1012274 | Phoenix Contact MCC 0,5/10-ST-2,54 - Leiterplattenstecker - 1012274 | auf Anfrage | 100 | 33 | auf Anfrage | auf Anfrage | DE | 85366990
Phoenix Contact | 1012276 | Phoenix Contact MCC 0,5/11-ST-2,54 - Leiterplattenstecker - 1012276 | 900 | 100 | 1 | auf Anfrage | auf Anfrage | DE | 85366990
Phoenix Contact | 1012277 | Phoenix Contact MCC 0,5/12-ST-2,54 - Leiterplattenstecker - 1012277 | 1000 | 100 | 1 | auf Anfrage | auf Anfrage | DE | 85366990
Phoenix Contact | 1012281 | Phoenix Contact MCC 0,5/15-ST-2,54 - Leiterplattenstecker - 1012281 | auf Anfrage | 100 | 31 | auf Anfrage | auf Anfrage | DE | 85366990
Phoenix Contact | 1012278 | Phoenix Contact MCC 0,5/13-ST-2,54 - Leiterplattenstecker - 1012278 | auf Anfrage | 100 | 33 | auf Anfrage | auf Anfrage | DE | 85366990
Phoenix Contact | 1012279 | Phoenix Contact MCC 0,5/14-ST-2,54 - Leiterplattenstecker - 1012279 | 900 | 100 | 3 | auf Anfrage | auf Anfrage | DE | 85366990
Phoenix Contact | 1012282 | Phoenix Contact MCC 0,5/16-ST-2,54 - Leiterplattenstecker - 1012282 | auf Anfrage | 100 | 33 | auf Anfrage | auf Anfrage | DE | 85366990
Phoenix Contact | 1013420 | Phoenix Contact MCC 0,5-MP AU 0,14-0,5 R - Crimpkontakt - 1013420 | 1610000 | 5000 | 1 | auf Anfrage | auf Anfrage | DE | 85366990
Phoenix Contact | 1013425 | Phoenix Contact MCC 0,5-MP AU 0,14-0,5 - Crimpkontakt - 1013425 | 16000 | 100 | 3 | auf Anfrage | auf Anfrage | CZ | 85366990
Phoenix Contact | 1013418 | Phoenix Contact MCC 0,5-MP AU 0,34-0,75 R - Crimpkontakt - 1013418 | 1025000 | 5000 | 3 | auf Anfrage | auf Anfrage | DE | 85366990
Phoenix Contact | 1013419 | Phoenix Contact MCC 0,5-MP AU 0,34-0,75 - Crimpkontakt - 1013419 | 12200 | 100 | 3 | auf Anfrage | auf Anfrage | CZ | 85366990
Phoenix Contact | 1013777 | Phoenix Contact PTCM-MP-P 0,34-0,75 R - Crimpkontakt - 1013777 | 1545000 | 5000 | 3 | auf Anfrage | auf Anfrage | DE | 85366990
Phoenix Contact | 1013778 | Phoenix Contact PTCM-MP-P 0,14-0,5 R - Crimpkontakt - 1013778 | 495000 | 5000 | 1 | auf Anfrage | auf Anfrage | DE | 85366990
Phoenix Contact | 1013780 | Phoenix Contact PTCM-MP-P 0,34-0,75 - Crimpkontakt - 1013780 | 68100 | 100 | 3 | auf Anfrage | auf Anfrage | CZ | 85366990
Phoenix Contact | 1013781 | Phoenix Contact PTCM-MP-P 0,14-0,5 - Crimpkontakt - 1013781 | 1000 | 100 | 1 | auf Anfrage | auf Anfrage | CZ | 85366990
Phoenix Contact | 1013987 | Phoenix Contact PTCM-MP-PI 0,34-0,75 R - Crimpkontakt - 1013987 | 785000 | 5000 | 3 | auf Anfrage | auf Anfrage | DE | 85366990
Phoenix Contact | 1013988 | Phoenix Contact PTCM-MP-PI 0,14-0,5 R - Crimpkontakt - 1013988 | 955000 | 5000 | 1 | auf Anfrage | auf Anfrage | DE | 85366990
Phoenix Contact | 1013989 | Phoenix Contact PTCM-MP-PI 0,34-0,75 - Crimpkontakt - 1013989 | 42400 | 100 | 1 | auf Anfrage | auf Anfrage | CZ | 85366990
Phoenix Contact | 1013990 | Phoenix Contact PTCM-MP-PI 0,14-0,5 - Crimpkontakt - 1013990 | 61600 | 100 | 3 | auf Anfrage | auf Anfrage | CZ | 85366990
Phoenix Contact | 1015247 | Phoenix Contact PTCM 0,5/ 7-PI-2,5 WH - Leiterplatten-Steckverbinder - 1015247 | auf Anfrage | 100 | 26 | auf Anfrage | auf Anfrage | DE | 85389099
Phoenix Contact | 1015242 | Phoenix Contact PTCM 0,5/ 2-PI-2,5 WH - Leiterplatten-Steckverbinder - 1015242 | 2250 | 250 | 3 | auf Anfrage | auf Anfrage | DE | 85389099
Phoenix Contact | 1015243 | Phoenix Contact PTCM 0,5/ 3-PI-2,5 WH - Leiterplatten-Steckverbinder - 1015243 | 1000 | 250 | 1 | auf Anfrage | auf Anfrage | DE | 85389099
Phoenix Contact | 1015244 | Phoenix Contact PTCM 0,5/ 4-PI-2,5 WH - Leiterplatten-Steckverbinder - 1015244 | 500 | 250 | 3 | auf Anfrage | auf Anfrage | DE | 85389099
Phoenix Contact | 1015246 | Phoenix Contact PTCM 0,5/ 6-PI-2,5 WH - Leiterplatten-Steckverbinder - 1015246 | 900 | 100 | 1 | auf Anfrage | auf Anfrage | DE | 85389099
Phoenix Contact | 1015245 | Phoenix Contact PTCM 0,5/ 5-PI-2,5 WH - Leiterplatten-Steckverbinder - 1015245 | 1300 | 100 | 1 | auf Anfrage | auf Anfrage | DE | 85389099
Phoenix Contact | 1015248 | Phoenix Contact PTCM 0,5/ 8-PI-2,5 WH - Leiterplatten-Steckverbinder - 1015248 | 700 | 100 | 1 | auf Anfrage | auf Anfrage | DE | 85389099
Phoenix Contact | 1015458 | Phoenix Contact PTCM 0,5/ 8-PL-2,5 WH - Leiterplatten-Steckverbinder - 1015458 | auf Anfrage | 100 | 25 | auf Anfrage | auf Anfrage | DE | 85389099
Phoenix Contact | 1015459 | Phoenix Contact PTCM 0,5/ 7-PL-2,5 WH - Leiterplatten-Steckverbinder - 1015459 | auf Anfrage | 100 | 26 | auf Anfrage | auf Anfrage | DE | 85389099
Phoenix Contact | 1015463 | Phoenix Contact PTCM 0,5/ 3-PL-2,5 WH - Leiterplatten-Steckverbinder - 1015463 | 5000 | 250 | 3 | auf Anfrage | auf Anfrage | DE | 85389099
Phoenix Contact | 1015460 | Phoenix Contact PTCM 0,5/ 6-PL-2,5 WH - Leiterplatten-Steckverbinder - 1015460 | 26000 | 100 | 1 | auf Anfrage | auf Anfrage | DE | 85389099
Phoenix Contact | 1015461 | Phoenix Contact PTCM 0,5/ 5-PL-2,5 WH - Leiterplatten-Steckverbinder - 1015461 | auf Anfrage | 100 | 24 | auf Anfrage | auf Anfrage | DE | 85389099
Phoenix Contact | 1015462 | Phoenix Contact PTCM 0,5/ 4-PL-2,5 WH - Leiterplatten-Steckverbinder - 1015462 | 4250 | 250 | 1 | auf Anfrage | auf Anfrage | DE | 85389099
Phoenix Contact | 1015464 | Phoenix Contact PTCM 0,5/ 2-PL-2,5 WH - Leiterplatten-Steckverbinder - 1015464 | 6250 | 250 | 3 | auf Anfrage | auf Anfrage | DE | 85389099
Phoenix Contact | 1016274 | Phoenix Contact CDDC 2,5/14-PV-5,0 - Direktsteckverbinder - 1016274 | auf Anfrage | 50 | 19 | auf Anfrage | auf Anfrage | DE | 85472000
Phoenix Contact | 1016276 | Phoenix Contact CDDC 2,5/13-PV-5,0 - Direktsteckverbinder - 1016276 | auf Anfrage | 50 | 19 | auf Anfrage | auf Anfrage | DE | 85472000
Phoenix Contact | 1016011 | Phoenix Contact SPT 16/ 1-V-10,00 PIN4,6 - Leiterplattenklemme - 1016011 | 7150 | 50 | 3 | auf Anfrage | auf Anfrage | BG | 85369010
Phoenix Contact | 1016272 | Phoenix Contact CDDC 2,5/16-PV-5,0 - Direktsteckverbinder - 1016272 | 350 | 50 | 3 | auf Anfrage | auf Anfrage | DE | 85472000
Phoenix Contact | 1016279 | Phoenix Contact CDDC 2,5/10-PV-5,0 - Direktsteckverbinder - 1016279 | 400 | 50 | 1 | auf Anfrage | auf Anfrage | DE | 85472000
Phoenix Contact | 1016280 | Phoenix Contact CDDC 2,5/ 9-PV-5,0 - Direktsteckverbinder - 1016280 | auf Anfrage | 50 | 19 | auf Anfrage | auf Anfrage | DE | 85472000
Phoenix Contact | 1016285 | Phoenix Contact CDDC 2,5/ 8-PV-5,0 - Direktsteckverbinder - 1016285 | 400 | 100 | 1 | auf Anfrage | auf Anfrage | DE | 85472000
Phoenix Contact | 1016277 | Phoenix Contact CDDC 2,5/12-PV-5,0 - Direktsteckverbinder - 1016277 | auf Anfrage | 50 | 19 | auf Anfrage | auf Anfrage | DE | 85472000
Phoenix Contact | 1016278 | Phoenix Contact CDDC 2,5/11-PV-5,0 - Direktsteckverbinder - 1016278 | auf Anfrage | 50 | 19 | auf Anfrage | auf Anfrage | DE | 85472000
Phoenix Contact | 1016286 | Phoenix Contact CDDC 2,5/ 7-PV-5,0 - Direktsteckverbinder - 1016286 | auf Anfrage | 100 | 17 | auf Anfrage | auf Anfrage | DE | 85472000
Phoenix Contact | 1016290 | Phoenix Contact CDDC 2,5/ 4-PV-5,0 - Direktsteckverbinder - 1016290 | auf Anfrage | 150 | 27 | auf Anfrage | auf Anfrage | DE | 85472000
Phoenix Contact | 1016288 | Phoenix Contact CDDC 2,5/ 6-PV-5,0 - Direktsteckverbinder - 1016288 | 400 | 100 | 1 | auf Anfrage | auf Anfrage | DE | 85472000
Phoenix Contact | 1016289 | Phoenix Contact CDDC 2,5/ 5-PV-5,0 - Direktsteckverbinder - 1016289 | 400 | 100 | 3 | auf Anfrage | auf Anfrage | DE | 85472000
Phoenix Contact | 1016292 | Phoenix Contact CDDC 2,5/ 3-PV-5,0 - Direktsteckverbinder - 1016292 | 200 | 200 | 1 | auf Anfrage | auf Anfrage | DE | 85472000
Phoenix Contact | 1016293 | Phoenix Contact CDDC 2,5/ 2-PV-5,0 - Direktsteckverbinder - 1016293 | 250 | 250 | 1 | auf Anfrage | auf Anfrage | DE | 85472000
Phoenix Contact | 1016510 | Phoenix Contact CDDC 1,5/11-PV-3,5 - Direktsteckverbinder - 1016510 | auf Anfrage | 50 | 19 | auf Anfrage | auf Anfrage | DE | 85472000
Phoenix Contact | 1016512 | Phoenix Contact CDDC 1,5/ 4-PV-3,5 - Direktsteckverbinder - 1016512 | 300 | 150 | 1 | auf Anfrage | auf Anfrage | DE | 85472000
Phoenix Contact | 1016515 | Phoenix Contact CDDC 1,5/ 2-PV-3,5 - Direktsteckverbinder - 1016515 | auf Anfrage | 250 | 27 | auf Anfrage | auf Anfrage | DE | 85472000
Phoenix Contact | 1016519 | Phoenix Contact CDDC 1,5/ 8-PV-3,5 - Direktsteckverbinder - 1016519 | 400 | 100 | 1 | auf Anfrage | auf Anfrage | DE | 85472000
Phoenix Contact | 1016513 | Phoenix Contact CDDC 1,5/ 3-PV-3,5 - Direktsteckverbinder - 1016513 | 250 | 250 | 1 | auf Anfrage | auf Anfrage | DE | 85472000
Phoenix Contact | 1016518 | Phoenix Contact CDDC 1,5/ 7-PV-3,5 - Direktsteckverbinder - 1016518 | auf Anfrage | 100 | 19 | auf Anfrage | auf Anfrage | DE | 85472000
Phoenix Contact | 1016516 | Phoenix Contact CDDC 1,5/ 5-PV-3,5 - Direktsteckverbinder - 1016516 | auf Anfrage | 100 | 25 | auf Anfrage | auf Anfrage | DE | 85472000
Phoenix Contact | 1016517 | Phoenix Contact CDDC 1,5/ 6-PV-3,5 - Direktsteckverbinder - 1016517 | 300 | 100 | 1 | auf Anfrage | auf Anfrage | DE | 85472000
Phoenix Contact | 1016525 | Phoenix Contact CDDC 1,5/15-PV-3,5 - Direktsteckverbinder - 1016525 | auf Anfrage | 50 | 17 | auf Anfrage | auf Anfrage | DE | 85472000
Phoenix Contact | 1016520 | Phoenix Contact CDDC 1,5/ 9-PV-3,5 - Direktsteckverbinder - 1016520 | auf Anfrage | 100 | 19 | auf Anfrage | auf Anfrage | DE | 85472000
Phoenix Contact | 1016522 | Phoenix Contact CDDC 1,5/12-PV-3,5 - Direktsteckverbinder - 1016522 | auf Anfrage | 50 | 17 | auf Anfrage | auf Anfrage | DE | 85472000
Phoenix Contact | 1016523 | Phoenix Contact CDDC 1,5/13-PV-3,5 - Direktsteckverbinder - 1016523 | auf Anfrage | 50 | 19 | auf Anfrage | auf Anfrage | DE | 85472000
Phoenix Contact | 1016524 | Phoenix Contact CDDC 1,5/14-PV-3,5 - Direktsteckverbinder - 1016524 | auf Anfrage | 50 | 17 | auf Anfrage | auf Anfrage | DE | 85472000
Phoenix Contact | 1016526 | Phoenix Contact CDDC 1,5/16-PV-3,5 - Direktsteckverbinder - 1016526 | 350 | 50 | 1 | auf Anfrage | auf Anfrage | DE | 85472000
Phoenix Contact | 1016659 | Phoenix Contact CDC-MP 1,5-2,5-R - Crimpkontakt - 1016659 | auf Anfrage | 3000 | 13 | auf Anfrage | auf Anfrage | DE | 85366990
Phoenix Contact | 1016660 | Phoenix Contact CDC-MP 1,5-2,5 - Crimpkontakt - 1016660 | 1000 | 100 | 1 | auf Anfrage | auf Anfrage | DE | 85366990
Phoenix Contact | 1016661 | Phoenix Contact CDC-MP 0,5-1,5-R - Crimpkontakt - 1016661 | auf Anfrage | 5000 | 13 | auf Anfrage | auf Anfrage | DE | 85366990
Phoenix Contact | 1016662 | Phoenix Contact CDC-MP 0,5-1,5 - Crimpkontakt - 1016662 | auf Anfrage | 100 | 27 | auf Anfrage | auf Anfrage | DE | 85366990
Phoenix Contact | 1016663 | Phoenix Contact CDC-MP 0,14-0,5-R - Crimpkontakt - 1016663 | auf Anfrage | 5000 | 10 | auf Anfrage | auf Anfrage | DE | 85366990
Phoenix Contact | 1016664 | Phoenix Contact CDC-MP 0,14-0,5 - Crimpkontakt - 1016664 | auf Anfrage | 100 | 17 | auf Anfrage | auf Anfrage | DE | 85366990
Phoenix Contact | 1017491 | Phoenix Contact TDPT 2,5/ 2-SC-5,08 - Leiterplattenklemme - 1017491 | auf Anfrage | 50 | 42 | auf Anfrage | auf Anfrage | CN | 85369010
Phoenix Contact | 1017495 | Phoenix Contact TDPT 2,5/ 6-SC-5,08 - Leiterplattenklemme - 1017495 | auf Anfrage | 50 | 51 | auf Anfrage | auf Anfrage | CN | 85369010
Phoenix Contact | 1017492 | Phoenix Contact TDPT 2,5/ 3-SC-5,08 - Leiterplattenklemme - 1017492 | 50 | 50 | 3 | auf Anfrage | auf Anfrage | CN | 85369010
Phoenix Contact | 1017493 | Phoenix Contact TDPT 2,5/ 4-SC-5,08 - Leiterplattenklemme - 1017493 | auf Anfrage | 50 | 44 | auf Anfrage | auf Anfrage | CN | 85369010
Phoenix Contact | 1017494 | Phoenix Contact TDPT 2,5/ 5-SC-5,08 - Leiterplattenklemme - 1017494 | auf Anfrage | 50 | 51 | auf Anfrage | auf Anfrage | CN | 85369010
Phoenix Contact | 1017499 | Phoenix Contact TDPT 2,5/ 10-SC-5,08 - Leiterplattenklemme - 1017499 | auf Anfrage | 50 | 49 | auf Anfrage | auf Anfrage | CN | 85369010
Phoenix Contact | 1017496 | Phoenix Contact TDPT 2,5/ 7-SC-5,08 - Leiterplattenklemme - 1017496 | auf Anfrage | 50 | 44 | auf Anfrage | auf Anfrage | CN | 85369010
Phoenix Contact | 1017497 | Phoenix Contact TDPT 2,5/ 8-SC-5,08 - Leiterplattenklemme - 1017497 | auf Anfrage | 50 | 44 | auf Anfrage | auf Anfrage | CN | 85369010
Phoenix Contact | 1017498 | Phoenix Contact TDPT 2,5/ 9-SC-5,08 - Leiterplattenklemme - 1017498 | auf Anfrage | 50 | 51 | auf Anfrage | auf Anfrage | CN | 85369010
Phoenix Contact | 1017502 | Phoenix Contact TDPT 2,5/ 12-SC-5,08 - Leiterplattenklemme - 1017502 | auf Anfrage | 50 | 44 | auf Anfrage | auf Anfrage | CN | 85369010
Phoenix Contact | 1017501 | Phoenix Contact TDPT 2,5/ 11-SC-5,08 - Leiterplattenklemme - 1017501 | auf Anfrage | 50 | 44 | auf Anfrage | auf Anfrage | CN | 85369010
Phoenix Contact | 1017503 | Phoenix Contact TDPT 2,5/ 2-SP-5,08 - Leiterplattenklemme - 1017503 | 23250 | 50 | 3 | auf Anfrage | auf Anfrage | CN | 85369010
Phoenix Contact | 1017504 | Phoenix Contact TDPT 2,5/ 3-SP-5,08 - Leiterplattenklemme - 1017504 | 4700 | 50 | 3 | auf Anfrage | auf Anfrage | CN | 85369010
Phoenix Contact | 1017505 | Phoenix Contact TDPT 2,5/ 4-SP-5,08 - Leiterplattenklemme - 1017505 | 150 | 50 | 3 | auf Anfrage | auf Anfrage | CN | 85369010
Phoenix Contact | 1017506 | Phoenix Contact TDPT 2,5/ 5-SP-5,08 - Leiterplattenklemme - 1017506 | auf Anfrage | 50 | 129 | auf Anfrage | auf Anfrage | CN | 85369010
Phoenix Contact | 1017510 | Phoenix Contact TDPT 2,5/ 9-SP-5,08 - Leiterplattenklemme - 1017510 | auf Anfrage | 50 | 42 | auf Anfrage | auf Anfrage | CN | 85369010
Phoenix Contact | 1017507 | Phoenix Contact TDPT 2,5/ 6-SP-5,08 - Leiterplattenklemme - 1017507 | 350 | 50 | 1 | auf Anfrage | auf Anfrage | CN | 85369010
Phoenix Contact | 1017508 | Phoenix Contact TDPT 2,5/ 7-SP-5,08 - Leiterplattenklemme - 1017508 | auf Anfrage | 50 | 44 | auf Anfrage | auf Anfrage | CN | 85369010
Phoenix Contact | 1017509 | Phoenix Contact TDPT 2,5/ 8-SP-5,08 - Leiterplattenklemme - 1017509 | 800 | 50 | 1 | auf Anfrage | auf Anfrage | CN | 85369010
Phoenix Contact | 1017512 | Phoenix Contact TDPT 2,5/ 11-SP-5,08 - Leiterplattenklemme - 1017512 | auf Anfrage | 50 | 37 | auf Anfrage | auf Anfrage | CN | 85369010
Phoenix Contact | 1017521 | Phoenix Contact TDPT 4/ 2-SP-6,35-ZB - Leiterplattenklemme - 1017521 | auf Anfrage | 50 | 74 | auf Anfrage | auf Anfrage | CN | 85369010
Phoenix Contact | 1017511 | Phoenix Contact TDPT 2,5/ 10-SP-5,08 - Leiterplattenklemme - 1017511 | auf Anfrage | 50 | 44 | auf Anfrage | auf Anfrage | CN | 85369010
Phoenix Contact | 1017513 | Phoenix Contact TDPT 2,5/ 12-SP-5,08 - Leiterplattenklemme - 1017513 | auf Anfrage | 50 | 44 | auf Anfrage | auf Anfrage | CN | 85369010
Phoenix Contact | 1017514 | Phoenix Contact TDPT 4/ 2-SC-6,35-ZB - Leiterplattenklemme - 1017514 | auf Anfrage | 50 | 42 | auf Anfrage | auf Anfrage | CN | 85369010
Phoenix Contact | 1017519 | Phoenix Contact TDPT 4/ 6-SC-6,35-ZB - Leiterplattenklemme - 1017519 | auf Anfrage | 50 | 44 | auf Anfrage | auf Anfrage | CN | 85369010
Phoenix Contact | 1017515 | Phoenix Contact TDPT 4/ 3-SC-6,35-ZB - Leiterplattenklemme - 1017515 | auf Anfrage | 50 | 42 | auf Anfrage | auf Anfrage | CN | 85369010
Phoenix Contact | 1017517 | Phoenix Contact TDPT 4/ 5-SC-6,35-ZB - Leiterplattenklemme - 1017517 | 50 | 50 | 1 | auf Anfrage | auf Anfrage | CN | 85369010
Phoenix Contact | 1017516 | Phoenix Contact TDPT 4/ 4-SC-6,35-ZB - Leiterplattenklemme - 1017516 | 3350 | 50 | 3 | auf Anfrage | auf Anfrage | CN | 85369010
Phoenix Contact | 1017522 | Phoenix Contact TDPT 4/ 3-SP-6,35-ZB - Leiterplattenklemme - 1017522 | 700 | 50 | 1 | auf Anfrage | auf Anfrage | CN | 85369010
Phoenix Contact | 1017524 | Phoenix Contact TDPT 4/ 5-SP-6,35-ZB - Leiterplattenklemme - 1017524 | 95750 | 50 | 1 | auf Anfrage | auf Anfrage | CN | 85369010
Phoenix Contact | 1017527 | Phoenix Contact TDPT 16/ 3-SC-10,16-ZB - Leiterplattenklemme - 1017527 | auf Anfrage | 50 | 44 | auf Anfrage | auf Anfrage | CN | 85369010
Phoenix Contact | 1017523 | Phoenix Contact TDPT 4/ 4-SP-6,35-ZB - Leiterplattenklemme - 1017523 | auf Anfrage | 50 | 8 | auf Anfrage | auf Anfrage | CN | 85369010
Phoenix Contact | 1017525 | Phoenix Contact TDPT 4/ 6-SP-6,35-ZB - Leiterplattenklemme - 1017525 | auf Anfrage | 50 | 44 | auf Anfrage | auf Anfrage | CN | 85369010
Phoenix Contact | 1017526 | Phoenix Contact TDPT 16/ 2-SC-10,16-ZB - Leiterplattenklemme - 1017526 | auf Anfrage | 50 | 42 | auf Anfrage | auf Anfrage | CN | 85369010
Phoenix Contact | 1017528 | Phoenix Contact TDPT 16/ 4-SC-10,16-ZB - Leiterplattenklemme - 1017528 | auf Anfrage | 50 | 44 | auf Anfrage | auf Anfrage | CN | 85369010
Phoenix Contact | 1017531 | Phoenix Contact TDPT 16/ 2-SP-10,16-ZB - Leiterplattenklemme - 1017531 | auf Anfrage | 50 | 42 | auf Anfrage | auf Anfrage | CN | 85369010
Phoenix Contact | 1017532 | Phoenix Contact TDPT 16/ 3-SP-10,16-ZB - Leiterplattenklemme - 1017532 | auf Anfrage | 50 | 42 | auf Anfrage | auf Anfrage | CN | 85369010
Phoenix Contact | 1017529 | Phoenix Contact TDPT 16/ 5-SC-10,16-ZB - Leiterplattenklemme - 1017529 | auf Anfrage | 50 | 44 | auf Anfrage | auf Anfrage | CN | 85369010
Phoenix Contact | 1017530 | Phoenix Contact TDPT 16/ 6-SC-10,16-ZB - Leiterplattenklemme - 1017530 | auf Anfrage | 50 | 51 | auf Anfrage | auf Anfrage | CN | 85369010
Phoenix Contact | 1017533 | Phoenix Contact TDPT 16/ 4-SP-10,16-ZB - Leiterplattenklemme - 1017533 | auf Anfrage | 50 | 42 | auf Anfrage | auf Anfrage | CN | 85369010
Phoenix Contact | 1017534 | Phoenix Contact TDPT 16/ 5-SP-10,16-ZB - Leiterplattenklemme - 1017534 | auf Anfrage | 50 | 51 | auf Anfrage | auf Anfrage | CN | 85369010
Phoenix Contact | 1017535 | Phoenix Contact TDPT 16/ 6-SP-10,16-ZB - Leiterplattenklemme - 1017535 | auf Anfrage | 50 | 37 | auf Anfrage | auf Anfrage | CN | 85369010
Phoenix Contact | 1022771 | Phoenix Contact ICC/FKCOR2,5/3P13L33SMGW - Konfektionierte Leiterplatten-Steckverbinder - 1022771 | 100 | 50 | 3 | auf Anfrage | auf Anfrage | SK | 85444290
Phoenix Contact | 1027603 | Phoenix Contact DMCC 0,5/ 2-ST-2,54 - Leiterplattenstecker - 1027603 | auf Anfrage | 100 | 44 | auf Anfrage | auf Anfrage | CN | 85366990
Phoenix Contact | 1027606 | Phoenix Contact DMCC 0,5/ 4-ST-2,54 - Leiterplattenstecker - 1027606 | auf Anfrage | 100 | 44 | auf Anfrage | auf Anfrage | CN | 85366990
Phoenix Contact | 1027605 | Phoenix Contact DMCC 0,5/ 3-ST-2,54 - Leiterplattenstecker - 1027605 | 100 | 100 | 44 | auf Anfrage | auf Anfrage | CN | 85366990
Phoenix Contact | 1027607 | Phoenix Contact DMCC 0,5/ 5-ST-2,54 - Leiterplattenstecker - 1027607 | auf Anfrage | 100 | 44 | auf Anfrage | auf Anfrage | CN | 85366990
Phoenix Contact | 1027608 | Phoenix Contact DMCC 0,5/ 6-ST-2,54 - Leiterplattenstecker - 1027608 | auf Anfrage | 100 | 42 | auf Anfrage | auf Anfrage | CN | 85366990
Phoenix Contact | 1027609 | Phoenix Contact DMCC 0,5/ 7-ST-2,54 - Leiterplattenstecker - 1027609 | auf Anfrage | 50 | 44 | auf Anfrage | auf Anfrage | CN | 85366990
Phoenix Contact | 1027610 | Phoenix Contact DMCC 0,5/ 8-ST-2,54 - Leiterplattenstecker - 1027610 | auf Anfrage | 50 | 44 | auf Anfrage | auf Anfrage | CN | 85366990
Phoenix Contact | 1027616 | Phoenix Contact DMCC 0,5/14-ST-2,54 - Leiterplattenstecker - 1027616 | auf Anfrage | 50 | 37 | auf Anfrage | auf Anfrage | CN | 85366990
Phoenix Contact | 1027611 | Phoenix Contact DMCC 0,5/ 9-ST-2,54 - Leiterplattenstecker - 1027611 | auf Anfrage | 50 | 44 | auf Anfrage | auf Anfrage | CN | 85366990
Phoenix Contact | 1027612 | Phoenix Contact DMCC 0,5/10-ST-2,54 - Leiterplattenstecker - 1027612 | auf Anfrage | 50 | 44 | auf Anfrage | auf Anfrage | CN | 85366990
Phoenix Contact | 1027615 | Phoenix Contact DMCC 0,5/13-ST-2,54 - Leiterplattenstecker - 1027615 | auf Anfrage | 50 | 51 | auf Anfrage | auf Anfrage | CN | 85366990
Phoenix Contact | 1027613 | Phoenix Contact DMCC 0,5/11-ST-2,54 - Leiterplattenstecker - 1027613 | auf Anfrage | 50 | 51 | auf Anfrage | auf Anfrage | CN | 85366990
Phoenix Contact | 1027614 | Phoenix Contact DMCC 0,5/12-ST-2,54 - Leiterplattenstecker - 1027614 | auf Anfrage | 50 | 44 | auf Anfrage | auf Anfrage | CN | 85366990
Phoenix Contact | 1027617 | Phoenix Contact DMCC 0,5/15-ST-2,54 - Leiterplattenstecker - 1027617 | auf Anfrage | 50 | 44 | auf Anfrage | auf Anfrage | CN | 85366990
Phoenix Contact | 1027618 | Phoenix Contact DMCC 0,5/16-ST-2,54 - Leiterplattenstecker - 1027618 | auf Anfrage | 50 | 42 | auf Anfrage | auf Anfrage | CN | 85366990
Phoenix Contact | 1033583 | Phoenix Contact DMC 1,5/20-G1-3,5-LR P26THR - Leiterplatten-Grundleiste - 1033583 | auf Anfrage | 50 | 44 | auf Anfrage | auf Anfrage | CN | 85366930
Phoenix Contact | 1033604 | Phoenix Contact ZFKDSA 1,5C-5,0- 4-EXPROFINET2 - Leiterplattenklemme - 1033604 | auf Anfrage | 50 | 33 | auf Anfrage | auf Anfrage | PL | 85369010
Phoenix Contact | 1033571 | Phoenix Contact ZFKDSA 1,5C-5,0- 4-EXPROFINET1 - Leiterplattenklemme - 1033571 | auf Anfrage | 50 | 33 | auf Anfrage | auf Anfrage | PL | 85369010
Phoenix Contact | 1034122 | Phoenix Contact SPTA 16/ 2-15,0-ZB - Leiterplattenklemme - 1034122 | auf Anfrage | 50 | 74 | auf Anfrage | auf Anfrage | IN | 85369010
Phoenix Contact | 1034125 | Phoenix Contact SPTA 16/ 5-15,0-ZB - Leiterplattenklemme - 1034125 | auf Anfrage | 50 | 54 | auf Anfrage | auf Anfrage | IN | 85369010
Phoenix Contact | 1034123 | Phoenix Contact SPTA 16/ 3-15,0-ZB - Leiterplattenklemme - 1034123 | auf Anfrage | 50 | 54 | auf Anfrage | auf Anfrage | IN | 85369010
Phoenix Contact | 1034124 | Phoenix Contact SPTA 16/ 4-15,0-ZB - Leiterplattenklemme - 1034124 | auf Anfrage | 50 | 54 | auf Anfrage | auf Anfrage | IN | 85369010
Phoenix Contact | 1034460 | Phoenix Contact SPT 2,5/ 4-V-EX PROFINET 2 - Leiterplattenklemme - 1034460 | auf Anfrage | 50 | 47 | auf Anfrage | auf Anfrage | PL | 85369010
Phoenix Contact | 1034421 | Phoenix Contact SPT 2,5/ 4-V-EX PROFINET 1 - Leiterplattenklemme - 1034421 | 100 | 50 | 3 | auf Anfrage | auf Anfrage | PL | 85369010
Phoenix Contact | 1034442 | Phoenix Contact PV-FT-CF-C-2,5-130-BU-FE10 - Gerätesteckverbinder Vorderwand - 1034442 | 15900 | 1000 | 3 | auf Anfrage | auf Anfrage | DE | 85444290
Phoenix Contact | 1034484 | Phoenix Contact SPT 2,5/ 4-H-EX PROFINET 1 - Leiterplattenklemme - 1034484 | auf Anfrage | 50 | 47 | auf Anfrage | auf Anfrage | PL | 85369010
Phoenix Contact | 1034522 | Phoenix Contact SPT 2,5/ 4-H-EX PROFINET 2 - Leiterplattenklemme - 1034522 | auf Anfrage | 50 | 47 | auf Anfrage | auf Anfrage | PL | 85369010
Phoenix Contact | 1035980 | Phoenix Contact FRONT-MSTB 2,5/ 8-STF-5,08 AU - Leiterplattenstecker - 1035980 | auf Anfrage | 50 | 27 | auf Anfrage | auf Anfrage | DE | 85366990
Phoenix Contact | 1036681 | Phoenix Contact DMC 1,5/16-G1F-3,5-LRP20THRR88 - Leiterplatten-Grundleiste - 1036681 | auf Anfrage | 180 | 27 | auf Anfrage | auf Anfrage | DE | 85366930
Phoenix Contact | 1037437 | Phoenix Contact SMKDS 1/10-3,5 BD:1-41 - Leiterplattenklemme - 1037437 | auf Anfrage | 1000 | 25 | auf Anfrage | auf Anfrage | DE | 85369010
Phoenix Contact | 1037485 | Phoenix Contact SMKDS 1/14-3,5 BD:3-10 - Leiterplattenklemme - 1037485 | auf Anfrage | 1000 | 25 | auf Anfrage | auf Anfrage | DE | 85369010
Phoenix Contact | 1038318 | Phoenix Contact MCV 1,5/ 3-G-3,81 CP3 - Leiterplatten-Grundleiste - 1038318 | auf Anfrage | 1000 | 20 | auf Anfrage | auf Anfrage | DE | 85366930
Phoenix Contact | 1039884 | Phoenix Contact ZFKDSA 10-15,00-5 MC GNYE/BU - Leiterplattenklemme - 1039884 | 2700 | 50 | 33 | auf Anfrage | auf Anfrage | PL | 85369010
Phoenix Contact | 1044738 | Phoenix Contact PC 6/ 3-ST-BUS-7,62 - Leiterplattenstecker - 1044738 | auf Anfrage | 20 | 34 | auf Anfrage | auf Anfrage | SK | 85366990
Phoenix Contact | 1044740 | Phoenix Contact PC 6/ 2-ST-BUS-7,62 - Leiterplattenstecker - 1044740 | auf Anfrage | 20 | 34 | auf Anfrage | auf Anfrage | SK | 85366990
Phoenix Contact | 1044822 | Phoenix Contact EC-PC 6/ 2-ST-BUS - Isolierteil - 1044822 | 2300 | 25 | 1 | auf Anfrage | auf Anfrage | DE | 39269097
Phoenix Contact | 1048116 | Phoenix Contact PTCM 0,5/ 2-PL-2,5 BK - Leiterplatten-Steckverbinder - 1048116 | auf Anfrage | 250 | 26 | auf Anfrage | auf Anfrage | DE | 85389099
Phoenix Contact | 1047894 | Phoenix Contact PTCM 0,5/ 2-PI-2,5 BK - Leiterplatten-Steckverbinder - 1047894 | auf Anfrage | 250 | 23 | auf Anfrage | auf Anfrage | DE | 85389099
Phoenix Contact | 1047902 | Phoenix Contact PTCM 0,5/ 8-PI-2,5 BK - Leiterplatten-Steckverbinder - 1047902 | 500 | 250 | 3 | auf Anfrage | auf Anfrage | DE | 85389099
Phoenix Contact | 1048119 | Phoenix Contact PTCM 0,5/ 5-PL-2,5 BK - Leiterplatten-Steckverbinder - 1048119 | 5200 | 100 | 3 | auf Anfrage | auf Anfrage | DE | 85389099
Phoenix Contact | 1048123 | Phoenix Contact PTCM 0,5/ 8-PL-2,5 BK - Leiterplatten-Steckverbinder - 1048123 | 1000 | 100 | 1 | auf Anfrage | auf Anfrage | DE | 85389099
Phoenix Contact | 1050488 | Phoenix Contact MKDS 1/ 4-3,5 PROFINET 2 - Leiterplattenklemme - 1050488 | 720 | 180 | 3 | auf Anfrage | auf Anfrage | DE | 85369010
Phoenix Contact | 1050770 | Phoenix Contact PV-C1M-C-HSG - Photovoltaik-Steckverbinder - 1050770 | auf Anfrage | 50 | 17 | auf Anfrage | auf Anfrage | IN | 85359000
Phoenix Contact | 1050766 | Phoenix Contact PV-C3M-C-6-R3000 - Crimpkontakt - 1050766 | 45000 | 3000 | 3 | auf Anfrage | auf Anfrage | CN | 85366990
Phoenix Contact | 1050767 | Phoenix Contact PV-C3F-C-6-R3000 - Crimpkontakt - 1050767 | 30000 | 3000 | 1 | auf Anfrage | auf Anfrage | CN | 85366990
Phoenix Contact | 1050768 | Phoenix Contact PV-C3M-C-2,5-4-R3000 - Crimpkontakt - 1050768 | 57000 | 3000 | 1 | auf Anfrage | auf Anfrage | CN | 85366990
Phoenix Contact | 1050769 | Phoenix Contact PV-C3F-C-2,5-4-R3000 - Crimpkontakt - 1050769 | auf Anfrage | 3000 | 24 | auf Anfrage | auf Anfrage | CN | 85366990
Phoenix Contact | 1050771 | Phoenix Contact PV-C1F-C-HSG - Photovoltaik-Steckverbinder - 1050771 | auf Anfrage | 50 | 31 | auf Anfrage | auf Anfrage | IN | 85359000
Phoenix Contact | 1053206 | Phoenix Contact MKDS 10 HV/ 5-ZB-10,16 H1L - Leiterplattenklemme - 1053206 | auf Anfrage | 1000 | 51 | auf Anfrage | auf Anfrage | CN | 85369010
Phoenix Contact | 1053745 | Phoenix Contact MVSTBR 2,5/10-ST-5,08 BKBDSO1 - Leiterplattenstecker - 1053745 | auf Anfrage | 1000 | 128 | auf Anfrage | auf Anfrage | US | 85366990
Phoenix Contact | 1053749 | Phoenix Contact MVSTBR 2,5/10-ST-5,08 BDSO3 - Leiterplattenstecker - 1053749 | auf Anfrage | 1000 | 110 | auf Anfrage | auf Anfrage | DE | 85366990
Phoenix Contact | 1053808 | Phoenix Contact DMC 1,5/ 2-G1-3,5 P35 - Leiterplatten-Grundleiste - 1053808 | auf Anfrage | 50 | 45 | auf Anfrage | auf Anfrage | CN | 85366930
Phoenix Contact | 1053812 | Phoenix Contact DMC 1,5/ 6-G1-3,5 P35 - Leiterplatten-Grundleiste - 1053812 | auf Anfrage | 50 | 43 | auf Anfrage | auf Anfrage | CN | 85366930
Phoenix Contact | 1053809 | Phoenix Contact DMC 1,5/ 3-G1-3,5 P35 - Leiterplatten-Grundleiste - 1053809 | auf Anfrage | 50 | 132 | auf Anfrage | auf Anfrage | CN | 85366930
Phoenix Contact | 1053810 | Phoenix Contact DMC 1,5/ 4-G1-3,5 P35 - Leiterplatten-Grundleiste - 1053810 | 850 | 50 | 1 | auf Anfrage | auf Anfrage | CN | 85366930
Phoenix Contact | 1053811 | Phoenix Contact DMC 1,5/ 5-G1-3,5 P35 - Leiterplatten-Grundleiste - 1053811 | 200 | 50 | 1 | auf Anfrage | auf Anfrage | CN | 85366930
Phoenix Contact | 1053815 | Phoenix Contact DMC 1,5/ 8-G1-3,5 P35 - Leiterplatten-Grundleiste - 1053815 | auf Anfrage | 50 | 45 | auf Anfrage | auf Anfrage | CN | 85366930
Phoenix Contact | 1053823 | Phoenix Contact DMC 1,5/11-G1-3,5 P35 - Leiterplatten-Grundleiste - 1053823 | auf Anfrage | 50 | 52 | auf Anfrage | auf Anfrage | CN | 85366930
Phoenix Contact | 1053814 | Phoenix Contact DMC 1,5/ 7-G1-3,5 P35 - Leiterplatten-Grundleiste - 1053814 | auf Anfrage | 50 | 36 | auf Anfrage | auf Anfrage | CN | 85366930
Phoenix Contact | 1053816 | Phoenix Contact DMC 1,5/ 9-G1-3,5 P35 - Leiterplatten-Grundleiste - 1053816 | auf Anfrage | 50 | 38 | auf Anfrage | auf Anfrage | CN | 85366930
Phoenix Contact | 1053820 | Phoenix Contact DMC 1,5/10-G1-3,5 P35 - Leiterplatten-Grundleiste - 1053820 | auf Anfrage | 50 | 43 | auf Anfrage | auf Anfrage | CN | 85366930
Phoenix Contact | 1053824 | Phoenix Contact DMC 1,5/12-G1-3,5 P35 - Leiterplatten-Grundleiste - 1053824 | auf Anfrage | 50 | 43 | auf Anfrage | auf Anfrage | CN | 85366930
Phoenix Contact | 1053826 | Phoenix Contact DMC 1,5/13-G1-3,5 P35 - Leiterplatten-Grundleiste - 1053826 | auf Anfrage | 50 | 52 | auf Anfrage | auf Anfrage | CN | 85366930
Phoenix Contact | 1053830 | Phoenix Contact DMC 1,5/15-G1-3,5 P35 - Leiterplatten-Grundleiste - 1053830 | auf Anfrage | 50 | 52 | auf Anfrage | auf Anfrage | CN | 85366930
Phoenix Contact | 1053835 | Phoenix Contact DMC 1,5/18-G1-3,5 P35 - Leiterplatten-Grundleiste - 1053835 | auf Anfrage | 50 | 52 | auf Anfrage | auf Anfrage | CN | 85366930
Phoenix Contact | 1053836 | Phoenix Contact DMC 1,5/19-G1-3,5 P35 - Leiterplatten-Grundleiste - 1053836 | auf Anfrage | 50 | 52 | auf Anfrage | auf Anfrage | CN | 85366930
Phoenix Contact | 1053828 | Phoenix Contact DMC 1,5/14-G1-3,5 P35 - Leiterplatten-Grundleiste - 1053828 | auf Anfrage | 50 | 43 | auf Anfrage | auf Anfrage | CN | 85366930
Phoenix Contact | 1053831 | Phoenix Contact DMCV 1,5/ 2-G1-3,5 P35 - Leiterplatten-Grundleiste - 1053831 | auf Anfrage | 50 | 55 | auf Anfrage | auf Anfrage | CN | 85366930
Phoenix Contact | 1053832 | Phoenix Contact DMCV 1,5/ 3-G1-3,5 P35 - Leiterplatten-Grundleiste - 1053832 | 50 | 50 | 1 | auf Anfrage | auf Anfrage | CN | 85366930
Phoenix Contact | 1053833 | Phoenix Contact DMC 1,5/16-G1-3,5 P35 - Leiterplatten-Grundleiste - 1053833 | auf Anfrage | 50 | 43 | auf Anfrage | auf Anfrage | CN | 85366930
Phoenix Contact | 1053834 | Phoenix Contact DMC 1,5/17-G1-3,5 P35 - Leiterplatten-Grundleiste - 1053834 | auf Anfrage | 50 | 52 | auf Anfrage | auf Anfrage | CN | 85366930
Phoenix Contact | 1053844 | Phoenix Contact DMCV 1,5/ 7-G1-3,5 P35 - Leiterplatten-Grundleiste - 1053844 | auf Anfrage | 50 | 45 | auf Anfrage | auf Anfrage | CN | 85366930
Phoenix Contact | 1053845 | Phoenix Contact DMCV 1,5/ 8-G1-3,5 P35 - Leiterplatten-Grundleiste - 1053845 | auf Anfrage | 50 | 45 | auf Anfrage | auf Anfrage | CN | 85366930
Phoenix Contact | 1053848 | Phoenix Contact DMCV 1,5/ 9-G1-3,5 P35 - Leiterplatten-Grundleiste - 1053848 | auf Anfrage | 50 | 43 | auf Anfrage | auf Anfrage | CN | 85366930
Phoenix Contact | 1053837 | Phoenix Contact DMCV 1,5/ 4-G1-3,5 P35 - Leiterplatten-Grundleiste - 1053837 | auf Anfrage | 50 | 43 | auf Anfrage | auf Anfrage | CN | 85366930
Phoenix Contact | 1053838 | Phoenix Contact DMC 1,5/20-G1-3,5 P35 - Leiterplatten-Grundleiste - 1053838 | auf Anfrage | 50 | 50 | auf Anfrage | auf Anfrage | CN | 85366930
Phoenix Contact | 1053843 | Phoenix Contact DMCV 1,5/ 6-G1-3,5 P35 - Leiterplatten-Grundleiste - 1053843 | auf Anfrage | 50 | 43 | auf Anfrage | auf Anfrage | CN | 85366930
Phoenix Contact | 1053841 | Phoenix Contact DMCV 1,5/ 5-G1-3,5 P35 - Leiterplatten-Grundleiste - 1053841 | auf Anfrage | 50 | 45 | auf Anfrage | auf Anfrage | CN | 85366930
Phoenix Contact | 1053851 | Phoenix Contact DMCV 1,5/10-G1-3,5 P35 - Leiterplatten-Grundleiste - 1053851 | auf Anfrage | 50 | 43 | auf Anfrage | auf Anfrage | CN | 85366930
Phoenix Contact | 1053852 | Phoenix Contact DMCV 1,5/11-G1-3,5 P35 - Leiterplatten-Grundleiste - 1053852 | auf Anfrage | 50 | 50 | auf Anfrage | auf Anfrage | CN | 85366930
Phoenix Contact | 1053861 | Phoenix Contact DMCV 1,5/19-G1-3,5 P35 - Leiterplatten-Grundleiste - 1053861 | auf Anfrage | 50 | 52 | auf Anfrage | auf Anfrage | CN | 85366930
Phoenix Contact | 1053853 | Phoenix Contact DMCV 1,5/12-G1-3,5 P35 - Leiterplatten-Grundleiste - 1053853 | auf Anfrage | 50 | 36 | auf Anfrage | auf Anfrage | CN | 85366930
Phoenix Contact | 1053858 | Phoenix Contact DMCV 1,5/16-G1-3,5 P35 - Leiterplatten-Grundleiste - 1053858 | auf Anfrage | 50 | 45 | auf Anfrage | auf Anfrage | CN | 85366930
Phoenix Contact | 1053854 | Phoenix Contact DMCV 1,5/13-G1-3,5 P35 - Leiterplatten-Grundleiste - 1053854 | auf Anfrage | 50 | 45 | auf Anfrage | auf Anfrage | CN | 85366930
Phoenix Contact | 1053856 | Phoenix Contact DMCV 1,5/14-G1-3,5 P35 - Leiterplatten-Grundleiste - 1053856 | auf Anfrage | 50 | 50 | auf Anfrage | auf Anfrage | CN | 85366930
Phoenix Contact | 1053857 | Phoenix Contact DMCV 1,5/15-G1-3,5 P35 - Leiterplatten-Grundleiste - 1053857 | auf Anfrage | 50 | 52 | auf Anfrage | auf Anfrage | CN | 85366930
Phoenix Contact | 1053859 | Phoenix Contact DMCV 1,5/17-G1-3,5 P35 - Leiterplatten-Grundleiste - 1053859 | auf Anfrage | 50 | 52 | auf Anfrage | auf Anfrage | CN | 85366930
Phoenix Contact | 1053860 | Phoenix Contact DMCV 1,5/18-G1-3,5 P35 - Leiterplatten-Grundleiste - 1053860 | auf Anfrage | 50 | 52 | auf Anfrage | auf Anfrage | CN | 85366930
Phoenix Contact | 1053864 | Phoenix Contact DMC 1,5/ 2-G1F-3,5-LR P35 - Leiterplatten-Grundleiste - 1053864 | auf Anfrage | 50 | 37 | auf Anfrage | auf Anfrage | CN | 85366930
Phoenix Contact | 1053866 | Phoenix Contact DMC 1,5/ 3-G1F-3,5-LR P35 - Leiterplatten-Grundleiste - 1053866 | auf Anfrage | 50 | 45 | auf Anfrage | auf Anfrage | CN | 85366930
Phoenix Contact | 1053873 | Phoenix Contact DMC 1,5/10-G1F-3,5-LR P35 - Leiterplatten-Grundleiste - 1053873 | auf Anfrage | 50 | 43 | auf Anfrage | auf Anfrage | CN | 85366930
Phoenix Contact | 1053874 | Phoenix Contact DMC 1,5/11-G1F-3,5-LR P35 - Leiterplatten-Grundleiste - 1053874 | auf Anfrage | 50 | 50 | auf Anfrage | auf Anfrage | CN | 85366930
Phoenix Contact | 1053862 | Phoenix Contact DMCV 1,5/20-G1-3,5 P35 - Leiterplatten-Grundleiste - 1053862 | auf Anfrage | 50 | 52 | auf Anfrage | auf Anfrage | CN | 85366930
Phoenix Contact | 1053868 | Phoenix Contact DMC 1,5/ 5-G1F-3,5-LR P35 - Leiterplatten-Grundleiste - 1053868 | auf Anfrage | 50 | 43 | auf Anfrage | auf Anfrage | CN | 85366930
Phoenix Contact | 1053869 | Phoenix Contact DMC 1,5/ 6-G1F-3,5-LR P35 - Leiterplatten-Grundleiste - 1053869 | auf Anfrage | 50 | 43 | auf Anfrage | auf Anfrage | CN | 85366930
Phoenix Contact | 1053870 | Phoenix Contact DMC 1,5/ 7-G1F-3,5-LR P35 - Leiterplatten-Grundleiste - 1053870 | auf Anfrage | 50 | 45 | auf Anfrage | auf Anfrage | CN | 85366930
Phoenix Contact | 1053871 | Phoenix Contact DMC 1,5/ 8-G1F-3,5-LR P35 - Leiterplatten-Grundleiste - 1053871 | auf Anfrage | 50 | 45 | auf Anfrage | auf Anfrage | CN | 85366930
Phoenix Contact | 1053872 | Phoenix Contact DMC 1,5/ 9-G1F-3,5-LR P35 - Leiterplatten-Grundleiste - 1053872 | auf Anfrage | 50 | 30 | auf Anfrage | auf Anfrage | CN | 85366930
Phoenix Contact | 1053876 | Phoenix Contact DMC 1,5/13-G1F-3,5-LR P35 - Leiterplatten-Grundleiste - 1053876 | auf Anfrage | 50 | 43 | auf Anfrage | auf Anfrage | CN | 85366930
Phoenix Contact | 1053875 | Phoenix Contact DMC 1,5/12-G1F-3,5-LR P35 - Leiterplatten-Grundleiste - 1053875 | auf Anfrage | 50 | 43 | auf Anfrage | auf Anfrage | CN | 85366930
Phoenix Contact | 1053877 | Phoenix Contact DMC 1,5/14-G1F-3,5-LR P35 - Leiterplatten-Grundleiste - 1053877 | auf Anfrage | 50 | 43 | auf Anfrage | auf Anfrage | CN | 85366930
Phoenix Contact | 1053879 | Phoenix Contact DMC 1,5/16-G1F-3,5-LR P35 - Leiterplatten-Grundleiste - 1053879 | auf Anfrage | 50 | 45 | auf Anfrage | auf Anfrage | CN | 85366930
Phoenix Contact | 1053882 | Phoenix Contact DMC 1,5/19-G1F-3,5-LR P35 - Leiterplatten-Grundleiste - 1053882 | auf Anfrage | 50 | 45 | auf Anfrage | auf Anfrage | CN | 85366930
Phoenix Contact | 1053878 | Phoenix Contact DMC 1,5/15-G1F-3,5-LR P35 - Leiterplatten-Grundleiste - 1053878 | auf Anfrage | 50 | 45 | auf Anfrage | auf Anfrage | CN | 85366930
Phoenix Contact | 1053880 | Phoenix Contact DMC 1,5/17-G1F-3,5-LR P35 - Leiterplatten-Grundleiste - 1053880 | auf Anfrage | 50 | 43 | auf Anfrage | auf Anfrage | CN | 85366930
Phoenix Contact | 1053881 | Phoenix Contact DMC 1,5/18-G1F-3,5-LR P35 - Leiterplatten-Grundleiste - 1053881 | auf Anfrage | 50 | 45 | auf Anfrage | auf Anfrage | CN | 85366930
Phoenix Contact | 1053884 | Phoenix Contact DMC 1,5/ 4-G1F-3,5-LR P35 - Leiterplatten-Grundleiste - 1053884 | auf Anfrage | 50 | 43 | auf Anfrage | auf Anfrage | CN | 85366930
Phoenix Contact | 1053888 | Phoenix Contact DMC 1,5/20-G1F-3,5-LR P35 - Leiterplatten-Grundleiste - 1053888 | auf Anfrage | 50 | 52 | auf Anfrage | auf Anfrage | CN | 85366930
Phoenix Contact | 1053972 | Phoenix Contact DMCV 1,5/ 2-G1F-3,5-LR P35 - Leiterplatten-Grundleiste - 1053972 | auf Anfrage | 50 | 43 | auf Anfrage | auf Anfrage | CN | 85366930
Phoenix Contact | 1054072 | Phoenix Contact DMCV 1,5/11-G1F-3,5-LR P35 - Leiterplatten-Grundleiste - 1054072 | auf Anfrage | 50 | 45 | auf Anfrage | auf Anfrage | CN | 85366930
Phoenix Contact | 1053973 | Phoenix Contact DMCV 1,5/ 3-G1F-3,5-LR P35 - Leiterplatten-Grundleiste - 1053973 | 4500 | 50 | 1 | auf Anfrage | auf Anfrage | CN | 85366930
Phoenix Contact | 1053979 | Phoenix Contact DMCV 1,5/ 7-G1F-3,5-LR P35 - Leiterplatten-Grundleiste - 1053979 | auf Anfrage | 50 | 43 | auf Anfrage | auf Anfrage | CN | 85366930
Phoenix Contact | 1054066 | Phoenix Contact DMCV 1,5/ 8-G1F-3,5-LR P35 - Leiterplatten-Grundleiste - 1054066 | auf Anfrage | 50 | 43 | auf Anfrage | auf Anfrage | CN | 85366930
Phoenix Contact | 1053974 | Phoenix Contact DMCV 1,5/ 4-G1F-3,5-LR P35 - Leiterplatten-Grundleiste - 1053974 | auf Anfrage | 50 | 43 | auf Anfrage | auf Anfrage | CN | 85366930
Phoenix Contact | 1053976 | Phoenix Contact DMCV 1,5/ 5-G1F-3,5-LR P35 - Leiterplatten-Grundleiste - 1053976 | auf Anfrage | 50 | 43 | auf Anfrage | auf Anfrage | CN | 85366930
Phoenix Contact | 1053977 | Phoenix Contact DMCV 1,5/ 6-G1F-3,5-LR P35 - Leiterplatten-Grundleiste - 1053977 | auf Anfrage | 50 | 43 | auf Anfrage | auf Anfrage | CN | 85366930
Phoenix Contact | 1054067 | Phoenix Contact DMCV 1,5/ 9-G1F-3,5-LR P35 - Leiterplatten-Grundleiste - 1054067 | auf Anfrage | 50 | 45 | auf Anfrage | auf Anfrage | CN | 85366930
Phoenix Contact | 1054070 | Phoenix Contact DMCV 1,5/10-G1F-3,5-LR P35 - Leiterplatten-Grundleiste - 1054070 | auf Anfrage | 50 | 45 | auf Anfrage | auf Anfrage | CN | 85366930
Phoenix Contact | 1054073 | Phoenix Contact DMCV 1,5/12-G1F-3,5-LR P35 - Leiterplatten-Grundleiste - 1054073 | auf Anfrage | 50 | 45 | auf Anfrage | auf Anfrage | CN | 85366930
Phoenix Contact | 1054078 | Phoenix Contact DMCV 1,5/17-G1F-3,5-LR P35 - Leiterplatten-Grundleiste - 1054078 | auf Anfrage | 50 | 52 | auf Anfrage | auf Anfrage | CN | 85366930
Phoenix Contact | 1054081 | Phoenix Contact DMCV 1,5/20-G1F-3,5-LR P35 - Leiterplatten-Grundleiste - 1054081 | auf Anfrage | 50 | 45 | auf Anfrage | auf Anfrage | CN | 85366930
Phoenix Contact | 1054074 | Phoenix Contact DMCV 1,5/13-G1F-3,5-LR P35 - Leiterplatten-Grundleiste - 1054074 | auf Anfrage | 50 | 45 | auf Anfrage | auf Anfrage | CN | 85366930
Phoenix Contact | 1054075 | Phoenix Contact DMCV 1,5/14-G1F-3,5-LR P35 - Leiterplatten-Grundleiste - 1054075 | auf Anfrage | 50 | 45 | auf Anfrage | auf Anfrage | CN | 85366930
Phoenix Contact | 1054076 | Phoenix Contact DMCV 1,5/15-G1F-3,5-LR P35 - Leiterplatten-Grundleiste - 1054076 | auf Anfrage | 50 | 45 | auf Anfrage | auf Anfrage | CN | 85366930
Phoenix Contact | 1054077 | Phoenix Contact DMCV 1,5/16-G1F-3,5-LR P35 - Leiterplatten-Grundleiste - 1054077 | auf Anfrage | 50 | 43 | auf Anfrage | auf Anfrage | CN | 85366930
Phoenix Contact | 1054079 | Phoenix Contact DMCV 1,5/18-G1F-3,5-LR P35 - Leiterplatten-Grundleiste - 1054079 | auf Anfrage | 50 | 43 | auf Anfrage | auf Anfrage | CN | 85366930
Phoenix Contact | 1054080 | Phoenix Contact DMCV 1,5/19-G1F-3,5-LR P35 - Leiterplatten-Grundleiste - 1054080 | auf Anfrage | 50 | 45 | auf Anfrage | auf Anfrage | CN | 85366930
Phoenix Contact | 1054545 | Phoenix Contact PCH 6/ 4+4-GL4-7,62 - Leiterplatten-Hybridgrundleiste - 1054545 | auf Anfrage | 50 | 51 | auf Anfrage | auf Anfrage | CN | 85366930
Phoenix Contact | 1054547 | Phoenix Contact PC 6/ 3-G-7,62 - Leiterplatten-Grundleiste - 1054547 | 200 | 50 | 3 | auf Anfrage | auf Anfrage | CN | 85366930
Phoenix Contact | 1054548 | Phoenix Contact PC 6/ 4-G-7,62 - Leiterplatten-Grundleiste - 1054548 | 300 | 50 | 1 | auf Anfrage | auf Anfrage | CN | 85366930
Phoenix Contact | 1054546 | Phoenix Contact PC 6/ 2-G-7,62 - Leiterplatten-Grundleiste - 1054546 | auf Anfrage | 50 | 113 | auf Anfrage | auf Anfrage | CN | 85366930
Phoenix Contact | 1055247 | Phoenix Contact PC 6/ 3-GU-7,62 - Leiterplatten-Grundleiste - 1055247 | auf Anfrage | 50 | 51 | auf Anfrage | auf Anfrage | CN | 85366930
Phoenix Contact | 1055253 | Phoenix Contact PC 6/ 4-GU-7,62 - Leiterplatten-Grundleiste - 1055253 | auf Anfrage | 50 | 49 | auf Anfrage | auf Anfrage | CN | 85366930
Phoenix Contact | 1056368 | Phoenix Contact MCV 1,5/ 2-G-3,5 GNP20THRR32 - Leiterplatten-Grundleiste - 1056368 | auf Anfrage | 1000 | 34 | auf Anfrage | auf Anfrage | DE | 85366930
Phoenix Contact | 1062240 | Phoenix Contact TFMC 1,5/10-STF-3,5 AU - Leiterplatten-Steckverbinder - 1062240 | auf Anfrage | 1000 | 55 | auf Anfrage | auf Anfrage | SK | 85366990
Phoenix Contact | 1063340 | Phoenix Contact UW 50-POT/S-IB/IB - Durchführungsklemme - 1063340 | auf Anfrage | 25 | 51 | auf Anfrage | auf Anfrage | CN | 85369010
Phoenix Contact | 1064481 | Phoenix Contact PT 2,5/ 5-5,0-H PA1,3,5 - Leiterplattenklemme - 1064481 | auf Anfrage | 1000 | 31 | auf Anfrage | auf Anfrage | PL | 85369010
Phoenix Contact | 1065115 | Phoenix Contact PTS 1,5/ 3-PH-5,0 BK BDMC:L-N - Leiterplatten-Steckverbinder - 1065115 | auf Anfrage | 1000 | 41 | auf Anfrage | auf Anfrage | BG | 85366930
Phoenix Contact | 1065343 | Phoenix Contact SPTAF 1/18-3,5-EL MCGY/GY - Leiterplattenklemme - 1065343 | 1800 | 50 | 3 | auf Anfrage | auf Anfrage | PL | 85369010
Phoenix Contact | 1065344 | Phoenix Contact SPTAF 1/17-3,5-EL MCGY/BK - Leiterplattenklemme - 1065344 | auf Anfrage | 50 | 27 | auf Anfrage | auf Anfrage | PL | 85369010
Phoenix Contact | 1065706 | Phoenix Contact MVSTBR 2,5/ 4-STF-5,08 EX BKBD - Leiterplattenstecker - 1065706 | auf Anfrage | 1000 | 110 | auf Anfrage | auf Anfrage | US | 85366990
Phoenix Contact | 1066625 | Phoenix Contact DMC 1,5/ 3-G1-3,5 P26THR R24 - Leiterplatten-Grundleiste - 1066625 | auf Anfrage | 180 | 52 | auf Anfrage | auf Anfrage | CN | 85366930
Phoenix Contact | 1067373 | Phoenix Contact MC 1,5/ 6-G-3,5 P26 AUTHRR44 - Leiterplatten-Grundleiste - 1067373 | auf Anfrage | 330 | 34 | auf Anfrage | auf Anfrage | DE | 85366930
Phoenix Contact | 1067427 | Phoenix Contact MC 1,5/ 8-ST-3,5 YE - Leiterplattenstecker - 1067427 | auf Anfrage | 50 | 20 | auf Anfrage | auf Anfrage | DE | 85366990
Phoenix Contact | 1067471 | Phoenix Contact ZEC 1,0/ 4-LPV-3,5 AU C1CI3 - Leiterplattenverbinder - 1067471 | auf Anfrage | 1000 | 46 | auf Anfrage | auf Anfrage | GR | 85366930
Phoenix Contact | 1067562 | Phoenix Contact MSTB 2,5/ 5-STZF-5,08 - Leiterplattenstecker - 1067562 | auf Anfrage | 1000 | 25 | auf Anfrage | auf Anfrage | DE | 85366990
Phoenix Contact | 1068261 | Phoenix Contact FKC 2,5/ 3-ST-5,08 PA1,3 - Leiterplattenstecker - 1068261 | auf Anfrage | 1000 | 20 | auf Anfrage | auf Anfrage | DE | 85366990
Phoenix Contact | 1068832 | Phoenix Contact DFMC 1,5/ 3-STF-3,5 GY - Leiterplattenstecker - 1068832 | auf Anfrage | 50 | 34 | auf Anfrage | auf Anfrage | DE | 85366990
Phoenix Contact | 1069510 | Phoenix Contact GMSTB 2,5/ 3-ST-7,62 OG BD-NSO - Leiterplattenstecker - 1069510 | auf Anfrage | 1000 | 16 | auf Anfrage | auf Anfrage | DE | 85366990
Phoenix Contact | 1069511 | Phoenix Contact GMSTB 2,5/ 3-ST-7,62 BD:N-GND - Leiterplattenstecker - 1069511 | auf Anfrage | 1000 | 16 | auf Anfrage | auf Anfrage | DE | 85366990
Phoenix Contact | 1070999 | Phoenix Contact SPTAF 1/ 2-3,5-EL-EX - Leiterplattenklemme - 1070999 | 3900 | 195 | 1 | auf Anfrage | auf Anfrage | PL | 85369010
Phoenix Contact | 1071000 | Phoenix Contact SPTAF 1/ 3-3,5-EL-EX - Leiterplattenklemme - 1071000 | auf Anfrage | 140 | 24 | auf Anfrage | auf Anfrage | PL | 85369010
Phoenix Contact | 1071005 | Phoenix Contact SPTAF 1/ 8-3,5-EL-EX - Leiterplattenklemme - 1071005 | auf Anfrage | 50 | 27 | auf Anfrage | auf Anfrage | PL | 85369010
Phoenix Contact | 1071001 | Phoenix Contact SPTAF 1/ 4-3,5-EL-EX - Leiterplattenklemme - 1071001 | 300 | 100 | 3 | auf Anfrage | auf Anfrage | PL | 85369010
Phoenix Contact | 1071002 | Phoenix Contact SPTAF 1/ 5-3,5-EL-EX - Leiterplattenklemme - 1071002 | auf Anfrage | 90 | 27 | auf Anfrage | auf Anfrage | PL | 85369010
Phoenix Contact | 1071003 | Phoenix Contact SPTAF 1/ 6-3,5-EL-EX - Leiterplattenklemme - 1071003 | 975 | 65 | 1 | auf Anfrage | auf Anfrage | PL | 85369010
Phoenix Contact | 1071004 | Phoenix Contact SPTAF 1/ 7-3,5-EL-EX - Leiterplattenklemme - 1071004 | auf Anfrage | 65 | 24 | auf Anfrage | auf Anfrage | PL | 85369010
Phoenix Contact | 1071006 | Phoenix Contact SPTAF 1/ 9-3,5-EL-EX - Leiterplattenklemme - 1071006 | auf Anfrage | 50 | 26 | auf Anfrage | auf Anfrage | PL | 85369010
Phoenix Contact | 1071007 | Phoenix Contact SPTAF 1/10-3,5-EL-EX - Leiterplattenklemme - 1071007 | auf Anfrage | 70 | 24 | auf Anfrage | auf Anfrage | PL | 85369010
Phoenix Contact | 1071008 | Phoenix Contact SPTAF 1/11-3,5-EL-EX - Leiterplattenklemme - 1071008 | auf Anfrage | 70 | 26 | auf Anfrage | auf Anfrage | PL | 85369010
Phoenix Contact | 1071009 | Phoenix Contact SPTAF 1/12-3,5-EL-EX - Leiterplattenklemme - 1071009 | auf Anfrage | 70 | 26 | auf Anfrage | auf Anfrage | PL | 85369010
Phoenix Contact | 1071010 | Phoenix Contact SPTAF 1/ 2-3,5-IL-EX - Leiterplattenklemme - 1071010 | auf Anfrage | 210 | 24 | auf Anfrage | auf Anfrage | PL | 85369010
Phoenix Contact | 1071011 | Phoenix Contact SPTAF 1/ 3-3,5-IL-EX - Leiterplattenklemme - 1071011 | auf Anfrage | 150 | 26 | auf Anfrage | auf Anfrage | PL | 85369010
Phoenix Contact | 1071014 | Phoenix Contact SPTAF 1/ 6-3,5-IL-EX - Leiterplattenklemme - 1071014 | auf Anfrage | 80 | 27 | auf Anfrage | auf Anfrage | PL | 85369010
Phoenix Contact | 1071012 | Phoenix Contact SPTAF 1/ 4-3,5-IL-EX - Leiterplattenklemme - 1071012 | auf Anfrage | 110 | 24 | auf Anfrage | auf Anfrage | PL | 85369010
Phoenix Contact | 1071013 | Phoenix Contact SPTAF 1/ 5-3,5-IL-EX - Leiterplattenklemme - 1071013 | auf Anfrage | 95 | 26 | auf Anfrage | auf Anfrage | PL | 85369010
Phoenix Contact | 1071045 | Phoenix Contact SPTAF 1/ 2-5,0-EL-EX - Leiterplattenklemme - 1071045 | auf Anfrage | 165 | 24 | auf Anfrage | auf Anfrage | PL | 85369010
Phoenix Contact | 1071015 | Phoenix Contact SPTAF 1/ 7-3,5-IL-EX - Leiterplattenklemme - 1071015 | auf Anfrage | 70 | 26 | auf Anfrage | auf Anfrage | PL | 85369010
Phoenix Contact | 1071016 | Phoenix Contact SPTAF 1/ 8-3,5-IL-EX - Leiterplattenklemme - 1071016 | auf Anfrage | 55 | 27 | auf Anfrage | auf Anfrage | PL | 85369010
Phoenix Contact | 1071017 | Phoenix Contact SPTAF 1/ 9-3,5-IL-EX - Leiterplattenklemme - 1071017 | auf Anfrage | 55 | 24 | auf Anfrage | auf Anfrage | PL | 85369010
Phoenix Contact | 1071018 | Phoenix Contact SPTAF 1/10-3,5-IL-EX - Leiterplattenklemme - 1071018 | 6320 | 80 | 3 | auf Anfrage | auf Anfrage | PL | 85369010
Phoenix Contact | 1071019 | Phoenix Contact SPTAF 1/11-3,5-IL-EX - Leiterplattenklemme - 1071019 | auf Anfrage | 80 | 26 | auf Anfrage | auf Anfrage | PL | 85369010
Phoenix Contact | 1071020 | Phoenix Contact SPTAF 1/12-3,5-IL-EX - Leiterplattenklemme - 1071020 | 160 | 80 | 3 | auf Anfrage | auf Anfrage | PL | 85369010
Phoenix Contact | 1071048 | Phoenix Contact SPTAF 1/ 4-5,0-EL-EX - Leiterplattenklemme - 1071048 | auf Anfrage | 75 | 26 | auf Anfrage | auf Anfrage | PL | 85369010
Phoenix Contact | 1071046 | Phoenix Contact SPTAF 1/ 3-5,0-EL-EX - Leiterplattenklemme - 1071046 | auf Anfrage | 100 | 24 | auf Anfrage | auf Anfrage | PL | 85369010
Phoenix Contact | 1071049 | Phoenix Contact SPTAF 1/ 5-5,0-EL-EX - Leiterplattenklemme - 1071049 | auf Anfrage | 65 | 26 | auf Anfrage | auf Anfrage | PL | 85369010
Phoenix Contact | 1071050 | Phoenix Contact SPTAF 1/ 6-5,0-EL-EX - Leiterplattenklemme - 1071050 | auf Anfrage | 50 | 26 | auf Anfrage | auf Anfrage | PL | 85369010
Phoenix Contact | 1071051 | Phoenix Contact SPTAF 1/ 7-5,0-EL-EX - Leiterplattenklemme - 1071051 | auf Anfrage | 70 | 24 | auf Anfrage | auf Anfrage | PL | 85369010
Phoenix Contact | 1071053 | Phoenix Contact SPTAF 1/ 8-5,0-EL-EX - Leiterplattenklemme - 1071053 | auf Anfrage | 70 | 26 | auf Anfrage | auf Anfrage | PL | 85369010
Phoenix Contact | 1071057 | Phoenix Contact SPTAF 1/10-5,0-EL-EX - Leiterplattenklemme - 1071057 | auf Anfrage | 50 | 24 | auf Anfrage | auf Anfrage | PL | 85369010
Phoenix Contact | 1071060 | Phoenix Contact SPTAF 1/12-5,0-EL-EX - Leiterplattenklemme - 1071060 | auf Anfrage | 50 | 24 | auf Anfrage | auf Anfrage | PL | 85369010
Phoenix Contact | 1071055 | Phoenix Contact SPTAF 1/ 9-5,0-EL-EX - Leiterplattenklemme - 1071055 | auf Anfrage | 70 | 26 | auf Anfrage | auf Anfrage | PL | 85369010
Phoenix Contact | 1071059 | Phoenix Contact SPTAF 1/11-5,0-EL-EX - Leiterplattenklemme - 1071059 | auf Anfrage | 50 | 26 | auf Anfrage | auf Anfrage | PL | 85369010
Phoenix Contact | 1071064 | Phoenix Contact SPTAF 1/ 2-5,0-IL-EX - Leiterplattenklemme - 1071064 | auf Anfrage | 180 | 26 | auf Anfrage | auf Anfrage | PL | 85369010
Phoenix Contact | 1071066 | Phoenix Contact SPTAF 1/ 3-5,0-IL-EX - Leiterplattenklemme - 1071066 | auf Anfrage | 125 | 27 | auf Anfrage | auf Anfrage | PL | 85369010
Phoenix Contact | 1071068 | Phoenix Contact SPTAF 1/ 4-5,0-IL-EX - Leiterplattenklemme - 1071068 | auf Anfrage | 80 | 26 | auf Anfrage | auf Anfrage | PL | 85369010
Phoenix Contact | 1071070 | Phoenix Contact SPTAF 1/ 5-5,0-IL-EX - Leiterplattenklemme - 1071070 | auf Anfrage | 70 | 26 | auf Anfrage | auf Anfrage | PL | 85369010
Phoenix Contact | 1071071 | Phoenix Contact SPTAF 1/ 6-5,0-IL-EX - Leiterplattenklemme - 1071071 | auf Anfrage | 55 | 24 | auf Anfrage | auf Anfrage | PL | 85369010
Phoenix Contact | 1071073 | Phoenix Contact SPTAF 1/ 7-5,0-IL-EX - Leiterplattenklemme - 1071073 | auf Anfrage | 80 | 26 | auf Anfrage | auf Anfrage | PL | 85369010
Phoenix Contact | 1071079 | Phoenix Contact SPTAF 1/11-5,0-IL-EX - Leiterplattenklemme - 1071079 | auf Anfrage | 50 | 26 | auf Anfrage | auf Anfrage | PL | 85369010
Phoenix Contact | 1071074 | Phoenix Contact SPTAF 1/ 8-5,0-IL-EX - Leiterplattenklemme - 1071074 | auf Anfrage | 80 | 27 | auf Anfrage | auf Anfrage | PL | 85369010
Phoenix Contact | 1071077 | Phoenix Contact SPTAF 1/ 9-5,0-IL-EX - Leiterplattenklemme - 1071077 | auf Anfrage | 80 | 26 | auf Anfrage | auf Anfrage | PL | 85369010
Phoenix Contact | 1071078 | Phoenix Contact SPTAF 1/10-5,0-IL-EX - Leiterplattenklemme - 1071078 | auf Anfrage | 50 | 26 | auf Anfrage | auf Anfrage | PL | 85369010
Phoenix Contact | 1071080 | Phoenix Contact SPTAF 1/12-5,0-IL-EX - Leiterplattenklemme - 1071080 | auf Anfrage | 50 | 26 | auf Anfrage | auf Anfrage | PL | 85369010
Phoenix Contact | 1071100 | Phoenix Contact SPTAF 1/ 4-5,0-IL-EXPROFINET 3 - Leiterplattenklemme - 1071100 | auf Anfrage | 80 | 26 | auf Anfrage | auf Anfrage | PL | 85369010
Phoenix Contact | 1071177 | Phoenix Contact SPTA-THR 1,5/ 2-3,81 R32 - Leiterplattenklemme - 1071177 | auf Anfrage | 145 | 45 | auf Anfrage | auf Anfrage | PL | 85369010
Phoenix Contact | 1071179 | Phoenix Contact SPTA-THR 1,5/ 3-3,81 R32 - Leiterplattenklemme - 1071179 | auf Anfrage | 145 | 47 | auf Anfrage | auf Anfrage | PL | 85369010
Phoenix Contact | 1071181 | Phoenix Contact SPTA-THR 1,5/ 5-3,81 R44 - Leiterplattenklemme - 1071181 | auf Anfrage | 145 | 45 | auf Anfrage | auf Anfrage | PL | 85369010
Phoenix Contact | 1071199 | Phoenix Contact SPTA-THR 1,5/ 2-5,08 R32 - Leiterplattenklemme - 1071199 | auf Anfrage | 145 | 47 | auf Anfrage | auf Anfrage | PL | 85369010
Phoenix Contact | 1071180 | Phoenix Contact SPTA-THR 1,5/ 4-3,81 R32 - Leiterplattenklemme - 1071180 | auf Anfrage | 145 | 47 | auf Anfrage | auf Anfrage | PL | 85369010
Phoenix Contact | 1071184 | Phoenix Contact SPTA-THR 1,5/ 7-3,81 R44 - Leiterplattenklemme - 1071184 | auf Anfrage | 145 | 47 | auf Anfrage | auf Anfrage | PL | 85369010
Phoenix Contact | 1071188 | Phoenix Contact SPTA-THR 1,5/11-3,81 R72 - Leiterplattenklemme - 1071188 | auf Anfrage | 145 | 47 | auf Anfrage | auf Anfrage | PL | 85369010
Phoenix Contact | 1071183 | Phoenix Contact SPTA-THR 1,5/ 6-3,81 R44 - Leiterplattenklemme - 1071183 | auf Anfrage | 145 | 47 | auf Anfrage | auf Anfrage | PL | 85369010
Phoenix Contact | 1071185 | Phoenix Contact SPTA-THR 1,5/ 8-3,81 R56 - Leiterplattenklemme - 1071185 | auf Anfrage | 145 | 47 | auf Anfrage | auf Anfrage | PL | 85369010
Phoenix Contact | 1071186 | Phoenix Contact SPTA-THR 1,5/ 9-3,81 R56 - Leiterplattenklemme - 1071186 | auf Anfrage | 145 | 47 | auf Anfrage | auf Anfrage | PL | 85369010
Phoenix Contact | 1071187 | Phoenix Contact SPTA-THR 1,5/10-3,81 R56 - Leiterplattenklemme - 1071187 | auf Anfrage | 145 | 47 | auf Anfrage | auf Anfrage | PL | 85369010
Phoenix Contact | 1071190 | Phoenix Contact SPTA-THR 1,5/12-3,81 R72 - Leiterplattenklemme - 1071190 | auf Anfrage | 145 | 45 | auf Anfrage | auf Anfrage | PL | 85369010
Phoenix Contact | 1071202 | Phoenix Contact SPTA-THR 1,5/ 3-5,08 R32 - Leiterplattenklemme - 1071202 | auf Anfrage | 145 | 47 | auf Anfrage | auf Anfrage | PL | 85369010
Phoenix Contact | 1071204 | Phoenix Contact SPTA-THR 1,5/ 4-5,08 R44 - Leiterplattenklemme - 1071204 | auf Anfrage | 145 | 47 | auf Anfrage | auf Anfrage | PL | 85369010
Phoenix Contact | 1071205 | Phoenix Contact SPTA-THR 1,5/ 5-5,08 R44 - Leiterplattenklemme - 1071205 | auf Anfrage | 145 | 45 | auf Anfrage | auf Anfrage | PL | 85369010
Phoenix Contact | 1071206 | Phoenix Contact SPTA-THR 1,5/ 6-5,08 R56 - Leiterplattenklemme - 1071206 | auf Anfrage | 145 | 45 | auf Anfrage | auf Anfrage | PL | 85369010
Phoenix Contact | 1071210 | Phoenix Contact SPTA-THR 1,5/10-5,08 R72 - Leiterplattenklemme - 1071210 | auf Anfrage | 145 | 45 | auf Anfrage | auf Anfrage | PL | 85369010
Phoenix Contact | 1071207 | Phoenix Contact SPTA-THR 1,5/ 7-5,08 R56 - Leiterplattenklemme - 1071207 | auf Anfrage | 145 | 45 | auf Anfrage | auf Anfrage | PL | 85369010
Phoenix Contact | 1071208 | Phoenix Contact SPTA-THR 1,5/ 8-5,08 R56 - Leiterplattenklemme - 1071208 | auf Anfrage | 145 | 47 | auf Anfrage | auf Anfrage | PL | 85369010
Phoenix Contact | 1071209 | Phoenix Contact SPTA-THR 1,5/ 9-5,08 R72 - Leiterplattenklemme - 1071209 | auf Anfrage | 145 | 47 | auf Anfrage | auf Anfrage | PL | 85369010
Phoenix Contact | 1071211 | Phoenix Contact SPTA-THR 1,5/11-5,08 R88 - Leiterplattenklemme - 1071211 | auf Anfrage | 145 | 47 | auf Anfrage | auf Anfrage | PL | 85369010
Phoenix Contact | 1071212 | Phoenix Contact SPTA-THR 1,5/12-5,08 R88 - Leiterplattenklemme - 1071212 | auf Anfrage | 145 | 47 | auf Anfrage | auf Anfrage | PL | 85369010
Phoenix Contact | 1071464 | Phoenix Contact TFKC 2,5/ 3-ST-5,08 BK - Leiterplattenstecker - 1071464 | auf Anfrage | 50 | 32 | auf Anfrage | auf Anfrage | BG | 85366990
Phoenix Contact | 1071563 | Phoenix Contact DMCV 1,5/ 3-G1F-3,5LRP26AUTHRR - Leiterplatten-Grundleiste - 1071563 | 1350 | 1000 | 3 | auf Anfrage | auf Anfrage | DE | 85366930
Phoenix Contact | 1071571 | Phoenix Contact DMCV 1,5/ 4-G1F-3,5-LR26AUTHRR - Leiterplatten-Grundleiste - 1071571 | auf Anfrage | 1000 | 41 | auf Anfrage | auf Anfrage | DE | 85366930
Phoenix Contact | 1073703 | Phoenix Contact GMSTBA 2,5 HC/ 3-G-7,62 BK - Leiterplatten-Grundleiste - 1073703 | auf Anfrage | 50 | 24 | auf Anfrage | auf Anfrage | DE | 85366930
Phoenix Contact | 1073704 | Phoenix Contact GIC 2,5 HC/ 3-G-7,62 BK - Leiterplatten-Grundleiste - 1073704 | auf Anfrage | 1000 | 20 | auf Anfrage | auf Anfrage | DE | 85366930
Phoenix Contact | 1079095 | Phoenix Contact MKDSFW 3/ 3 OG - Leiterplattenklemme - 1079095 | auf Anfrage | 2000 | 26 | auf Anfrage | auf Anfrage | PL | 85369010
Phoenix Contact | 1079531 | Phoenix Contact PV-AS-MC4/6-150-MN-SET1 - Photovoltaikadapterset - 1079531 | 368 | 1 | 1 | auf Anfrage | auf Anfrage | DE | 85446010
Phoenix Contact | 1081006 | Phoenix Contact MSTB 2,5/ 8-STF BD:9-16 SO - Leiterplattenstecker - 1081006 | auf Anfrage | 1000 | 20 | auf Anfrage | auf Anfrage | DE | 85366990
Phoenix Contact | 1081004 | Phoenix Contact MSTB 2,5/12-STF BD:N/O-GND - Leiterplattenstecker - 1081004 | auf Anfrage | 1000 | 20 | auf Anfrage | auf Anfrage | DE | 85366990
Phoenix Contact | 1081005 | Phoenix Contact MSTB 2,5/ 8-STF BD:1-8 SO - Leiterplattenstecker - 1081005 | auf Anfrage | 1000 | 20 | auf Anfrage | auf Anfrage | DE | 85366990
Phoenix Contact | 1081014 | Phoenix Contact MSTB 2,5/10-STF BD:-PCOM - Leiterplattenstecker - 1081014 | auf Anfrage | 1000 | 20 | auf Anfrage | auf Anfrage | DE | 85366990
Phoenix Contact | 1081008 | Phoenix Contact MSTB 2,5/10-STF BD:C-16 SO - Leiterplattenstecker - 1081008 | auf Anfrage | 1000 | 20 | auf Anfrage | auf Anfrage | DE | 85366990
Phoenix Contact | 1081009 | Phoenix Contact MSTB 2,5/10-STF BD:C-8 SO - Leiterplattenstecker - 1081009 | auf Anfrage | 1000 | 20 | auf Anfrage | auf Anfrage | DE | 85366990
Phoenix Contact | 1081012 | Phoenix Contact MSTB 2,5/ 5-STF BD:+VOUT-LO SO - Leiterplattenstecker - 1081012 | auf Anfrage | 1000 | 20 | auf Anfrage | auf Anfrage | DE | 85366990
Phoenix Contact | 1081015 | Phoenix Contact MSTB 2,5/ 2-STF BD:+,- - Leiterplattenstecker - 1081015 | auf Anfrage | 1000 | 20 | auf Anfrage | auf Anfrage | DE | 85366990
Phoenix Contact | 1081869 | Phoenix Contact MKDSP 25/ 6-15,00 BK - Leiterplattenklemme - 1081869 | auf Anfrage | 25 | 41 | auf Anfrage | auf Anfrage | SK | 85369010
Phoenix Contact | 1083475 | Phoenix Contact PV-FT-C COLLAR NUT BK - Verschraubung - 1083475 | 298600 | 100 | 3 | auf Anfrage | auf Anfrage | DE | 39269097
Phoenix Contact | 1084239 | Phoenix Contact FKCT 2,5/ 4-ST YE - Leiterplattenstecker - 1084239 | 1200 | 100 | 1 | auf Anfrage | auf Anfrage | DE | 85366990
Phoenix Contact | 1084683 | Phoenix Contact FMC 1,5/ 8-ST-3,5 GS AU - Leiterplatten-Steckverbinder - 1084683 | auf Anfrage | 1000 | 20 | auf Anfrage | auf Anfrage | DE | 85366990
Phoenix Contact | 1084808 | Phoenix Contact PC 6/ 3-ST-BUS-7,62 BK - Leiterplattenstecker - 1084808 | auf Anfrage | 20 | 34 | auf Anfrage | auf Anfrage | SK | 85366990
Phoenix Contact | 1085821 | Phoenix Contact PC 6/ 5-ST-10,16 BDL1,L2,L3,N - Leiterplattenstecker - 1085821 | 400 | 25 | 3 | auf Anfrage | auf Anfrage | PL | 85366990
Phoenix Contact | 1085839 | Phoenix Contact CCVA 2,5/ 4-G P26 THR R56 - Leiterplatten-Grundleiste - 1085839 | 26320 | 140 | 3 | auf Anfrage | auf Anfrage | DE | 85366930
Phoenix Contact | 1086002 | Phoenix Contact DMC 1,5/ 8-G1F-3,5-LR P26THRAU - Leiterplatten-Grundleiste - 1086002 | auf Anfrage | 1000 | 41 | auf Anfrage | auf Anfrage | DE | 85366930
Phoenix Contact | 1086004 | Phoenix Contact DFMC 1,5/ 8-STF-3,5 AU - Leiterplattenstecker - 1086004 | auf Anfrage | 1000 | 34 | auf Anfrage | auf Anfrage | DE | 85366990
Phoenix Contact | 1086655 | Phoenix Contact TFMC 1,5/ 8-STF-3,5 AU BD:1-8 - Leiterplatten-Steckverbinder - 1086655 | auf Anfrage | 1000 | 55 | auf Anfrage | auf Anfrage | SK | 85366990
Phoenix Contact | 1086563 | Phoenix Contact MVSTBR 2,5/18-STF-5,08BKBDWH18 - Leiterplattenstecker - 1086563 | auf Anfrage | 1000 | 75 | auf Anfrage | auf Anfrage | IN | 85366990
Phoenix Contact | 1086654 | Phoenix Contact CCV 2,5/ 6-GF-5,08 AU P26THR - Leiterplatten-Grundleiste - 1086654 | auf Anfrage | 1000 | 34 | auf Anfrage | auf Anfrage | DE | 85366930
Phoenix Contact | 1087438 | Phoenix Contact MCV 1,5/ 6-GF-3,5 AU - Leiterplatten-Grundleiste - 1087438 | auf Anfrage | 1000 | 20 | auf Anfrage | auf Anfrage | DE | 85366930
Phoenix Contact | 1087442 | Phoenix Contact TFKC 2,5/ 6-STF-5,08 AU BD:1-6 - Leiterplattenstecker - 1087442 | auf Anfrage | 1000 | 62 | auf Anfrage | auf Anfrage | BG | 85366990
Phoenix Contact | 1087437 | Phoenix Contact TFMC 1,5/ 6-STF-3,5 AU BD:1-6 - Leiterplatten-Steckverbinder - 1087437 | auf Anfrage | 1000 | 55 | auf Anfrage | auf Anfrage | SK | 85366990
Phoenix Contact | 1087446 | Phoenix Contact TFKC 2,5/ 4-STF-5,08 AU BD:1-4 - Leiterplattenstecker - 1087446 | auf Anfrage | 1000 | 62 | auf Anfrage | auf Anfrage | BG | 85366990
Phoenix Contact | 1087455 | Phoenix Contact DFK-MSTB 2,5/ 9-GF-5,08 6PA - Durchführungsgrundleiste - 1087455 | auf Anfrage | 1000 | 41 | auf Anfrage | auf Anfrage | DE | 85366930
Phoenix Contact | 1087457 | Phoenix Contact DFK-MSTB 2,5/10-GF-5,08 4PA - Durchführungsgrundleiste - 1087457 | auf Anfrage | 50 | 41 | auf Anfrage | auf Anfrage | DE | 85366930
Phoenix Contact | 1087675 | Phoenix Contact CCA 2,5/ 4-G P26 THR R56 - Leiterplatten-Grundleiste - 1087675 | auf Anfrage | 330 | 20 | auf Anfrage | auf Anfrage | DE | 85366930
Phoenix Contact | 1087676 | Phoenix Contact CCVA 2,5/ 3-G P26 THR R32 - Leiterplatten-Grundleiste - 1087676 | 420 | 140 | 3 | auf Anfrage | auf Anfrage | DE | 85366930
Phoenix Contact | 1088516 | Phoenix Contact BC-500X14- 7 GY - Leiterplattenklemme - 1088516 | auf Anfrage | 1000 | 52 | auf Anfrage | auf Anfrage | CN | 85369010
Phoenix Contact | 1090338 | Phoenix Contact MCVW 1,5/ 2-ST-3,81-A 35 BD34 - Leiterplattenstecker - 1090338 | auf Anfrage | 1000 | 20 | auf Anfrage | auf Anfrage | DE | 85366990
Phoenix Contact | 1090337 | Phoenix Contact MCVW 1,5/ 2-ST-3,81-A 35 BD32 - Leiterplattenstecker - 1090337 | auf Anfrage | 1000 | 20 | auf Anfrage | auf Anfrage | DE | 85366990
Phoenix Contact | 1090339 | Phoenix Contact MCVW 1,5/ 2-ST-3,81-A 35 BD36 - Leiterplattenstecker - 1090339 | auf Anfrage | 1000 | 20 | auf Anfrage | auf Anfrage | DE | 85366990
Phoenix Contact | 1090342 | Phoenix Contact MCVW 1,5/ 2-ST-3,81-A 35 BD38 - Leiterplattenstecker - 1090342 | auf Anfrage | 1000 | 20 | auf Anfrage | auf Anfrage | DE | 85366990
Phoenix Contact | 1090350 | Phoenix Contact MCVW 1,5/ 2-ST-3,81-A 35 BD42 - Leiterplattenstecker - 1090350 | auf Anfrage | 1000 | 20 | auf Anfrage | auf Anfrage | DE | 85366990
Phoenix Contact | 1090357 | Phoenix Contact MCVW 1,5/ 2-ST-3,81-A 35 BD44 - Leiterplattenstecker - 1090357 | auf Anfrage | 1000 | 20 | auf Anfrage | auf Anfrage | DE | 85366990
Phoenix Contact | 1090365 | Phoenix Contact MCVW 1,5/ 2-ST-3,81-A 35 BD46 - Leiterplattenstecker - 1090365 | auf Anfrage | 1000 | 20 | auf Anfrage | auf Anfrage | DE | 85366990
Phoenix Contact | 1090387 | Phoenix Contact MCVW 1,5/ 2-ST-3,81-A 35 BD48 - Leiterplattenstecker - 1090387 | auf Anfrage | 1000 | 20 | auf Anfrage | auf Anfrage | DE | 85366990
Phoenix Contact | 1090388 | Phoenix Contact MCVW 1,5/ 2-ST-3,81-A 35 BD50 - Leiterplattenstecker - 1090388 | auf Anfrage | 1000 | 20 | auf Anfrage | auf Anfrage | DE | 85366990
Phoenix Contact | 1090389 | Phoenix Contact MCVW 1,5/ 2-ST-3,81-A 35 BD52 - Leiterplattenstecker - 1090389 | auf Anfrage | 1000 | 20 | auf Anfrage | auf Anfrage | DE | 85366990
Phoenix Contact | 1090401 | Phoenix Contact MCVW 1,5/ 2-ST-3,81-A 35 BD60 - Leiterplattenstecker - 1090401 | auf Anfrage | 1000 | 20 | auf Anfrage | auf Anfrage | DE | 85366990
Phoenix Contact | 1090407 | Phoenix Contact MCVW 1,5/ 2-ST-3,81-A 35 BD62 - Leiterplattenstecker - 1090407 | auf Anfrage | 1000 | 20 | auf Anfrage | auf Anfrage | DE | 85366990
Phoenix Contact | 1090409 | Phoenix Contact MCVW 1,5/ 2-ST-3,81-A 35 BD64 - Leiterplattenstecker - 1090409 | auf Anfrage | 1000 | 20 | auf Anfrage | auf Anfrage | DE | 85366990
Phoenix Contact | 1090418 | Phoenix Contact MCVW 1,5/ 2-ST-3,81-A 35 BD72 - Leiterplattenstecker - 1090418 | auf Anfrage | 1000 | 20 | auf Anfrage | auf Anfrage | DE | 85366990
Phoenix Contact | 1090419 | Phoenix Contact MCVW 1,5/ 2-ST-3,81-A 35 BD74 - Leiterplattenstecker - 1090419 | auf Anfrage | 1000 | 20 | auf Anfrage | auf Anfrage | DE | 85366990
Phoenix Contact | 1090412 | Phoenix Contact MCVW 1,5/ 2-ST-3,81-A 35 BD68 - Leiterplattenstecker - 1090412 | auf Anfrage | 1000 | 20 | auf Anfrage | auf Anfrage | DE | 85366990
Phoenix Contact | 1090425 | Phoenix Contact MCVW 1,5/ 2-ST-3,81-A 35 BD80 - Leiterplattenstecker - 1090425 | auf Anfrage | 1000 | 20 | auf Anfrage | auf Anfrage | DE | 85366990
Phoenix Contact | 1090428 | Phoenix Contact MCVW 1,5/ 2-ST-3,81-A 35 BD82 - Leiterplattenstecker - 1090428 | auf Anfrage | 1000 | 20 | auf Anfrage | auf Anfrage | DE | 85366990
Phoenix Contact | 1090429 | Phoenix Contact MCVW 1,5/ 2-ST-3,81-A 35 BD84 - Leiterplattenstecker - 1090429 | auf Anfrage | 1000 | 20 | auf Anfrage | auf Anfrage | DE | 85366990
Phoenix Contact | 1090430 | Phoenix Contact MCVW 1,5/ 2-ST-3,81-A 35 BD86 - Leiterplattenstecker - 1090430 | auf Anfrage | 1000 | 20 | auf Anfrage | auf Anfrage | DE | 85366990
Phoenix Contact | 1090433 | Phoenix Contact MCVW 1,5/ 2-ST-3,81-A 35 BD92 - Leiterplattenstecker - 1090433 | auf Anfrage | 1000 | 20 | auf Anfrage | auf Anfrage | DE | 85366990
Phoenix Contact | 1090434 | Phoenix Contact MCVW 1,5/ 2-ST-3,81-A 35 BD94 - Leiterplattenstecker - 1090434 | auf Anfrage | 1000 | 20 | auf Anfrage | auf Anfrage | DE | 85366990
Phoenix Contact | 1090431 | Phoenix Contact MCVW 1,5/ 2-ST-3,81-A 35 BD88 - Leiterplattenstecker - 1090431 | auf Anfrage | 1000 | 20 | auf Anfrage | auf Anfrage | DE | 85366990
Phoenix Contact | 1090432 | Phoenix Contact MCVW 1,5/ 2-ST-3,81-A 35 BD90 - Leiterplattenstecker - 1090432 | auf Anfrage | 1000 | 20 | auf Anfrage | auf Anfrage | DE | 85366990
Phoenix Contact | 1090437 | Phoenix Contact MCVW 1,5/ 2-ST-3,81-A 35 BD70 - Leiterplattenstecker - 1090437 | auf Anfrage | 1000 | 20 | auf Anfrage | auf Anfrage | DE | 85366990
Phoenix Contact | 1090713 | Phoenix Contact BCP-500-10 GNBDWH:N1-COM - Leiterplattenstecker - 1090713 | auf Anfrage | 100 | 51 | auf Anfrage | auf Anfrage | CN | 85366990
Phoenix Contact | 1090714 | Phoenix Contact BCP-500-14 GN BDWH:OUT7SO - Leiterplattenstecker - 1090714 | auf Anfrage | 1000 | 51 | auf Anfrage | auf Anfrage | CN | 85366990
Phoenix Contact | 1091452 | Phoenix Contact FMC 0,5/ 3-ST-2,54 GN - Leiterplatten-Steckverbinder - 1091452 | auf Anfrage | 1000 | 51 | auf Anfrage | auf Anfrage | PL | 85366990
Phoenix Contact | 1091619 | Phoenix Contact MSTBV 2,5/ 2-G-5,08 GY7035 - Leiterplatten-Grundleiste - 1091619 | auf Anfrage | 250 | 20 | auf Anfrage | auf Anfrage | DE | 85366930
Phoenix Contact | 1092249 | Phoenix Contact PTSA 0,5/12-2,5-F BK - Leiterplattenklemme - 1092249 | auf Anfrage | 50 | 26 | auf Anfrage | auf Anfrage | PL | 85369010
Phoenix Contact | 1092713 | Phoenix Contact SPTA-THR 1,5/ 4-3,81BDWH-SDR32 - Leiterplattenklemme - 1092713 | auf Anfrage | 145 | 41 | auf Anfrage | auf Anfrage | PL | 85369010
Phoenix Contact | 1092156 | Phoenix Contact DMC 1,5/12-G1F-3,5-LR P35 BK - Leiterplatten-Grundleiste - 1092156 | auf Anfrage | 1000 | 52 | auf Anfrage | auf Anfrage | CN | 85366930
Phoenix Contact | 1092250 | Phoenix Contact PTSA 0,5/12-2,5-F BU - Leiterplattenklemme - 1092250 | auf Anfrage | 250 | 26 | auf Anfrage | auf Anfrage | PL | 85369010
Phoenix Contact | 1092709 | Phoenix Contact SPTA-THR 1,5/ 4-3,81BDWH-4 R32 - Leiterplattenklemme - 1092709 | auf Anfrage | 145 | 40 | auf Anfrage | auf Anfrage | PL | 85369010
Phoenix Contact | 1092727 | Phoenix Contact SPTA-THR 1,5/ 6-3,81BDWHSOCR44 - Leiterplattenklemme - 1092727 | auf Anfrage | 145 | 40 | auf Anfrage | auf Anfrage | PL | 85369010
Phoenix Contact | 1092716 | Phoenix Contact SPTA-THR 1,5/ 4-3,81BDWH-5 R32 - Leiterplattenklemme - 1092716 | auf Anfrage | 145 | 40 | auf Anfrage | auf Anfrage | PL | 85369010
Phoenix Contact | 1092719 | Phoenix Contact SPTA-THR 1,5/ 6-3,81BDWH-SER44 - Leiterplattenklemme - 1092719 | auf Anfrage | 145 | 40 | auf Anfrage | auf Anfrage | PL | 85369010
Phoenix Contact | 1092726 | Phoenix Contact SPTA-THR 1,5/ 6-3,81BDWH-SDR44 - Leiterplattenklemme - 1092726 | auf Anfrage | 145 | 40 | auf Anfrage | auf Anfrage | PL | 85369010
Phoenix Contact | 1092733 | Phoenix Contact SPTA-THR 1,5/ 6-3,81BDWHSC2R44 - Leiterplattenklemme - 1092733 | auf Anfrage | 145 | 40 | auf Anfrage | auf Anfrage | PL | 85369010
Phoenix Contact | 1092737 | Phoenix Contact SPTA-THR 1,5/ 9-3,81BDWHSTRR56 - Leiterplattenklemme - 1092737 | auf Anfrage | 145 | 40 | auf Anfrage | auf Anfrage | PL | 85369010
Phoenix Contact | 1092744 | Phoenix Contact SPTA-THR 1,5/ 3-5,08BDWH-C R32 - Leiterplattenklemme - 1092744 | auf Anfrage | 145 | 40 | auf Anfrage | auf Anfrage | PL | 85369010
Phoenix Contact | 1092739 | Phoenix Contact SPTA-THR 1,5/ 9-3,81BDWHSC2R56 - Leiterplattenklemme - 1092739 | auf Anfrage | 145 | 40 | auf Anfrage | auf Anfrage | PL | 85369010
Phoenix Contact | 1093119 | Phoenix Contact PTSA 0,5/ 2-2,5-F BU - Leiterplattenklemme - 1093119 | auf Anfrage | 250 | 26 | auf Anfrage | auf Anfrage | PL | 85369010
Phoenix Contact | 1093492 | Phoenix Contact MVSTBR 2,5/ 2-ST-5,08 GY H1L - Leiterplattenstecker - 1093492 | auf Anfrage | 1000 | 17 | auf Anfrage | auf Anfrage | DE | 85366990
Phoenix Contact | 1094609 | Phoenix Contact FRONT-MSTB 2,5/ 3-ST-5,0835BDM - Leiterplattenstecker - 1094609 | auf Anfrage | 50 | 27 | auf Anfrage | auf Anfrage | DE | 85366990
Phoenix Contact | 1094692 | Phoenix Contact MSTB 2,5/ 7-ST-5,08-LR PA1,4,7 - Leiterplattenstecker - 1094692 | auf Anfrage | 1000 | 25 | auf Anfrage | auf Anfrage | DE | 85366990
Phoenix Contact | 1095024 | Phoenix Contact SPTAF 1/ 7-3,5-IL BK - Leiterplattenklemme - 1095024 | auf Anfrage | 1000 | 26 | auf Anfrage | auf Anfrage | PL | 85369010
Phoenix Contact | 1095025 | Phoenix Contact SPTAF 1/ 9-3,5-IL BK - Leiterplattenklemme - 1095025 | auf Anfrage | 1000 | 26 | auf Anfrage | auf Anfrage | PL | 85369010
Phoenix Contact | 1095509 | Phoenix Contact DFK-MSTB 2,5/16-STF-5,08-LR - Durchführungsstecker - 1095509 | 450 | 50 | 1 | auf Anfrage | auf Anfrage | CN | 85366990
Phoenix Contact | 1095511 | Phoenix Contact DFK-MSTB 2,5/14-STF-5,08-LR - Durchführungsstecker - 1095511 | auf Anfrage | 50 | 44 | auf Anfrage | auf Anfrage | CN | 85366990
Phoenix Contact | 1095510 | Phoenix Contact DFK-MSTB 2,5/15-STF-5,08-LR - Durchführungsstecker - 1095510 | auf Anfrage | 50 | 42 | auf Anfrage | auf Anfrage | CN | 85366990
Phoenix Contact | 1095537 | Phoenix Contact MC 1,5/ 6-ST-3,5 OG - Leiterplattenstecker - 1095537 | auf Anfrage | 50 | 20 | auf Anfrage | auf Anfrage | DE | 85366990
Phoenix Contact | 1095613 | Phoenix Contact FKCN 2,5/ 4-ST-5,08 GY - Leiterplattenstecker - 1095613 | auf Anfrage | 50 | 104 | auf Anfrage | auf Anfrage | BG | 85366990
Phoenix Contact | 1095615 | Phoenix Contact FKCN 2,5/ 6-ST-5,08 GY - Leiterplattenstecker - 1095615 | auf Anfrage | 50 | 104 | auf Anfrage | auf Anfrage | BG | 85366990
Phoenix Contact | 1095769 | Phoenix Contact PTDA 2,5/ 6-5,0 MC GY/SVT - Leiterplattenklemme - 1095769 | auf Anfrage | 50 | 48 | auf Anfrage | auf Anfrage | PL | 85369010
Phoenix Contact | 1095729 | Phoenix Contact DFK-MSTB 2,5/13-STF-5,08-LR - Durchführungsstecker - 1095729 | auf Anfrage | 50 | 44 | auf Anfrage | auf Anfrage | CN | 85366990
Phoenix Contact | 1096144 | Phoenix Contact DFK-MSTB 2,5/10-STF-5,08-LR - Durchführungsstecker - 1096144 | 600 | 50 | 1 | auf Anfrage | auf Anfrage | CN | 85366990
Phoenix Contact | 1096142 | Phoenix Contact DFK-MSTB 2,5/12-STF-5,08-LR - Durchführungsstecker - 1096142 | 200 | 50 | 1 | auf Anfrage | auf Anfrage | CN | 85366990
Phoenix Contact | 1096143 | Phoenix Contact DFK-MSTB 2,5/11-STF-5,08-LR - Durchführungsstecker - 1096143 | auf Anfrage | 50 | 44 | auf Anfrage | auf Anfrage | CN | 85366990
Phoenix Contact | 1096145 | Phoenix Contact DFK-MSTB 2,5/ 9-STF-5,08-LR - Durchführungsstecker - 1096145 | auf Anfrage | 50 | 44 | auf Anfrage | auf Anfrage | CN | 85366990
Phoenix Contact | 1096146 | Phoenix Contact DFK-MSTB 2,5/ 8-STF-5,08-LR - Durchführungsstecker - 1096146 | 1800 | 50 | 3 | auf Anfrage | auf Anfrage | CN | 85366990
Phoenix Contact | 1096148 | Phoenix Contact DFK-MSTB 2,5/ 7-STF-5,08-LR - Durchführungsstecker - 1096148 | 200 | 50 | 3 | auf Anfrage | auf Anfrage | CN | 85366990
Phoenix Contact | 1096149 | Phoenix Contact DFK-MSTB 2,5/ 6-STF-5,08-LR - Durchführungsstecker - 1096149 | 800 | 50 | 3 | auf Anfrage | auf Anfrage | CN | 85366990
Phoenix Contact | 1096150 | Phoenix Contact DFK-MSTB 2,5/ 5-STF-5,08-LR - Durchführungsstecker - 1096150 | 300 | 50 | 3 | auf Anfrage | auf Anfrage | CN | 85366990
Phoenix Contact | 1096151 | Phoenix Contact DFK-MSTB 2,5/ 3-STF-5,08-LR - Durchführungsstecker - 1096151 | 150 | 50 | 1 | auf Anfrage | auf Anfrage | CN | 85366990
Phoenix Contact | 1096152 | Phoenix Contact DFK-MSTB 2,5/ 2-STF-5,08-LR - Durchführungsstecker - 1096152 | 650 | 50 | 1 | auf Anfrage | auf Anfrage | CN | 85366990
Phoenix Contact | 1096767 | Phoenix Contact MVSTBW 2,5/ 2-ST-5,08 YE - Leiterplattenstecker - 1096767 | auf Anfrage | 100 | 17 | auf Anfrage | auf Anfrage | DE | 85366990
Phoenix Contact | 1096985 | Phoenix Contact DFMC 1,5/10-ST-3,5-LR 2BD:24-Q - Leiterplattenstecker - 1096985 | auf Anfrage | 1000 | 62 | auf Anfrage | auf Anfrage | DE | 85366990
Phoenix Contact | 1097476 | Phoenix Contact DMCC 0,5/ 2-ST-WOSH1-2,54 - Zubehör - 1097476 | auf Anfrage | 100 | 44 | auf Anfrage | auf Anfrage | CN | 85472000
Phoenix Contact | 1097501 | Phoenix Contact FK-MCP 1,5/ 6-ST-3,81 BU - Leiterplattenstecker - 1097501 | auf Anfrage | 50 | 27 | auf Anfrage | auf Anfrage | DE | 85366990
Phoenix Contact | 1097555 | Phoenix Contact DMCC 0,5/ 2-SHIELD 7,0-2,54 - Zubehör - 1097555 | auf Anfrage | 100 | 51 | auf Anfrage | auf Anfrage | CN | 85389099
Phoenix Contact | 1097546 | Phoenix Contact DMC 0,5/ 2-G1SH-2,54P20THR24 - Leiterplatten-Grundleiste - 1097546 | 4500 | 300 | 1 | auf Anfrage | auf Anfrage | PL | 85366930
Phoenix Contact | 1097707 | Phoenix Contact PC 6/ 2-G-7,62 BK - Leiterplatten-Grundleiste - 1097707 | auf Anfrage | 50 | 49 | auf Anfrage | auf Anfrage | CN | 85366930
Phoenix Contact | 1097711 | Phoenix Contact PC 6/ 3-G-7,62 BK - Leiterplatten-Grundleiste - 1097711 | auf Anfrage | 50 | 49 | auf Anfrage | auf Anfrage | CN | 85366930
Phoenix Contact | 1098052 | Phoenix Contact DFK-MSTB 2,5/ 4-STF-5,08-LR - Durchführungsstecker - 1098052 | 1100 | 50 | 3 | auf Anfrage | auf Anfrage | CN | 85366990
Phoenix Contact | 1098056 | Phoenix Contact ZFKDSA 2,5-5,08- 7 - Leiterplattenklemme - 1098056 | auf Anfrage | 50 | 52 | auf Anfrage | auf Anfrage | IN | 85369010
Phoenix Contact | 1098057 | Phoenix Contact ZFKDSA 2,5-5,08- 9 - Leiterplattenklemme - 1098057 | auf Anfrage | 50 | 52 | auf Anfrage | auf Anfrage | IN | 85369010
Phoenix Contact | 1098166 | Phoenix Contact LPT 6/ 1-7,5 - Leiterplattenklemme - 1098166 | 7150 | 50 | 1 | auf Anfrage | auf Anfrage | CN | 85369010
Phoenix Contact | 1098170 | Phoenix Contact LPT 6/ 5-7,5-ZB - Leiterplattenklemme - 1098170 | auf Anfrage | 50 | 55 | auf Anfrage | auf Anfrage | CN | 85369010
Phoenix Contact | 1098167 | Phoenix Contact LPT 6/ 2-7,5-ZB - Leiterplattenklemme - 1098167 | auf Anfrage | 50 | 55 | auf Anfrage | auf Anfrage | CN | 85369010
Phoenix Contact | 1098168 | Phoenix Contact LPT 6/ 3-7,5-ZB - Leiterplattenklemme - 1098168 | 550 | 50 | 1 | auf Anfrage | auf Anfrage | CN | 85369010
Phoenix Contact | 1098169 | Phoenix Contact LPT 6/ 4-7,5-ZB - Leiterplattenklemme - 1098169 | 50 | 50 | 1 | auf Anfrage | auf Anfrage | CN | 85369010
Phoenix Contact | 1098174 | Phoenix Contact LPTA 6/ 1-7,5 - Leiterplattenklemme - 1098174 | auf Anfrage | 50 | 16 | auf Anfrage | auf Anfrage | CN | 85369010
Phoenix Contact | 1098171 | Phoenix Contact LPT 6/ 6-7,5-ZB - Leiterplattenklemme - 1098171 | auf Anfrage | 50 | 55 | auf Anfrage | auf Anfrage | CN | 85369010
Phoenix Contact | 1098172 | Phoenix Contact LPT 6/ 7-7,5-ZB - Leiterplattenklemme - 1098172 | auf Anfrage | 25 | 55 | auf Anfrage | auf Anfrage | CN | 85369010
Phoenix Contact | 1098173 | Phoenix Contact LPT 6/ 8-7,5-ZB - Leiterplattenklemme - 1098173 | 125 | 25 | 1 | auf Anfrage | auf Anfrage | CN | 85369010
Phoenix Contact | 1098178 | Phoenix Contact LPTA 6/ 5-7,5-ZB - Leiterplattenklemme - 1098178 | auf Anfrage | 25 | 55 | auf Anfrage | auf Anfrage | CN | 85369010
Phoenix Contact | 1098175 | Phoenix Contact LPTA 6/ 2-7,5-ZB - Leiterplattenklemme - 1098175 | auf Anfrage | 50 | 53 | auf Anfrage | auf Anfrage | CN | 85369010
Phoenix Contact | 1098177 | Phoenix Contact LPTA 6/ 4-7,5-ZB - Leiterplattenklemme - 1098177 | 475 | 25 | 1 | auf Anfrage | auf Anfrage | CN | 85369010
Phoenix Contact | 1098179 | Phoenix Contact LPTA 6/ 6-7,5-ZB - Leiterplattenklemme - 1098179 | auf Anfrage | 25 | 53 | auf Anfrage | auf Anfrage | CN | 85369010
Phoenix Contact | 1098314 | Phoenix Contact SPT 2,5/12-V-5,0 BK - Leiterplattenklemme - 1098314 | auf Anfrage | 40 | 20 | auf Anfrage | auf Anfrage | DE | 85369010
Phoenix Contact | 1098476 | Phoenix Contact MVSTBR 2,5/ 5-ST-5,08 H1L - Leiterplattenstecker - 1098476 | auf Anfrage | 1000 | 17 | auf Anfrage | auf Anfrage | DE | 85366990
Phoenix Contact | 1098180 | Phoenix Contact LPTA 6/ 7-7,5-ZB - Leiterplattenklemme - 1098180 | auf Anfrage | 25 | 55 | auf Anfrage | auf Anfrage | CN | 85369010
Phoenix Contact | 1098181 | Phoenix Contact LPTA 6/ 8-7,5-ZB - Leiterplattenklemme - 1098181 | auf Anfrage | 25 | 55 | auf Anfrage | auf Anfrage | CN | 85369010
Phoenix Contact | 1098474 | Phoenix Contact BCP-508F-17 GN BD:1-17 - Leiterplattenstecker - 1098474 | auf Anfrage | 2000 | 46 | auf Anfrage | auf Anfrage | CN | 85366990
Phoenix Contact | 1098556 | Phoenix Contact TFMC 1,5/ 3-ST-3,5 BD:1-3 - Leiterplatten-Steckverbinder - 1098556 | auf Anfrage | 1000 | 55 | auf Anfrage | auf Anfrage | SK | 85366990
Phoenix Contact | 1098477 | Phoenix Contact MVSTBR 2,5/ 8-ST-5,08 H1L - Leiterplattenstecker - 1098477 | auf Anfrage | 1000 | 17 | auf Anfrage | auf Anfrage | DE | 85366990
Phoenix Contact | 1098479 | Phoenix Contact BCP-508F- 6 GN BD:1-6 - Leiterplattenstecker - 1098479 | auf Anfrage | 2000 | 51 | auf Anfrage | auf Anfrage | CN | 85366990
Phoenix Contact | 1098481 | Phoenix Contact BCP-508F-16 BKBDWH:1-16 - Leiterplattenstecker - 1098481 | auf Anfrage | 1000 | 51 | auf Anfrage | auf Anfrage | CN | 85366990
Phoenix Contact | 1098483 | Phoenix Contact BCP-508F-11 BKBDWH:1-11 - Leiterplattenstecker - 1098483 | auf Anfrage | 1000 | 51 | auf Anfrage | auf Anfrage | CN | 85366990
Phoenix Contact | 1098484 | Phoenix Contact BCP-508F- 9 BKBDWH:1-9 - Leiterplattenstecker - 1098484 | auf Anfrage | 1000 | 51 | auf Anfrage | auf Anfrage | CN | 85366990
Phoenix Contact | 1098497 | Phoenix Contact BCP-381F- 3 GN BD:1-3 - Leiterplattenstecker - 1098497 | auf Anfrage | 100 | 46 | auf Anfrage | auf Anfrage | CN | 85366990
Phoenix Contact | 1098486 | Phoenix Contact BCP-508F- 3 BKBDWH:1-3 - Leiterplattenstecker - 1098486 | auf Anfrage | 1000 | 51 | auf Anfrage | auf Anfrage | CN | 85366990
Phoenix Contact | 1098506 | Phoenix Contact GMSTB 2,5/ 3-STF-7,62 BD:1-3 - Leiterplattenstecker - 1098506 | auf Anfrage | 1000 | 16 | auf Anfrage | auf Anfrage | DE | 85366990
Phoenix Contact | 1099732 | Phoenix Contact MVSTBW 2,5/ 8-ST-5,08GYH1LBD27 - Leiterplattenstecker - 1099732 | auf Anfrage | 1000 | 19 | auf Anfrage | auf Anfrage | DE | 85366990
Phoenix Contact | 1099725 | Phoenix Contact GMVSTBW 2,5/ 8-ST-7,62 BK - Leiterplattenstecker - 1099725 | auf Anfrage | 1000 | 54 | auf Anfrage | auf Anfrage | IN | 85366990
Phoenix Contact | 1099726 | Phoenix Contact MDSTB 2,5/ 3-G-5,08 GY - Leiterplatten-Grundleiste - 1099726 | 3850 | 50 | 3 | auf Anfrage | auf Anfrage | DE | 85366930
Phoenix Contact | 1099728 | Phoenix Contact MDSTB 2,5/ 4-G-5,08 GY - Leiterplatten-Grundleiste - 1099728 | 6450 | 50 | 3 | auf Anfrage | auf Anfrage | DE | 85366930
Phoenix Contact | 1099729 | Phoenix Contact MDSTB 2,5/10-G-5,08 GY - Leiterplatten-Grundleiste - 1099729 | auf Anfrage | 50 | 90 | auf Anfrage | auf Anfrage | DE | 85366930
Phoenix Contact | 1099730 | Phoenix Contact MVSTBW 2,5/11-ST-5,08GYH1LBD11 - Leiterplattenstecker - 1099730 | auf Anfrage | 1000 | 19 | auf Anfrage | auf Anfrage | DE | 85366990
Phoenix Contact | 1099731 | Phoenix Contact MVSTBW 2,5/ 8-ST-5,08GYH1LBD19 - Leiterplattenstecker - 1099731 | auf Anfrage | 1000 | 19 | auf Anfrage | auf Anfrage | DE | 85366990
Phoenix Contact | 1100172 | Phoenix Contact FKIC 2,5/ 3-ST-5,08 GY - Leiterplattenstecker - 1100172 | auf Anfrage | 50 | 20 | auf Anfrage | auf Anfrage | DE | 85366990
Phoenix Contact | 1100186 | Phoenix Contact IFMC 1,5/ 3-ST-3,5 BK - Leiterplatten-Steckverbinder - 1100186 | auf Anfrage | 50 | 55 | auf Anfrage | auf Anfrage | SK | 85366990
Phoenix Contact | 1100206 | Phoenix Contact TFKC 2,5 HC/ 3-STF-5,08 - Leiterplattenstecker - 1100206 | auf Anfrage | 50 | 69 | auf Anfrage | auf Anfrage | BG | 85366990
Phoenix Contact | 1100593 | Phoenix Contact GMVSTBW 2,5 HV/ 3-ST-7,62BKCBD - Leiterplattenstecker - 1100593 | auf Anfrage | 1000 | 44 | auf Anfrage | auf Anfrage | DE | 85366990
Phoenix Contact | 1100587 | Phoenix Contact GMSTBVA 2,5/ 3-G-7,62BKPIN26 - Leiterplatten-Grundleiste - 1100587 | 1000 | 1000 | 3 | auf Anfrage | auf Anfrage | DE | 85366930
Phoenix Contact | 1100920 | Phoenix Contact MKKDSNH 1,5/ 4-5,08 GY - Leiterplattenklemme - 1100920 | auf Anfrage | 1000 | 38 | auf Anfrage | auf Anfrage | CN | 85369010
Phoenix Contact | 1100956 | Phoenix Contact ZFK4DSA 1,5-5,08- 6 - Leiterplattenklemme - 1100956 | auf Anfrage | 50 | 52 | auf Anfrage | auf Anfrage | IN | 85369010
Phoenix Contact | 1100962 | Phoenix Contact ZFK4DSA 1,5-5,08-11 - Leiterplattenklemme - 1100962 | auf Anfrage | 50 | 54 | auf Anfrage | auf Anfrage | IN | 85369010
Phoenix Contact | 1101658 | Phoenix Contact PTS 1,5/12-5,0-H GY7035 8PA - Leiterplattenklemme - 1101658 | auf Anfrage | 1000 | 52 | auf Anfrage | auf Anfrage | IN | 85369010
Phoenix Contact | 1101654 | Phoenix Contact PTS 1,5/ 5-5,0-H GY7035 4PA - Leiterplattenklemme - 1101654 | auf Anfrage | 1000 | 54 | auf Anfrage | auf Anfrage | IN | 85369010
Phoenix Contact | 1101655 | Phoenix Contact PTS 1,5/ 6-5,0-H GY7035 4PA - Leiterplattenklemme - 1101655 | auf Anfrage | 1000 | 54 | auf Anfrage | auf Anfrage | IN | 85369010
Phoenix Contact | 1101656 | Phoenix Contact PTS 1,5/11-5,0-H GY7035 8PA - Leiterplattenklemme - 1101656 | 1000 | 1000 | 3 | auf Anfrage | auf Anfrage | IN | 85369010
Phoenix Contact | 1102062 | Phoenix Contact FK-MCP 1,5/ 8-ST-3,81BKBDWH-8Q - Leiterplattenstecker - 1102062 | auf Anfrage | 1000 | 27 | auf Anfrage | auf Anfrage | DE | 85366990
Phoenix Contact | 1102380 | Phoenix Contact MCV 1,5/10-GF-3,5 P26 AU THR - Leiterplatten-Grundleiste - 1102380 | auf Anfrage | 1000 | 34 | auf Anfrage | auf Anfrage | DE | 85366930
Phoenix Contact | 1102421 | Phoenix Contact MC 1,5/ 9-G-3,5 VPE250 - Leiterplatten-Grundleiste - 1102421 | auf Anfrage | 250 | 20 | auf Anfrage | auf Anfrage | DE | 85366930
Phoenix Contact | 1102422 | Phoenix Contact MC 1,5/ 7-G-3,5 VPE250 - Leiterplatten-Grundleiste - 1102422 | auf Anfrage | 250 | 18 | auf Anfrage | auf Anfrage | DE | 85366930
Phoenix Contact | 1102656 | Phoenix Contact PT 1,5/ 2-PH-5,0 WH - Leiterplattenstecker - 1102656 | auf Anfrage | 1000 | 51 | auf Anfrage | auf Anfrage | CN | 85366990
Phoenix Contact | 1102503 | Phoenix Contact FK-MCP 1,5/ 4-ST-3,81 2CNBD+-C - Leiterplattenstecker - 1102503 | auf Anfrage | 1000 | 27 | auf Anfrage | auf Anfrage | DE | 85366990
Phoenix Contact | 1102509 | Phoenix Contact FKCT 2,5/ 6-ST-5,08 2CP BD:6-1 - Leiterplattenstecker - 1102509 | auf Anfrage | 1000 | 20 | auf Anfrage | auf Anfrage | DE | 85366990
Phoenix Contact | 1102657 | Phoenix Contact PT 1,5/ 4-PH-5,0 WH - Leiterplattenstecker - 1102657 | auf Anfrage | 1000 | 49 | auf Anfrage | auf Anfrage | CN | 85366990
Phoenix Contact | 1102666 | Phoenix Contact SPC 5/ 4-ST-7,62 BD:A-D - Leiterplattenstecker - 1102666 | auf Anfrage | 1000 | 54 | auf Anfrage | auf Anfrage | IN | 85366990
Phoenix Contact | 1102688 | Phoenix Contact GMVSTBW 2,5/ 3-ST-7,62BDL-SERD - Leiterplattenstecker - 1102688 | auf Anfrage | 50 | 142 | auf Anfrage | auf Anfrage | DE | 85366990
Phoenix Contact | 1103274 | Phoenix Contact MC 1,5/ 2-G-3,81 P26 THRR24 - Leiterplatten-Grundleiste - 1103274 | 33600 | 400 | 1 | auf Anfrage | auf Anfrage | DE | 85366930
Phoenix Contact | 1103360 | Phoenix Contact BCH-381H-6 GY VPE500 - Leiterplatten-Grundleiste - 1103360 | auf Anfrage | 2000 | 51 | auf Anfrage | auf Anfrage | CN | 85366930
Phoenix Contact | 1102720 | Phoenix Contact MKDS 5/ 4-6,35 BK Z1L TS - Leiterplattenklemme - 1102720 | auf Anfrage | 1000 | 19 | auf Anfrage | auf Anfrage | DE | 85369010
Phoenix Contact | 1103363 | Phoenix Contact BCH-381V-6 GY VPE500 - Leiterplatten-Grundleiste - 1103363 | auf Anfrage | 2000 | 51 | auf Anfrage | auf Anfrage | CN | 85366930
Phoenix Contact | 1103371 | Phoenix Contact BCP-381-6 GY VPE500 - Leiterplattenstecker - 1103371 | auf Anfrage | 2000 | 51 | auf Anfrage | auf Anfrage | CN | 85366990
Phoenix Contact | 1103659 | Phoenix Contact FKC 2,5/ 3-STF-5,08LUBBD24VQSO - Leiterplattenstecker - 1103659 | auf Anfrage | 1000 | 20 | auf Anfrage | auf Anfrage | DE | 85366990
Phoenix Contact | 1103934 | Phoenix Contact MSTB 2,5/ 6-GU-5,08 - Leiterplatten-Grundleiste - 1103934 | auf Anfrage | 50 | 48 | auf Anfrage | auf Anfrage | CN | 85366930
Phoenix Contact | 1104186 | Phoenix Contact SPT 5/ 4-H-7,5-ZB MIX YE/GN - Leiterplattenklemme - 1104186 | auf Anfrage | 50 | 62 | auf Anfrage | auf Anfrage | BG | 85369010
Phoenix Contact | 1104427 | Phoenix Contact BCH-508VS-3 GY VPE500 - Leiterplatten-Grundleiste - 1104427 | auf Anfrage | 2000 | 51 | auf Anfrage | auf Anfrage | CN | 85366930
Phoenix Contact | 1104905 | Phoenix Contact MKDS 3/ 3 HT BK VPE500 - Leiterplattenklemme - 1104905 | auf Anfrage | 1000 | 39 | auf Anfrage | auf Anfrage | DE | 85369010
Phoenix Contact | 1105013 | Phoenix Contact SPTAF 1/ 8-5,0-EL MCWH-RD - Leiterplattenklemme - 1105013 | auf Anfrage | 1050 | 26 | auf Anfrage | auf Anfrage | PL | 85369010
Phoenix Contact | 1105115 | Phoenix Contact FK-MCP 1,5/ 5-ST-3,81GY35BD-01 - Leiterplattenstecker - 1105115 | auf Anfrage | 50 | 27 | auf Anfrage | auf Anfrage | DE | 85366990
Phoenix Contact | 1105116 | Phoenix Contact FK-MCP 1,5/ 5-ST-3,81GY35BD-D0 - Leiterplattenstecker - 1105116 | auf Anfrage | 50 | 27 | auf Anfrage | auf Anfrage | DE | 85366990
Phoenix Contact | 1105364 | Phoenix Contact FKIC 2,5/ 8-STGF-5,08 - Leiterplattenstecker - 1105364 | auf Anfrage | 50 | 20 | auf Anfrage | auf Anfrage | DE | 85366990
Phoenix Contact | 1105607 | Phoenix Contact DMCV 1,5/10-G1F-3,5-LRP26AUTHR - Leiterplatten-Grundleiste - 1105607 | auf Anfrage | 1000 | 41 | auf Anfrage | auf Anfrage | DE | 85366930
Phoenix Contact | 1105679 | Phoenix Contact DMC 1,5/ 9-G1F-3,5-LR P26AUTHR - Leiterplatten-Grundleiste - 1105679 | auf Anfrage | 1000 | 41 | auf Anfrage | auf Anfrage | DE | 85366930
Phoenix Contact | 1105724 | Phoenix Contact MSTBVA 2,5/13-G GY7035 - Leiterplatten-Grundleiste - 1105724 | auf Anfrage | 50 | 20 | auf Anfrage | auf Anfrage | DE | 85366930
Phoenix Contact | 1105831 | Phoenix Contact BCP-500-20 GN BD:1-20Q - Leiterplattenstecker - 1105831 | auf Anfrage | 2000 | 51 | auf Anfrage | auf Anfrage | CN | 85366990
Phoenix Contact | 1105833 | Phoenix Contact BCP-381F-5 GY BD:1-5Q - Leiterplattenstecker - 1105833 | auf Anfrage | 2000 | 51 | auf Anfrage | auf Anfrage | CN | 85366990
Phoenix Contact | 1105838 | Phoenix Contact BCP-500F-4 GN BD:1-4Q - Leiterplattenstecker - 1105838 | auf Anfrage | 2000 | 51 | auf Anfrage | auf Anfrage | CN | 85366990
Phoenix Contact | 1105836 | Phoenix Contact BCP-500F-12 GN BD:1-12Q - Leiterplattenstecker - 1105836 | auf Anfrage | 2000 | 51 | auf Anfrage | auf Anfrage | CN | 85366990
Phoenix Contact | 1105837 | Phoenix Contact BCP-500F-14 GN BD:1-14Q - Leiterplattenstecker - 1105837 | auf Anfrage | 2000 | 51 | auf Anfrage | auf Anfrage | CN | 85366990
Phoenix Contact | 1105902 | Phoenix Contact FKC 2,5/ 2-ST-5,08 VPE500 SET - Steckverbinder-Set - 1105902 | auf Anfrage | 500 | 88 | auf Anfrage | auf Anfrage | DE | 85366990
Phoenix Contact | 1105903 | Phoenix Contact FKC 2,5/ 4-ST-5,08 VPE500 SET - Steckverbinder-Set - 1105903 | auf Anfrage | 500 | 88 | auf Anfrage | auf Anfrage | DE | 85366990
Phoenix Contact | 1105905 | Phoenix Contact FKC 2,5/ 8-ST-5,08 VPE250 SET - Steckverbinder-Set - 1105905 | auf Anfrage | 250 | 88 | auf Anfrage | auf Anfrage | DE | 85366990
Phoenix Contact | 1106032 | Phoenix Contact BCP-500F-6 GN BD:1-6Q - Leiterplattenstecker - 1106032 | auf Anfrage | 2000 | 51 | auf Anfrage | auf Anfrage | CN | 85366990
Phoenix Contact | 1106216 | Phoenix Contact ZFK3DSA 1,5-5,08-15 BD:1-26 - Leiterplattenklemme - 1106216 | auf Anfrage | 1000 | 54 | auf Anfrage | auf Anfrage | IN | 85369010
Phoenix Contact | 1106294 | Phoenix Contact MSTBV 2,5/ 6-GF-5,08 BK AU - Leiterplatten-Grundleiste - 1106294 | auf Anfrage | 1000 | 20 | auf Anfrage | auf Anfrage | DE | 85366930
Phoenix Contact | 1106340 | Phoenix Contact PC 5/ 6-G-7,62 P26 - Leiterplatten-Grundleiste - 1106340 | auf Anfrage | 1000 | 20 | auf Anfrage | auf Anfrage | DE | 85366930
Phoenix Contact | 1107078 | Phoenix Contact FK-MCP 1,5/15-STF-3,5AUBD-29 Q - Leiterplattenstecker - 1107078 | 100 | 50 | 3 | auf Anfrage | auf Anfrage | DE | 85366990
Phoenix Contact | 1107109 | Phoenix Contact TVFKC 1,5/ 2-ST RDBGY35BD13-14 - Leiterplattenstecker - 1107109 | auf Anfrage | 50 | 90 | auf Anfrage | auf Anfrage | GR | 85366990
Phoenix Contact | 1107108 | Phoenix Contact TVFKC 1,5/ 2-ST RDBGY35BD41-42 - Leiterplattenstecker - 1107108 | auf Anfrage | 50 | 90 | auf Anfrage | auf Anfrage | GR | 85366990
Phoenix Contact | 1107112 | Phoenix Contact TVFKC 1,5/ 2-ST RDBGY35BD-A3SO - Leiterplattenstecker - 1107112 | auf Anfrage | 50 | 90 | auf Anfrage | auf Anfrage | GR | 85366990
Phoenix Contact | 1107110 | Phoenix Contact TVFKC 1,5/ 2-ST RDBGY35BD33-34 - Leiterplattenstecker - 1107110 | auf Anfrage | 50 | 90 | auf Anfrage | auf Anfrage | GR | 85366990
Phoenix Contact | 1107111 | Phoenix Contact TVFKC 1,5/ 2-ST RDBGY35BD-21SO - Leiterplattenstecker - 1107111 | auf Anfrage | 50 | 90 | auf Anfrage | auf Anfrage | GR | 85366990
Phoenix Contact | 1107116 | Phoenix Contact MSTBTP 2,5/ 2-ST RDB GY35BD-42 - Leiterplattenstecker - 1107116 | auf Anfrage | 50 | 25 | auf Anfrage | auf Anfrage | PL | 85366990
Phoenix Contact | 1107118 | Phoenix Contact MSTBTP 2,5/ 2-ST RDB GY35BD-34 - Leiterplattenstecker - 1107118 | auf Anfrage | 50 | 25 | auf Anfrage | auf Anfrage | PL | 85366990
Phoenix Contact | 1107113 | Phoenix Contact TVFKC 1,5/ 2-ST RDBGY35BD-A1SO - Leiterplattenstecker - 1107113 | auf Anfrage | 50 | 90 | auf Anfrage | auf Anfrage | PL | 85366990
Phoenix Contact | 1107114 | Phoenix Contact DFMC 1,5/ 7-ST-3,5 BK - Leiterplattenstecker - 1107114 | auf Anfrage | 50 | 34 | auf Anfrage | auf Anfrage | DE | 85366990
Phoenix Contact | 1107117 | Phoenix Contact MSTBTP 2,5/ 2-ST RDB GY35BD-14 - Leiterplattenstecker - 1107117 | auf Anfrage | 50 | 25 | auf Anfrage | auf Anfrage | PL | 85366990
Phoenix Contact | 1107120 | Phoenix Contact MSTBTP 2,5/ 2-ST RDBGY35BDA3SO - Leiterplattenstecker - 1107120 | auf Anfrage | 50 | 25 | auf Anfrage | auf Anfrage | PL | 85366990
Phoenix Contact | 1107136 | Phoenix Contact MSTBTP 2,5/ 4-ST GY35 BD:-17SO - Leiterplattenstecker - 1107136 | auf Anfrage | 50 | 25 | auf Anfrage | auf Anfrage | PL | 85366990
Phoenix Contact | 1107119 | Phoenix Contact MSTBTP 2,5/ 2-ST RDBGY35BD21SO - Leiterplattenstecker - 1107119 | auf Anfrage | 50 | 25 | auf Anfrage | auf Anfrage | PL | 85366990
Phoenix Contact | 1107121 | Phoenix Contact MSTBTP 2,5/ 2-ST RDBGY35BDA1SO - Leiterplattenstecker - 1107121 | auf Anfrage | 50 | 25 | auf Anfrage | auf Anfrage | PL | 85366990
Phoenix Contact | 1107137 | Phoenix Contact MSTBTP 2,5/ 4-ST GY35 BD:-9SO - Leiterplattenstecker - 1107137 | auf Anfrage | 50 | 25 | auf Anfrage | auf Anfrage | PL | 85366990
Phoenix Contact | 1107140 | Phoenix Contact MSTBTP 2,5/ 4-ST GY35 BD:13-16 - Leiterplattenstecker - 1107140 | auf Anfrage | 50 | 25 | auf Anfrage | auf Anfrage | PL | 85366990
Phoenix Contact | 1107138 | Phoenix Contact MSTBTP 2,5/ 4-ST GY35 BD:4-1SO - Leiterplattenstecker - 1107138 | auf Anfrage | 50 | 25 | auf Anfrage | auf Anfrage | PL | 85366990
Phoenix Contact | 1107139 | Phoenix Contact MSTBTP 2,5/ 4-ST GY35 BD:5-8 - Leiterplattenstecker - 1107139 | auf Anfrage | 50 | 25 | auf Anfrage | auf Anfrage | PL | 85366990
Phoenix Contact | 1107141 | Phoenix Contact MSTBTP 2,5/ 4-ST GY35 BD:21-24 - Leiterplattenstecker - 1107141 | auf Anfrage | 50 | 25 | auf Anfrage | auf Anfrage | PL | 85366990
Phoenix Contact | 1107153 | Phoenix Contact FK-MCP STECKERSATZ GIO212 - Konfektionierte Leiterplatten-Steckverbinder - 1107153 | auf Anfrage | 10 | 34 | auf Anfrage | auf Anfrage | DE | 85366990
Phoenix Contact | 1107158 | Phoenix Contact FK-MCP STECKERSATZ DIO232 - Konfektionierte Leiterplatten-Steckverbinder - 1107158 | auf Anfrage | 10 | 23 | auf Anfrage | auf Anfrage | DE | 85366990
Phoenix Contact | 1107391 | Phoenix Contact PST 1,3/ 5-5,0 RD VPE250 - Stiftleiste - 1107391 | auf Anfrage | 250 | 20 | auf Anfrage | auf Anfrage | DE | 85366930
Phoenix Contact | 1107412 | Phoenix Contact PST 1,3/ 4-5,0 OG VPE250 - Stiftleiste - 1107412 | auf Anfrage | 250 | 20 | auf Anfrage | auf Anfrage | DE | 85366930
Phoenix Contact | 1107394 | Phoenix Contact PST 1,3/ 8-5,0 RD VPE250 - Stiftleiste - 1107394 | auf Anfrage | 250 | 20 | auf Anfrage | auf Anfrage | DE | 85366930
Phoenix Contact | 1107396 | Phoenix Contact PST 1,3/ 4-5,0 GY VPE250 - Stiftleiste - 1107396 | auf Anfrage | 250 | 20 | auf Anfrage | auf Anfrage | DE | 85366930
Phoenix Contact | 1107398 | Phoenix Contact PST 1,3/ 6-5,0 BU VPE250 - Stiftleiste - 1107398 | auf Anfrage | 250 | 20 | auf Anfrage | auf Anfrage | DE | 85366930
Phoenix Contact | 1107408 | Phoenix Contact PST 1,3/ 6-5,0 RD VPE250 - Stiftleiste - 1107408 | auf Anfrage | 250 | 20 | auf Anfrage | auf Anfrage | DE | 85366930
Phoenix Contact | 1107410 | Phoenix Contact PST 1,3/ 3-5,0 YE VPE250 - Stiftleiste - 1107410 | auf Anfrage | 250 | 20 | auf Anfrage | auf Anfrage | DE | 85366930
Phoenix Contact | 1107417 | Phoenix Contact PST 1,3/ 5-5,0 YE VPE250 - Stiftleiste - 1107417 | auf Anfrage | 250 | 20 | auf Anfrage | auf Anfrage | DE | 85366930
Phoenix Contact | 1107413 | Phoenix Contact PST 1,3/ 6-5,0 GN VPE250 - Stiftleiste - 1107413 | 11750 | 250 | 1 | auf Anfrage | auf Anfrage | DE | 85366930
Phoenix Contact | 1107419 | Phoenix Contact PST 1,3/ 2-5,0 OG VPE250 - Stiftleiste - 1107419 | auf Anfrage | 250 | 20 | auf Anfrage | auf Anfrage | DE | 85366930
Phoenix Contact | 1107420 | Phoenix Contact PST 1,3/ 3-5,0 GY VPE250 - Stiftleiste - 1107420 | auf Anfrage | 250 | 20 | auf Anfrage | auf Anfrage | DE | 85366930
Phoenix Contact | 1107427 | Phoenix Contact PST 1,3/ 3-5,0 RD VPE250 - Stiftleiste - 1107427 | auf Anfrage | 250 | 20 | auf Anfrage | auf Anfrage | DE | 85366930
Phoenix Contact | 1107436 | Phoenix Contact PST 1,3/10-5,0 VPE250 - Stiftleiste - 1107436 | auf Anfrage | 250 | 18 | auf Anfrage | auf Anfrage | DE | 85366930
Phoenix Contact | 1107421 | Phoenix Contact PST 1,3/10-5,0 GY VPE250 - Stiftleiste - 1107421 | auf Anfrage | 250 | 20 | auf Anfrage | auf Anfrage | DE | 85366930
Phoenix Contact | 1107433 | Phoenix Contact PST 1,3/ 6-5,0 OG VPE250 - Stiftleiste - 1107433 | 24000 | 250 | 1 | auf Anfrage | auf Anfrage | DE | 85366930
Phoenix Contact | 1107434 | Phoenix Contact PST 1,3/ 2-5,0 GN VPE250 - Stiftleiste - 1107434 | auf Anfrage | 250 | 20 | auf Anfrage | auf Anfrage | DE | 85366930
Phoenix Contact | 1107441 | Phoenix Contact PST 1,3/ 4-5,0 RD VPE250 - Stiftleiste - 1107441 | auf Anfrage | 250 | 18 | auf Anfrage | auf Anfrage | DE | 85366930
Phoenix Contact | 1107446 | Phoenix Contact PST 1,3/ 6-5,0 GY VPE250 - Stiftleiste - 1107446 | auf Anfrage | 250 | 20 | auf Anfrage | auf Anfrage | DE | 85366930
Phoenix Contact | 1107443 | Phoenix Contact PST 1,3/ 4-5,0 BU VPE250 - Stiftleiste - 1107443 | auf Anfrage | 250 | 20 | auf Anfrage | auf Anfrage | DE | 85366930
Phoenix Contact | 1107453 | Phoenix Contact PST 1,3/ 3-5,0 GN VPE250 - Stiftleiste - 1107453 | auf Anfrage | 250 | 18 | auf Anfrage | auf Anfrage | DE | 85366930
Phoenix Contact | 1107763 | Phoenix Contact MVSTBR 2,5/ 4-ST-5,08 GY35BDFC - Leiterplattenstecker - 1107763 | auf Anfrage | 1000 | 19 | auf Anfrage | auf Anfrage | DE | 85366990
Phoenix Contact | 1107764 | Phoenix Contact MVSTBR 2,5/ 3-ST-5,08 GY35BDEC - Leiterplattenstecker - 1107764 | auf Anfrage | 1000 | 19 | auf Anfrage | auf Anfrage | DE | 85366990
Phoenix Contact | 1107623 | Phoenix Contact FKCN 2,5/ 2-ST-5,08 BD:X28EBPL - Leiterplattenstecker - 1107623 | auf Anfrage | 1000 | 104 | auf Anfrage | auf Anfrage | BG | 85366990
Phoenix Contact | 1107698 | Phoenix Contact FKCN 2,5/ 2-ST-5,08 GY - Leiterplattenstecker - 1107698 | auf Anfrage | 50 | 104 | auf Anfrage | auf Anfrage | BG | 85366990
Phoenix Contact | 1107765 | Phoenix Contact MVSTBR 2,5/ 2-ST-5,08 GY35BDEC - Leiterplattenstecker - 1107765 | auf Anfrage | 1000 | 19 | auf Anfrage | auf Anfrage | DE | 85366990
Phoenix Contact | 1107766 | Phoenix Contact MVSTBR 2,5/ 2-ST-5,08 GY35BDAB - Leiterplattenstecker - 1107766 | auf Anfrage | 1000 | 19 | auf Anfrage | auf Anfrage | DE | 85366990
Phoenix Contact | 1108500 | Phoenix Contact FKIC 2,5/ 4-STGF-5,08 - Leiterplattenstecker - 1108500 | auf Anfrage | 50 | 18 | auf Anfrage | auf Anfrage | DE | 85366990
Phoenix Contact | 1108498 | Phoenix Contact FKIC 2,5/ 2-STGF-5,08 - Leiterplattenstecker - 1108498 | auf Anfrage | 50 | 27 | auf Anfrage | auf Anfrage | DE | 85366990
Phoenix Contact | 1108499 | Phoenix Contact FKIC 2,5/ 3-STGF-5,08 - Leiterplattenstecker - 1108499 | auf Anfrage | 50 | 18 | auf Anfrage | auf Anfrage | DE | 85366990
Phoenix Contact | 1108501 | Phoenix Contact FKIC 2,5/ 5-STGF-5,08 - Leiterplattenstecker - 1108501 | auf Anfrage | 50 | 20 | auf Anfrage | auf Anfrage | DE | 85366930
Phoenix Contact | 1108510 | Phoenix Contact FKIC 2,5/15-STGF-5,08 - Leiterplattenstecker - 1108510 | auf Anfrage | 50 | 20 | auf Anfrage | auf Anfrage | DE | 85366990
Phoenix Contact | 1108502 | Phoenix Contact FKIC 2,5/ 6-STGF-5,08 - Leiterplattenstecker - 1108502 | auf Anfrage | 50 | 20 | auf Anfrage | auf Anfrage | DE | 85366990
Phoenix Contact | 1108505 | Phoenix Contact FKIC 2,5/10-STGF-5,08 - Leiterplattenstecker - 1108505 | auf Anfrage | 50 | 20 | auf Anfrage | auf Anfrage | DE | 85366930
Phoenix Contact | 1108511 | Phoenix Contact FKIC 2,5/16-STGF-5,08 - Leiterplattenstecker - 1108511 | auf Anfrage | 50 | 20 | auf Anfrage | auf Anfrage | DE | 85366930
Phoenix Contact | 1108519 | Phoenix Contact FMC 1,5/ 6-ST-3,5 GYAULCBKBD-6 - Leiterplatten-Steckverbinder - 1108519 | auf Anfrage | 1000 | 34 | auf Anfrage | auf Anfrage | DE | 85366990
Phoenix Contact | 1108512 | Phoenix Contact GFKC 2,5/ 2-ST-7,5 GYLCBDL1 - Leiterplattenstecker - 1108512 | auf Anfrage | 1000 | 20 | auf Anfrage | auf Anfrage | DE | 85366990
Phoenix Contact | 1108514 | Phoenix Contact FKCN 2,5/ 3-ST-5,08 GYLCBKBD-3 - Leiterplattenstecker - 1108514 | auf Anfrage | 1000 | 104 | auf Anfrage | auf Anfrage | BG | 85366990
Phoenix Contact | 1108515 | Phoenix Contact FKCN 2,5/ 2-ST-5,08 GYLCBKBD-2 - Leiterplattenstecker - 1108515 | auf Anfrage | 1000 | 104 | auf Anfrage | auf Anfrage | BG | 85366990
Phoenix Contact | 1108526 | Phoenix Contact SPT 5/ 4-V-7,5 GNYE - Leiterplattenklemme - 1108526 | auf Anfrage | 1000 | 48 | auf Anfrage | auf Anfrage | DE | 85369010
Phoenix Contact | 1108520 | Phoenix Contact FMC 1,5/ 4-ST-3,5 GYAULCBKBD-4 - Leiterplatten-Steckverbinder - 1108520 | auf Anfrage | 1000 | 34 | auf Anfrage | auf Anfrage | DE | 85366990
Phoenix Contact | 1108527 | Phoenix Contact SPT 5/ 4-V-7,5 3RZ MCGN-BU - Leiterplattenklemme - 1108527 | auf Anfrage | 1000 | 48 | auf Anfrage | auf Anfrage | DE | 85369010
Phoenix Contact | 1108528 | Phoenix Contact SPT 5/ 4-V-7,5 3RZ MCBU-GN - Leiterplattenklemme - 1108528 | auf Anfrage | 1000 | 48 | auf Anfrage | auf Anfrage | DE | 85369010
Phoenix Contact | 1109178 | Phoenix Contact SPT 2,5/ 2-H-5,0 GY7012 - Leiterplattenklemme - 1109178 | auf Anfrage | 240 | 34 | auf Anfrage | auf Anfrage | DE | 85369010
Phoenix Contact | 1108938 | Phoenix Contact FKC 2,5/ 3-STF-5,08 AUBD:1-3SO - Leiterplattenstecker - 1108938 | auf Anfrage | 1000 | 20 | auf Anfrage | auf Anfrage | DE | 85366990
Phoenix Contact | 1109202 | Phoenix Contact SPT 2,5/ 4-H-5,0 GY7012 - Leiterplattenklemme - 1109202 | auf Anfrage | 120 | 34 | auf Anfrage | auf Anfrage | DE | 85369010
Phoenix Contact | 1109204 | Phoenix Contact SPT 2,5/ 8-H-5,0 GY7012 - Leiterplattenklemme - 1109204 | auf Anfrage | 60 | 34 | auf Anfrage | auf Anfrage | DE | 85369010
Phoenix Contact | 1109676 | Phoenix Contact FFKDSA1/H1-5,08- 3 BS:-LQ SO - Leiterplattenklemme - 1109676 | auf Anfrage | 1000 | 123 | auf Anfrage | auf Anfrage | CN | 85369010
Phoenix Contact | 1109677 | Phoenix Contact FFKDSA1/H1-5,08-16 BS:1-16Q - Leiterplattenklemme - 1109677 | auf Anfrage | 1000 | 174 | auf Anfrage | auf Anfrage | CN | 85369010
Phoenix Contact | 1109678 | Phoenix Contact FFKDSA1/H1-5.08- 8 BS:8-1Q SO - Leiterplattenklemme - 1109678 | auf Anfrage | 1000 | 123 | auf Anfrage | auf Anfrage | CN | 85369010
Phoenix Contact | 1109679 | Phoenix Contact FFKDSA1/H1-5,08- 8 BS:1-8Q - Leiterplattenklemme - 1109679 | auf Anfrage | 1000 | 123 | auf Anfrage | auf Anfrage | CN | 85369010
Phoenix Contact | 1109680 | Phoenix Contact FFKDSA1/H1-5,08-10 BS:1-10Q - Leiterplattenklemme - 1109680 | auf Anfrage | 1000 | 123 | auf Anfrage | auf Anfrage | CN | 85369010
Phoenix Contact | 1109681 | Phoenix Contact FFKDSA1/H1-5,08-14 BS:3-16Q - Leiterplattenklemme - 1109681 | auf Anfrage | 1000 | 123 | auf Anfrage | auf Anfrage | CN | 85369010
Phoenix Contact | 1109682 | Phoenix Contact FFKDSA1/V1-5,08- 3 BS:1-3Q SO - Leiterplattenklemme - 1109682 | auf Anfrage | 1000 | 123 | auf Anfrage | auf Anfrage | CN | 85369010
Phoenix Contact | 1109683 | Phoenix Contact FFKDSA1/V1-5,08-16 BS:Q-BSO - Leiterplattenklemme - 1109683 | auf Anfrage | 1000 | 123 | auf Anfrage | auf Anfrage | CN | 85369010
Phoenix Contact | 1109684 | Phoenix Contact FFKDSA1/V1-5,08- 9 BS:9-1SO - Leiterplattenklemme - 1109684 | auf Anfrage | 1000 | 121 | auf Anfrage | auf Anfrage | CN | 85369010
Phoenix Contact | 1109687 | Phoenix Contact FFKDSA1/V1-5,08- 6 BS:15-10SO - Leiterplattenklemme - 1109687 | auf Anfrage | 1000 | 121 | auf Anfrage | auf Anfrage | CN | 85369010
Phoenix Contact | 1109721 | Phoenix Contact FFKDSA1/V1-7,62 BS:ASO - Leiterplattenklemme - 1109721 | auf Anfrage | 1000 | 118 | auf Anfrage | auf Anfrage | CN | 85369010
Phoenix Contact | 1110236 | Phoenix Contact DFK-IPC 35 HC/ 2-GF-15,00 GY - Durchführungsgrundleiste - 1110236 | auf Anfrage | 1000 | 26 | auf Anfrage | auf Anfrage | PL | 85366930
Phoenix Contact | 1110285 | Phoenix Contact SPT 2,5/ 1-V-5,0-EX BD1 - Leiterplattenklemme - 1110285 | auf Anfrage | 1000 | 47 | auf Anfrage | auf Anfrage | PL | 85369010
Phoenix Contact | 1110300 | Phoenix Contact SPT 2,5/ 1-V-5,0-EX BD2 - Leiterplattenklemme - 1110300 | auf Anfrage | 1000 | 47 | auf Anfrage | auf Anfrage | PL | 85369010
Phoenix Contact | 1110502 | Phoenix Contact DFMC 1,5/16-ST-3,5-LR 2BD:2-31 - Leiterplattenstecker - 1110502 | auf Anfrage | 1000 | 62 | auf Anfrage | auf Anfrage | DE | 85366990
Phoenix Contact | 1110581 | Phoenix Contact LPC 2,5/ 2-ST-5,08 - Leiterplattenstecker - 1110581 | 800 | 100 | 3 | auf Anfrage | auf Anfrage | PL | 85366990
Phoenix Contact | 1110501 | Phoenix Contact DFMC 1,5/14-ST-3,5-LR 2BD:2-27 - Leiterplattenstecker - 1110501 | auf Anfrage | 1000 | 90 | auf Anfrage | auf Anfrage | DE | 85366990
Phoenix Contact | 1110582 | Phoenix Contact LPC 2,5/ 3-ST-5,08 - Leiterplattenstecker - 1110582 | 1900 | 100 | 1 | auf Anfrage | auf Anfrage | PL | 85366990
Phoenix Contact | 1110583 | Phoenix Contact LPC 2,5/ 4-ST-5,08 - Leiterplattenstecker - 1110583 | 100 | 100 | 13 | auf Anfrage | auf Anfrage | PL | 85366990
Phoenix Contact | 1110585 | Phoenix Contact LPC 2,5/ 6-ST-5,08 - Leiterplattenstecker - 1110585 | auf Anfrage | 50 | 55 | auf Anfrage | auf Anfrage | PL | 85366990
Phoenix Contact | 1110592 | Phoenix Contact LPC 2,5/10-ST-5,08 - Leiterplattenstecker - 1110592 | auf Anfrage | 50 | 55 | auf Anfrage | auf Anfrage | PL | 85366990
Phoenix Contact | 1110586 | Phoenix Contact LPC 2,5/ 7-ST-5,08 - Leiterplattenstecker - 1110586 | auf Anfrage | 50 | 55 | auf Anfrage | auf Anfrage | PL | 85366990
Phoenix Contact | 1110587 | Phoenix Contact LPC 2,5/ 8-ST-5,08 - Leiterplattenstecker - 1110587 | auf Anfrage | 50 | 55 | auf Anfrage | auf Anfrage | PL | 85366990
Phoenix Contact | 1110590 | Phoenix Contact LPC 2,5/ 9-ST-5,08 - Leiterplattenstecker - 1110590 | auf Anfrage | 50 | 55 | auf Anfrage | auf Anfrage | PL | 85366990
Phoenix Contact | 1110600 | Phoenix Contact LPC 2,5/16-ST-5,08 - Leiterplattenstecker - 1110600 | auf Anfrage | 50 | 55 | auf Anfrage | auf Anfrage | PL | 85366990
Phoenix Contact | 1110594 | Phoenix Contact LPC 2,5/11-ST-5,08 - Leiterplattenstecker - 1110594 | auf Anfrage | 50 | 55 | auf Anfrage | auf Anfrage | PL | 85366990
Phoenix Contact | 1110595 | Phoenix Contact LPC 2,5/12-ST-5,08 - Leiterplattenstecker - 1110595 | auf Anfrage | 50 | 55 | auf Anfrage | auf Anfrage | PL | 85366990
Phoenix Contact | 1110596 | Phoenix Contact LPC 2,5/13-ST-5,08 - Leiterplattenstecker - 1110596 | auf Anfrage | 50 | 55 | auf Anfrage | auf Anfrage | PL | 85366990
Phoenix Contact | 1110597 | Phoenix Contact LPC 2,5/14-ST-5,08 - Leiterplattenstecker - 1110597 | auf Anfrage | 50 | 55 | auf Anfrage | auf Anfrage | PL | 85366990
Phoenix Contact | 1110599 | Phoenix Contact LPC 2,5/15-ST-5,08 - Leiterplattenstecker - 1110599 | auf Anfrage | 50 | 55 | auf Anfrage | auf Anfrage | PL | 85366990
Phoenix Contact | 1110607 | Phoenix Contact LPC 2,5/ 2-ST-5,08-LR - Leiterplattenstecker - 1110607 | auf Anfrage | 100 | 55 | auf Anfrage | auf Anfrage | PL | 85366990
Phoenix Contact | 1110601 | Phoenix Contact LPC 2,5/17-ST-5,08 - Leiterplattenstecker - 1110601 | auf Anfrage | 50 | 55 | auf Anfrage | auf Anfrage | PL | 85366990
Phoenix Contact | 1110604 | Phoenix Contact LPC 2,5/19-ST-5,08 - Leiterplattenstecker - 1110604 | auf Anfrage | 50 | 55 | auf Anfrage | auf Anfrage | PL | 85366990
Phoenix Contact | 1110606 | Phoenix Contact LPC 2,5/20-ST-5,08 - Leiterplattenstecker - 1110606 | auf Anfrage | 50 | 55 | auf Anfrage | auf Anfrage | PL | 85366990
Phoenix Contact | 1110602 | Phoenix Contact LPC 2,5/18-ST-5,08 - Leiterplattenstecker - 1110602 | auf Anfrage | 50 | 55 | auf Anfrage | auf Anfrage | PL | 85366990
Phoenix Contact | 1110608 | Phoenix Contact LPC 2,5/ 3-ST-5,08-LR - Leiterplattenstecker - 1110608 | auf Anfrage | 100 | 55 | auf Anfrage | auf Anfrage | PL | 85366990
Phoenix Contact | 1110609 | Phoenix Contact LPC 2,5/ 4-ST-5,08-LR - Leiterplattenstecker - 1110609 | auf Anfrage | 100 | 55 | auf Anfrage | auf Anfrage | PL | 85366990
Phoenix Contact | 1110610 | Phoenix Contact LPC 2,5/ 5-ST-5,08-LR - Leiterplattenstecker - 1110610 | auf Anfrage | 100 | 55 | auf Anfrage | auf Anfrage | PL | 85366990
Phoenix Contact | 1110611 | Phoenix Contact LPC 2,5/ 6-ST-5,08-LR - Leiterplattenstecker - 1110611 | 350 | 50 | 3 | auf Anfrage | auf Anfrage | PL | 85366990
Phoenix Contact | 1110612 | Phoenix Contact LPC 2,5/ 7-ST-5,08-LR - Leiterplattenstecker - 1110612 | auf Anfrage | 50 | 55 | auf Anfrage | auf Anfrage | PL | 85366990
Phoenix Contact | 1110613 | Phoenix Contact LPC 2,5/ 8-ST-5,08-LR - Leiterplattenstecker - 1110613 | auf Anfrage | 50 | 31 | auf Anfrage | auf Anfrage | PL | 85366990
Phoenix Contact | 1110615 | Phoenix Contact LPC 2,5/10-ST-5,08-LR - Leiterplattenstecker - 1110615 | auf Anfrage | 50 | 55 | auf Anfrage | auf Anfrage | PL | 85366990
Phoenix Contact | 1110616 | Phoenix Contact LPC 2,5/11-ST-5,08-LR - Leiterplattenstecker - 1110616 | auf Anfrage | 50 | 55 | auf Anfrage | auf Anfrage | PL | 85366990
Phoenix Contact | 1110614 | Phoenix Contact LPC 2,5/ 9-ST-5,08-LR - Leiterplattenstecker - 1110614 | auf Anfrage | 50 | 55 | auf Anfrage | auf Anfrage | PL | 85366990
Phoenix Contact | 1110618 | Phoenix Contact LPC 2,5/12-ST-5,08-LR - Leiterplattenstecker - 1110618 | auf Anfrage | 50 | 55 | auf Anfrage | auf Anfrage | PL | 85366990
Phoenix Contact | 1110619 | Phoenix Contact LPC 2,5/13-ST-5,08-LR - Leiterplattenstecker - 1110619 | auf Anfrage | 50 | 55 | auf Anfrage | auf Anfrage | PL | 85366990
Phoenix Contact | 1110620 | Phoenix Contact LPC 2,5/14-ST-5,08-LR - Leiterplattenstecker - 1110620 | auf Anfrage | 50 | 55 | auf Anfrage | auf Anfrage | PL | 85366990
Phoenix Contact | 1110621 | Phoenix Contact LPC 2,5/15-ST-5,08-LR - Leiterplattenstecker - 1110621 | auf Anfrage | 50 | 55 | auf Anfrage | auf Anfrage | PL | 85366990
Phoenix Contact | 1110622 | Phoenix Contact LPC 2,5/16-ST-5,08-LR - Leiterplattenstecker - 1110622 | auf Anfrage | 50 | 55 | auf Anfrage | auf Anfrage | PL | 85366990
Phoenix Contact | 1110623 | Phoenix Contact LPC 2,5/17-ST-5,08-LR - Leiterplattenstecker - 1110623 | auf Anfrage | 50 | 55 | auf Anfrage | auf Anfrage | PL | 85366990
Phoenix Contact | 1110625 | Phoenix Contact LPC 2,5/19-ST-5,08-LR - Leiterplattenstecker - 1110625 | auf Anfrage | 50 | 55 | auf Anfrage | auf Anfrage | PL | 85366990
Phoenix Contact | 1110628 | Phoenix Contact LPC 2,5/ 2-STF-5,08 - Leiterplattenstecker - 1110628 | auf Anfrage | 100 | 55 | auf Anfrage | auf Anfrage | PL | 85366990
Phoenix Contact | 1110624 | Phoenix Contact LPC 2,5/18-ST-5,08-LR - Leiterplattenstecker - 1110624 | auf Anfrage | 50 | 55 | auf Anfrage | auf Anfrage | PL | 85366990
Phoenix Contact | 1110626 | Phoenix Contact LPC 2,5/20-ST-5,08-LR - Leiterplattenstecker - 1110626 | auf Anfrage | 25 | 55 | auf Anfrage | auf Anfrage | PL | 85366990
Phoenix Contact | 1110629 | Phoenix Contact LPC 2,5/ 3-STF-5,08 - Leiterplattenstecker - 1110629 | auf Anfrage | 100 | 55 | auf Anfrage | auf Anfrage | PL | 85366990
Phoenix Contact | 1110631 | Phoenix Contact LPC 2,5/ 4-STF-5,08 - Leiterplattenstecker - 1110631 | auf Anfrage | 100 | 55 | auf Anfrage | auf Anfrage | PL | 85366990
Phoenix Contact | 1110633 | Phoenix Contact LPC 2,5/ 6-STF-5,08 - Leiterplattenstecker - 1110633 | auf Anfrage | 50 | 55 | auf Anfrage | auf Anfrage | PL | 85366990
Phoenix Contact | 1110634 | Phoenix Contact LPC 2,5/ 7-STF-5,08 - Leiterplattenstecker - 1110634 | auf Anfrage | 50 | 55 | auf Anfrage | auf Anfrage | PL | 85366990
Phoenix Contact | 1110632 | Phoenix Contact LPC 2,5/ 5-STF-5,08 - Leiterplattenstecker - 1110632 | auf Anfrage | 100 | 55 | auf Anfrage | auf Anfrage | PL | 85366990
Phoenix Contact | 1110635 | Phoenix Contact LPC 2,5/ 8-STF-5,08 - Leiterplattenstecker - 1110635 | auf Anfrage | 50 | 55 | auf Anfrage | auf Anfrage | PL | 85366990
Phoenix Contact | 1110636 | Phoenix Contact LPC 2,5/ 9-STF-5,08 - Leiterplattenstecker - 1110636 | auf Anfrage | 50 | 55 | auf Anfrage | auf Anfrage | PL | 85366990
Phoenix Contact | 1110640 | Phoenix Contact LPC 2,5/12-STF-5,08 - Leiterplattenstecker - 1110640 | auf Anfrage | 50 | 55 | auf Anfrage | auf Anfrage | PL | 85366990
Phoenix Contact | 1110638 | Phoenix Contact LPC 2,5/10-STF-5,08 - Leiterplattenstecker - 1110638 | auf Anfrage | 50 | 55 | auf Anfrage | auf Anfrage | PL | 85366990
Phoenix Contact | 1110639 | Phoenix Contact LPC 2,5/11-STF-5,08 - Leiterplattenstecker - 1110639 | auf Anfrage | 50 | 55 | auf Anfrage | auf Anfrage | PL | 85366990
Phoenix Contact | 1110641 | Phoenix Contact LPC 2,5/13-STF-5,08 - Leiterplattenstecker - 1110641 | auf Anfrage | 50 | 55 | auf Anfrage | auf Anfrage | PL | 85366990
Phoenix Contact | 1110642 | Phoenix Contact LPC 2,5/14-STF-5,08 - Leiterplattenstecker - 1110642 | auf Anfrage | 50 | 55 | auf Anfrage | auf Anfrage | PL | 85366990
Phoenix Contact | 1110644 | Phoenix Contact LPC 2,5/16-STF-5,08 - Leiterplattenstecker - 1110644 | auf Anfrage | 50 | 55 | auf Anfrage | auf Anfrage | PL | 85366990
Phoenix Contact | 1110646 | Phoenix Contact LPC 2,5/17-STF-5,08 - Leiterplattenstecker - 1110646 | auf Anfrage | 50 | 55 | auf Anfrage | auf Anfrage | PL | 85366990
Phoenix Contact | 1110643 | Phoenix Contact LPC 2,5/15-STF-5,08 - Leiterplattenstecker - 1110643 | auf Anfrage | 50 | 55 | auf Anfrage | auf Anfrage | PL | 85366990
Phoenix Contact | 1110647 | Phoenix Contact LPC 2,5/18-STF-5,08 - Leiterplattenstecker - 1110647 | auf Anfrage | 50 | 55 | auf Anfrage | auf Anfrage | PL | 85366990
Phoenix Contact | 1110648 | Phoenix Contact LPC 2,5/19-STF-5,08 - Leiterplattenstecker - 1110648 | auf Anfrage | 50 | 55 | auf Anfrage | auf Anfrage | PL | 85366990
Phoenix Contact | 1110649 | Phoenix Contact LPC 2,5/20-STF-5,08 - Leiterplattenstecker - 1110649 | auf Anfrage | 50 | 55 | auf Anfrage | auf Anfrage | PL | 85366990
Phoenix Contact | 1110896 | Phoenix Contact BCP-381F- 5 GN BD:1-5 - Leiterplattenstecker - 1110896 | auf Anfrage | 2000 | 51 | auf Anfrage | auf Anfrage | CN | 85366990
Phoenix Contact | 1110885 | Phoenix Contact BCP-508F-16 GN BD:17-32 - Leiterplattenstecker - 1110885 | auf Anfrage | 2000 | 51 | auf Anfrage | auf Anfrage | CN | 85366990
Phoenix Contact | 1110886 | Phoenix Contact BCP-508F-16 GN BD:1-16 - Leiterplattenstecker - 1110886 | auf Anfrage | 2000 | 51 | auf Anfrage | auf Anfrage | CN | 85366990
Phoenix Contact | 1110887 | Phoenix Contact BCP-508F-12 GN BD:1-12 - Leiterplattenstecker - 1110887 | auf Anfrage | 2000 | 51 | auf Anfrage | auf Anfrage | CN | 85366990
Phoenix Contact | 1110889 | Phoenix Contact BCP-508F-15 GN BD:1-15 - Leiterplattenstecker - 1110889 | auf Anfrage | 2000 | 51 | auf Anfrage | auf Anfrage | CN | 85366990
Phoenix Contact | 1111019 | Phoenix Contact FFKDSA1/H1-5,08-23 - Leiterplattenklemme - 1111019 | auf Anfrage | 50 | 32 | auf Anfrage | auf Anfrage | GR | 85369010
Phoenix Contact | 1111328 | Phoenix Contact BCP-500- 2 BK BDWH:-,+ - Leiterplattenstecker - 1111328 | auf Anfrage | 2000 | 46 | auf Anfrage | auf Anfrage | CN | 85366990
Phoenix Contact | 1111507 | Phoenix Contact MVSTBR 2,5/12-ST-5,08 H1L - Leiterplattenstecker - 1111507 | auf Anfrage | 1000 | 17 | auf Anfrage | auf Anfrage | DE | 85366990
Phoenix Contact | 1111526 | Phoenix Contact MKDSV 5/ 2-6,35 GY - Leiterplattenklemme - 1111526 | auf Anfrage | 50 | 19 | auf Anfrage | auf Anfrage | DE | 85369010
Phoenix Contact | 1111592 | Phoenix Contact SMKDSP 1,5/ 4 GY BD:1-4Q - Leiterplattenklemme - 1111592 | auf Anfrage | 1000 | 19 | auf Anfrage | auf Anfrage | DE | 85369010
Phoenix Contact | 1111715 | Phoenix Contact SPT 2,5/ 6-V-5,0 2RZ2,5 MC-GN - Leiterplattenklemme - 1111715 | auf Anfrage | 1020 | 34 | auf Anfrage | auf Anfrage | DE | 85369010
Phoenix Contact | 1112890 | Phoenix Contact GMKDS 3/ 3 VPE500 - Leiterplattenklemme - 1112890 | auf Anfrage | 2000 | 20 | auf Anfrage | auf Anfrage | DE | 85369010
Phoenix Contact | 1113346 | Phoenix Contact MKDSP 25/ 9-15,00-F BK - Leiterplattenklemme - 1113346 | auf Anfrage | 1000 | 41 | auf Anfrage | auf Anfrage | SK | 85369010
Phoenix Contact | 1113860 | Phoenix Contact MCVW 1,5/ 7-ST-3,81GY35BD2:-46 - Leiterplattenstecker - 1113860 | auf Anfrage | 50 | 27 | auf Anfrage | auf Anfrage | DE | 85366990
Phoenix Contact | 1115848 | Phoenix Contact FKCN 2,5/ 5-ST-5,08 OG - Leiterplattenstecker - 1115848 | auf Anfrage | 1000 | 104 | auf Anfrage | auf Anfrage | BG | 85366990
Phoenix Contact | 1117021 | Phoenix Contact SPT 2,5/ 6-H-5,0 MC RD-BK - Leiterplattenklemme - 1117021 | auf Anfrage | 80 | 34 | auf Anfrage | auf Anfrage | DE | 85369010
Phoenix Contact | 1117022 | Phoenix Contact SPT 2,5/ 8-H-5,0 MC SVT-BU - Leiterplattenklemme - 1117022 | auf Anfrage | 60 | 34 | auf Anfrage | auf Anfrage | DE | 85369010
Phoenix Contact | 1117730 | Phoenix Contact FKCN 2,5/ 5-ST-5,08 BD:1-5 - Leiterplattenstecker - 1117730 | auf Anfrage | 1000 | 104 | auf Anfrage | auf Anfrage | BG | 85366990
Phoenix Contact | 1117854 | Phoenix Contact TFKC 2,5/ 4-STF-5,08 BD:1-4 - Leiterplattenstecker - 1117854 | auf Anfrage | 1000 | 69 | auf Anfrage | auf Anfrage | BG | 85366990
Phoenix Contact | 1117934 | Phoenix Contact PST 1,3/ 2-5,0 WH - Stiftleiste - 1117934 | auf Anfrage | 1000 | 20 | auf Anfrage | auf Anfrage | DE | 85366930
Phoenix Contact | 1118059 | Phoenix Contact ZFK3DSA 1,5-5,08- 6 - Leiterplattenklemme - 1118059 | 200 | 50 | 3 | auf Anfrage | auf Anfrage | DE | 85369010
Phoenix Contact | 1118444 | Phoenix Contact PV-FT-CF-C-6-175-BK-75 - Gerätesteckverbinder Vorderwand - 1118444 | auf Anfrage | 50 | 19 | auf Anfrage | auf Anfrage | DE | 85444290
Phoenix Contact | 1118445 | Phoenix Contact PV-FT-CM-C-6-175-BK-75 - Gerätesteckverbinder Vorderwand - 1118445 | auf Anfrage | 50 | 19 | auf Anfrage | auf Anfrage | DE | 85444290
Phoenix Contact | 1118849 | Phoenix Contact PTDA 1,5/ 2-3,5 MC RD/GY35BD+- - Leiterplattenklemme - 1118849 | auf Anfrage | 1000 | 47 | auf Anfrage | auf Anfrage | PL | 85369010
Phoenix Contact | 1119432 | Phoenix Contact SPTA 1/20-3,5 - Leiterplattenklemme - 1119432 | auf Anfrage | 25 | 34 | auf Anfrage | auf Anfrage | DE | 85369010
Phoenix Contact | 1119438 | Phoenix Contact SPTA 1/17-3,5 - Leiterplattenklemme - 1119438 | auf Anfrage | 50 | 34 | auf Anfrage | auf Anfrage | DE | 85369010
Phoenix Contact | 1119637 | Phoenix Contact MCVR 1,5/ 6-ST-3,812CNBDS-6X22 - Leiterplattenstecker - 1119637 | auf Anfrage | 50 | 20 | auf Anfrage | auf Anfrage | DE | 85366990
Phoenix Contact | 1119638 | Phoenix Contact MCVR 1,5/ 6-ST-3,812CNBDS-6X24 - Leiterplattenstecker - 1119638 | auf Anfrage | 50 | 20 | auf Anfrage | auf Anfrage | DE | 85366990
Phoenix Contact | 1119641 | Phoenix Contact MCVR 1,5/ 6-ST-3,812CNBDS-6X26 - Leiterplattenstecker - 1119641 | auf Anfrage | 50 | 20 | auf Anfrage | auf Anfrage | DE | 85366990
Phoenix Contact | 1119811 | Phoenix Contact LPT 16/ 3-10,0-ZB - Leiterplattenklemme - 1119811 | 750 | 25 | 3 | auf Anfrage | auf Anfrage | PL | 85369010
Phoenix Contact | 1119645 | Phoenix Contact MCVR 1,5/ 6-ST-3,812CNBDS-6X28 - Leiterplattenstecker - 1119645 | auf Anfrage | 50 | 20 | auf Anfrage | auf Anfrage | DE | 85366990
Phoenix Contact | 1119648 | Phoenix Contact MVSTBR 2,5/ 6-ST-5,08BDS1-6X14 - Leiterplattenstecker - 1119648 | 350 | 50 | 3 | auf Anfrage | auf Anfrage | DE | 85366990
Phoenix Contact | 1119646 | Phoenix Contact MVSTBR 2,5/ 6-ST-5,08BDS1-6X12 - Leiterplattenstecker - 1119646 | 350 | 50 | 3 | auf Anfrage | auf Anfrage | DE | 85366990
Phoenix Contact | 1119809 | Phoenix Contact LPT 16/ 1-10,0 - Leiterplattenklemme - 1119809 | 25 | 25 | 55 | auf Anfrage | auf Anfrage | PL | 85369010
Phoenix Contact | 1119810 | Phoenix Contact LPT 16/ 2-10,0-ZB - Leiterplattenklemme - 1119810 | 300 | 25 | 1 | auf Anfrage | auf Anfrage | PL | 85369010
Phoenix Contact | 1119816 | Phoenix Contact LPT 16/ 7-10,0-ZB - Leiterplattenklemme - 1119816 | auf Anfrage | 10 | 55 | auf Anfrage | auf Anfrage | PL | 85369010
Phoenix Contact | 1119812 | Phoenix Contact LPT 16/ 4-10,0-ZB - Leiterplattenklemme - 1119812 | 100 | 25 | 1 | auf Anfrage | auf Anfrage | PL | 85369010
Phoenix Contact | 1119814 | Phoenix Contact LPT 16/ 5-10,0-ZB - Leiterplattenklemme - 1119814 | auf Anfrage | 25 | 55 | auf Anfrage | auf Anfrage | PL | 85369010
Phoenix Contact | 1119815 | Phoenix Contact LPT 16/ 6-10,0-ZB - Leiterplattenklemme - 1119815 | auf Anfrage | 10 | 55 | auf Anfrage | auf Anfrage | PL | 85369010
Phoenix Contact | 1119817 | Phoenix Contact LPT 16/ 8-10,0-ZB - Leiterplattenklemme - 1119817 | auf Anfrage | 10 | 55 | auf Anfrage | auf Anfrage | PL | 85369010
Phoenix Contact | 1119818 | Phoenix Contact LPT 16/ 2-15,0-ZB - Leiterplattenklemme - 1119818 | auf Anfrage | 25 | 55 | auf Anfrage | auf Anfrage | PL | 85369010
Phoenix Contact | 1119819 | Phoenix Contact LPT 16/ 3-15,0-ZB - Leiterplattenklemme - 1119819 | 75 | 25 | 3 | auf Anfrage | auf Anfrage | PL | 85369010
Phoenix Contact | 1119820 | Phoenix Contact LPT 16/ 4-15,0-ZB - Leiterplattenklemme - 1119820 | auf Anfrage | 25 | 55 | auf Anfrage | auf Anfrage | PL | 85369010
Phoenix Contact | 1119821 | Phoenix Contact LPT 16/ 5-15,0-ZB - Leiterplattenklemme - 1119821 | auf Anfrage | 25 | 55 | auf Anfrage | auf Anfrage | PL | 85369010
Phoenix Contact | 1125304 | Phoenix Contact SPT-THR 1,5/ 4-H-3,5 P26 R32 - Leiterplattenklemme - 1125304 | auf Anfrage | 250 | 26 | auf Anfrage | auf Anfrage | PL | 85369010
Phoenix Contact | 1125719 | Phoenix Contact MKKDSN 1,5/ 8-5,08 BD:1-16 - Leiterplattenklemme - 1125719 | auf Anfrage | 1000 | 52 | auf Anfrage | auf Anfrage | CN | 85369010
Phoenix Contact | 1125866 | Phoenix Contact GSMKDS 3/ 4 - Leiterplattenklemme - 1125866 | auf Anfrage | 50 | 54 | auf Anfrage | auf Anfrage | IN | 85369010
Phoenix Contact | 1126958 | Phoenix Contact GMSTBVA 2,5/ 3-G-7,62 OG - Leiterplatten-Grundleiste - 1126958 | auf Anfrage | 250 | 20 | auf Anfrage | auf Anfrage | DE | 85366930
Phoenix Contact | 1127769 | Phoenix Contact BIG CONNECTOR KIT MCVR/MVSTBR - Steckverbinder-Set - 1127769 | auf Anfrage | 50 | 48 | auf Anfrage | auf Anfrage | DE | 85366990
Phoenix Contact | 1128036 | Phoenix Contact SPT-THR 1,5/ 2-H-3,5 P26 R24 - Leiterplattenklemme - 1128036 | auf Anfrage | 250 | 26 | auf Anfrage | auf Anfrage | PL | 85369010
Phoenix Contact | 1128045 | Phoenix Contact MSTB 2,5/ 4-ST-5,08 YE BD:+,- - Leiterplattenstecker - 1128045 | auf Anfrage | 1000 | 51 | auf Anfrage | auf Anfrage | CN | 85366990
Phoenix Contact | 1128164 | Phoenix Contact MKDS 3/ 8-5,08 GY - Leiterplattenklemme - 1128164 | auf Anfrage | 50 | 20 | auf Anfrage | auf Anfrage | DE | 85369010
Phoenix Contact | 1128242 | Phoenix Contact TDPT 2,5/ 2-SP-5,08 GY7035 - Leiterplattenklemme - 1128242 | auf Anfrage | 50 | 41 | auf Anfrage | auf Anfrage | CN | 85369010
Phoenix Contact | 1128610 | Phoenix Contact SPT 5/ 3-V-7,5 - Leiterplattenklemme - 1128610 | auf Anfrage | 1000 | 27 | auf Anfrage | auf Anfrage | DE | 85369010
Phoenix Contact | 1128752 | Phoenix Contact FMC 1,5/ 3-ST-3,5-RF GY35BD1-3 - Leiterplatten-Steckverbinder - 1128752 | 4950 | 50 | 3 | auf Anfrage | auf Anfrage | DE | 85366990
Phoenix Contact | 1128660 | Phoenix Contact DMCC 0,5/ 2-ST-SH 7,0-2,54 - Leiterplattenstecker - 1128660 | 500 | 100 | 3 | auf Anfrage | auf Anfrage | CN | 85366990
Phoenix Contact | 1128864 | Phoenix Contact PC 6-SH-PLATE 1-7,62 - Schirmanschluss - 1128864 | 25 | 25 | 3 | auf Anfrage | auf Anfrage | CN | 85389099
Phoenix Contact | 1128867 | Phoenix Contact PC 6-SH-PLATE 2-7,62 - Schirmanschluss - 1128867 | auf Anfrage | 25 | 51 | auf Anfrage | auf Anfrage | CN | 85389099
Phoenix Contact | 1129421 | Phoenix Contact MKKDSN 1,5/ 4-5,08 TS H1LBD1TA - Leiterplattenklemme - 1129421 | auf Anfrage | 1000 | 52 | auf Anfrage | auf Anfrage | CN | 85369010
Phoenix Contact | 1129892 | Phoenix Contact PTDA 1,5/ 8-PH-3,5 35BD01-G0 Q - Leiterplattenstecker - 1129892 | auf Anfrage | 1000 | 48 | auf Anfrage | auf Anfrage | PL | 85366990
Phoenix Contact | 1129852 | Phoenix Contact PTDA 2,5/12-PH-5,0353RZBDD3QSO - Leiterplattenstecker - 1129852 | auf Anfrage | 1000 | 48 | auf Anfrage | auf Anfrage | PL | 85366990
Phoenix Contact | 1129856 | Phoenix Contact PTDA 1,5/ 8-PH-3,5 35BDM1-G0 Q - Leiterplattenstecker - 1129856 | auf Anfrage | 1000 | 48 | auf Anfrage | auf Anfrage | PL | 85366990
Phoenix Contact | 1129890 | Phoenix Contact PTDA 1,5/ 8-PH-3,5 35 BD-G0 Q - Leiterplattenstecker - 1129890 | auf Anfrage | 1000 | 48 | auf Anfrage | auf Anfrage | PL | 85366990
Phoenix Contact | 1129906 | Phoenix Contact PTDA 2,5/ 8-PH-5,0 7035BDB1-B8 - Leiterplattenstecker - 1129906 | auf Anfrage | 1000 | 48 | auf Anfrage | auf Anfrage | PL | 85366990
Phoenix Contact | 1129894 | Phoenix Contact PTDA 1,5/ 8-PH-3,5 35BD03-G0 Q - Leiterplattenstecker - 1129894 | auf Anfrage | 1000 | 48 | auf Anfrage | auf Anfrage | PL | 85366990
Phoenix Contact | 1129898 | Phoenix Contact PTDA 1,5/ 8-PH-3,5 35BD:H1-H8 - Leiterplattenstecker - 1129898 | auf Anfrage | 1000 | 45 | auf Anfrage | auf Anfrage | PL | 85366990
Phoenix Contact | 1129900 | Phoenix Contact PTDA 1,5/ 8-PH-3,5 35BD:J1-J8 - Leiterplattenstecker - 1129900 | auf Anfrage | 1000 | 48 | auf Anfrage | auf Anfrage | PL | 85366990
Phoenix Contact | 1129895 | Phoenix Contact PTDA 1,5/ 8-PH-3,5 35 BD:G1-G8 - Leiterplattenstecker - 1129895 | auf Anfrage | 1000 | 47 | auf Anfrage | auf Anfrage | PL | 85366990
Phoenix Contact | 1129904 | Phoenix Contact PTDA 1,5/ 8-PH-3,5 35BDI1-I8 - Leiterplattenstecker - 1129904 | auf Anfrage | 1000 | 48 | auf Anfrage | auf Anfrage | PL | 85366990
Phoenix Contact | 1129909 | Phoenix Contact PTDA 1,5/ 8-PH-3,5 7035BDD1-D8 - Leiterplattenstecker - 1129909 | auf Anfrage | 1000 | 48 | auf Anfrage | auf Anfrage | PL | 85366990
Phoenix Contact | 1129912 | Phoenix Contact PTDA 1,5/ 8-PH-3,5 7035BDF1-F8 - Leiterplattenstecker - 1129912 | auf Anfrage | 1000 | 47 | auf Anfrage | auf Anfrage | PL | 85366990
Phoenix Contact | 1129908 | Phoenix Contact PTDA 2,5/ 8-PH-5,0 7035BDA1-A8 - Leiterplattenstecker - 1129908 | auf Anfrage | 1000 | 48 | auf Anfrage | auf Anfrage | PL | 85366990
Phoenix Contact | 1129911 | Phoenix Contact PTDA 1,5/ 8-PH-3,5 7035BDE1-E8 - Leiterplattenstecker - 1129911 | auf Anfrage | 1000 | 48 | auf Anfrage | auf Anfrage | PL | 85366990
Phoenix Contact | 1129919 | Phoenix Contact PTDA 1,5/ 8-PH-3,5 7035BDC1-C8 - Leiterplattenstecker - 1129919 | auf Anfrage | 1000 | 47 | auf Anfrage | auf Anfrage | PL | 85366990
Phoenix Contact | 1130755 | Phoenix Contact TFKC 2,5/ 9-ST-5,08 BD:1-9 - Leiterplattenstecker - 1130755 | auf Anfrage | 1000 | 53 | auf Anfrage | auf Anfrage | BG | 85366990
Phoenix Contact | 1130831 | Phoenix Contact SPTA 1/17-3,5 GY - Leiterplattenklemme - 1130831 | auf Anfrage | 50 | 34 | auf Anfrage | auf Anfrage | DE | 85369010
Phoenix Contact | 1130863 | Phoenix Contact PTDA 1,5/2,5- 9-PH-3,57035BDNZ - Leiterplattenstecker - 1130863 | auf Anfrage | 1000 | 48 | auf Anfrage | auf Anfrage | PL | 85366990
Phoenix Contact | 1130862 | Phoenix Contact PCV 6/ 6-GL4-7,62 - Leiterplatten-Steckverbinder - 1130862 | auf Anfrage | 50 | 51 | auf Anfrage | auf Anfrage | CN | 85366930
Phoenix Contact | 1130869 | Phoenix Contact PCV 6/ 5-GL3-7,62 - Leiterplatten-Steckverbinder - 1130869 | auf Anfrage | 50 | 49 | auf Anfrage | auf Anfrage | CN | 85366930
Phoenix Contact | 1131777 | Phoenix Contact PCV 6/ 2-GL2-7,62 - Leiterplatten-Steckverbinder - 1131777 | auf Anfrage | 50 | 49 | auf Anfrage | auf Anfrage | CN | 85366930
Phoenix Contact | 1130867 | Phoenix Contact PCV 6/ 4-GL3-7,62 - Leiterplatten-Steckverbinder - 1130867 | auf Anfrage | 50 | 51 | auf Anfrage | auf Anfrage | CN | 85366930
Phoenix Contact | 1130937 | Phoenix Contact PT 2,5/ 8-5,0-H GYBN - Leiterplattenklemme - 1130937 | auf Anfrage | 1000 | 33 | auf Anfrage | auf Anfrage | PL | 85369010
Phoenix Contact | 1131529 | Phoenix Contact PCV 6/ 2-G-7,62 - Leiterplatten-Grundleiste - 1131529 | auf Anfrage | 50 | 49 | auf Anfrage | auf Anfrage | CN | 85366930
Phoenix Contact | 1131531 | Phoenix Contact PCV 6/ 3-G-7,62 - Leiterplatten-Grundleiste - 1131531 | auf Anfrage | 50 | 49 | auf Anfrage | auf Anfrage | CN | 85366930
Phoenix Contact | 1131532 | Phoenix Contact PCV 6/ 4-G-7,62 - Leiterplatten-Grundleiste - 1131532 | auf Anfrage | 50 | 51 | auf Anfrage | auf Anfrage | CN | 85366930
Phoenix Contact | 1131533 | Phoenix Contact PCV 6/ 5-G-7,62 - Leiterplatten-Grundleiste - 1131533 | auf Anfrage | 50 | 51 | auf Anfrage | auf Anfrage | CN | 85366930
Phoenix Contact | 1131780 | Phoenix Contact PCV 6/ 3-GL2-7,62 - Leiterplatten-Steckverbinder - 1131780 | auf Anfrage | 50 | 51 | auf Anfrage | auf Anfrage | CN | 85366930
Phoenix Contact | 1132716 | Phoenix Contact PTDA 1,5/ 6-PH-3,5 GY7035 - Leiterplattenstecker - 1132716 | auf Anfrage | 100 | 47 | auf Anfrage | auf Anfrage | PL | 85366990
Phoenix Contact | 1132708 | Phoenix Contact PTDA 1,5/ 4-PH-3,5 GY7035 - Leiterplattenstecker - 1132708 | auf Anfrage | 250 | 47 | auf Anfrage | auf Anfrage | PL | 85366990
Phoenix Contact | 1133364 | Phoenix Contact PV-FT-C4F-HSG - Gerätesteckverbinder Vorderwand - 1133364 | 22000 | 50 | 1 | auf Anfrage | auf Anfrage | DE | 85359000
Phoenix Contact | 1133500 | Phoenix Contact TFKC 2,5/ 7-ST-5,08 GY7035LCRD - Leiterplattenstecker - 1133500 | auf Anfrage | 50 | 32 | auf Anfrage | auf Anfrage | BG | 85366990
Phoenix Contact | 1133365 | Phoenix Contact PV-FT-C4M-HSG - Gerätesteckverbinder Vorderwand - 1133365 | 12700 | 50 | 1 | auf Anfrage | auf Anfrage | DE | 85359000
Phoenix Contact | 1133549 | Phoenix Contact BCP-381-16 GN BD:1-16 - Leiterplattenstecker - 1133549 | auf Anfrage | 1000 | 46 | auf Anfrage | auf Anfrage | CN | 85366990
Phoenix Contact | 1133568 | Phoenix Contact BCP-381- 9 GN BD:1-9 - Leiterplattenstecker - 1133568 | auf Anfrage | 1000 | 51 | auf Anfrage | auf Anfrage | CN | 85366990
Phoenix Contact | 1133808 | Phoenix Contact MSTBT 2,5/ 2-ST BD:A+,B- - Leiterplattenstecker - 1133808 | auf Anfrage | 1000 | 34 | auf Anfrage | auf Anfrage | DE | 85366990
Phoenix Contact | 1133813 | Phoenix Contact MSTBT 2,5/ 3-ST BD:L1,L2/N - Leiterplattenstecker - 1133813 | auf Anfrage | 1000 | 34 | auf Anfrage | auf Anfrage | DE | 85366990
Phoenix Contact | 1133579 | Phoenix Contact BCP-381- 8 GN BD:8-15 - Leiterplattenstecker - 1133579 | auf Anfrage | 1000 | 51 | auf Anfrage | auf Anfrage | CN | 85366990
Phoenix Contact | 1133831 | Phoenix Contact FRONT-MC 1,5/ 5-ST-3,81BD1-5SO - Leiterplatten-Steckverbinder - 1133831 | auf Anfrage | 1000 | 41 | auf Anfrage | auf Anfrage | PL | 85366990
Phoenix Contact | 1133836 | Phoenix Contact FRONT-MC 1,5/ 6-ST-3,81BD1-6SO - Leiterplatten-Steckverbinder - 1133836 | auf Anfrage | 1000 | 41 | auf Anfrage | auf Anfrage | PL | 85366990
Phoenix Contact | 1133849 | Phoenix Contact SMSTB 2,5/ 2-ST BD:+,- - Leiterplattenstecker - 1133849 | auf Anfrage | 1000 | 48 | auf Anfrage | auf Anfrage | PL | 85366990
Phoenix Contact | 1133860 | Phoenix Contact BCP-500-12 GN BD:1-12 - Leiterplattenstecker - 1133860 | auf Anfrage | 1000 | 46 | auf Anfrage | auf Anfrage | CN | 85366990
Phoenix Contact | 1133863 | Phoenix Contact BCP-500- 2 BD:+,- - Leiterplattenstecker - 1133863 | auf Anfrage | 1000 | 46 | auf Anfrage | auf Anfrage | CN | 85366990
Phoenix Contact | 1133888 | Phoenix Contact BCP-381- 2 GN BD:SYNC - Leiterplattenstecker - 1133888 | auf Anfrage | 2000 | 51 | auf Anfrage | auf Anfrage | CN | 85366990
Phoenix Contact | 1133918 | Phoenix Contact BCP-381- 7 GN BD:10-16 - Leiterplattenstecker - 1133918 | auf Anfrage | 1000 | 51 | auf Anfrage | auf Anfrage | CN | 85366990
Phoenix Contact | 1133927 | Phoenix Contact BCP-381- 7 GN BD:1-7 - Leiterplattenstecker - 1133927 | auf Anfrage | 2000 | 51 | auf Anfrage | auf Anfrage | CN | 85366990
Phoenix Contact | 1133897 | Phoenix Contact BCP-381- 4 GN BD:17-20SO - Leiterplattenstecker - 1133897 | auf Anfrage | 1000 | 51 | auf Anfrage | auf Anfrage | CN | 85366990
Phoenix Contact | 1133904 | Phoenix Contact BCP-381-6 GN BD:1-6SO - Leiterplattenstecker - 1133904 | auf Anfrage | 1000 | 51 | auf Anfrage | auf Anfrage | CN | 85366990
Phoenix Contact | 1135181 | Phoenix Contact MC 1,5/ 8-STF-3,5 BD:8-1SO - Leiterplattenstecker - 1135181 | auf Anfrage | 1000 | 20 | auf Anfrage | auf Anfrage | DE | 85366990
Phoenix Contact | 1135282 | Phoenix Contact SPT-THR 2,5/ 3-H-5,0 P20 R32 - Leiterplattenklemme - 1135282 | auf Anfrage | 125 | 38 | auf Anfrage | auf Anfrage | PL | 85369010
Phoenix Contact | 1135194 | Phoenix Contact MC 1,5/ 7-STF-3,5 BD:7-1SO - Leiterplattenstecker - 1135194 | auf Anfrage | 1000 | 20 | auf Anfrage | auf Anfrage | DE | 85366990
Phoenix Contact | 1135280 | Phoenix Contact SPT-THR 2,5/ 2-H-5,0 P20 R24 - Leiterplattenklemme - 1135280 | auf Anfrage | 125 | 41 | auf Anfrage | auf Anfrage | PL | 85369010
Phoenix Contact | 1135286 | Phoenix Contact SPT-THR 2,5/ 7-H-5,0 P20 R72 - Leiterplattenklemme - 1135286 | auf Anfrage | 125 | 40 | auf Anfrage | auf Anfrage | PL | 85369010
Phoenix Contact | 1135283 | Phoenix Contact SPT-THR 2,5/ 4-H-5,0 P20 R44 - Leiterplattenklemme - 1135283 | auf Anfrage | 125 | 41 | auf Anfrage | auf Anfrage | PL | 85369010
Phoenix Contact | 1135284 | Phoenix Contact SPT-THR 2,5/ 5-H-5,0 P20 R44 - Leiterplattenklemme - 1135284 | auf Anfrage | 125 | 41 | auf Anfrage | auf Anfrage | PL | 85369010
Phoenix Contact | 1135285 | Phoenix Contact SPT-THR 2,5/ 6-H-5,0 P20 R44 - Leiterplattenklemme - 1135285 | auf Anfrage | 125 | 40 | auf Anfrage | auf Anfrage | PL | 85369010
Phoenix Contact | 1135287 | Phoenix Contact SPT-THR 2,5/ 8-H-5,0 P20 R72 - Leiterplattenklemme - 1135287 | auf Anfrage | 125 | 41 | auf Anfrage | auf Anfrage | PL | 85369010
Phoenix Contact | 1135289 | Phoenix Contact SPT-THR 2,5/10-H-5,0 P20 R72 - Leiterplattenklemme - 1135289 | auf Anfrage | 125 | 40 | auf Anfrage | auf Anfrage | PL | 85369010
Phoenix Contact | 1135293 | Phoenix Contact SPT-THR 2,5/ 2-H-5,0 P26 - Leiterplattenklemme - 1135293 | auf Anfrage | 220 | 40 | auf Anfrage | auf Anfrage | PL | 85369010
Phoenix Contact | 1135288 | Phoenix Contact SPT-THR 2,5/ 9-H-5,0 P20 R72 - Leiterplattenklemme - 1135288 | auf Anfrage | 125 | 40 | auf Anfrage | auf Anfrage | PL | 85369010
Phoenix Contact | 1135290 | Phoenix Contact SPT-THR 2,5/11-H-5,0 P20 R72 - Leiterplattenklemme - 1135290 | auf Anfrage | 125 | 40 | auf Anfrage | auf Anfrage | PL | 85369010
Phoenix Contact | 1135291 | Phoenix Contact SPT-THR 2,5/12-H-5,0 P20 R88 - Leiterplattenklemme - 1135291 | auf Anfrage | 125 | 40 | auf Anfrage | auf Anfrage | PL | 85369010
Phoenix Contact | 1135295 | Phoenix Contact SPT-THR 2,5/ 4-H-5,0 P26 - Leiterplattenklemme - 1135295 | auf Anfrage | 100 | 40 | auf Anfrage | auf Anfrage | PL | 85369010
Phoenix Contact | 1135297 | Phoenix Contact SPT-THR 2,5/ 5-H-5,0 P26 - Leiterplattenklemme - 1135297 | auf Anfrage | 80 | 38 | auf Anfrage | auf Anfrage | PL | 85369010
Phoenix Contact | 1135300 | Phoenix Contact SPT-THR 2,5/ 7-H-5,0 P26 - Leiterplattenklemme - 1135300 | auf Anfrage | 60 | 40 | auf Anfrage | auf Anfrage | PL | 85369010
Phoenix Contact | 1135294 | Phoenix Contact SPT-THR 2,5/ 3-H-5,0 P26 - Leiterplattenklemme - 1135294 | auf Anfrage | 140 | 38 | auf Anfrage | auf Anfrage | PL | 85369010
Phoenix Contact | 1135299 | Phoenix Contact SPT-THR 2,5/ 6-H-5,0 P26 - Leiterplattenklemme - 1135299 | auf Anfrage | 80 | 38 | auf Anfrage | auf Anfrage | PL | 85369010
Phoenix Contact | 1135302 | Phoenix Contact SPT-THR 2,5/ 8-H-5,0 P26 - Leiterplattenklemme - 1135302 | auf Anfrage | 60 | 38 | auf Anfrage | auf Anfrage | PL | 85369010
Phoenix Contact | 1135333 | Phoenix Contact SPT-THR 2,5/ 2-V-5,0 P20 R32 - Leiterplattenklemme - 1135333 | 560 | 80 | 1 | auf Anfrage | auf Anfrage | PL | 85369010
Phoenix Contact | 1135304 | Phoenix Contact SPT-THR 2,5/ 9-H-5,0 P26 - Leiterplattenklemme - 1135304 | auf Anfrage | 40 | 38 | auf Anfrage | auf Anfrage | PL | 85369010
Phoenix Contact | 1135306 | Phoenix Contact SPT-THR 2,5/11-H-5,0 P26 - Leiterplattenklemme - 1135306 | auf Anfrage | 40 | 40 | auf Anfrage | auf Anfrage | PL | 85369010
Phoenix Contact | 1135305 | Phoenix Contact SPT-THR 2,5/10-H-5,0 P26 - Leiterplattenklemme - 1135305 | auf Anfrage | 40 | 40 | auf Anfrage | auf Anfrage | PL | 85369010
Phoenix Contact | 1135307 | Phoenix Contact SPT-THR 2,5/12-H-5,0 P26 - Leiterplattenklemme - 1135307 | auf Anfrage | 40 | 40 | auf Anfrage | auf Anfrage | PL | 85369010
Phoenix Contact | 1135337 | Phoenix Contact SPT-THR 2,5/ 5-V-5,0 P20 R44 - Leiterplattenklemme - 1135337 | auf Anfrage | 80 | 38 | auf Anfrage | auf Anfrage | PL | 85369010
Phoenix Contact | 1135338 | Phoenix Contact SPT-THR 2,5/ 6-V-5,0 P20 R44 - Leiterplattenklemme - 1135338 | auf Anfrage | 80 | 38 | auf Anfrage | auf Anfrage | PL | 85369010
Phoenix Contact | 1135334 | Phoenix Contact SPT-THR 2,5/ 3-V-5,0 P20 R32 - Leiterplattenklemme - 1135334 | auf Anfrage | 80 | 40 | auf Anfrage | auf Anfrage | PL | 85369010
Phoenix Contact | 1135335 | Phoenix Contact SPT-THR 2,5/ 4-V-5,0 P20 R44 - Leiterplattenklemme - 1135335 | 800 | 80 | 1 | auf Anfrage | auf Anfrage | PL | 85369010
Phoenix Contact | 1135340 | Phoenix Contact SPT-THR 2,5/ 8-V-5,0 P20 R72 - Leiterplattenklemme - 1135340 | auf Anfrage | 80 | 40 | auf Anfrage | auf Anfrage | PL | 85369010
Phoenix Contact | 1135341 | Phoenix Contact SPT-THR 2,5/ 9-V-5,0 P20 R72 - Leiterplattenklemme - 1135341 | auf Anfrage | 80 | 40 | auf Anfrage | auf Anfrage | PL | 85369010
Phoenix Contact | 1135343 | Phoenix Contact SPT-THR 2,5/10-V-5,0 P20 R72 - Leiterplattenklemme - 1135343 | auf Anfrage | 80 | 40 | auf Anfrage | auf Anfrage | PL | 85369010
Phoenix Contact | 1135344 | Phoenix Contact SPT-THR 2,5/11-V-5,0 P20 R72 - Leiterplattenklemme - 1135344 | auf Anfrage | 125 | 40 | auf Anfrage | auf Anfrage | PL | 85369010
Phoenix Contact | 1135345 | Phoenix Contact SPT-THR 2,5/12-V-5,0 P20 R88 - Leiterplattenklemme - 1135345 | auf Anfrage | 80 | 31 | auf Anfrage | auf Anfrage | PL | 85369010
Phoenix Contact | 1135346 | Phoenix Contact SPT-THR 2,5/ 2-V-5,0 P26 - Leiterplattenklemme - 1135346 | 1600 | 100 | 1 | auf Anfrage | auf Anfrage | PL | 85369010
Phoenix Contact | 1135349 | Phoenix Contact SPT-THR 2,5/ 5-V-5,0 P26 - Leiterplattenklemme - 1135349 | auf Anfrage | 100 | 40 | auf Anfrage | auf Anfrage | PL | 85369010
Phoenix Contact | 1135347 | Phoenix Contact SPT-THR 2,5/ 3-V-5,0 P26 - Leiterplattenklemme - 1135347 | auf Anfrage | 100 | 38 | auf Anfrage | auf Anfrage | PL | 85369010
Phoenix Contact | 1135348 | Phoenix Contact SPT-THR 2,5/ 4-V-5,0 P26 - Leiterplattenklemme - 1135348 | auf Anfrage | 100 | 40 | auf Anfrage | auf Anfrage | PL | 85369010
Phoenix Contact | 1135350 | Phoenix Contact SPT-THR 2,5/ 6-V-5,0 P26 - Leiterplattenklemme - 1135350 | 500 | 100 | 3 | auf Anfrage | auf Anfrage | PL | 85369010
Phoenix Contact | 1135351 | Phoenix Contact SPT-THR 2,5/ 7-V-5,0 P26 - Leiterplattenklemme - 1135351 | auf Anfrage | 50 | 41 | auf Anfrage | auf Anfrage | PL | 85369010
Phoenix Contact | 1135354 | Phoenix Contact SPT-THR 2,5/10-V-5,0 P26 - Leiterplattenklemme - 1135354 | auf Anfrage | 50 | 40 | auf Anfrage | auf Anfrage | PL | 85369010
Phoenix Contact | 1135352 | Phoenix Contact SPT-THR 2,5/ 8-V-5,0 P26 - Leiterplattenklemme - 1135352 | auf Anfrage | 50 | 41 | auf Anfrage | auf Anfrage | PL | 85369010
Phoenix Contact | 1135353 | Phoenix Contact SPT-THR 2,5/ 9-V-5,0 P26 - Leiterplattenklemme - 1135353 | auf Anfrage | 50 | 40 | auf Anfrage | auf Anfrage | PL | 85369010
Phoenix Contact | 1135357 | Phoenix Contact SPT-THR 2,5/12-V-5,0 P26 - Leiterplattenklemme - 1135357 | auf Anfrage | 50 | 40 | auf Anfrage | auf Anfrage | PL | 85369010
Phoenix Contact | 1135356 | Phoenix Contact SPT-THR 2,5/11-V-5,0 P26 - Leiterplattenklemme - 1135356 | auf Anfrage | 50 | 40 | auf Anfrage | auf Anfrage | PL | 85369010
Phoenix Contact | 1135500 | Phoenix Contact MSTB 2,5/16-STF-5,08 BD:16-1SO - Leiterplattenstecker - 1135500 | auf Anfrage | 1000 | 20 | auf Anfrage | auf Anfrage | DE | 85366990
Phoenix Contact | 1135527 | Phoenix Contact TVFKC 1,5/ 4-ST GY35 BD:47-58 - Leiterplattenstecker - 1135527 | auf Anfrage | 50 | 90 | auf Anfrage | auf Anfrage | GR | 85366990
Phoenix Contact | 1135536 | Phoenix Contact TVFKC 1,5/ 3-ST GY35 BD:43-44 - Leiterplattenstecker - 1135536 | auf Anfrage | 50 | 90 | auf Anfrage | auf Anfrage | GR | 85366990
Phoenix Contact | 1135498 | Phoenix Contact PC 16/ 3-STF-SH-10,16 BD:L1-L3 - Leiterplattenstecker - 1135498 | auf Anfrage | 1000 | 101 | auf Anfrage | auf Anfrage | PL | 85366990
Phoenix Contact | 1135530 | Phoenix Contact TVFKC 1,5/ 4-ST GY35 BD:-14 - Leiterplattenstecker - 1135530 | auf Anfrage | 50 | 90 | auf Anfrage | auf Anfrage | GR | 85366990
Phoenix Contact | 1135528 | Phoenix Contact TVFKC 1,5/ 4-ST GY35 BD:23-34 - Leiterplattenstecker - 1135528 | auf Anfrage | 50 | 90 | auf Anfrage | auf Anfrage | GR | 85366990
Phoenix Contact | 1135531 | Phoenix Contact TVFKC 1,5/ 4-ST GY35BDS11SO - Leiterplattenstecker - 1135531 | auf Anfrage | 50 | 90 | auf Anfrage | auf Anfrage | GR | 85366990
Phoenix Contact | 1135532 | Phoenix Contact TVFKC 1,5/ 4-ST GY35BDS21-A1SO - Leiterplattenstecker - 1135532 | auf Anfrage | 50 | 90 | auf Anfrage | auf Anfrage | GR | 85366990
Phoenix Contact | 1135547 | Phoenix Contact MSTBTP 2,5/ 2-ST-RDBGY35BD34SO - Leiterplattenstecker - 1135547 | auf Anfrage | 50 | 25 | auf Anfrage | auf Anfrage | PL | 85366990
Phoenix Contact | 1135538 | Phoenix Contact TVFKC 1,5/ 3-ST GY35 BD:33-54 - Leiterplattenstecker - 1135538 | auf Anfrage | 50 | 90 | auf Anfrage | auf Anfrage | GR | 85366990
Phoenix Contact | 1135539 | Phoenix Contact TVFKC 1,5/ 3-ST GY35 BD:23-53 - Leiterplattenstecker - 1135539 | auf Anfrage | 50 | 90 | auf Anfrage | auf Anfrage | GR | 85366990
Phoenix Contact | 1135540 | Phoenix Contact MSTBTP 2,5/ 2-ST-RDBGY35BD:-24 - Leiterplattenstecker - 1135540 | auf Anfrage | 50 | 25 | auf Anfrage | auf Anfrage | PL | 85366990
Phoenix Contact | 1135542 | Phoenix Contact TVFKC 1,5/ 3-ST GY35 BD:-11SO - Leiterplattenstecker - 1135542 | auf Anfrage | 50 | 90 | auf Anfrage | auf Anfrage | GR | 85366990
Phoenix Contact | 1135541 | Phoenix Contact TVFKC 1,5/ 3-ST GY35 BD:-63SO - Leiterplattenstecker - 1135541 | auf Anfrage | 50 | 90 | auf Anfrage | auf Anfrage | GR | 85366990
Phoenix Contact | 1135545 | Phoenix Contact TVFKC 1,5/ 3-ST GY35BD24V-A1SO - Leiterplattenstecker - 1135545 | auf Anfrage | 50 | 90 | auf Anfrage | auf Anfrage | GR | 85366990
Phoenix Contact | 1135549 | Phoenix Contact TVFKC 1,5/ 3-ST GY35 BD:DGN-24 - Leiterplattenstecker - 1135549 | auf Anfrage | 50 | 90 | auf Anfrage | auf Anfrage | GR | 85366990
Phoenix Contact | 1135552 | Phoenix Contact TVFKC 1,5/ 3-ST GY35 BD:S42SO - Leiterplattenstecker - 1135552 | auf Anfrage | 50 | 90 | auf Anfrage | auf Anfrage | GR | 85366990
Phoenix Contact | 1135567 | Phoenix Contact MSTBTP 2,5/ 2-ST-RDBGY35BD35SO - Leiterplattenstecker - 1135567 | auf Anfrage | 50 | 25 | auf Anfrage | auf Anfrage | PL | 85366990
Phoenix Contact | 1135548 | Phoenix Contact TVFKC 1,5/ 3-ST GY35 BD:C/Q - Leiterplattenstecker - 1135548 | auf Anfrage | 50 | 90 | auf Anfrage | auf Anfrage | GR | 85366990
Phoenix Contact | 1135550 | Phoenix Contact MSTBTP 2,5/ 2-ST-RDBGY35BD12SO - Leiterplattenstecker - 1135550 | auf Anfrage | 50 | 25 | auf Anfrage | auf Anfrage | PL | 85366990
Phoenix Contact | 1135553 | Phoenix Contact TVFKC 1,5/ 3-ST GY35 BD:S22SO - Leiterplattenstecker - 1135553 | auf Anfrage | 50 | 90 | auf Anfrage | auf Anfrage | GR | 85366990
Phoenix Contact | 1135555 | Phoenix Contact TVFKC 1,5/ 3-ST GY35 BD:S34SO - Leiterplattenstecker - 1135555 | auf Anfrage | 50 | 90 | auf Anfrage | auf Anfrage | GR | 85366990
Phoenix Contact | 1135554 | Phoenix Contact MSTBTP 2,5/ 2-ST-RDBGY35BD-S21 - Leiterplattenstecker - 1135554 | auf Anfrage | 50 | 25 | auf Anfrage | auf Anfrage | PL | 85366990
Phoenix Contact | 1135557 | Phoenix Contact TVFKC 1,5/ 2-ST-RDBGY35BDS12SO - Leiterplattenstecker - 1135557 | auf Anfrage | 50 | 90 | auf Anfrage | auf Anfrage | GR | 85366990
Phoenix Contact | 1135565 | Phoenix Contact TVFKC 1,5/ 2-ST-RDB GY35BD:-34 - Leiterplattenstecker - 1135565 | auf Anfrage | 50 | 90 | auf Anfrage | auf Anfrage | GR | 85366990
Phoenix Contact | 1135568 | Phoenix Contact MSTBTP 2,5/ 2-ST-RDBGY35BD14SO - Leiterplattenstecker - 1135568 | auf Anfrage | 50 | 25 | auf Anfrage | auf Anfrage | PL | 85366990
Phoenix Contact | 1135572 | Phoenix Contact MSTBTP 2,5/ 2-ST-RDBGY35BD-S11 - Leiterplattenstecker - 1135572 | auf Anfrage | 50 | 25 | auf Anfrage | auf Anfrage | PL | 85366990
Phoenix Contact | 1135575 | Phoenix Contact MSTBTP 2,5/ 2-ST-RDBGY35BD-S22 - Leiterplattenstecker - 1135575 | auf Anfrage | 50 | 25 | auf Anfrage | auf Anfrage | PL | 85366990
Phoenix Contact | 1135577 | Phoenix Contact TVFKC 1,5/ 2-ST-RDB GY35BD:S34 - Leiterplattenstecker - 1135577 | auf Anfrage | 50 | 90 | auf Anfrage | auf Anfrage | GR | 85366990
Phoenix Contact | 1135580 | Phoenix Contact MSTBTP 2,5/ 2-ST-RDB GY35BD-34 - Leiterplattenstecker - 1135580 | auf Anfrage | 50 | 25 | auf Anfrage | auf Anfrage | PL | 85366990
Phoenix Contact | 1135589 | Phoenix Contact TVFKC 1,5/ 2-ST-RDBGY35BDS11SO - Leiterplattenstecker - 1135589 | auf Anfrage | 50 | 90 | auf Anfrage | auf Anfrage | PL | 85366990
Phoenix Contact | 1135578 | Phoenix Contact MSTBTP 2,5/ 2-ST-RDBGY35BD-S34 - Leiterplattenstecker - 1135578 | auf Anfrage | 50 | 25 | auf Anfrage | auf Anfrage | PL | 85366990
Phoenix Contact | 1135584 | Phoenix Contact MSTBTP 2,5/ 2-ST-RDBGY35BDS12S - Leiterplattenstecker - 1135584 | auf Anfrage | 50 | 25 | auf Anfrage | auf Anfrage | PL | 85366990
Phoenix Contact | 1135579 | Phoenix Contact TVFKC 1,5/ 2-ST-RDB GY35BD-S22 - Leiterplattenstecker - 1135579 | auf Anfrage | 50 | 90 | auf Anfrage | auf Anfrage | GR | 85366990
Phoenix Contact | 1135581 | Phoenix Contact TVFKC 1,5/ 2-ST-RDB GY35BD-S11 - Leiterplattenstecker - 1135581 | auf Anfrage | 50 | 90 | auf Anfrage | auf Anfrage | GR | 85366990
Phoenix Contact | 1135583 | Phoenix Contact TVFKC 1,5/ 2-ST-RDB GY35BD14SO - Leiterplattenstecker - 1135583 | auf Anfrage | 50 | 90 | auf Anfrage | auf Anfrage | GR | 85366990
Phoenix Contact | 1135586 | Phoenix Contact TVFKC 1,5/ 2-ST-RDB GY35BD-S21 - Leiterplattenstecker - 1135586 | auf Anfrage | 50 | 90 | auf Anfrage | auf Anfrage | GR | 85366990
Phoenix Contact | 1135585 | Phoenix Contact TVFKC 1,5/ 2-ST-RDBGY35BDS35SO - Leiterplattenstecker - 1135585 | auf Anfrage | 50 | 90 | auf Anfrage | auf Anfrage | GR | 85366990
Phoenix Contact | 1135590 | Phoenix Contact TVFKC 1,5/ 2-ST-RDBGY35BDS34SO - Leiterplattenstecker - 1135590 | auf Anfrage | 50 | 90 | auf Anfrage | auf Anfrage | GR | 85366990
Phoenix Contact | 1135592 | Phoenix Contact TVFKC 1,5/ 3-ST GY35BD0V-A1SO - Leiterplattenstecker - 1135592 | auf Anfrage | 50 | 90 | auf Anfrage | auf Anfrage | GR | 85366990
Phoenix Contact | 1135593 | Phoenix Contact TVFKC 1,5/ 3-ST GY35 BD:24VSO - Leiterplattenstecker - 1135593 | auf Anfrage | 50 | 90 | auf Anfrage | auf Anfrage | GR | 85366990
Phoenix Contact | 1135597 | Phoenix Contact TVFKC 1,5/ 3-ST GY35 BD:L-N - Leiterplattenstecker - 1135597 | auf Anfrage | 50 | 90 | auf Anfrage | auf Anfrage | GR | 85366990
Phoenix Contact | 1135603 | Phoenix Contact TVFKC 1,5/ 2-ST-RDBGY35BD23-24 - Leiterplattenstecker - 1135603 | auf Anfrage | 50 | 90 | auf Anfrage | auf Anfrage | PL | 85366990
Phoenix Contact | 1135614 | Phoenix Contact MSTBTP 2,5/ 2-ST-RDBGY35BD:-A2 - Leiterplattenstecker - 1135614 | 50 | 50 | 3 | auf Anfrage | auf Anfrage | PL | 85366990
Phoenix Contact | 1135598 | Phoenix Contact TVFKC 1,5/ 3-ST GY35 BD:-TP1SO - Leiterplattenstecker - 1135598 | auf Anfrage | 50 | 90 | auf Anfrage | auf Anfrage | GR | 85366990
Phoenix Contact | 1135610 | Phoenix Contact MSTBTP 2,5/ 2-ST-RDBGY35BD-14 - Leiterplattenstecker - 1135610 | auf Anfrage | 50 | 23 | auf Anfrage | auf Anfrage | PL | 85366990
Phoenix Contact | 1135642 | Phoenix Contact MSTBTP 2,5/ 3-ST GY35 BD:22SO - Leiterplattenstecker - 1135642 | auf Anfrage | 50 | 25 | auf Anfrage | auf Anfrage | PL | 85366990
Phoenix Contact | 1135622 | Phoenix Contact MSTBTP 2,5/ 2-ST-RDBGY35BDL3SO - Leiterplattenstecker - 1135622 | auf Anfrage | 50 | 23 | auf Anfrage | auf Anfrage | PL | 85366990
Phoenix Contact | 1135624 | Phoenix Contact MSTBTP 2,5/ 2-ST-RDBGY35BDL2SO - Leiterplattenstecker - 1135624 | auf Anfrage | 50 | 23 | auf Anfrage | auf Anfrage | PL | 85366990
Phoenix Contact | 1135625 | Phoenix Contact MSTBTP 2,5/ 2-ST-RDBGY35BDL1SO - Leiterplattenstecker - 1135625 | auf Anfrage | 50 | 23 | auf Anfrage | auf Anfrage | PL | 85366990
Phoenix Contact | 1135636 | Phoenix Contact MSTBTP 2,5/ 3-ST GY35 BD-TP1SO - Leiterplattenstecker - 1135636 | auf Anfrage | 50 | 25 | auf Anfrage | auf Anfrage | PL | 85366990
Phoenix Contact | 1135640 | Phoenix Contact MSTBTP 2,5/ 3-ST GY35 BD:-N - Leiterplattenstecker - 1135640 | auf Anfrage | 50 | 25 | auf Anfrage | auf Anfrage | PL | 85366990
Phoenix Contact | 1135656 | Phoenix Contact MSTBTP 2,5/ 3-ST GY35 BD:-63SO - Leiterplattenstecker - 1135656 | auf Anfrage | 50 | 25 | auf Anfrage | auf Anfrage | PL | 85366990
Phoenix Contact | 1135643 | Phoenix Contact MSTBTP 2,5/ 3-ST GY35BDV0-A1SO - Leiterplattenstecker - 1135643 | auf Anfrage | 50 | 25 | auf Anfrage | auf Anfrage | PL | 85366990
Phoenix Contact | 1135653 | Phoenix Contact MSTBTP 2,5/ 3-ST GY35 BD:24VSO - Leiterplattenstecker - 1135653 | auf Anfrage | 50 | 25 | auf Anfrage | auf Anfrage | PL | 85366990
Phoenix Contact | 1135655 | Phoenix Contact MSTBTP 2,5/ 3-ST GY35 BD:-11SO - Leiterplattenstecker - 1135655 | auf Anfrage | 50 | 25 | auf Anfrage | auf Anfrage | PL | 85366990
Phoenix Contact | 1135660 | Phoenix Contact MSTBTP 2,5/ 3-ST GY35 BD:23-53 - Leiterplattenstecker - 1135660 | auf Anfrage | 50 | 25 | auf Anfrage | auf Anfrage | PL | 85366990
Phoenix Contact | 1135661 | Phoenix Contact MSTBTP 2,5/ 3-ST GY35 BD:33-54 - Leiterplattenstecker - 1135661 | auf Anfrage | 50 | 25 | auf Anfrage | auf Anfrage | PL | 85366990
Phoenix Contact | 1135678 | Phoenix Contact MSTBTP 2,5/ 4-ST GY35 BD:-14 - Leiterplattenstecker - 1135678 | auf Anfrage | 50 | 25 | auf Anfrage | auf Anfrage | PL | 85366990
Phoenix Contact | 1135662 | Phoenix Contact MSTBTP 2,5/ 3-ST GY35 BD:43-44 - Leiterplattenstecker - 1135662 | auf Anfrage | 50 | 25 | auf Anfrage | auf Anfrage | PL | 85366990
Phoenix Contact | 1135676 | Phoenix Contact MSTBTP 2,5/ 4-ST GY35 BD:S21SO - Leiterplattenstecker - 1135676 | auf Anfrage | 50 | 25 | auf Anfrage | auf Anfrage | PL | 85366990
Phoenix Contact | 1135677 | Phoenix Contact MSTBTP 2,5/ 4-ST GY35BD-S11SO - Leiterplattenstecker - 1135677 | auf Anfrage | 50 | 25 | auf Anfrage | auf Anfrage | PL | 85366990
Phoenix Contact | 1135679 | Phoenix Contact MSTBTP 2,5/ 4-ST GY35 BD:-34 - Leiterplattenstecker - 1135679 | auf Anfrage | 50 | 25 | auf Anfrage | auf Anfrage | PL | 85366990
Phoenix Contact | 1135680 | Phoenix Contact MSTBTP 2,5/ 4-ST GY35 BD:47-58 - Leiterplattenstecker - 1135680 | auf Anfrage | 50 | 25 | auf Anfrage | auf Anfrage | PL | 85366990
Phoenix Contact | 1135681 | Phoenix Contact MSTBTP 2,5/ 4-ST GY35 BD:13-24 - Leiterplattenstecker - 1135681 | auf Anfrage | 1000 | 26 | auf Anfrage | auf Anfrage | PL | 85366990
Phoenix Contact | 1136002 | Phoenix Contact PC 6/ 2-GU-7,62 - Leiterplatten-Grundleiste - 1136002 | auf Anfrage | 50 | 51 | auf Anfrage | auf Anfrage | CN | 85366930
Phoenix Contact | 1136004 | Phoenix Contact PC 6/ 6-GU-7,62 - Leiterplatten-Grundleiste - 1136004 | auf Anfrage | 50 | 51 | auf Anfrage | auf Anfrage | CN | 85366930
Phoenix Contact | 1136011 | Phoenix Contact PC 6/ 3-GL2U-7,62 - Leiterplatten-Steckverbinder - 1136011 | auf Anfrage | 50 | 51 | auf Anfrage | auf Anfrage | CN | 85366930
Phoenix Contact | 1136003 | Phoenix Contact PC 6/ 5-GU-7,62 - Leiterplatten-Grundleiste - 1136003 | auf Anfrage | 50 | 51 | auf Anfrage | auf Anfrage | CN | 85366930
Phoenix Contact | 1136008 | Phoenix Contact PC 6/ 2-GL2U-7,62 - Leiterplatten-Steckverbinder - 1136008 | auf Anfrage | 50 | 51 | auf Anfrage | auf Anfrage | CN | 85366930
Phoenix Contact | 1136013 | Phoenix Contact PC 6/ 5-GL3U-7,62 - Leiterplatten-Steckverbinder - 1136013 | auf Anfrage | 50 | 51 | auf Anfrage | auf Anfrage | CN | 85366930
Phoenix Contact | 1136014 | Phoenix Contact PC 6/ 6-GL4U-7,62 - Leiterplatten-Steckverbinder - 1136014 | auf Anfrage | 50 | 51 | auf Anfrage | auf Anfrage | CN | 85366930
Phoenix Contact | 1136141 | Phoenix Contact TVFKC 1,5/ 3-ST 7035 BD:S10 - Leiterplattenstecker - 1136141 | auf Anfrage | 50 | 90 | auf Anfrage | auf Anfrage | GR | 85366990
Phoenix Contact | 1136371 | Phoenix Contact BCP-350- 9 GN BDWH:-M SO - Leiterplattenstecker - 1136371 | auf Anfrage | 100 | 46 | auf Anfrage | auf Anfrage | CN | 85366990
Phoenix Contact | 1136408 | Phoenix Contact DFMC 1,5/ 4-STF-3,5 BK - Leiterplattenstecker - 1136408 | auf Anfrage | 50 | 34 | auf Anfrage | auf Anfrage | DE | 85366990
Phoenix Contact | 1136431 | Phoenix Contact GMSTB 2,5 HCV/ 2-ST-7,62 BD:R2 - Leiterplattenstecker - 1136431 | auf Anfrage | 50 | 26 | auf Anfrage | auf Anfrage | DE | 85366990
Phoenix Contact | 1136423 | Phoenix Contact GMSTB 2,5 HCV/ 3-ST-7,62 BD:T3 - Leiterplattenstecker - 1136423 | auf Anfrage | 50 | 16 | auf Anfrage | auf Anfrage | DE | 85366990
Phoenix Contact | 1136425 | Phoenix Contact GMSTB 2,5 HCV/ 3-ST-7,62 BD:NC - Leiterplattenstecker - 1136425 | auf Anfrage | 50 | 16 | auf Anfrage | auf Anfrage | DE | 85366990
Phoenix Contact | 1138481 | Phoenix Contact PC 16/ 4-STF-SH-10,16BKBDWH-PE - Leiterplattenstecker - 1138481 | auf Anfrage | 1000 | 26 | auf Anfrage | auf Anfrage | PL | 85366990
Phoenix Contact | 1138404 | Phoenix Contact PST 1,0/ 2-3,5 PIN20 R24 - Stiftleiste - 1138404 | auf Anfrage | 330 | 20 | auf Anfrage | auf Anfrage | DE | 85366930
Phoenix Contact | 1139175 | Phoenix Contact PTSA 1,5/ 6-3,5-Z MCBD6-1QSO - Leiterplattenklemme - 1139175 | auf Anfrage | 1120 | 37 | auf Anfrage | auf Anfrage | CN | 85369010
Phoenix Contact | 1139298 | Phoenix Contact MCV 1,5/ 3-G-3,5-RN P26THRR32 - Leiterplatten-Grundleiste - 1139298 | auf Anfrage | 1000 | 34 | auf Anfrage | auf Anfrage | DE | 85366930
Phoenix Contact | 1139486 | Phoenix Contact MC 1,5/17-STZ4-3,5 BD:1-17 - Leiterplattenstecker - 1139486 | auf Anfrage | 1000 | 24 | auf Anfrage | auf Anfrage | DE | 85366990
Phoenix Contact | 1139488 | Phoenix Contact MC 1,5/18-STZ4-3,5 BD:1-18 - Leiterplattenstecker - 1139488 | auf Anfrage | 1000 | 24 | auf Anfrage | auf Anfrage | DE | 85366990
Phoenix Contact | 1139489 | Phoenix Contact MC 1,5/19-STZ4-3,5 BD:1-19 - Leiterplattenstecker - 1139489 | auf Anfrage | 1000 | 24 | auf Anfrage | auf Anfrage | DE | 85366990
Phoenix Contact | 1140661 | Phoenix Contact IFMC 1,5/ 4-ST-3,5-RN BD:4-1 - Leiterplatten-Steckverbinder - 1140661 | auf Anfrage | 1000 | 55 | auf Anfrage | auf Anfrage | SK | 85366990
Phoenix Contact | 1140660 | Phoenix Contact FMC 1,5/ 4-ST-3,5-RF BD:1-4 - Leiterplatten-Steckverbinder - 1140660 | auf Anfrage | 1000 | 20 | auf Anfrage | auf Anfrage | DE | 85366990
Phoenix Contact | 1140691 | Phoenix Contact PTDA 2,5/ 4-PH-5,0 BD:1-4 - Leiterplattenstecker - 1140691 | auf Anfrage | 1000 | 48 | auf Anfrage | auf Anfrage | PL | 85366990
Phoenix Contact | 1140692 | Phoenix Contact PTDA 2,5/ 4-PH-5,0 BD:5-8 - Leiterplattenstecker - 1140692 | auf Anfrage | 1000 | 48 | auf Anfrage | auf Anfrage | PL | 85366990
Phoenix Contact | 1140694 | Phoenix Contact PTDA 2,5/ 4-PH-5,0 BD:25-28 - Leiterplattenstecker - 1140694 | auf Anfrage | 1000 | 48 | auf Anfrage | auf Anfrage | PL | 85366990
Phoenix Contact | 1140866 | Phoenix Contact MC 1,5/ 6-ST-3,5 GYCNBD24VQ SO - Leiterplattenstecker - 1140866 | auf Anfrage | 1000 | 20 | auf Anfrage | auf Anfrage | DE | 85366990
Phoenix Contact | 1141358 | Phoenix Contact SPTAF 1/10-3,5-IL BK - Leiterplattenklemme - 1141358 | auf Anfrage | 1040 | 26 | auf Anfrage | auf Anfrage | PL | 85369010
Phoenix Contact | 1142877 | Phoenix Contact SPT 5/ 3-V-7,5-ZB BD:L1-L3 - Leiterplattenklemme - 1142877 | 6700 | 1000 | 3 | auf Anfrage | auf Anfrage | DE | 85369010
Phoenix Contact | 1142962 | Phoenix Contact MSTB 2,5/ 3-ST-5,08 BD:1-N - Leiterplattenstecker - 1142962 | auf Anfrage | 1000 | 20 | auf Anfrage | auf Anfrage | DE | 85366990
Phoenix Contact | 1142968 | Phoenix Contact MSTB 2,5/ 3-ST-5,08 BD:28-30 - Leiterplattenstecker - 1142968 | auf Anfrage | 1000 | 20 | auf Anfrage | auf Anfrage | DE | 85366990
Phoenix Contact | 1143230 | Phoenix Contact MKDSN 2,5/ 3 GY - Leiterplattenklemme - 1143230 | auf Anfrage | 250 | 52 | auf Anfrage | auf Anfrage | CN | 85369010
Phoenix Contact | 1143270 | Phoenix Contact FK-MC 0,5/ 2-ST-2,5 BD:+,- - Leiterplattenstecker - 1143270 | auf Anfrage | 1000 | 34 | auf Anfrage | auf Anfrage | DE | 85366990
Phoenix Contact | 1143358 | Phoenix Contact MSTB 2,5 HC/12-STF-5,08BD:1-12 - Leiterplattenstecker - 1143358 | auf Anfrage | 1000 | 20 | auf Anfrage | auf Anfrage | DE | 85366990
Phoenix Contact | 1143792 | Phoenix Contact FMC 1,5/ 4-STF-3,5 BK - Leiterplatten-Steckverbinder - 1143792 | auf Anfrage | 50 | 20 | auf Anfrage | auf Anfrage | DE | 85366990
Phoenix Contact | 1143891 | Phoenix Contact FK-MCP 1,5/ 2-ST-3,81BKBDWH-2Q - Leiterplattenstecker - 1143891 | auf Anfrage | 1000 | 34 | auf Anfrage | auf Anfrage | DE | 85366990
Phoenix Contact | 1145178 | Phoenix Contact FKCOR 2,5/ 3-ST-5,08 BD:+-+ - Leiterplattenstecker - 1145178 | auf Anfrage | 1000 | 55 | auf Anfrage | auf Anfrage | PL | 85366990
Phoenix Contact | 1145181 | Phoenix Contact FKCOW 2,5/ 3-ST-5,08 BD:T-RSO - Leiterplattenstecker - 1145181 | auf Anfrage | 1000 | 55 | auf Anfrage | auf Anfrage | PL | 85366990
Phoenix Contact | 1145402 | Phoenix Contact DMC 0,5/ 4-G1SHL-2,54P20THRR24 - Leiterplatten-Grundleiste - 1145402 | auf Anfrage | 300 | 24 | auf Anfrage | auf Anfrage | PL | 85366930
Phoenix Contact | 1145419 | Phoenix Contact DMCV 0,5/ 4-G1SHL-2,54P20THR24 - Leiterplatten-Grundleiste - 1145419 | auf Anfrage | 200 | 38 | auf Anfrage | auf Anfrage | PL | 85366930
Phoenix Contact | 1145726 | Phoenix Contact DMCC 0,5/ 4-ST-SHL 7,0-2,54 - Leiterplattenstecker - 1145726 | 200 | 100 | 4 | auf Anfrage | auf Anfrage | CN | 85366990
Phoenix Contact | 1146092 | Phoenix Contact PV-FT-C-WALLMOUNT BK - Verschraubung - 1146092 | 740100 | 100 | 3 | auf Anfrage | auf Anfrage | DE | 39269097
Phoenix Contact | 1145728 | Phoenix Contact DMCC 0,5/ 4-ST-WOSH-2,54 - Zubehör - 1145728 | auf Anfrage | 100 | 44 | auf Anfrage | auf Anfrage | CN | 85366990
Phoenix Contact | 1145830 | Phoenix Contact DMCC 0,5/ 4-SHIELD L 7,0-2,54 - Zubehör - 1145830 | auf Anfrage | 100 | 34 | auf Anfrage | auf Anfrage | CN | 85389099
Phoenix Contact | 1146400 | Phoenix Contact FK-MCP 1,5/ 3-STF-3,81BD:-,M,+ - Leiterplattenstecker - 1146400 | auf Anfrage | 1000 | 27 | auf Anfrage | auf Anfrage | DE | 85366990
Phoenix Contact | 1146707 | Phoenix Contact UWV 16/ 3-POT/S BK2DP IB/IB BD - Durchführungsklemme - 1146707 | auf Anfrage | 25 | 37 | auf Anfrage | auf Anfrage | CN | 85369010
Phoenix Contact | 1147333 | Phoenix Contact FK-MCP 1,5/ 3-STF-3,5 BD:+24Q - Leiterplattenstecker - 1147333 | auf Anfrage | 1000 | 27 | auf Anfrage | auf Anfrage | DE | 85366990
Phoenix Contact | 1147396 | Phoenix Contact MKDSN 2,5/ 3 BD:SERD-LE SO - Leiterplattenklemme - 1147396 | auf Anfrage | 1000 | 52 | auf Anfrage | auf Anfrage | CN | 85369010
Phoenix Contact | 1147401 | Phoenix Contact MKDSN 2,5/ 3 BD:09-07 SO - Leiterplattenklemme - 1147401 | auf Anfrage | 1000 | 52 | auf Anfrage | auf Anfrage | CN | 85369010
Phoenix Contact | 1147403 | Phoenix Contact MKDSN 2,5/ 3 BD:15-13 SO - Leiterplattenklemme - 1147403 | auf Anfrage | 1000 | 52 | auf Anfrage | auf Anfrage | CN | 85369010
Phoenix Contact | 1147399 | Phoenix Contact MKDSN 2,5/ 3 BD:05-03 SO - Leiterplattenklemme - 1147399 | auf Anfrage | 1000 | 52 | auf Anfrage | auf Anfrage | CN | 85369010
Phoenix Contact | 1147409 | Phoenix Contact MKDSN 2,5/ 7 BD:17-23 - Leiterplattenklemme - 1147409 | auf Anfrage | 1000 | 45 | auf Anfrage | auf Anfrage | CN | 85369010
Phoenix Contact | 1147430 | Phoenix Contact MKDSN 2,5/ 5 BD:05-01 SO - Leiterplattenklemme - 1147430 | auf Anfrage | 1000 | 45 | auf Anfrage | auf Anfrage | CN | 85369010
Phoenix Contact | 1147436 | Phoenix Contact MKDSN 2,5/ 5 BD:11-07 SO - Leiterplattenklemme - 1147436 | auf Anfrage | 1000 | 45 | auf Anfrage | auf Anfrage | CN | 85369010
Phoenix Contact | 1147445 | Phoenix Contact MKDSN 2,5/ 4 BD:24-27 - Leiterplattenklemme - 1147445 | auf Anfrage | 1000 | 52 | auf Anfrage | auf Anfrage | CN | 85369010
Phoenix Contact | 1147774 | Phoenix Contact MSTBT 2,5/ 6-ST-5,08 GY - Leiterplattenstecker - 1147774 | auf Anfrage | 1000 | 34 | auf Anfrage | auf Anfrage | DE | 85366990
Phoenix Contact | 1148188 | Phoenix Contact SPT 2,5/ 3-H-5,0 GY7012 - Leiterplattenklemme - 1148188 | auf Anfrage | 160 | 34 | auf Anfrage | auf Anfrage | DE | 85369010
Phoenix Contact | 1148521 | Phoenix Contact PTDA 2,5/ 4-5,0 6RZ5,0/3,5 - Leiterplattenklemme - 1148521 | auf Anfrage | 1000 | 48 | auf Anfrage | auf Anfrage | PL | 85369010
Phoenix Contact | 1149085 | Phoenix Contact PC 6/ 4-ST-7,62 - Leiterplattenstecker - 1149085 | auf Anfrage | 50 | 66 | auf Anfrage | auf Anfrage | CN | 85366990
Phoenix Contact | 1149067 | Phoenix Contact MSTB 2,5/ 4-ST-5,08 BD:CL-SO - Leiterplattenstecker - 1149067 | auf Anfrage | 100 | 20 | auf Anfrage | auf Anfrage | DE | 85366990
Phoenix Contact | 1149079 | Phoenix Contact PC 6/ 2-ST-7,62 - Leiterplattenstecker - 1149079 | auf Anfrage | 50 | 64 | auf Anfrage | auf Anfrage | CN | 85366990
Phoenix Contact | 1149083 | Phoenix Contact PC 6/ 3-ST-7,62 - Leiterplattenstecker - 1149083 | auf Anfrage | 50 | 66 | auf Anfrage | auf Anfrage | CN | 85366990
Phoenix Contact | 1149086 | Phoenix Contact PC 6/ 5-ST-7,62 - Leiterplattenstecker - 1149086 | auf Anfrage | 50 | 66 | auf Anfrage | auf Anfrage | CN | 85366990
Phoenix Contact | 1149088 | Phoenix Contact PC 6/ 6-ST-7,62 - Leiterplattenstecker - 1149088 | auf Anfrage | 50 | 66 | auf Anfrage | auf Anfrage | CN | 85366990
Phoenix Contact | 1149129 | Phoenix Contact PC 6/ 2-STL2-7,62 - Leiterplattenstecker - 1149129 | auf Anfrage | 50 | 66 | auf Anfrage | auf Anfrage | CN | 85366990
Phoenix Contact | 1149134 | Phoenix Contact PC 6/ 6-STL4-7,62 - Leiterplattenstecker - 1149134 | auf Anfrage | 50 | 64 | auf Anfrage | auf Anfrage | CN | 85366990
Phoenix Contact | 1149131 | Phoenix Contact PC 6/ 3-STL2-7,62 - Leiterplattenstecker - 1149131 | auf Anfrage | 50 | 66 | auf Anfrage | auf Anfrage | CN | 85366990
Phoenix Contact | 1149132 | Phoenix Contact PC 6/ 4-STL3-7,62 - Leiterplattenstecker - 1149132 | auf Anfrage | 50 | 66 | auf Anfrage | auf Anfrage | CN | 85366990
Phoenix Contact | 1149133 | Phoenix Contact PC 6/ 5-STL3-7,62 - Leiterplattenstecker - 1149133 | auf Anfrage | 50 | 66 | auf Anfrage | auf Anfrage | CN | 85366990
Phoenix Contact | 1149216 | Phoenix Contact MCDN 1,5/ 3-G1-3,5 P26THRCP1,3 - Leiterplatten-Grundleiste - 1149216 | auf Anfrage | 1045 | 20 | auf Anfrage | auf Anfrage | DE | 85366930
Phoenix Contact | 1149160 | Phoenix Contact SPT 2,5/ 3-V-5,0 GY35 BD:-12SO - Leiterplattenklemme - 1149160 | auf Anfrage | 960 | 34 | auf Anfrage | auf Anfrage | PL | 85369010
Phoenix Contact | 1149222 | Phoenix Contact FMC 1,5/ 3-ST-3,5 CN3 - Leiterplatten-Steckverbinder - 1149222 | auf Anfrage | 1000 | 20 | auf Anfrage | auf Anfrage | DE | 85366990
Phoenix Contact | 1150039 | Phoenix Contact MSTBVA 2,5/ 6-G-5,08 CR2,5 - Leiterplatten-Grundleiste - 1150039 | auf Anfrage | 1000 | 20 | auf Anfrage | auf Anfrage | DE | 85366930
Phoenix Contact | 1150041 | Phoenix Contact MSTBVA 2,5/ 6-G-5,08 CR4 - Leiterplatten-Grundleiste - 1150041 | auf Anfrage | 1000 | 20 | auf Anfrage | auf Anfrage | DE | 85366930
Phoenix Contact | 1150042 | Phoenix Contact MSTB 2,5/ 6-ST-5,08 CP3,4BD1-6 - Leiterplattenstecker - 1150042 | auf Anfrage | 1000 | 20 | auf Anfrage | auf Anfrage | DE | 85366990
Phoenix Contact | 1150043 | Phoenix Contact MSTB 2,5/ 6-ST-5,08 CP5 BD:1-6 - Leiterplattenstecker - 1150043 | auf Anfrage | 1000 | 20 | auf Anfrage | auf Anfrage | DE | 85366990
Phoenix Contact | 1150568 | Phoenix Contact PTSM 0,5/ 3-PI-2,5 WH PA13 - Leiterplatten-Steckverbinder - 1150568 | auf Anfrage | 1000 | 33 | auf Anfrage | auf Anfrage | GR | 85366990
Phoenix Contact | 1150569 | Phoenix Contact PTSM 0,5/ 3-P-2,5 WH PA13 - Leiterplattenstecker - 1150569 | auf Anfrage | 1000 | 54 | auf Anfrage | auf Anfrage | IN | 85366990
Phoenix Contact | 1150652 | Phoenix Contact GMSTBVA 2,5/ 8-G-7,62 CR2,7 - Leiterplatten-Grundleiste - 1150652 | auf Anfrage | 1000 | 20 | auf Anfrage | auf Anfrage | DE | 85366930
Phoenix Contact | 1150649 | Phoenix Contact GMSTB 2,5/ 8-ST-7,62 CP27BD1E8 - Leiterplattenstecker - 1150649 | auf Anfrage | 1000 | 18 | auf Anfrage | auf Anfrage | DE | 85366990
Phoenix Contact | 1150645 | Phoenix Contact GMSTB 2,5/ 8-ST-7,62 CP36BD1-8 - Leiterplattenstecker - 1150645 | auf Anfrage | 1000 | 18 | auf Anfrage | auf Anfrage | DE | 85366990
Phoenix Contact | 1150653 | Phoenix Contact GMSTBVA 2,5/ 8-G-7,62 CR3,6 - Leiterplatten-Grundleiste - 1150653 | auf Anfrage | 1000 | 20 | auf Anfrage | auf Anfrage | DE | 85366930
Phoenix Contact | 1150660 | Phoenix Contact DMCC 0,5/ 2-SHIELD L 7,0-2,54 - Zubehör - 1150660 | auf Anfrage | 100 | 42 | auf Anfrage | auf Anfrage | CN | 85389099
Phoenix Contact | 1150801 | Phoenix Contact DMC 0,5/ 1-G1SHL-2,54P20THRR24 - Leiterplatten-Grundleiste - 1150801 | auf Anfrage | 300 | 41 | auf Anfrage | auf Anfrage | PL | 85366930
Phoenix Contact | 1150791 | Phoenix Contact DMC 0,5/ 2-G1SHL-2,54P20THRR24 - Leiterplatten-Grundleiste - 1150791 | 300 | 300 | 3 | auf Anfrage | auf Anfrage | PL | 85366930
Phoenix Contact | 1150807 | Phoenix Contact DMCC 0,5/ 2-ST-SHL 7,0-2,54 - Leiterplattenstecker - 1150807 | 1000 | 100 | 1 | auf Anfrage | auf Anfrage | CN | 85366990
Phoenix Contact | 1150816 | Phoenix Contact DMCC 0,5/ 2-ST-WOSH-2,54 - Zubehör - 1150816 | auf Anfrage | 100 | 44 | auf Anfrage | auf Anfrage | CN | 85366990
Phoenix Contact | 1150824 | Phoenix Contact DMCV 0,5/ 2-G1SHL-2,54P20THR24 - Leiterplatten-Grundleiste - 1150824 | 400 | 200 | 1 | auf Anfrage | auf Anfrage | PL | 85366930
Phoenix Contact | 1150827 | Phoenix Contact DMCV 0,5/ 1-G1SHL-2,54P20THR24 - Leiterplatten-Grundleiste - 1150827 | auf Anfrage | 200 | 41 | auf Anfrage | auf Anfrage | PL | 85366930
Phoenix Contact | 1151179 | Phoenix Contact BCH-500VS- 2 GY VPE500 - Leiterplatten-Grundleiste - 1151179 | auf Anfrage | 500 | 46 | auf Anfrage | auf Anfrage | CN | 85366930
Phoenix Contact | 1151180 | Phoenix Contact BCH-500VS- 3 GY VPE500 - Leiterplatten-Grundleiste - 1151180 | auf Anfrage | 500 | 46 | auf Anfrage | auf Anfrage | CN | 85366930
Phoenix Contact | 1151163 | Phoenix Contact PT 1,5/ 2-PVH-5,0 BU BDWH2-1SO - Leiterplattenstecker - 1151163 | auf Anfrage | 1000 | 44 | auf Anfrage | auf Anfrage | CN | 85366990
Phoenix Contact | 1151178 | Phoenix Contact CCVA 2,5/ 3-G-5,08 P14THRR32 - Leiterplatten-Grundleiste - 1151178 | auf Anfrage | 140 | 20 | auf Anfrage | auf Anfrage | DE | 85366930
Phoenix Contact | 1151181 | Phoenix Contact BCH-350V- 2 GY VPE500 - Leiterplatten-Grundleiste - 1151181 | auf Anfrage | 500 | 46 | auf Anfrage | auf Anfrage | CN | 85366930
Phoenix Contact | 1151192 | Phoenix Contact BCH-350V- 4 GY VPE500 - Leiterplatten-Grundleiste - 1151192 | 3500 | 500 | 3 | auf Anfrage | auf Anfrage | CN | 85366930
Phoenix Contact | 1152809 | Phoenix Contact PC 16/ 4-ST-10,16 BK - Leiterplattenstecker - 1152809 | auf Anfrage | 1000 | 26 | auf Anfrage | auf Anfrage | PL | 85366990
Phoenix Contact | 1153393 | Phoenix Contact SMKDS 2,5/ 8-5,08 GY35BDL1-L3 - Leiterplattenklemme - 1153393 | auf Anfrage | 1000 | 27 | auf Anfrage | auf Anfrage | PL | 85369010
Phoenix Contact | 1153498 | Phoenix Contact FK-MCP 1,5/ 2-ST-3,81 7035BDL+ - Leiterplattenstecker - 1153498 | auf Anfrage | 50 | 27 | auf Anfrage | auf Anfrage | DE | 85366990
Phoenix Contact | 1154495 | Phoenix Contact PC 4/ 4-G-7,62 BK CP2,4 - Leiterplatten-Grundleiste - 1154495 | auf Anfrage | 1000 | 18 | auf Anfrage | auf Anfrage | DE | 85366930
Phoenix Contact | 1155635 | Phoenix Contact FMC 1,5/10-ST-3,5BKBDWH:1-10SO - Leiterplatten-Steckverbinder - 1155635 | auf Anfrage | 1000 | 27 | auf Anfrage | auf Anfrage | DE | 85366990
Phoenix Contact | 1155636 | Phoenix Contact GMSTB 2,5/ 3-ST-7,62BD:N,L1,PE - Leiterplattenstecker - 1155636 | auf Anfrage | 1000 | 16 | auf Anfrage | auf Anfrage | DE | 85366990
Phoenix Contact | 1155679 | Phoenix Contact FMC 1,5/ 3-ST-3,81BKBDWH-11SO - Leiterplatten-Steckverbinder - 1155679 | auf Anfrage | 1000 | 34 | auf Anfrage | auf Anfrage | DE | 85366990
Phoenix Contact | 1155693 | Phoenix Contact FMC 1,5/ 4-ST-3,5 BKBDWH4-1SO - Leiterplatten-Steckverbinder - 1155693 | auf Anfrage | 1000 | 34 | auf Anfrage | auf Anfrage | DE | 85366990
Phoenix Contact | 1156445 | Phoenix Contact FMC 1,5/ 2-ST-3,5 YE BD:2-1SO - Leiterplatten-Steckverbinder - 1156445 | auf Anfrage | 1000 | 34 | auf Anfrage | auf Anfrage | DE | 85366990
Phoenix Contact | 1156447 | Phoenix Contact FMC 1,5/ 2-ST-3,5 YE BD:4-3SO - Leiterplatten-Steckverbinder - 1156447 | auf Anfrage | 1000 | 34 | auf Anfrage | auf Anfrage | DE | 85366990
Phoenix Contact | 1156666 | Phoenix Contact FKIC 2,5/ 7-ST-5,08 BD:1-7 - Leiterplattenstecker - 1156666 | auf Anfrage | 250 | 20 | auf Anfrage | auf Anfrage | DE | 85366990
Phoenix Contact | 1156929 | Phoenix Contact DFMC 1,5/ 6-ST-3,5 BKBDWH-2QSO - Leiterplattenstecker - 1156929 | auf Anfrage | 1000 | 62 | auf Anfrage | auf Anfrage | DE | 85366990
Phoenix Contact | 1156960 | Phoenix Contact DFMC 1,5/ 4-ST-3,5 GY7035 - Leiterplattenstecker - 1156960 | auf Anfrage | 1000 | 34 | auf Anfrage | auf Anfrage | DE | 85366990
Phoenix Contact | 1157234 | Phoenix Contact PTSA 1,5/ 3-3,5-Z 1RZ MC GN-BK - Leiterplattenklemme - 1157234 | auf Anfrage | 1100 | 37 | auf Anfrage | auf Anfrage | CN | 85369010
Phoenix Contact | 1158084 | Phoenix Contact PST 1,3/ 3-5,0 BU - Stiftleiste - 1158084 | auf Anfrage | 250 | 20 | auf Anfrage | auf Anfrage | DE | 85366930
Phoenix Contact | 1158445 | Phoenix Contact PV-FT-C4F-C-2,5-130-BU-FLC-00 - Gerätesteckverbinder Vorderwand - 1158445 | 2800 | 50 | 3 | auf Anfrage | auf Anfrage | DE | 85444290
Phoenix Contact | 1158317 | Phoenix Contact TFMC 1,5/ 4-ST-3,5 BKBD75-90SO - Leiterplatten-Steckverbinder - 1158317 | auf Anfrage | 1000 | 55 | auf Anfrage | auf Anfrage | SK | 85366990
Phoenix Contact | 1158446 | Phoenix Contact PV-FT-C4M-C-2,5-130-RD-FLC-00 - Gerätesteckverbinder Vorderwand - 1158446 | 200 | 50 | 1 | auf Anfrage | auf Anfrage | DE | 85444290
Phoenix Contact | 1158447 | Phoenix Contact PV-FT-C4F-C-4-200-BU-SP-00 - Gerätesteckverbinder Vorderwand - 1158447 | 50 | 50 | 1 | auf Anfrage | auf Anfrage | DE | 85444290
Phoenix Contact | 1158448 | Phoenix Contact PV-FT-C4F-C-6-130-BU-00 - Gerätesteckverbinder Vorderwand - 1158448 | 1400 | 50 | 1 | auf Anfrage | auf Anfrage | DE | 85444290
Phoenix Contact | 1158453 | Phoenix Contact PV-FT-C4M-C-4-300-RD-64 - Gerätesteckverbinder Vorderwand - 1158453 | 950 | 50 | 3 | auf Anfrage | auf Anfrage | DE | 85444290
Phoenix Contact | 1158449 | Phoenix Contact PV-FT-C4M-C-4-200-RD-SP-00 - Gerätesteckverbinder Vorderwand - 1158449 | 250 | 50 | 1 | auf Anfrage | auf Anfrage | DE | 85444290
Phoenix Contact | 1158451 | Phoenix Contact PV-FT-C4M-C-6-130-RD-00 - Gerätesteckverbinder Vorderwand - 1158451 | 1750 | 50 | 3 | auf Anfrage | auf Anfrage | DE | 85444290
Phoenix Contact | 1158452 | Phoenix Contact PV-FT-C4F-C-4-300-BU-64 - Gerätesteckverbinder Vorderwand - 1158452 | auf Anfrage | 50 | 19 | auf Anfrage | auf Anfrage | DE | 85444290
Phoenix Contact | 1158454 | Phoenix Contact PV-FT-C4F-C-4-200-BU-FE-53 - Gerätesteckverbinder Vorderwand - 1158454 | 450 | 50 | 3 | auf Anfrage | auf Anfrage | DE | 85444290
Phoenix Contact | 1158455 | Phoenix Contact PV-FT-C4M-C-4-200-RD-FE-53 - Gerätesteckverbinder Vorderwand - 1158455 | 450 | 50 | 3 | auf Anfrage | auf Anfrage | DE | 85444290
Phoenix Contact | 1158457 | Phoenix Contact PV-FT-C4M-C-6-350-RD-SP-53 - Gerätesteckverbinder Vorderwand - 1158457 | auf Anfrage | 50 | 19 | auf Anfrage | auf Anfrage | DE | 85444290
Phoenix Contact | 1158467 | Phoenix Contact TFKC 2,5 HC/ 2-STF-5,08 - Leiterplattenstecker - 1158467 | auf Anfrage | 50 | 69 | auf Anfrage | auf Anfrage | BG | 85366990
Phoenix Contact | 1158456 | Phoenix Contact PV-FT-C4F-C-6-350-BK-SP-53 - Gerätesteckverbinder Vorderwand - 1158456 | auf Anfrage | 50 | 17 | auf Anfrage | auf Anfrage | DE | 85444290
Phoenix Contact | 1158470 | Phoenix Contact TFKC 2,5 HC/ 8-STF-5,08 - Leiterplattenstecker - 1158470 | auf Anfrage | 50 | 69 | auf Anfrage | auf Anfrage | BG | 85366990
Phoenix Contact | 1158472 | Phoenix Contact TFKC 2,5 HC/10-STF-5,08 - Leiterplattenstecker - 1158472 | auf Anfrage | 50 | 69 | auf Anfrage | auf Anfrage | BG | 85366990
Phoenix Contact | 1159054 | Phoenix Contact MCVR 1,5/ 7-ST-3,81 BD:31-SH - Leiterplattenstecker - 1159054 | auf Anfrage | 1000 | 27 | auf Anfrage | auf Anfrage | DE | 85366990
Phoenix Contact | 1159852 | Phoenix Contact SPT 1,5/17-V-3,5 GY - Leiterplattenklemme - 1159852 | auf Anfrage | 50 | 34 | auf Anfrage | auf Anfrage | PL | 85369010
Phoenix Contact | 1159853 | Phoenix Contact SPT 1,5/20-V-3,5 GY - Leiterplattenklemme - 1159853 | auf Anfrage | 50 | 34 | auf Anfrage | auf Anfrage | PL | 85369010
Phoenix Contact | 1159854 | Phoenix Contact SPT 1,5/25-V-3,5 GY - Leiterplattenklemme - 1159854 | auf Anfrage | 50 | 33 | auf Anfrage | auf Anfrage | PL | 85369010
Phoenix Contact | 1161105 | Phoenix Contact SPT 2,5/ 3-V-5,0 EX MCRDGNGYBD - Leiterplattenklemme - 1161105 | auf Anfrage | 50 | 47 | auf Anfrage | auf Anfrage | PL | 85369010
Phoenix Contact | 1161098 | Phoenix Contact SPTAF 1/ 3-5,0-IL MC RDGNGY BD - Leiterplattenklemme - 1161098 | auf Anfrage | 125 | 24 | auf Anfrage | auf Anfrage | PL | 85369010
Phoenix Contact | 1161119 | Phoenix Contact MKDSN 1,5/ 3-5,08 MCBD:+-S - Leiterplattenklemme - 1161119 | auf Anfrage | 180 | 27 | auf Anfrage | auf Anfrage | DE | 85369010
Phoenix Contact | 1161181 | Phoenix Contact SMKDSN 1,5/ 3-5,08 MCBD:+-S - Leiterplattenklemme - 1161181 | auf Anfrage | 250 | 34 | auf Anfrage | auf Anfrage | DE | 85369010
Phoenix Contact | 1161188 | Phoenix Contact FKCOR 2,5/ 3-STF-5,08 MCBD:+-S - Leiterplattenstecker - 1161188 | auf Anfrage | 250 | 55 | auf Anfrage | auf Anfrage | PL | 85366990
Phoenix Contact | 1161197 | Phoenix Contact MSTB 2,5/ 3-ST-5,08 BUBDWH:+-S - Leiterplattenstecker - 1161197 | auf Anfrage | 100 | 20 | auf Anfrage | auf Anfrage | DE | 85366990
Phoenix Contact | 1161208 | Phoenix Contact MVSTBR 2,5/ 3-STF-5,08 BUBDWH - Leiterplattenstecker - 1161208 | 50 | 50 | 1 | auf Anfrage | auf Anfrage | DE | 85366990
Phoenix Contact | 1162258 | Phoenix Contact PTS 1,5/ 2-PH-5,0 BD:T2-T1 - Leiterplatten-Steckverbinder - 1162258 | auf Anfrage | 1000 | 41 | auf Anfrage | auf Anfrage | BG | 85366990
Phoenix Contact | 1162263 | Phoenix Contact PTS 1,5/ 4-PH-5,0 BD:P7-OR - Leiterplatten-Steckverbinder - 1162263 | auf Anfrage | 1000 | 41 | auf Anfrage | auf Anfrage | BG | 85366990
Phoenix Contact | 1162269 | Phoenix Contact PTS 1,5/ 4-PH-5,0 BD:F1-P6 - Leiterplatten-Steckverbinder - 1162269 | auf Anfrage | 1000 | 41 | auf Anfrage | auf Anfrage | BG | 85366990
Phoenix Contact | 1162274 | Phoenix Contact PTS 1,5/ 4-PH-5,0 BD:T2-03 - Leiterplatten-Steckverbinder - 1162274 | auf Anfrage | 1000 | 41 | auf Anfrage | auf Anfrage | BG | 85366990
Phoenix Contact | 1162276 | Phoenix Contact PTS 1,5/ 4-PH-5,0 BD:02-+ - Leiterplatten-Steckverbinder - 1162276 | auf Anfrage | 1000 | 41 | auf Anfrage | auf Anfrage | BG | 85366990
Phoenix Contact | 1162286 | Phoenix Contact PTS 1,5/ 6-PH-5,0 BD:B--+ - Leiterplatten-Steckverbinder - 1162286 | auf Anfrage | 1000 | 41 | auf Anfrage | auf Anfrage | BG | 85366990
Phoenix Contact | 1162415 | Phoenix Contact MKDS 1/ 4-3,5 BU - Leiterplattenklemme - 1162415 | auf Anfrage | 180 | 19 | auf Anfrage | auf Anfrage | DE | 85369010
Phoenix Contact | 1162604 | Phoenix Contact SMKDSP 1,5/ 7-5,08 BD:21-44SO - Leiterplattenklemme - 1162604 | auf Anfrage | 1000 | 19 | auf Anfrage | auf Anfrage | DE | 85369010
Phoenix Contact | 1162656 | Phoenix Contact FRONT 2,5-H/SA10-3 2RZ - Leiterplattenklemme - 1162656 | auf Anfrage | 100 | 48 | auf Anfrage | auf Anfrage | PL | 85369010
Phoenix Contact | 1164664 | Phoenix Contact GMSTB 2,5 HCV/ 2-ST-7,62BKBDNQ - Leiterplattenstecker - 1164664 | auf Anfrage | 1000 | 26 | auf Anfrage | auf Anfrage | DE | 85366990
Phoenix Contact | 1164667 | Phoenix Contact GMSTB 2,5 HCV/ 3-ST-7,62BKBDLQ - Leiterplattenstecker - 1164667 | auf Anfrage | 1000 | 16 | auf Anfrage | auf Anfrage | DE | 85366990
Phoenix Contact | 1164677 | Phoenix Contact GIC 2,5 HCV/ 5-ST-7,62BKBDWH+R - Leiterplattenstecker - 1164677 | auf Anfrage | 1000 | 34 | auf Anfrage | auf Anfrage | SK | 85366990
Phoenix Contact | 1164683 | Phoenix Contact PC 5/ 3-ST1-7,62 BK BDWHL3-L1Q - Leiterplattenstecker - 1164683 | auf Anfrage | 1000 | 20 | auf Anfrage | auf Anfrage | DE | 85366990
Phoenix Contact | 1164694 | Phoenix Contact PC 5/ 6-ST1-7,62 BK BDWH:U-UZ - Leiterplattenstecker - 1164694 | auf Anfrage | 1000 | 20 | auf Anfrage | auf Anfrage | DE | 85366990
Phoenix Contact | 1165149 | Phoenix Contact SMSTB 2,5/ 3-ST BKCP2BDWH61-63 - Leiterplattenstecker - 1165149 | auf Anfrage | 1000 | 50 | auf Anfrage | auf Anfrage | PL | 85366990
Phoenix Contact | 1165402 | Phoenix Contact SMSTB 2,5/ 2-ST BKCP1BDWH43,44 - Leiterplattenstecker - 1165402 | auf Anfrage | 1000 | 50 | auf Anfrage | auf Anfrage | PL | 85366990
Phoenix Contact | 1165408 | Phoenix Contact SMSTB 2,5/ 3-ST BKCP2BDWH64-66 - Leiterplattenstecker - 1165408 | auf Anfrage | 1000 | 50 | auf Anfrage | auf Anfrage | PL | 85366990
Phoenix Contact | 1165444 | Phoenix Contact SMSTB 2,5/ 3-ST BKCP2BDWH67,69 - Leiterplattenstecker - 1165444 | auf Anfrage | 1000 | 50 | auf Anfrage | auf Anfrage | PL | 85366990
Phoenix Contact | 1165476 | Phoenix Contact SMSTB 2,5/ 2-ST BKCP1BDWH41,42 - Leiterplattenstecker - 1165476 | auf Anfrage | 1000 | 51 | auf Anfrage | auf Anfrage | PL | 85366990
Phoenix Contact | 1165419 | Phoenix Contact SMSTB 2,5/ 2-ST BK2CPBDWH91,92 - Leiterplattenstecker - 1165419 | auf Anfrage | 1000 | 50 | auf Anfrage | auf Anfrage | PL | 85366990
Phoenix Contact | 1166253 | Phoenix Contact MSTBV 2,5/ 5-GF-5,08 EX CR1 - Leiterplatten-Grundleiste - 1166253 | auf Anfrage | 1000 | 20 | auf Anfrage | auf Anfrage | DE | 85366930
Phoenix Contact | 1166248 | Phoenix Contact MSTBV 2,5/ 5-GF-5,08 CR1 - Leiterplatten-Grundleiste - 1166248 | auf Anfrage | 1000 | 20 | auf Anfrage | auf Anfrage | DE | 85366930
Phoenix Contact | 1166254 | Phoenix Contact MSTBV 2,5/ 5-GF-5,08 CR5 - Leiterplatten-Grundleiste - 1166254 | auf Anfrage | 1000 | 20 | auf Anfrage | auf Anfrage | DE | 85366930
Phoenix Contact | 1166255 | Phoenix Contact MSTBV 2,5/ 5-GF-5,08 EX CR5 - Leiterplatten-Grundleiste - 1166255 | auf Anfrage | 1000 | 20 | auf Anfrage | auf Anfrage | DE | 85366930
Phoenix Contact | 1167448 | Phoenix Contact DFMC 1,5/ 5-STF-3,5 BK - Leiterplattenstecker - 1167448 | auf Anfrage | 50 | 3 | auf Anfrage | auf Anfrage | CN | null
Phoenix Contact | 1167457 | Phoenix Contact FMC 1,5/ 6-ST-3,5 BKBDWH:1-6SO - Leiterplatten-Steckverbinder - 1167457 | auf Anfrage | 1000 | 27 | auf Anfrage | auf Anfrage | DE | 85366990
Phoenix Contact | 1167513 | Phoenix Contact ZFK4DSA 1,5-5,08-11 BDMCBURDYE - Leiterplattenklemme - 1167513 | auf Anfrage | 1000 | 54 | auf Anfrage | auf Anfrage | IN | 85369010
Phoenix Contact | 1167951 | Phoenix Contact MSTBTP 2,5/ 2-ST RDB GYCPBD4.1 - Leiterplattenstecker - 1167951 | auf Anfrage | 1000 | 24 | auf Anfrage | auf Anfrage | PL | 85366990
Phoenix Contact | 1168069 | Phoenix Contact MSTBTP 2,5/ 2-ST RDB GY CPBD32 - Leiterplattenstecker - 1168069 | auf Anfrage | 1000 | 26 | auf Anfrage | auf Anfrage | PL | 85366990
Phoenix Contact | 1167961 | Phoenix Contact MSTBTP 2,5/ 2-ST RDB GYCPBD6.1 - Leiterplattenstecker - 1167961 | auf Anfrage | 1000 | 24 | auf Anfrage | auf Anfrage | PL | 85366990
Phoenix Contact | 1168091 | Phoenix Contact MSTBTP 2,5/ 2-ST RDB GY CPBD22 - Leiterplattenstecker - 1168091 | auf Anfrage | 1000 | 24 | auf Anfrage | auf Anfrage | PL | 85366990
Phoenix Contact | 1168393 | Phoenix Contact MSTBTP 2,5/ 3-ST GY CP1BD2 - Leiterplattenstecker - 1168393 | auf Anfrage | 1000 | 25 | auf Anfrage | auf Anfrage | PL | 85366990
Phoenix Contact | 1168097 | Phoenix Contact MSTBTP 2,5/ 2-ST RDB BUCPBD5.1 - Leiterplattenstecker - 1168097 | auf Anfrage | 1000 | 24 | auf Anfrage | auf Anfrage | PL | 85366990
Phoenix Contact | 1168115 | Phoenix Contact MSTBTP 2,5/ 2-ST RDB GYCPBD5.1 - Leiterplattenstecker - 1168115 | auf Anfrage | 1000 | 26 | auf Anfrage | auf Anfrage | PL | 85366990
Phoenix Contact | 1168392 | Phoenix Contact MSTBTP 2,5/ 3-ST GY 2CP BD1 - Leiterplattenstecker - 1168392 | auf Anfrage | 1000 | 16 | auf Anfrage | auf Anfrage | PL | 85366990
Phoenix Contact | 1168109 | Phoenix Contact MSTBTP 2,5/ 2-ST RDB GY CPBD12 - Leiterplattenstecker - 1168109 | auf Anfrage | 1000 | 24 | auf Anfrage | auf Anfrage | PL | 85366990
Phoenix Contact | 1168132 | Phoenix Contact MSTBTP 2,5/ 2-ST RDB BUCPBD4.1 - Leiterplattenstecker - 1168132 | auf Anfrage | 1000 | 26 | auf Anfrage | auf Anfrage | PL | 85366990
Phoenix Contact | 1168394 | Phoenix Contact MSTBTP 2,5/ 3-ST GY CP3BD3 - Leiterplattenstecker - 1168394 | auf Anfrage | 1000 | 23 | auf Anfrage | auf Anfrage | PL | 85366990
Phoenix Contact | 1168395 | Phoenix Contact MSTBTP 2,5/ 3-ST GY CP2BD4 - Leiterplattenstecker - 1168395 | 1300 | 1000 | 1 | auf Anfrage | auf Anfrage | PL | 85366990
Phoenix Contact | 1168396 | Phoenix Contact MSTBTP 2,5/ 3-ST GY CP3BD5 - Leiterplattenstecker - 1168396 | auf Anfrage | 1000 | 25 | auf Anfrage | auf Anfrage | PL | 85366990
Phoenix Contact | 1168397 | Phoenix Contact MSTBTP 2,5/ 3-ST BU CP2BD4 - Leiterplattenstecker - 1168397 | 2450 | 1000 | 3 | auf Anfrage | auf Anfrage | PL | 85366990
Phoenix Contact | 1168398 | Phoenix Contact MSTBTP 2,5/ 3-ST BU CP3BD5 - Leiterplattenstecker - 1168398 | auf Anfrage | 1000 | 25 | auf Anfrage | auf Anfrage | PL | 85366990
Phoenix Contact | 1168735 | Phoenix Contact FKC 2,5/ 7-ST-5,08 PA1,3,5,7 - Leiterplattenstecker - 1168735 | auf Anfrage | 100 | 20 | auf Anfrage | auf Anfrage | DE | 85366990
Phoenix Contact | 1169337 | Phoenix Contact IPC 5/ 3-ST-7,62 BD:U,V,W - Leiterplattenstecker - 1169337 | auf Anfrage | 1000 | 55 | auf Anfrage | auf Anfrage | PL | 85366990
Phoenix Contact | 1169344 | Phoenix Contact IPC 5/ 2-ST-7,62 BD:L+,L- - Leiterplattenstecker - 1169344 | auf Anfrage | 1000 | 55 | auf Anfrage | auf Anfrage | PL | 85366990
Phoenix Contact | 1169346 | Phoenix Contact IPC 5/ 2-ST-7,62 BD:BR1,BR2 - Leiterplattenstecker - 1169346 | auf Anfrage | 1000 | 55 | auf Anfrage | auf Anfrage | PL | 85366990
Phoenix Contact | 1169625 | Phoenix Contact MSTBTP 2,5/ 3-ST GY35CPBD-A1SO - Leiterplattenstecker - 1169625 | auf Anfrage | 1000 | 25 | auf Anfrage | auf Anfrage | PL | 85366990
Phoenix Contact | 1169637 | Phoenix Contact MSTBTP 2,5/ 3-ST GY35CPBD24VSO - Leiterplattenstecker - 1169637 | auf Anfrage | 1000 | 25 | auf Anfrage | auf Anfrage | PL | 85366990
Phoenix Contact | 1170477 | Phoenix Contact MCV 1,5/ 3-G-3,5-RN BK - Leiterplatten-Grundleiste - 1170477 | auf Anfrage | 50 | 72 | auf Anfrage | auf Anfrage | IN | 85366930
Phoenix Contact | 1170483 | Phoenix Contact MCV 1,5/ 3-G-3,5-RN GY35 - Leiterplatten-Grundleiste - 1170483 | auf Anfrage | 50 | 74 | auf Anfrage | auf Anfrage | IN | 85366930
Phoenix Contact | 1170487 | Phoenix Contact MCV 1,5/ 3-G-3,5-RN OG - Leiterplatten-Grundleiste - 1170487 | auf Anfrage | 50 | 74 | auf Anfrage | auf Anfrage | IN | 85366930
Phoenix Contact | 1170489 | Phoenix Contact FMC 1,5/ 3-ST-3,5-RF BK - Leiterplatten-Steckverbinder - 1170489 | auf Anfrage | 250 | 20 | auf Anfrage | auf Anfrage | DE | 85366990
Phoenix Contact | 1170493 | Phoenix Contact FMC 1,5/ 3-ST-3,5-RF OG - Leiterplatten-Steckverbinder - 1170493 | auf Anfrage | 250 | 20 | auf Anfrage | auf Anfrage | DE | 85366990
Phoenix Contact | 1170492 | Phoenix Contact FMC 1,5/ 3-ST-3,5-RF GY35 - Leiterplatten-Steckverbinder - 1170492 | auf Anfrage | 250 | 20 | auf Anfrage | auf Anfrage | DE | 85366990
Phoenix Contact | 1172270 | Phoenix Contact SPT 5/ 2-V-7,5-ZB TR - Leiterplattenklemme - 1172270 | auf Anfrage | 1056 | 27 | auf Anfrage | auf Anfrage | DE | 85369010
Phoenix Contact | 1172267 | Phoenix Contact SPT 5/ 4-V-7,5-ZB TR - Leiterplattenklemme - 1172267 | auf Anfrage | 1008 | 27 | auf Anfrage | auf Anfrage | DE | 85369010
Phoenix Contact | 1172269 | Phoenix Contact PST 1,3/ 5-5,0 L22,5 - Stiftleiste - 1172269 | auf Anfrage | 200 | 20 | auf Anfrage | auf Anfrage | DE | 85366930
Phoenix Contact | 1173547 | Phoenix Contact PV-FT-CCF-2,5-4-VPE50 - Crimpkontakt - 1173547 | 100 | 50 | 1 | auf Anfrage | auf Anfrage | DE | 85366990
Phoenix Contact | 1172303 | Phoenix Contact FKCN 2,5/ 4-ST-5,08 BD:4-1 - Leiterplattenstecker - 1172303 | auf Anfrage | 1000 | 104 | auf Anfrage | auf Anfrage | BG | 85366990
Phoenix Contact | 1172304 | Phoenix Contact FKCN 2,5/ 2-ST-5,08 BD:2-1 - Leiterplattenstecker - 1172304 | auf Anfrage | 1000 | 104 | auf Anfrage | auf Anfrage | BG | 85366990
Phoenix Contact | 1172409 | Phoenix Contact MSTBT 2,5/ 4-ST YE BD:4-1SO - Leiterplattenstecker - 1172409 | auf Anfrage | 1000 | 34 | auf Anfrage | auf Anfrage | DE | 85366990
Phoenix Contact | 1173457 | Phoenix Contact GMSTB 2,5/ 2-ST-7,62 BDWH:-24V - Leiterplattenstecker - 1173457 | auf Anfrage | 1000 | 20 | auf Anfrage | auf Anfrage | DE | 85366990
Phoenix Contact | 1173540 | Phoenix Contact PV-FT-CCM-2,5-4-VPE50 - Crimpkontakt - 1173540 | auf Anfrage | 50 | 24 | auf Anfrage | auf Anfrage | DE | 85366990
Phoenix Contact | 1173548 | Phoenix Contact PV-FT-CCM-2,5-4-VPE250 - Crimpkontakt - 1173548 | auf Anfrage | 250 | 26 | auf Anfrage | auf Anfrage | DE | 85366990
Phoenix Contact | 1173550 | Phoenix Contact PV-FT-CCF-2,5-4-VPE250 - Crimpkontakt - 1173550 | auf Anfrage | 250 | 26 | auf Anfrage | auf Anfrage | DE | 85366990
Phoenix Contact | 1173567 | Phoenix Contact PV-FT-CCM-6-VPE50 - Crimpkontakt - 1173567 | 450 | 50 | 3 | auf Anfrage | auf Anfrage | DE | 85366990
Phoenix Contact | 1173568 | Phoenix Contact PV-FT-CCF-6-VPE50 - Crimpkontakt - 1173568 | auf Anfrage | 50 | 24 | auf Anfrage | auf Anfrage | DE | 85366990
Phoenix Contact | 1173569 | Phoenix Contact PV-FT-CCM-6-VPE250 - Crimpkontakt - 1173569 | auf Anfrage | 250 | 26 | auf Anfrage | auf Anfrage | DE | 85366990
Phoenix Contact | 1173570 | Phoenix Contact PV-FT-CCF-6-VPE250 - Crimpkontakt - 1173570 | auf Anfrage | 250 | 24 | auf Anfrage | auf Anfrage | DE | 85366990
Phoenix Contact | 1174401 | Phoenix Contact FKC 2,5/ 3-ST-5,08 BK BDWH:+- - Leiterplattenstecker - 1174401 | auf Anfrage | 1000 | 20 | auf Anfrage | auf Anfrage | DE | 85366990
Phoenix Contact | 1174969 | Phoenix Contact SPT 2,5/ 3-H-5,0GY2/2RZ2,5/5,0 - Leiterplattenklemme - 1174969 | auf Anfrage | 1000 | 41 | auf Anfrage | auf Anfrage | DE | 85369010
Phoenix Contact | 1175157 | Phoenix Contact MC 1,5/ 5-LWL 1,5-3,81 - Lichtleiter - 1175157 | auf Anfrage | 1000 | 20 | auf Anfrage | auf Anfrage | DE | 85389099
Phoenix Contact | 1176189 | Phoenix Contact PT 1,5/ 2-PVH-5,0 OG BD:WH - Leiterplattenstecker - 1176189 | auf Anfrage | 1000 | 46 | auf Anfrage | auf Anfrage | CN | 85366990
Phoenix Contact | 1176123 | Phoenix Contact PLW 16-6/ 4-10 NW - Durchführungsklemme - 1176123 | auf Anfrage | 15 | 34 | auf Anfrage | auf Anfrage | SK | 85369010
Phoenix Contact | 1176212 | Phoenix Contact CCV 2,5/ 3-G-5,08 P26THRR32PA - Leiterplatten-Grundleiste - 1176212 | auf Anfrage | 980 | 34 | auf Anfrage | auf Anfrage | DE | 85366930
Phoenix Contact | 1176956 | Phoenix Contact MCVR 1,5/ 3-ST-3,81 CN1,2BD:-3 - Leiterplattenstecker - 1176956 | auf Anfrage | 1000 | 27 | auf Anfrage | auf Anfrage | DE | 85366990
Phoenix Contact | 1176955 | Phoenix Contact MCVR 1,5/ 3-ST-3,81 CN3 BD:1-3 - Leiterplattenstecker - 1176955 | auf Anfrage | 1000 | 27 | auf Anfrage | auf Anfrage | DE | 85366990
Phoenix Contact | 1176957 | Phoenix Contact MCVR 1,5/ 3-ST-3,81EBPLCN1BD1-3 - Leiterplattenstecker - 1176957 | auf Anfrage | 1000 | 34 | auf Anfrage | auf Anfrage | DE | 85366990
Phoenix Contact | 1176960 | Phoenix Contact MCVR 1,5/ 4-ST-3,81 CN3,4BD:-4 - Leiterplattenstecker - 1176960 | auf Anfrage | 1000 | 27 | auf Anfrage | auf Anfrage | DE | 85366990
Phoenix Contact | 1176964 | Phoenix Contact MCVR 1,5/ 4-ST-3,81 3CN BD:1-4 - Leiterplattenstecker - 1176964 | auf Anfrage | 1000 | 27 | auf Anfrage | auf Anfrage | DE | 85366990
Phoenix Contact | 1176968 | Phoenix Contact MVSTBR 2,5/ 5-ST-5,08EBPBD:1-PE - Leiterplattenstecker - 1176968 | auf Anfrage | 1000 | 19 | auf Anfrage | auf Anfrage | DE | 85366990
Phoenix Contact | 1177004 | Phoenix Contact MVSTBR 2,5/ 6-ST-5,08 BD:1-PE - Leiterplattenstecker - 1177004 | auf Anfrage | 1000 | 19 | auf Anfrage | auf Anfrage | DE | 85366990
Phoenix Contact | 1177085 | Phoenix Contact MCVR 1,5/ 5-ST-3,81 CN5BD:-GND - Leiterplattenstecker - 1177085 | auf Anfrage | 1000 | 37 | auf Anfrage | auf Anfrage | DE | 85366990
Phoenix Contact | 1177096 | Phoenix Contact GMVSTBR 2,5 HV/ 3-ST-7,62 BD-PE - Leiterplattenstecker - 1177096 | auf Anfrage | 1000 | 54 | auf Anfrage | auf Anfrage | IN | 85366990
Phoenix Contact | 1177199 | Phoenix Contact MC 1,5/ 6-ST-3,5 GY7035 BD:1-6 - Leiterplattenstecker - 1177199 | auf Anfrage | 500 | 20 | auf Anfrage | auf Anfrage | DE | 85366990
Phoenix Contact | 1177238 | Phoenix Contact FKCVR 2,5/ 5-ST BD:B-LS - Leiterplattenstecker - 1177238 | auf Anfrage | 1000 | 55 | auf Anfrage | auf Anfrage | SK | 85366990
Phoenix Contact | 1177337 | Phoenix Contact MCV 1,5/ 4-G-3,5 YE - Leiterplatten-Grundleiste - 1177337 | auf Anfrage | 250 | 20 | auf Anfrage | auf Anfrage | DE | 85366930
Phoenix Contact | 1177405 | Phoenix Contact MC 1,5/10-ST-3,5 GY7035 BD:1-10 - Leiterplattenstecker - 1177405 | auf Anfrage | 500 | 20 | auf Anfrage | auf Anfrage | DE | 85366990
Phoenix Contact | 1177820 | Phoenix Contact MSTBO 2,5/ 6-GR-5,08 BK - Leiterplatten-Grundleiste - 1177820 | auf Anfrage | 50 | 27 | auf Anfrage | auf Anfrage | PL | 85366930
Phoenix Contact | 1177995 | Phoenix Contact CC 2,5/ 2-G-5,08 P26 CR2 THR - Leiterplatten-Grundleiste - 1177995 | auf Anfrage | 1000 | 20 | auf Anfrage | auf Anfrage | DE | 85366930
Phoenix Contact | 1178049 | Phoenix Contact TVFKC 1,5/ 2-ST RDBGY35BD:L1SO - Leiterplattenstecker - 1178049 | auf Anfrage | 50 | 90 | auf Anfrage | auf Anfrage | GR | 85366990
Phoenix Contact | 1178051 | Phoenix Contact TVFKC 1,5/ 2-ST RDBGY35BD:L3SO - Leiterplattenstecker - 1178051 | auf Anfrage | 50 | 90 | auf Anfrage | auf Anfrage | GR | 85366990
Phoenix Contact | 1177764 | Phoenix Contact SPTAF 1/ 1-5,0-EL - Leiterplattenklemme - 1177764 | auf Anfrage | 1000 | 26 | auf Anfrage | auf Anfrage | PL | 85369010
Phoenix Contact | 1178047 | Phoenix Contact TVFKC 1,5/ 2-ST RDB GY35BD:-A2 - Leiterplattenstecker - 1178047 | auf Anfrage | 50 | 90 | auf Anfrage | auf Anfrage | GR | 85366990
Phoenix Contact | 1178050 | Phoenix Contact TVFKC 1,5/ 2-ST RDBGY35BD:L2SO - Leiterplattenstecker - 1178050 | auf Anfrage | 50 | 90 | auf Anfrage | auf Anfrage | GR | 85366990
Phoenix Contact | 1178111 | Phoenix Contact ZFKDSA 2,5-5,08- 2 BK - Leiterplattenklemme - 1178111 | auf Anfrage | 50 | 46 | auf Anfrage | auf Anfrage | IN | 85369010
Phoenix Contact | 1179208 | Phoenix Contact FK-MCP 1,5/ 3-ST-3,5 BD:1-3Q - Leiterplattenstecker - 1179208 | auf Anfrage | 1000 | 27 | auf Anfrage | auf Anfrage | DE | 85366990
Phoenix Contact | 1179240 | Phoenix Contact MCVU 1,5/ 6-GFD-3,81 GY - Leiterplatten-Steckverbinder - 1179240 | 550 | 50 | 3 | auf Anfrage | auf Anfrage | PL | 85366990
Phoenix Contact | 1179650 | Phoenix Contact MC 1,5/ 8-G-3,81 GY7035 - Leiterplatten-Grundleiste - 1179650 | auf Anfrage | 100 | 20 | auf Anfrage | auf Anfrage | DE | 85366930
Phoenix Contact | 1179706 | Phoenix Contact SPTAF 1/ 4-3,5-EL BU - Leiterplattenklemme - 1179706 | auf Anfrage | 100 | 26 | auf Anfrage | auf Anfrage | PL | 85369010
Phoenix Contact | 1179703 | Phoenix Contact SPTAF 1/ 4-3,5-EL WH - Leiterplattenklemme - 1179703 | auf Anfrage | 100 | 26 | auf Anfrage | auf Anfrage | PL | 85369010
Phoenix Contact | 1179708 | Phoenix Contact SPTAF 1/ 4-3,5-EL BK - Leiterplattenklemme - 1179708 | 4400 | 100 | 3 | auf Anfrage | auf Anfrage | PL | 85369010
Phoenix Contact | 1180726 | Phoenix Contact BC-500X18-13 BK - Leiterplattenklemme - 1180726 | auf Anfrage | 2000 | 51 | auf Anfrage | auf Anfrage | CN | 85369010
Phoenix Contact | 1181794 | Phoenix Contact PTS 1,5/ 5-5,0-H MC RD-RD - Leiterplattenklemme - 1181794 | auf Anfrage | 300 | 54 | auf Anfrage | auf Anfrage | SK | 85369010
Phoenix Contact | 1181793 | Phoenix Contact PTS 1,5/ 3-5,0-H MC BU/GY/BU - Leiterplattenklemme - 1181793 | auf Anfrage | 250 | 54 | auf Anfrage | auf Anfrage | SK | 85369010
Phoenix Contact | 1182531 | Phoenix Contact MKDSP 10N/ 2-10,16 BD:2-1 - Leiterplattenklemme - 1182531 | auf Anfrage | 50 | 26 | auf Anfrage | auf Anfrage | PL | 85369010
Phoenix Contact | 1182900 | Phoenix Contact MCVW 1,5/10-ST-3,5 AU BD:1-10 - Leiterplattenstecker - 1182900 | auf Anfrage | 1000 | 27 | auf Anfrage | auf Anfrage | DE | 85366990
Phoenix Contact | 1182998 | Phoenix Contact MSTB 2,5/ 2-ST-5,08 BK BDWH2-1 - Leiterplattenstecker - 1182998 | auf Anfrage | 1000 | 20 | auf Anfrage | auf Anfrage | DE | 85366990
Phoenix Contact | 1183048 | Phoenix Contact SPTA 16/10-CB-10,0ZM2RZBDL3INO - Leiterplattenklemme - 1183048 | auf Anfrage | 1000 | 72 | auf Anfrage | auf Anfrage | IN | 85369010
Phoenix Contact | 1183931 | Phoenix Contact GFKC 2,5 HC/ 7-ST-7,62 - Leiterplattenstecker - 1183931 | auf Anfrage | 50 | 20 | auf Anfrage | auf Anfrage | DE | 85366990
Phoenix Contact | 1183927 | Phoenix Contact GFKC 2,5 HC/ 2-ST-7,62 - Leiterplattenstecker - 1183927 | auf Anfrage | 50 | 20 | auf Anfrage | auf Anfrage | DE | 85366990
Phoenix Contact | 1183928 | Phoenix Contact GFKC 2,5 HC/ 4-ST-7,62 - Leiterplattenstecker - 1183928 | auf Anfrage | 50 | 20 | auf Anfrage | auf Anfrage | DE | 85366990
Phoenix Contact | 1183930 | Phoenix Contact GFKC 2,5 HC/ 5-ST-7,62 - Leiterplattenstecker - 1183930 | auf Anfrage | 50 | 20 | auf Anfrage | auf Anfrage | DE | 85366990
Phoenix Contact | 1183933 | Phoenix Contact GFKC 2,5 HC/ 9-ST-7,62 - Leiterplattenstecker - 1183933 | auf Anfrage | 50 | 20 | auf Anfrage | auf Anfrage | DE | 85366990
Phoenix Contact | 1183932 | Phoenix Contact GFKC 2,5 HC/ 8-ST-7,62 - Leiterplattenstecker - 1183932 | auf Anfrage | 50 | 20 | auf Anfrage | auf Anfrage | DE | 85366990
Phoenix Contact | 1183934 | Phoenix Contact GFKC 2,5 HC/10-ST-7,62 - Leiterplattenstecker - 1183934 | auf Anfrage | 50 | 20 | auf Anfrage | auf Anfrage | DE | 85366990
Phoenix Contact | 1183935 | Phoenix Contact GFKC 2,5 HC/11-ST-7,62 - Leiterplattenstecker - 1183935 | auf Anfrage | 50 | 20 | auf Anfrage | auf Anfrage | DE | 85366990
Phoenix Contact | 1183936 | Phoenix Contact GFKC 2,5 HC/12-ST-7,62 - Leiterplattenstecker - 1183936 | auf Anfrage | 50 | 20 | auf Anfrage | auf Anfrage | DE | 85366990
Phoenix Contact | 1184060 | Phoenix Contact SPT 5/ 5-V-7,5 4RZMCGY-GNYE - Leiterplattenklemme - 1184060 | auf Anfrage | 1000 | 48 | auf Anfrage | auf Anfrage | DE | 85369010
Phoenix Contact | 1184336 | Phoenix Contact IC 2,5/10-ST-5,08 OG - Leiterplattenstecker - 1184336 | auf Anfrage | 50 | 34 | auf Anfrage | auf Anfrage | DE | 85366990
Phoenix Contact | 1185421 | Phoenix Contact MSTBA 2,5/ 3-G GY7031 - Leiterplatten-Grundleiste - 1185421 | auf Anfrage | 250 | 20 | auf Anfrage | auf Anfrage | DE | 85366930
Phoenix Contact | 1185386 | Phoenix Contact DFMC 1,5/ 8-ST-3,5 BK - Leiterplattenstecker - 1185386 | auf Anfrage | 50 | 32 | auf Anfrage | auf Anfrage | DE | 85366990
Phoenix Contact | 1185409 | Phoenix Contact MSTBT 2,5/ 3-ST GY7031 - Leiterplattenstecker - 1185409 | auf Anfrage | 100 | 34 | auf Anfrage | auf Anfrage | DE | 85366990
Phoenix Contact | 1185850 | Phoenix Contact BCH-508HF- 2 BK BDWH:1-2 - Leiterplatten-Grundleiste - 1185850 | auf Anfrage | 1000 | 51 | auf Anfrage | auf Anfrage | CN | 85366930
Phoenix Contact | 1187131 | Phoenix Contact MSTBT 2,5/ 4-ST GY35CPBD12-SO - Leiterplattenstecker - 1187131 | auf Anfrage | 1000 | 34 | auf Anfrage | auf Anfrage | DE | 85366990
Phoenix Contact | 1187124 | Phoenix Contact MSTBT 2,5/ 4-ST GY35CPBDD-SO - Leiterplattenstecker - 1187124 | auf Anfrage | 1000 | 34 | auf Anfrage | auf Anfrage | DE | 85366990
Phoenix Contact | 1187703 | Phoenix Contact BCP-500-15 GN BDWH:CZ,CY-10SO - Leiterplattenstecker - 1187703 | 2800 | 1000 | 3 | auf Anfrage | auf Anfrage | CN | 85366990
Phoenix Contact | 1187749 | Phoenix Contact BCP-500-6 GN BDWH:1-7 - Leiterplattenstecker - 1187749 | auf Anfrage | 1000 | 46 | auf Anfrage | auf Anfrage | CN | 85366990
Phoenix Contact | 1187741 | Phoenix Contact BCP-500-7 GN BDWH:10-CK - Leiterplattenstecker - 1187741 | auf Anfrage | 1000 | 46 | auf Anfrage | auf Anfrage | CN | 85366990
Phoenix Contact | 1187753 | Phoenix Contact BCP-500-5 GN BDWH:+VB-M1SO - Leiterplattenstecker - 1187753 | auf Anfrage | 1000 | 46 | auf Anfrage | auf Anfrage | CN | 85366990
Phoenix Contact | 1187756 | Phoenix Contact BCP-500-5 GN BDWH:10-5 - Leiterplattenstecker - 1187756 | auf Anfrage | 1000 | 46 | auf Anfrage | auf Anfrage | CN | 85366990
Phoenix Contact | 1187909 | Phoenix Contact BCP-500- 2 GN BDWH:NZ - Leiterplattenstecker - 1187909 | auf Anfrage | 2000 | 51 | auf Anfrage | auf Anfrage | CN | 85366990
Phoenix Contact | 1187960 | Phoenix Contact BCP-500- 3 GN BDWH:F-FC1 SO - Leiterplattenstecker - 1187960 | auf Anfrage | 1000 | 46 | auf Anfrage | auf Anfrage | CN | 85366990
Phoenix Contact | 1187963 | Phoenix Contact BCP-500- 3 GN BDWH:F-FC2 SO - Leiterplattenstecker - 1187963 | auf Anfrage | 2000 | 46 | auf Anfrage | auf Anfrage | CN | 85366990
Phoenix Contact | 1187766 | Phoenix Contact BCP-500-5 GN BDWH:+VB-M2SO - Leiterplattenstecker - 1187766 | auf Anfrage | 1000 | 46 | auf Anfrage | auf Anfrage | CN | 85366990
Phoenix Contact | 1187771 | Phoenix Contact BCP-500-5 GN BDWH:10-CY - Leiterplattenstecker - 1187771 | auf Anfrage | 1000 | 46 | auf Anfrage | auf Anfrage | CN | 85366990
Phoenix Contact | 1187919 | Phoenix Contact BCP-500- 2 GN BDWH:24-0 SO - Leiterplattenstecker - 1187919 | auf Anfrage | 1000 | 46 | auf Anfrage | auf Anfrage | CN | 85366990
Phoenix Contact | 1187940 | Phoenix Contact BCP-500- 2 GN BDWH:17,0 SO - Leiterplattenstecker - 1187940 | auf Anfrage | 1000 | 46 | auf Anfrage | auf Anfrage | CN | 85366990
Phoenix Contact | 1187970 | Phoenix Contact BCP-500- 3 GN BDWH:G,R,+ SO - Leiterplattenstecker - 1187970 | auf Anfrage | 1000 | 37 | auf Anfrage | auf Anfrage | CN | 85366990
Phoenix Contact | 1188129 | Phoenix Contact BCP-381- 2 GN BDWH:TAMPER - Leiterplattenstecker - 1188129 | auf Anfrage | 1000 | 46 | auf Anfrage | auf Anfrage | CN | 85366990
Phoenix Contact | 1188391 | Phoenix Contact MSTB 2,5/ 2-ST YE BD:BUS SO - Leiterplattenstecker - 1188391 | auf Anfrage | 1000 | 20 | auf Anfrage | auf Anfrage | DE | 85366990
Phoenix Contact | 1188147 | Phoenix Contact BCP-381- 2 GN BDWH:+EB,-EB - Leiterplattenstecker - 1188147 | auf Anfrage | 1000 | 46 | auf Anfrage | auf Anfrage | CN | 85366990
Phoenix Contact | 1188949 | Phoenix Contact DFMC 1,5/ 5-STF-3,5 BK LCWH - Leiterplattenstecker - 1188949 | auf Anfrage | 1000 | 34 | auf Anfrage | auf Anfrage | DE | 85366990
Phoenix Contact | 1188884 | Phoenix Contact FKC 2,5 HC/ 8-STF BK LCWH - Leiterplattenstecker - 1188884 | 2400 | 1000 | 1 | auf Anfrage | auf Anfrage | DE | 85366990
Phoenix Contact | 1188920 | Phoenix Contact DFMC 1,5/ 4-STF-3,5 BK LCWH - Leiterplattenstecker - 1188920 | auf Anfrage | 1000 | 34 | auf Anfrage | auf Anfrage | DE | 85366990
Phoenix Contact | 1189417 | Phoenix Contact MKDS 1,5/ 4 GY7035 - Leiterplattenklemme - 1189417 | auf Anfrage | 250 | 19 | auf Anfrage | auf Anfrage | DE | 85369010
Phoenix Contact | 1189421 | Phoenix Contact MKDS 1,5/ 7 GY7035 - Leiterplattenklemme - 1189421 | auf Anfrage | 50 | 19 | auf Anfrage | auf Anfrage | DE | 85369010
Phoenix Contact | 1190304 | Phoenix Contact LPT 2,5/ 8-5,0 - Leiterplattenklemme - 1190304 | 250 | 50 | 1 | auf Anfrage | auf Anfrage | PL | 85369010
Phoenix Contact | 1190246 | Phoenix Contact FMC 1,5/ 5-ST-3,5-RF BKLCGY35 - Leiterplatten-Steckverbinder - 1190246 | auf Anfrage | 1000 | 20 | auf Anfrage | auf Anfrage | DE | 85366990
Phoenix Contact | 1190299 | Phoenix Contact LPT 2,5/ 4-5,0 - Leiterplattenklemme - 1190299 | auf Anfrage | 100 | 48 | auf Anfrage | auf Anfrage | PL | 85369010
Phoenix Contact | 1190300 | Phoenix Contact LPT 2,5/ 5-5,0 - Leiterplattenklemme - 1190300 | auf Anfrage | 100 | 55 | auf Anfrage | auf Anfrage | PL | 85369010
Phoenix Contact | 1190301 | Phoenix Contact LPT 2,5/ 6-5,0 - Leiterplattenklemme - 1190301 | auf Anfrage | 50 | 55 | auf Anfrage | auf Anfrage | PL | 85369010
Phoenix Contact | 1190302 | Phoenix Contact LPT 2,5/ 7-5,0 - Leiterplattenklemme - 1190302 | auf Anfrage | 50 | 55 | auf Anfrage | auf Anfrage | PL | 85369010
Phoenix Contact | 1190305 | Phoenix Contact LPT 2,5/ 9-5,0 - Leiterplattenklemme - 1190305 | auf Anfrage | 50 | 55 | auf Anfrage | auf Anfrage | PL | 85369010
Phoenix Contact | 1190310 | Phoenix Contact LPT 2,5/12-5,0 - Leiterplattenklemme - 1190310 | auf Anfrage | 50 | 55 | auf Anfrage | auf Anfrage | PL | 85369010
Phoenix Contact | 1190307 | Phoenix Contact LPT 2,5/10-5,0 - Leiterplattenklemme - 1190307 | auf Anfrage | 50 | 55 | auf Anfrage | auf Anfrage | PL | 85369010
Phoenix Contact | 1190308 | Phoenix Contact LPT 2,5/11-5,0 - Leiterplattenklemme - 1190308 | auf Anfrage | 50 | 55 | auf Anfrage | auf Anfrage | PL | 85369010
Phoenix Contact | 1190362 | Phoenix Contact LPTA 2,5/ 1-5,0 - Leiterplattenklemme - 1190362 | auf Anfrage | 100 | 55 | auf Anfrage | auf Anfrage | PL | 85369010
Phoenix Contact | 1190365 | Phoenix Contact LPTA 2,5/ 4-5,0 - Leiterplattenklemme - 1190365 | auf Anfrage | 100 | 41 | auf Anfrage | auf Anfrage | PL | 85369010
Phoenix Contact | 1190368 | Phoenix Contact LPTA 2,5/ 7-5,0 - Leiterplattenklemme - 1190368 | auf Anfrage | 50 | 55 | auf Anfrage | auf Anfrage | PL | 85369010
Phoenix Contact | 1190370 | Phoenix Contact LPTA 2,5/ 8-5,0 - Leiterplattenklemme - 1190370 | auf Anfrage | 50 | 55 | auf Anfrage | auf Anfrage | PL | 85369010
Phoenix Contact | 1190371 | Phoenix Contact LPTA 2,5/ 9-5,0 - Leiterplattenklemme - 1190371 | auf Anfrage | 50 | 55 | auf Anfrage | auf Anfrage | PL | 85369010
Phoenix Contact | 1190374 | Phoenix Contact LPTA 2,5/12-5,0 - Leiterplattenklemme - 1190374 | auf Anfrage | 50 | 55 | auf Anfrage | auf Anfrage | PL | 85369010
Phoenix Contact | 1190373 | Phoenix Contact LPTA 2,5/11-5,0 - Leiterplattenklemme - 1190373 | auf Anfrage | 50 | 55 | auf Anfrage | auf Anfrage | PL | 85369010
Phoenix Contact | 1190390 | Phoenix Contact BCP-508F- 2 BK BDWH:1-2 - Leiterplattenstecker - 1190390 | auf Anfrage | 1000 | 51 | auf Anfrage | auf Anfrage | CN | 85366990
Phoenix Contact | 1190486 | Phoenix Contact PC 6/ 2-G-7,62 P26THR - Leiterplatten-Grundleiste - 1190486 | auf Anfrage | 50 | 51 | auf Anfrage | auf Anfrage | CN | 85366930
Phoenix Contact | 1190487 | Phoenix Contact PC 6/ 3-G-7,62 P26THR - Leiterplatten-Grundleiste - 1190487 | auf Anfrage | 50 | 134 | auf Anfrage | auf Anfrage | CN | 85366930
Phoenix Contact | 1190492 | Phoenix Contact PC 6/ 5-G-7,62 P26THR - Leiterplatten-Grundleiste - 1190492 | 50 | 50 | 3 | auf Anfrage | auf Anfrage | CN | 85366930
Phoenix Contact | 1190490 | Phoenix Contact PC 6/ 4-G-7,62 P26THR - Leiterplatten-Grundleiste - 1190490 | auf Anfrage | 50 | 49 | auf Anfrage | auf Anfrage | CN | 85366930
Phoenix Contact | 1190494 | Phoenix Contact PC 6/ 6-G-7,62 P26THR - Leiterplatten-Grundleiste - 1190494 | auf Anfrage | 50 | 51 | auf Anfrage | auf Anfrage | CN | 85366930
Phoenix Contact | 1190535 | Phoenix Contact PC 6/ 2-GL2-7,62 P26THR - Leiterplatten-Grundleiste - 1190535 | auf Anfrage | 50 | 49 | auf Anfrage | auf Anfrage | CN | 85366930
Phoenix Contact | 1190943 | Phoenix Contact DFMC 1,5/ 7-ST-3,5 2BD:STQ - Leiterplattenstecker - 1190943 | auf Anfrage | 1000 | 69 | auf Anfrage | auf Anfrage | DE | 85366990
Phoenix Contact | 1190948 | Phoenix Contact DFMC 1,5/ 9-ST-3,5 2BD:G/2Q - Leiterplattenstecker - 1190948 | auf Anfrage | 1000 | 69 | auf Anfrage | auf Anfrage | DE | 85366990
Phoenix Contact | 1190538 | Phoenix Contact PC 6/ 3-GL2-7,62 P26THR - Leiterplatten-Grundleiste - 1190538 | auf Anfrage | 50 | 49 | auf Anfrage | auf Anfrage | CN | 85366930
Phoenix Contact | 1190539 | Phoenix Contact PC 6/ 4-GL3-7,62 P26THR - Leiterplatten-Grundleiste - 1190539 | 100 | 50 | 1 | auf Anfrage | auf Anfrage | CN | 85366930
Phoenix Contact | 1190540 | Phoenix Contact PC 6/ 5-GL3-7,62 P26THR - Leiterplatten-Grundleiste - 1190540 | auf Anfrage | 50 | 49 | auf Anfrage | auf Anfrage | CN | 85366930
Phoenix Contact | 1190541 | Phoenix Contact PC 6/ 6-GL4-7,62 P26THR - Leiterplatten-Grundleiste - 1190541 | 50 | 50 | 3 | auf Anfrage | auf Anfrage | CN | 85366930
Phoenix Contact | 1191559 | Phoenix Contact FKCN 2,5/ 9-ST-5,08 BK - Leiterplattenstecker - 1191559 | auf Anfrage | 50 | 104 | auf Anfrage | auf Anfrage | BG | 85366990
Phoenix Contact | 1191561 | Phoenix Contact FKCN 2,5/12-ST-5,08 BK - Leiterplattenstecker - 1191561 | auf Anfrage | 50 | 104 | auf Anfrage | auf Anfrage | BG | 85366990
Phoenix Contact | 1191698 | Phoenix Contact MVSTBR 2,5/ 6-ST-5,08 GY H1L - Leiterplattenstecker - 1191698 | auf Anfrage | 1000 | 17 | auf Anfrage | auf Anfrage | DE | 85366990
Phoenix Contact | 1191785 | Phoenix Contact FKC 2,5/16-STF-5,08 GY7035 - Leiterplattenstecker - 1191785 | auf Anfrage | 1000 | 20 | auf Anfrage | auf Anfrage | DE | 85366990
Phoenix Contact | 1191787 | Phoenix Contact FKC 2,5/ 2-STF-5,08 GY7031 - Leiterplattenstecker - 1191787 | auf Anfrage | 1000 | 20 | auf Anfrage | auf Anfrage | DE | 85366990
Phoenix Contact | 1191996 | Phoenix Contact MSTB 2,5/ 2-STF-5,08 GY7031 - Leiterplattenstecker - 1191996 | auf Anfrage | 1000 | 20 | auf Anfrage | auf Anfrage | DE | 85366990
Phoenix Contact | 1192007 | Phoenix Contact MSTB 2,5/16-STF-5,08 GY7035 - Leiterplattenstecker - 1192007 | auf Anfrage | 1000 | 20 | auf Anfrage | auf Anfrage | DE | 85366990
Phoenix Contact | 1192005 | Phoenix Contact MSTB 2,5/ 2-GF-5,08 GY7031 - Leiterplatten-Grundleiste - 1192005 | auf Anfrage | 250 | 20 | auf Anfrage | auf Anfrage | DE | 85366930
Phoenix Contact | 1192026 | Phoenix Contact MC 1,5/12-GF-3,5 BK - Leiterplatten-Grundleiste - 1192026 | auf Anfrage | 50 | 20 | auf Anfrage | auf Anfrage | DE | 85366930
Phoenix Contact | 1192041 | Phoenix Contact MCVW 1,5/ 6-ST-3,5 BD:1-IO4 - Leiterplattenstecker - 1192041 | auf Anfrage | 1000 | 35 | auf Anfrage | auf Anfrage | DE | 85366990
Phoenix Contact | 1192396 | Phoenix Contact MVSTBR 2,5/ 6-ST-5,08 BD:X14-6 - Leiterplattenstecker - 1192396 | auf Anfrage | 50 | 17 | auf Anfrage | auf Anfrage | DE | 85366990
Phoenix Contact | 1192398 | Phoenix Contact MVSTBR 2,5/ 4-ST-5,08 BD:X15-4 - Leiterplattenstecker - 1192398 | auf Anfrage | 50 | 17 | auf Anfrage | auf Anfrage | DE | 85366990
Phoenix Contact | 1192404 | Phoenix Contact MVSTBR 2,5/ 4-ST-5,08 BD:X16-4 - Leiterplattenstecker - 1192404 | auf Anfrage | 1000 | 17 | auf Anfrage | auf Anfrage | DE | 85366990
Phoenix Contact | 1192410 | Phoenix Contact MVSTBR 2,5/4-6-ST BD SET - Steckverbinder-Set - 1192410 | auf Anfrage | 1 | 45 | auf Anfrage | auf Anfrage | DE | 85366990
Phoenix Contact | 1192607 | Phoenix Contact PCV 6/ 2-GL2-7,62 P26THR - Leiterplatten-Grundleiste - 1192607 | auf Anfrage | 50 | 51 | auf Anfrage | auf Anfrage | CN | 85366930
Phoenix Contact | 1192609 | Phoenix Contact PCV 6/ 3-GL2-7,62 P26THR - Leiterplatten-Grundleiste - 1192609 | auf Anfrage | 50 | 49 | auf Anfrage | auf Anfrage | CN | 85366930
Phoenix Contact | 1192610 | Phoenix Contact PCV 6/ 4-GL3-7,62 P26THR - Leiterplatten-Grundleiste - 1192610 | auf Anfrage | 50 | 46 | auf Anfrage | auf Anfrage | CN | 85366930
Phoenix Contact | 1192613 | Phoenix Contact PCV 6/ 5-GL3-7,62 P26THR - Leiterplatten-Grundleiste - 1192613 | auf Anfrage | 50 | 49 | auf Anfrage | auf Anfrage | CN | 85366930
Phoenix Contact | 1192615 | Phoenix Contact PCH 6/ 3+4-GL3-7,62 P26THR - Leiterplatten-Hybridgrundleiste - 1192615 | auf Anfrage | 50 | 51 | auf Anfrage | auf Anfrage | CN | 85366930
Phoenix Contact | 1192627 | Phoenix Contact PCV 6/ 4-G-7,62 P26THR - Leiterplatten-Grundleiste - 1192627 | auf Anfrage | 50 | 51 | auf Anfrage | auf Anfrage | CN | 85366930
Phoenix Contact | 1192629 | Phoenix Contact PCV 6/ 5-G-7,62 P26THR - Leiterplatten-Grundleiste - 1192629 | auf Anfrage | 50 | 51 | auf Anfrage | auf Anfrage | CN | 85366930
Phoenix Contact | 1192614 | Phoenix Contact PCV 6/ 6-GL4-7,62 P26THR - Leiterplatten-Grundleiste - 1192614 | auf Anfrage | 50 | 51 | auf Anfrage | auf Anfrage | CN | 85366930
Phoenix Contact | 1192616 | Phoenix Contact PCH 6/ 4+4-GL4-7,62 P26THR - Leiterplatten-Hybridgrundleiste - 1192616 | auf Anfrage | 50 | 51 | auf Anfrage | auf Anfrage | CN | 85366930
Phoenix Contact | 1192625 | Phoenix Contact PCV 6/ 3-G-7,62 P26THR - Leiterplatten-Grundleiste - 1192625 | auf Anfrage | 50 | 51 | auf Anfrage | auf Anfrage | CN | 85366930
Phoenix Contact | 1192617 | Phoenix Contact PCH 6/ 5+4-GL5-7,62 P26THR - Leiterplatten-Hybridgrundleiste - 1192617 | auf Anfrage | 50 | 51 | auf Anfrage | auf Anfrage | CN | 85366930
Phoenix Contact | 1192623 | Phoenix Contact PCV 6/ 2-G-7,62 P26THR - Leiterplatten-Grundleiste - 1192623 | auf Anfrage | 50 | 51 | auf Anfrage | auf Anfrage | CN | 85366930
Phoenix Contact | 1192633 | Phoenix Contact PC 6/ 2-GU-7,62 P26THR - Leiterplatten-Grundleiste - 1192633 | auf Anfrage | 50 | 51 | auf Anfrage | auf Anfrage | CN | 85366930
Phoenix Contact | 1192631 | Phoenix Contact PCV 6/ 6-G-7,62 P26THR - Leiterplatten-Grundleiste - 1192631 | auf Anfrage | 50 | 49 | auf Anfrage | auf Anfrage | CN | 85366930
Phoenix Contact | 1192635 | Phoenix Contact PC 6/ 3-GU-7,62 P26THR - Leiterplatten-Grundleiste - 1192635 | 50 | 50 | 3 | auf Anfrage | auf Anfrage | CN | 85366930
Phoenix Contact | 1192636 | Phoenix Contact PC 6/ 4-GU-7,62 P26THR - Leiterplatten-Grundleiste - 1192636 | auf Anfrage | 50 | 51 | auf Anfrage | auf Anfrage | CN | 85366930
Phoenix Contact | 1192638 | Phoenix Contact PC 6/ 5-GU-7,62 P26THR - Leiterplatten-Grundleiste - 1192638 | auf Anfrage | 50 | 51 | auf Anfrage | auf Anfrage | CN | 85366930
Phoenix Contact | 1192640 | Phoenix Contact PC 6/ 6-GU-7,62 P26THR - Leiterplatten-Grundleiste - 1192640 | auf Anfrage | 50 | 51 | auf Anfrage | auf Anfrage | CN | 85366930
Phoenix Contact | 1192641 | Phoenix Contact PCH 6/ 3+6-GL3-7,62 P26THR - Leiterplatten-Hybridgrundleiste - 1192641 | auf Anfrage | 50 | 49 | auf Anfrage | auf Anfrage | CN | 85366930
Phoenix Contact | 1192658 | Phoenix Contact PCH 6/ 3+4-G-7,62 P26THR - Leiterplatten-Hybridgrundleiste - 1192658 | auf Anfrage | 50 | 51 | auf Anfrage | auf Anfrage | CN | 85366930
Phoenix Contact | 1192642 | Phoenix Contact PCH 6/ 4+6-GL4-7,62 P26THR - Leiterplatten-Hybridgrundleiste - 1192642 | auf Anfrage | 50 | 49 | auf Anfrage | auf Anfrage | CN | 85366930
Phoenix Contact | 1192644 | Phoenix Contact PCH 6/ 5+6-GL5-7,62 P26THR - Leiterplatten-Hybridgrundleiste - 1192644 | auf Anfrage | 50 | 51 | auf Anfrage | auf Anfrage | CN | 85366930
Phoenix Contact | 1192650 | Phoenix Contact PC 6/ 5-GL3U-7,62 P26THR - Leiterplatten-Grundleiste - 1192650 | auf Anfrage | 50 | 51 | auf Anfrage | auf Anfrage | CN | 85366930
Phoenix Contact | 1192653 | Phoenix Contact PC 6/ 6-GL4U-7,62 P26THR - Leiterplatten-Grundleiste - 1192653 | auf Anfrage | 50 | 51 | auf Anfrage | auf Anfrage | CN | 85366930
Phoenix Contact | 1192659 | Phoenix Contact PCH 6/ 4+4-G-7,62 P26THR - Leiterplatten-Hybridgrundleiste - 1192659 | auf Anfrage | 50 | 51 | auf Anfrage | auf Anfrage | CN | 85366930
Phoenix Contact | 1192661 | Phoenix Contact PCH 6/ 5+4-G-7,62 P26THR - Leiterplatten-Hybridgrundleiste - 1192661 | auf Anfrage | 50 | 51 | auf Anfrage | auf Anfrage | CN | 85366930
Phoenix Contact | 1192667 | Phoenix Contact PCH 6/ 3+6-G-7,62 P26THR - Leiterplatten-Hybridgrundleiste - 1192667 | auf Anfrage | 50 | 51 | auf Anfrage | auf Anfrage | CN | 85366930
Phoenix Contact | 1192669 | Phoenix Contact PCH 6/ 4+6-G-7,62 P26THR - Leiterplatten-Hybridgrundleiste - 1192669 | auf Anfrage | 50 | 51 | auf Anfrage | auf Anfrage | CN | 85366930
Phoenix Contact | 1192670 | Phoenix Contact PCH 6/ 5+6-G-7,62 P26THR - Leiterplatten-Hybridgrundleiste - 1192670 | auf Anfrage | 50 | 49 | auf Anfrage | auf Anfrage | CN | 85366930
Phoenix Contact | 1192939 | Phoenix Contact MKKDS 1,5/ 6-5,08 TS - Leiterplattenklemme - 1192939 | auf Anfrage | 1000 | 52 | auf Anfrage | auf Anfrage | CN | 85369010
Phoenix Contact | 1193005 | Phoenix Contact FKC 2,5 HC/ 7-ST-5,08-LR - Leiterplattenstecker - 1193005 | auf Anfrage | 1000 | 20 | auf Anfrage | auf Anfrage | DE | 85366990
Phoenix Contact | 1192999 | Phoenix Contact FKC 2,5 HC/ 2-ST-5,08-LR - Leiterplattenstecker - 1192999 | auf Anfrage | 1000 | 20 | auf Anfrage | auf Anfrage | DE | 85366990
Phoenix Contact | 1193002 | Phoenix Contact FKC 2,5 HC/ 4-ST-5,08-LR - Leiterplattenstecker - 1193002 | auf Anfrage | 1000 | 20 | auf Anfrage | auf Anfrage | DE | 85366990
Phoenix Contact | 1193001 | Phoenix Contact FKC 2,5 HC/ 3-ST-5,08-LR - Leiterplattenstecker - 1193001 | auf Anfrage | 1000 | 20 | auf Anfrage | auf Anfrage | DE | 85366990
Phoenix Contact | 1193003 | Phoenix Contact FKC 2,5 HC/ 5-ST-5,08-LR - Leiterplattenstecker - 1193003 | auf Anfrage | 1000 | 20 | auf Anfrage | auf Anfrage | DE | 85366990
Phoenix Contact | 1193004 | Phoenix Contact FKC 2,5 HC/ 6-ST-5,08-LR - Leiterplattenstecker - 1193004 | auf Anfrage | 1000 | 20 | auf Anfrage | auf Anfrage | DE | 85366990
Phoenix Contact | 1193006 | Phoenix Contact FKC 2,5 HC/ 8-ST-5,08-LR - Leiterplattenstecker - 1193006 | auf Anfrage | 1000 | 20 | auf Anfrage | auf Anfrage | DE | 85366990
Phoenix Contact | 1193007 | Phoenix Contact FKC 2,5 HC/ 9-ST-5,08-LR - Leiterplattenstecker - 1193007 | auf Anfrage | 1000 | 20 | auf Anfrage | auf Anfrage | DE | 85366990
Phoenix Contact | 1193193 | Phoenix Contact MCVW 1,5/ 4-ST-3,5 BD:85-3 - Leiterplattenstecker - 1193193 | auf Anfrage | 1000 | 27 | auf Anfrage | auf Anfrage | DE | 85366990
Phoenix Contact | 1193008 | Phoenix Contact FKC 2,5 HC/10-ST-5,08-LR - Leiterplattenstecker - 1193008 | auf Anfrage | 1000 | 20 | auf Anfrage | auf Anfrage | DE | 85366990
Phoenix Contact | 1193009 | Phoenix Contact FKC 2,5 HC/11-ST-5,08-LR - Leiterplattenstecker - 1193009 | auf Anfrage | 1000 | 20 | auf Anfrage | auf Anfrage | DE | 85366990
Phoenix Contact | 1193198 | Phoenix Contact MCVW 1,5/ 2-ST-3,5 BD:65,66 - Leiterplattenstecker - 1193198 | auf Anfrage | 250 | 27 | auf Anfrage | auf Anfrage | DE | 85366990
Phoenix Contact | 1193376 | Phoenix Contact MC 1,5/ 8-ST-3,5 BD:1-3 SO - Leiterplattenstecker - 1193376 | auf Anfrage | 50 | 20 | auf Anfrage | auf Anfrage | DE | 85366990
Phoenix Contact | 1193203 | Phoenix Contact IMCV 1,5/ 8-G-3,81 BK - Leiterplatten-Grundleiste - 1193203 | auf Anfrage | 50 | 26 | auf Anfrage | auf Anfrage | PL | 85366930
Phoenix Contact | 1193209 | Phoenix Contact MC 1,5/ 6-ST-3,5 BD:1-O4SO - Leiterplattenstecker - 1193209 | auf Anfrage | 50 | 20 | auf Anfrage | auf Anfrage | DE | 85366990
Phoenix Contact | 1193369 | Phoenix Contact MCVW 1,5/ 4-ST-3,5 BD:1-3 - Leiterplattenstecker - 1193369 | auf Anfrage | 250 | 27 | auf Anfrage | auf Anfrage | DE | 85366990
Phoenix Contact | 1193390 | Phoenix Contact MC 1,5/ 6-ST-3,5 BD:30-3 SO - Leiterplattenstecker - 1193390 | auf Anfrage | 1000 | 20 | auf Anfrage | auf Anfrage | DE | 85366990
Phoenix Contact | 1193394 | Phoenix Contact MCVW 1,5/ 6-ST-3,5 BD:I1-3 - Leiterplattenstecker - 1193394 | auf Anfrage | 1000 | 27 | auf Anfrage | auf Anfrage | DE | 85366990
Phoenix Contact | 1193402 | Phoenix Contact MCVW 1,5/ 8-ST-3,5 BD:1,42-3 - Leiterplattenstecker - 1193402 | auf Anfrage | 1000 | 27 | auf Anfrage | auf Anfrage | DE | 85366990
Phoenix Contact | 1194452 | Phoenix Contact FK-MCP 1,5/ 6-ST-3,81-LRBKBDSO - Leiterplattenstecker - 1194452 | auf Anfrage | 50 | 34 | auf Anfrage | auf Anfrage | DE | 85366990
Phoenix Contact | 1194454 | Phoenix Contact FK-MCP 1,5/14-ST-3,81-LRBKBD14 - Leiterplattenstecker - 1194454 | auf Anfrage | 50 | 34 | auf Anfrage | auf Anfrage | DE | 85366990
Phoenix Contact | 1194453 | Phoenix Contact FK-MCP 1,5/16-ST-3,81-LRBKBDSO - Leiterplattenstecker - 1194453 | auf Anfrage | 50 | 34 | auf Anfrage | auf Anfrage | DE | 85366990
Phoenix Contact | 1194570 | Phoenix Contact SPT 2,5/ 3-V-5,0-EX MC2RZ5,0BD - Leiterplattenklemme - 1194570 | 2000 | 1000 | 3 | auf Anfrage | auf Anfrage | PL | 85369010
Phoenix Contact | 1194583 | Phoenix Contact SPT 2,5/ 2-V-5,0-EX MC BK/RD - Leiterplattenklemme - 1194583 | 13000 | 1000 | 3 | auf Anfrage | auf Anfrage | PL | 85369010
Phoenix Contact | 1194590 | Phoenix Contact SPT 2,5/ 2-V-5,0-EX BU - Leiterplattenklemme - 1194590 | 3000 | 1000 | 3 | auf Anfrage | auf Anfrage | PL | 85369010
Phoenix Contact | 1194596 | Phoenix Contact SPT 2,5/ 2-V-5,0-EX BN - Leiterplattenklemme - 1194596 | 3000 | 1000 | 3 | auf Anfrage | auf Anfrage | PL | 85369010
Phoenix Contact | 1195138 | Phoenix Contact MKDS 5 HV/ 2-9,52 SZS - Leiterplattenklemme - 1195138 | auf Anfrage | 1000 | 26 | auf Anfrage | auf Anfrage | PL | 85369010
Phoenix Contact | 1195177 | Phoenix Contact FMC 1,5/ 4-ST-3,5 BUBDWH87I-SO - Leiterplatten-Steckverbinder - 1195177 | auf Anfrage | 1000 | 34 | auf Anfrage | auf Anfrage | DE | 85366990
Phoenix Contact | 1195322 | Phoenix Contact MSTB 2,5/ 4-ST BD:-,+ - Leiterplattenstecker - 1195322 | auf Anfrage | 1000 | 20 | auf Anfrage | auf Anfrage | DE | 85366990
Phoenix Contact | 1194982 | Phoenix Contact PTSM 0,5/ 3-HH0-2,5-SMDWHR32PA - Leiterplatten-Grundleiste - 1194982 | auf Anfrage | 1200 | 54 | auf Anfrage | auf Anfrage | IN | 85366930
Phoenix Contact | 1195354 | Phoenix Contact MSTBV 2,5/ 2-GF GY - Leiterplatten-Grundleiste - 1195354 | auf Anfrage | 250 | 20 | auf Anfrage | auf Anfrage | DE | 85366930
Phoenix Contact | 1195459 | Phoenix Contact PC 5/ 4-G-7,62 BK P26 - Leiterplatten-Grundleiste - 1195459 | auf Anfrage | 50 | 20 | auf Anfrage | auf Anfrage | DE | 85366930
Phoenix Contact | 1195493 | Phoenix Contact PC 5/ 8-G-7,62 BK P26 - Leiterplatten-Grundleiste - 1195493 | auf Anfrage | 50 | 20 | auf Anfrage | auf Anfrage | DE | 85366930
Phoenix Contact | 1195484 | Phoenix Contact PC 5/ 6-G-7,62 BK P26 - Leiterplatten-Grundleiste - 1195484 | auf Anfrage | 50 | 20 | auf Anfrage | auf Anfrage | DE | 85366930
Phoenix Contact | 1195591 | Phoenix Contact FKCOW 2,5/18-ST-5,08CPBD:1-18 - Leiterplattenstecker - 1195591 | auf Anfrage | 1000 | 55 | auf Anfrage | auf Anfrage | PL | 85366990
Phoenix Contact | 1195675 | Phoenix Contact ZFKDSA 1,5C-5,0- 2 RD - Leiterplattenklemme - 1195675 | auf Anfrage | 50 | 54 | auf Anfrage | auf Anfrage | IN | 85369010
Phoenix Contact | 1196401 | Phoenix Contact SPTA-THR 1,5/ 4-3,81BDWH+24R32 - Leiterplattenklemme - 1196401 | auf Anfrage | 1015 | 33 | auf Anfrage | auf Anfrage | PL | 85369010
Phoenix Contact | 1196644 | Phoenix Contact GFKC 2,5/ 2-STF-7,62BKAUCPBDWH - Leiterplattenstecker - 1196644 | auf Anfrage | 50 | 20 | auf Anfrage | auf Anfrage | DE | 85366990
Phoenix Contact | 1196652 | Phoenix Contact GFKC 2,5/ 2-STF-7,62BKAUCPBD12 - Leiterplattenstecker - 1196652 | auf Anfrage | 50 | 20 | auf Anfrage | auf Anfrage | DE | 85366990
Phoenix Contact | 1196665 | Phoenix Contact GFKC 2,5/10-STF-7,62BKAUCPBD13 - Leiterplattenstecker - 1196665 | auf Anfrage | 50 | 20 | auf Anfrage | auf Anfrage | DE | 85366990
Phoenix Contact | 1196670 | Phoenix Contact GFKC 2,5/10-STF-7,62BKAUCPBD14 - Leiterplattenstecker - 1196670 | auf Anfrage | 50 | 20 | auf Anfrage | auf Anfrage | DE | 85366990
Phoenix Contact | 1196684 | Phoenix Contact TFKC 2,5/ 8-STF-5,08BKAUCPBD15 - Leiterplattenstecker - 1196684 | auf Anfrage | 50 | 62 | auf Anfrage | auf Anfrage | BG | 85366990
Phoenix Contact | 1196672 | Phoenix Contact FMC 1,5/ 3-ST-3,5 BK BDWH:-OUT - Leiterplatten-Steckverbinder - 1196672 | auf Anfrage | 1000 | 34 | auf Anfrage | auf Anfrage | DE | 85366990
Phoenix Contact | 1196701 | Phoenix Contact TFKC 2,5/ 8-STF-5,08BKAUCPBD35 - Leiterplattenstecker - 1196701 | auf Anfrage | 50 | 62 | auf Anfrage | auf Anfrage | BG | 85366990
Phoenix Contact | 1196768 | Phoenix Contact PV-FT-C3M-C-6-VPE50 - Crimpkontakt - 1196768 | 800 | 50 | 1 | auf Anfrage | auf Anfrage | CN | 85359000
Phoenix Contact | 1196698 | Phoenix Contact TFKC 2,5/ 8-STF-5,08BKAUCPBD25 - Leiterplattenstecker - 1196698 | auf Anfrage | 50 | 62 | auf Anfrage | auf Anfrage | BG | 85366990
Phoenix Contact | 1196766 | Phoenix Contact PV-C1M-C-UNLOCK-HSG - Photovoltaik-Steckverbinder - 1196766 | 3200 | 50 | 1 | auf Anfrage | auf Anfrage | IN | 85359000
Phoenix Contact | 1196767 | Phoenix Contact PV-FT-C3F-C-2,5-4-VPE50 - Crimpkontakt - 1196767 | 500 | 50 | 1 | auf Anfrage | auf Anfrage | CN | 85359000
Phoenix Contact | 1196769 | Phoenix Contact PV-FT-C3F-C-6-VPE50 - Crimpkontakt - 1196769 | 700 | 50 | 1 | auf Anfrage | auf Anfrage | CN | 85359000
Phoenix Contact | 1196770 | Phoenix Contact PV-FT-C3M-C-2,5-4-VPE50 - Crimpkontakt - 1196770 | 500 | 50 | 1 | auf Anfrage | auf Anfrage | CN | 85359000
Phoenix Contact | 1196775 | Phoenix Contact PV-FT-C3F-C-6-VPE250 - Crimpkontakt - 1196775 | 250 | 250 | 1 | auf Anfrage | auf Anfrage | CN | 85359000
Phoenix Contact | 1196771 | Phoenix Contact PV-FT-C3M-C-6-VPE250 - Crimpkontakt - 1196771 | 250 | 250 | 1 | auf Anfrage | auf Anfrage | CN | 85359000
Phoenix Contact | 1196772 | Phoenix Contact PV-FT-C3M-C-2,5-4-VPE250 - Crimpkontakt - 1196772 | 250 | 250 | 55 | auf Anfrage | auf Anfrage | CN | 85359000
Phoenix Contact | 1196774 | Phoenix Contact PV-FT-C3F-C-2,5-4-VPE250 - Crimpkontakt - 1196774 | 250 | 250 | 1 | auf Anfrage | auf Anfrage | CN | 85359000
Phoenix Contact | 1197861 | Phoenix Contact MSTBT 2,5/ 2-ST YE BD:2-1SO - Leiterplattenstecker - 1197861 | auf Anfrage | 500 | 34 | auf Anfrage | auf Anfrage | DE | 85366990
Phoenix Contact | 1197863 | Phoenix Contact MSTBT 2,5/ 2-ST YE BD:4-3SO - Leiterplattenstecker - 1197863 | auf Anfrage | 500 | 34 | auf Anfrage | auf Anfrage | DE | 85366990
Phoenix Contact | 1198816 | Phoenix Contact PST 1,3/ 2-5,0 L15,5 - Stiftleiste - 1198816 | auf Anfrage | 1000 | 20 | auf Anfrage | auf Anfrage | DE | 85366930
Phoenix Contact | 1197864 | Phoenix Contact MSTBT 2,5/ 2-ST YE BD:5-6 - Leiterplattenstecker - 1197864 | auf Anfrage | 500 | 34 | auf Anfrage | auf Anfrage | DE | 85366990
Phoenix Contact | 1197866 | Phoenix Contact MSTBT 2,5/ 2-ST YE BD:7-8 - Leiterplattenstecker - 1197866 | auf Anfrage | 500 | 34 | auf Anfrage | auf Anfrage | DE | 85366990
Phoenix Contact | 1198268 | Phoenix Contact PT 1,5/ 4-PVH-5,0-A BDWH10-OUT - Leiterplattenstecker - 1198268 | auf Anfrage | 1000 | 37 | auf Anfrage | auf Anfrage | CN | 85366990
Phoenix Contact | 1197967 | Phoenix Contact DMC 1,5/16-G1F-3,5-LRP26THRR88 - Leiterplatten-Grundleiste - 1197967 | auf Anfrage | 1080 | 41 | auf Anfrage | auf Anfrage | DE | 85366930
Phoenix Contact | 1198271 | Phoenix Contact PT 1,5/ 3-PVH-5,0-A BDWH:10-SY - Leiterplattenstecker - 1198271 | auf Anfrage | 1000 | 37 | auf Anfrage | auf Anfrage | CN | 85366990
Phoenix Contact | 1198841 | Phoenix Contact SPT-THR 2,5/ 2-H-5,0 P14 R24 - Leiterplattenklemme - 1198841 | auf Anfrage | 125 | 40 | auf Anfrage | auf Anfrage | PL | 85369010
Phoenix Contact | 1199620 | Phoenix Contact FKCOW 2,5/18-ST-5,08CPBD-19SO - Leiterplattenstecker - 1199620 | auf Anfrage | 50 | 55 | auf Anfrage | auf Anfrage | PL | 85366990
Phoenix Contact | 1199929 | Phoenix Contact PC 6/ 2-G-7,62 P26THRR56 - Leiterplatten-Grundleiste - 1199929 | auf Anfrage | 60 | 51 | auf Anfrage | auf Anfrage | CN | 85366930
Phoenix Contact | 1199930 | Phoenix Contact PC 6/ 3-G-7,62 P26THRR56 - Leiterplatten-Grundleiste - 1199930 | auf Anfrage | 60 | 51 | auf Anfrage | auf Anfrage | CN | 85366930
Phoenix Contact | 1199813 | Phoenix Contact MCDN 1,5/ 8-G1-3,5 P14THRR56 - Leiterplatten-Grundleiste - 1199813 | auf Anfrage | 1100 | 20 | auf Anfrage | auf Anfrage | DE | 85366930
Phoenix Contact | 1199931 | Phoenix Contact PC 6/ 4-G-7,62 P26THRR56 - Leiterplatten-Grundleiste - 1199931 | auf Anfrage | 60 | 51 | auf Anfrage | auf Anfrage | CN | 85366930
Phoenix Contact | 1201491 | Phoenix Contact FRONT 2,5-H/SA 5/ 2 BD:2,1 QSO - Leiterplattenklemme - 1201491 | auf Anfrage | 1000 | 48 | auf Anfrage | auf Anfrage | PL | 85369010
Phoenix Contact | 1201911 | Phoenix Contact FMC 1,5/ 3-STF-3,5 BK - Leiterplatten-Steckverbinder - 1201911 | auf Anfrage | 50 | 20 | auf Anfrage | auf Anfrage | DE | 85366990
Phoenix Contact | 1202537 | Phoenix Contact FMC 1,5/ 2-ST-3,5 WH - Leiterplatten-Steckverbinder - 1202537 | auf Anfrage | 250 | 20 | auf Anfrage | auf Anfrage | DE | 85366990
Phoenix Contact | 1202942 | Phoenix Contact SPT 1,5/16-V-3,5 - Leiterplattenklemme - 1202942 | auf Anfrage | 40 | 62 | auf Anfrage | auf Anfrage | SK | 85369010
Phoenix Contact | 1203063 | Phoenix Contact PTSA 1,5/16-3,5-F MC RD-GY - Leiterplattenklemme - 1203063 | auf Anfrage | 1020 | 51 | auf Anfrage | auf Anfrage | CN | 85369010
Phoenix Contact | 1203402 | Phoenix Contact DFK-PC 4/ 6-GF-7,62 BD:01-06 - Durchführungsstecker - 1203402 | 1250 | 100 | 3 | auf Anfrage | auf Anfrage | PL | 85366990
Phoenix Contact | 1205582 | Phoenix Contact FRONT-MSTB 2,5/ 6-ST-5,08 BU - Leiterplattenstecker - 1205582 | auf Anfrage | 50 | 27 | auf Anfrage | auf Anfrage | DE | 85366990
Phoenix Contact | 1207299 | Phoenix Contact SPT 5/ 9-H-7,5-ZB GY - Leiterplattenklemme - 1207299 | auf Anfrage | 50 | 62 | auf Anfrage | auf Anfrage | BG | 85369010
Phoenix Contact | 1208725 | Phoenix Contact SPT 2,5/13-V-5,0 - Leiterplattenklemme - 1208725 | auf Anfrage | 40 | 20 | auf Anfrage | auf Anfrage | DE | 85369010
Phoenix Contact | 1209788 | Phoenix Contact SCREW M3X7 H1L - Schraubensatz - 1209788 | auf Anfrage | 100 | 37 | auf Anfrage | auf Anfrage | CN | 73181558
Phoenix Contact | 1209790 | Phoenix Contact SCREW M3X10 H1L - Schraubensatz - 1209790 | auf Anfrage | 100 | 51 | auf Anfrage | auf Anfrage | CN | 73181558
Phoenix Contact | 1210452 | Phoenix Contact FKC 2,5/ 3-ST-5,08 BK BDWHL+M - Leiterplattenstecker - 1210452 | auf Anfrage | 1000 | 20 | auf Anfrage | auf Anfrage | DE | 85366990
Phoenix Contact | 1210511 | Phoenix Contact TVFKC 1,5/ 3-ST GY35 BD-N - Leiterplattenstecker - 1210511 | auf Anfrage | 50 | 90 | auf Anfrage | auf Anfrage | GR | 85366990
Phoenix Contact | 1210498 | Phoenix Contact MSTBTP 2,5/ 3-ST GY35 BDL-N - Leiterplattenstecker - 1210498 | auf Anfrage | 50 | 25 | auf Anfrage | auf Anfrage | PL | 85366990
Phoenix Contact | 1210499 | Phoenix Contact MSTBTP 2,5/ 3-ST GY35 BD:-NI - Leiterplattenstecker - 1210499 | auf Anfrage | 50 | 25 | auf Anfrage | auf Anfrage | PL | 85366990
Phoenix Contact | 1210510 | Phoenix Contact TVFKC 1,5/ 3-ST GY35 BD:-NI - Leiterplattenstecker - 1210510 | auf Anfrage | 50 | 90 | auf Anfrage | auf Anfrage | GR | 85366990
Phoenix Contact | 1211259 | Phoenix Contact GMSTBA 2,5 HC/ 6-G-7,62 5PA - Leiterplatten-Grundleiste - 1211259 | auf Anfrage | 1000 | 20 | auf Anfrage | auf Anfrage | DE | 85366930
Phoenix Contact | 1213911 | Phoenix Contact MVSTBR 2,5 HC/ 4-ST-5,08 BK - Leiterplattenstecker - 1213911 | auf Anfrage | 500 | 54 | auf Anfrage | auf Anfrage | IN | 85366990
Phoenix Contact | 1213910 | Phoenix Contact MVSTBR 2,5 HC/ 4-ST-5,08 GY - Leiterplattenstecker - 1213910 | auf Anfrage | 500 | 54 | auf Anfrage | auf Anfrage | IN | 85366990
Phoenix Contact | 1214015 | Phoenix Contact MC 1,5/ 9-ST-3,5 BD:1,5,9 - Leiterplattenstecker - 1214015 | auf Anfrage | 1000 | 20 | auf Anfrage | auf Anfrage | DE | 85366990
Phoenix Contact | 1214228 | Phoenix Contact MC 1,5/ 2-G-3,5 WH - Leiterplatten-Grundleiste - 1214228 | auf Anfrage | 250 | 20 | auf Anfrage | auf Anfrage | DE | 85366930
Phoenix Contact | 1215544 | Phoenix Contact PTDA 2,5/ 3-5,0 WH - Leiterplattenklemme - 1215544 | auf Anfrage | 1000 | 48 | auf Anfrage | auf Anfrage | PL | 85369010
Phoenix Contact | 1215567 | Phoenix Contact MC 1,5/ 2-ST-3,81 BK BDWH:-,+Q - Leiterplattenstecker - 1215567 | auf Anfrage | 1000 | 20 | auf Anfrage | auf Anfrage | DE | 85366990
Phoenix Contact | 1216209 | Phoenix Contact SMKDSP 1,5/ 7-5,08 BD:G-USO - Leiterplattenklemme - 1216209 | auf Anfrage | 1000 | 19 | auf Anfrage | auf Anfrage | DE | 85369010
Phoenix Contact | 1217835 | Phoenix Contact PTCM 0,5/ 3-P-2,5 WH - Leiterplatten-Steckverbinder - 1217835 | 1000 | 250 | 1 | auf Anfrage | auf Anfrage | DE | 85389099
Phoenix Contact | 1217908 | Phoenix Contact MKDS 3/ 3 GY7035 - Leiterplattenklemme - 1217908 | auf Anfrage | 100 | 31 | auf Anfrage | auf Anfrage | DE | 85369010
Phoenix Contact | 1218750 | Phoenix Contact BCP-381- 3 BK BDWH:0+- - Leiterplattenstecker - 1218750 | auf Anfrage | 2000 | 51 | auf Anfrage | auf Anfrage | CN | 85366990
Phoenix Contact | 1218753 | Phoenix Contact BCP-508- 3 BK BDWH:NO2-NO1 SO - Leiterplattenstecker - 1218753 | auf Anfrage | 2000 | 51 | auf Anfrage | auf Anfrage | CN | 85366990
Phoenix Contact | 1218749 | Phoenix Contact BCP-381- 3 BK BDWH:5V-VDC - Leiterplattenstecker - 1218749 | auf Anfrage | 2000 | 49 | auf Anfrage | auf Anfrage | CN | 85366990
Phoenix Contact | 1218751 | Phoenix Contact BCP-381- 4 BK BDWH:0-VTERM SO - Leiterplattenstecker - 1218751 | auf Anfrage | 2000 | 51 | auf Anfrage | auf Anfrage | CN | 85366990
Phoenix Contact | 1218752 | Phoenix Contact BCP-381-13 BK BDWH:U1-GND - Leiterplattenstecker - 1218752 | auf Anfrage | 2000 | 51 | auf Anfrage | auf Anfrage | CN | 85366990
Phoenix Contact | 1218754 | Phoenix Contact BCP-508- 3 BK BDWH:C6-NO6 SO - Leiterplattenstecker - 1218754 | auf Anfrage | 2000 | 51 | auf Anfrage | auf Anfrage | CN | 85366990
Phoenix Contact | 1218755 | Phoenix Contact BCP-508- 5 BK BDWH:NO5-NO3 SO - Leiterplattenstecker - 1218755 | 3000 | 2000 | 3 | auf Anfrage | auf Anfrage | CN | 85366990
Phoenix Contact | 1218756 | Phoenix Contact MC 1,5/ 3-ST-3,81 OG BD:G-VBAT - Leiterplattenstecker - 1218756 | auf Anfrage | 1000 | 20 | auf Anfrage | auf Anfrage | DE | 85366990
Phoenix Contact | 1219775 | Phoenix Contact MDSTB 2,5/16-GF-5,08 GY - Leiterplatten-Grundleiste - 1219775 | auf Anfrage | 50 | 90 | auf Anfrage | auf Anfrage | DE | 85366930
Phoenix Contact | 1220119 | Phoenix Contact PTCM 0,5/ 4-P-2,5 BK - Leiterplatten-Steckverbinder - 1220119 | 5500 | 250 | 1 | auf Anfrage | auf Anfrage | DE | 85389099
Phoenix Contact | 1219972 | Phoenix Contact MK3DSN 1,5/13-5,08 BD:Y3-SD - Leiterplattenklemme - 1219972 | auf Anfrage | 1000 | 46 | auf Anfrage | auf Anfrage | IN | 85369010
Phoenix Contact | 1219973 | Phoenix Contact MKDSN 1,5/ 3 BD:-30C - Leiterplattenklemme - 1219973 | auf Anfrage | 1000 | 19 | auf Anfrage | auf Anfrage | DE | 85369010
Phoenix Contact | 1219977 | Phoenix Contact MKKDSNH 1,5/ 2-5,08 BD:-Y5C - Leiterplattenklemme - 1219977 | auf Anfrage | 1000 | 38 | auf Anfrage | auf Anfrage | DE | 85369010
Phoenix Contact | 1220120 | Phoenix Contact PTCM 0,5/ 4-P-2,5 WH - Leiterplatten-Steckverbinder - 1220120 | 1000 | 250 | 1 | auf Anfrage | auf Anfrage | DE | 85389099
Phoenix Contact | 1220159 | Phoenix Contact PTSA 1,5/ 2-3,5-F MCBK/RD - Leiterplattenklemme - 1220159 | auf Anfrage | 840 | 34 | auf Anfrage | auf Anfrage | CN | 85369010
Phoenix Contact | 1222736 | Phoenix Contact DMC 1,5/ 4-G1F-3,5-LR P26AUTHR - Leiterplatten-Grundleiste - 1222736 | auf Anfrage | 1000 | 41 | auf Anfrage | auf Anfrage | DE | 85366930
Phoenix Contact | 1223127 | Phoenix Contact PT 1,5/10-PH-5,0 WH - Leiterplattenstecker - 1223127 | auf Anfrage | 1000 | 51 | auf Anfrage | auf Anfrage | CN | 85366990
Phoenix Contact | 1223188 | Phoenix Contact SPT-SMD 1,5/ 8-H-5,0 R56 - Leiterplattenklemme - 1223188 | auf Anfrage | 300 | 33 | auf Anfrage | auf Anfrage | PL | 85369010
Phoenix Contact | 1223441 | Phoenix Contact BCP-381- 9 BK BDWH:ID1-VDC - Leiterplattenstecker - 1223441 | auf Anfrage | 2000 | 51 | auf Anfrage | auf Anfrage | CN | 85366990
Phoenix Contact | 1223131 | Phoenix Contact MVSTBW 2,5/10-ST BD:26-17 - Leiterplattenstecker - 1223131 | auf Anfrage | 1000 | 19 | auf Anfrage | auf Anfrage | DE | 85366990
Phoenix Contact | 1223133 | Phoenix Contact MVSTBW 2,5/12-ST BD:5-16 - Leiterplattenstecker - 1223133 | auf Anfrage | 1000 | 19 | auf Anfrage | auf Anfrage | DE | 85366990
Phoenix Contact | 1223442 | Phoenix Contact BCP-508- 3 BK BDWH:0-LSO - Leiterplattenstecker - 1223442 | auf Anfrage | 2000 | 51 | auf Anfrage | auf Anfrage | CN | 85366990
Phoenix Contact | 1223443 | Phoenix Contact BCP-508- 3 BK BDWH:0+- - Leiterplattenstecker - 1223443 | auf Anfrage | 2000 | 51 | auf Anfrage | auf Anfrage | CN | 85366990
Phoenix Contact | 1224213 | Phoenix Contact IMC 1,5/ 2-ST-3,81 OG - Leiterplattenstecker - 1224213 | auf Anfrage | 50 | 24 | auf Anfrage | auf Anfrage | PL | 85366990
Phoenix Contact | 1224227 | Phoenix Contact IMC 1,5/ 5-ST-3,81 OG - Leiterplatten-Steckverbinder - 1224227 | auf Anfrage | 50 | 26 | auf Anfrage | auf Anfrage | PL | 85366990
Phoenix Contact | 1224253 | Phoenix Contact IC 2,5/ 3-ST-5,08 OG - Leiterplattenstecker - 1224253 | auf Anfrage | 50 | 34 | auf Anfrage | auf Anfrage | DE | 85366990
Phoenix Contact | 1224257 | Phoenix Contact IC 2,5/ 8-ST-5,08 OG - Leiterplattenstecker - 1224257 | auf Anfrage | 50 | 34 | auf Anfrage | auf Anfrage | DE | 85366990
Phoenix Contact | 1224443 | Phoenix Contact SPT 2,5/ 7-H-5,0 BK - Leiterplattenklemme - 1224443 | auf Anfrage | 60 | 51 | auf Anfrage | auf Anfrage | PL | 85369010
Phoenix Contact | 1225297 | Phoenix Contact MKDSN 2,5/ 6 BD:9-4SO - Leiterplattenklemme - 1225297 | auf Anfrage | 1000 | 52 | auf Anfrage | auf Anfrage | CN | 85369010
Phoenix Contact | 1225460 | Phoenix Contact FKCT 2,5/ 4-ST OG - Leiterplattenstecker - 1225460 | auf Anfrage | 1000 | 20 | auf Anfrage | auf Anfrage | DE | 85366990
Phoenix Contact | 1225636 | Phoenix Contact MC 1,5/ 5-ST-3,5 BU BD:-RX - Leiterplattenstecker - 1225636 | auf Anfrage | 250 | 20 | auf Anfrage | auf Anfrage | DE | 85366990
Phoenix Contact | 1227220 | Phoenix Contact FKCN 2,5/10-STF-5,08 LUB - Leiterplattenstecker - 1227220 | auf Anfrage | 1000 | 104 | auf Anfrage | auf Anfrage | BG | 85366990
Phoenix Contact | 1227553 | Phoenix Contact FMC 1,5/12-ST-3,81 BD:24-13SO - Leiterplatten-Steckverbinder - 1227553 | auf Anfrage | 1000 | 34 | auf Anfrage | auf Anfrage | DE | 85366990
Phoenix Contact | 1227547 | Phoenix Contact FMC 1,5/11-ST-3,81 BD:11-1SO - Leiterplatten-Steckverbinder - 1227547 | auf Anfrage | 1000 | 34 | auf Anfrage | auf Anfrage | DE | 85366990
Phoenix Contact | 1227629 | Phoenix Contact MCD 1,5/ 3-G-3,81 2BD:1B-3A - Leiterplatten-Grundleiste - 1227629 | auf Anfrage | 1000 | 20 | auf Anfrage | auf Anfrage | DE | 85366930
Phoenix Contact | 1228463 | Phoenix Contact FMC 1,5/ 7-ST-3,5-RF YE - Leiterplatten-Steckverbinder - 1228463 | auf Anfrage | 50 | 20 | auf Anfrage | auf Anfrage | DE | 85366990
Phoenix Contact | 1228486 | Phoenix Contact SPT 1,5/ 2-H-3,5 GY - Leiterplattenklemme - 1228486 | auf Anfrage | 340 | 48 | auf Anfrage | auf Anfrage | SK | 85369010
Phoenix Contact | 1228497 | Phoenix Contact SPT 2,5/ 2-H-5,0 GY - Leiterplattenklemme - 1228497 | auf Anfrage | 240 | 34 | auf Anfrage | auf Anfrage | DE | 85369010
Phoenix Contact | 1228999 | Phoenix Contact MC 1,5/ 6-ST-3,5 GY - Leiterplattenstecker - 1228999 | auf Anfrage | 50 | 20 | auf Anfrage | auf Anfrage | DE | 85366990
Phoenix Contact | 1229083 | Phoenix Contact MC 1,5/ 4-ST-3,81 BD:I1-I2C - Leiterplattenstecker - 1229083 | auf Anfrage | 1000 | 20 | auf Anfrage | auf Anfrage | DE | 85366990
Phoenix Contact | 1229131 | Phoenix Contact FK-MCP 1,5/ 8-STF-3,5 GY - Leiterplattenstecker - 1229131 | auf Anfrage | 50 | 27 | auf Anfrage | auf Anfrage | DE | 85366990
Phoenix Contact | 1229084 | Phoenix Contact MC 1,5/ 4-ST-3,81 GY BD:D1-OV - Leiterplattenstecker - 1229084 | auf Anfrage | 1000 | 20 | auf Anfrage | auf Anfrage | DE | 85366990
Phoenix Contact | 1229356 | Phoenix Contact BC-381X9- 5 GN BD:1-5 - Leiterplattenklemme - 1229356 | auf Anfrage | 2000 | 37 | auf Anfrage | auf Anfrage | CN | 85369010
Phoenix Contact | 1229643 | Phoenix Contact SMSTB 2,5/13-ST-5,08 AU - Leiterplattenstecker - 1229643 | auf Anfrage | 1000 | 48 | auf Anfrage | auf Anfrage | PL | 85366990
Phoenix Contact | 1229727 | Phoenix Contact DFMC 1,5/16-STF-3,5BK2BD1-32Q - Leiterplattenstecker - 1229727 | auf Anfrage | 1000 | 69 | auf Anfrage | auf Anfrage | DE | 85366990
Phoenix Contact | 1229692 | Phoenix Contact SMKDSP 1,5/ 6-5,08 BD:1-44SO - Leiterplattenklemme - 1229692 | auf Anfrage | 1000 | 19 | auf Anfrage | auf Anfrage | DE | 85369010
Phoenix Contact | 1230224 | Phoenix Contact BCP-508-16 GN BD:16-1 - Leiterplattenstecker - 1230224 | auf Anfrage | 2000 | 51 | auf Anfrage | auf Anfrage | CN | 85366990
Phoenix Contact | 1230705 | Phoenix Contact DFK-MSTB 2,5/17-STF-5,08-LR - Durchführungsstecker - 1230705 | auf Anfrage | 50 | 37 | auf Anfrage | auf Anfrage | CN | 85366990
Phoenix Contact | 1230708 | Phoenix Contact DFK-MSTB 2,5/18-STF-5,08-LR - Durchführungsstecker - 1230708 | auf Anfrage | 50 | 44 | auf Anfrage | auf Anfrage | CN | 85366990
Phoenix Contact | 1230711 | Phoenix Contact DFK-MSTB 2,5/20-STF-5,08-LR - Durchführungsstecker - 1230711 | auf Anfrage | 50 | 44 | auf Anfrage | auf Anfrage | CN | 85366990
Phoenix Contact | 1230713 | Phoenix Contact DFK-MSTB 2,5/21-STF-5,08-LR - Durchführungsstecker - 1230713 | auf Anfrage | 50 | 44 | auf Anfrage | auf Anfrage | CN | 85366990
Phoenix Contact | 1230710 | Phoenix Contact DFK-MSTB 2,5/19-STF-5,08-LR - Durchführungsstecker - 1230710 | auf Anfrage | 50 | 51 | auf Anfrage | auf Anfrage | CN | 85366990
Phoenix Contact | 1230716 | Phoenix Contact DFK-MSTB 2,5/22-STF-5,08-LR - Durchführungsstecker - 1230716 | auf Anfrage | 50 | 51 | auf Anfrage | auf Anfrage | CN | 85366990
Phoenix Contact | 1230718 | Phoenix Contact DFK-MSTB 2,5/23-STF-5,08-LR - Durchführungsstecker - 1230718 | auf Anfrage | 50 | 51 | auf Anfrage | auf Anfrage | CN | 85366990
Phoenix Contact | 1230868 | Phoenix Contact SPTA 1/10-3,5 BD:7/4-8/2 - Leiterplattenklemme - 1230868 | auf Anfrage | 1000 | 34 | auf Anfrage | auf Anfrage | DE | 85369010
Phoenix Contact | 1230875 | Phoenix Contact MSTBVA 2,5/ 3-G PA1,3 - Leiterplatten-Grundleiste - 1230875 | auf Anfrage | 1000 | 20 | auf Anfrage | auf Anfrage | DE | 85366930
Phoenix Contact | 1230719 | Phoenix Contact DFK-MSTB 2,5/24-STF-5,08-LR - Durchführungsstecker - 1230719 | auf Anfrage | 50 | 44 | auf Anfrage | auf Anfrage | CN | 85366990
Phoenix Contact | 1231084 | Phoenix Contact GMKDS 1,5/ 4-7,62 GY - Leiterplattenklemme - 1231084 | auf Anfrage | 50 | 75 | auf Anfrage | auf Anfrage | IN | 85369010
Phoenix Contact | 1231106 | Phoenix Contact SPTA 1/11-3,5 BD:6/4-PESO - Leiterplattenklemme - 1231106 | auf Anfrage | 1000 | 34 | auf Anfrage | auf Anfrage | DE | 85369010
Phoenix Contact | 1231112 | Phoenix Contact SPTA 1/ 9-3,5 BD:4/4-PESO - Leiterplattenklemme - 1231112 | auf Anfrage | 1000 | 34 | auf Anfrage | auf Anfrage | DE | 85369010
Phoenix Contact | 1231109 | Phoenix Contact SPTA 1/ 6-3,5 BD:1/2-4/2 - Leiterplattenklemme - 1231109 | auf Anfrage | 1000 | 34 | auf Anfrage | auf Anfrage | DE | 85369010
Phoenix Contact | 1231680 | Phoenix Contact PC 4/ 3-ST-7,62 BD:+,-,- - Leiterplattenstecker - 1231680 | auf Anfrage | 1000 | 20 | auf Anfrage | auf Anfrage | DE | 85366990
Phoenix Contact | 1232900 | Phoenix Contact SPC 4/ 2-ST-6,35 - Leiterplattenstecker - 1232900 | 100 | 50 | 1 | auf Anfrage | auf Anfrage | CN | 85366990
Phoenix Contact | 1232763 | Phoenix Contact DFK-MSTB 2,5/ 2-STF-5,08-LR BK - Durchführungsstecker - 1232763 | auf Anfrage | 50 | 34 | auf Anfrage | auf Anfrage | CN | 85366990
Phoenix Contact | 1232904 | Phoenix Contact SPC 4/ 6-ST-6,35 - Leiterplattenstecker - 1232904 | 50 | 50 | 43 | auf Anfrage | auf Anfrage | CN | 85366990
Phoenix Contact | 1232901 | Phoenix Contact SPC 4/ 3-ST-6,35 - Leiterplattenstecker - 1232901 | 50 | 50 | 3 | auf Anfrage | auf Anfrage | CN | 85366990
Phoenix Contact | 1232902 | Phoenix Contact SPC 4/ 4-ST-6,35 - Leiterplattenstecker - 1232902 | auf Anfrage | 50 | 113 | auf Anfrage | auf Anfrage | CN | 85366990
Phoenix Contact | 1232903 | Phoenix Contact SPC 4/ 5-ST-6,35 - Leiterplattenstecker - 1232903 | 100 | 50 | 1 | auf Anfrage | auf Anfrage | CN | 85366990
Phoenix Contact | 1233102 | Phoenix Contact SPC 4/ 7-ST-6,35 - Leiterplattenstecker - 1233102 | auf Anfrage | 25 | 49 | auf Anfrage | auf Anfrage | CN | 85366990
Phoenix Contact | 1233103 | Phoenix Contact SPC 4/ 8-ST-6,35 - Leiterplattenstecker - 1233103 | auf Anfrage | 25 | 39 | auf Anfrage | auf Anfrage | CN | 85366990
Phoenix Contact | 1233104 | Phoenix Contact SPC 4/ 9-ST-6,35 - Leiterplattenstecker - 1233104 | auf Anfrage | 25 | 51 | auf Anfrage | auf Anfrage | CN | 85366990
Phoenix Contact | 1233105 | Phoenix Contact SPC 4/10-ST-6,35 - Leiterplattenstecker - 1233105 | auf Anfrage | 25 | 51 | auf Anfrage | auf Anfrage | CN | 85366990
Phoenix Contact | 1233108 | Phoenix Contact SPC 4/ 3-STL2-6,35 - Leiterplattenstecker - 1233108 | auf Anfrage | 50 | 51 | auf Anfrage | auf Anfrage | CN | 85366990
Phoenix Contact | 1233106 | Phoenix Contact SPC 4/11-ST-6,35 - Leiterplattenstecker - 1233106 | auf Anfrage | 25 | 51 | auf Anfrage | auf Anfrage | CN | 85366990
Phoenix Contact | 1233107 | Phoenix Contact SPC 4/12-ST-6,35 - Leiterplattenstecker - 1233107 | auf Anfrage | 25 | 51 | auf Anfrage | auf Anfrage | CN | 85366990
Phoenix Contact | 1233109 | Phoenix Contact SPC 4/ 4-STL2-6,35 - Leiterplattenstecker - 1233109 | auf Anfrage | 50 | 51 | auf Anfrage | auf Anfrage | CN | 85366990
Phoenix Contact | 1233113 | Phoenix Contact SPC 4/ 8-STL4-6,35 - Leiterplattenstecker - 1233113 | auf Anfrage | 25 | 51 | auf Anfrage | auf Anfrage | CN | 85366990
Phoenix Contact | 1233110 | Phoenix Contact SPC 4/ 5-STL3-6,35 - Leiterplattenstecker - 1233110 | auf Anfrage | 50 | 51 | auf Anfrage | auf Anfrage | CN | 85366990
Phoenix Contact | 1233111 | Phoenix Contact SPC 4/ 6-STL3-6,35 - Leiterplattenstecker - 1233111 | auf Anfrage | 50 | 51 | auf Anfrage | auf Anfrage | CN | 85366990
Phoenix Contact | 1233112 | Phoenix Contact SPC 4/ 7-STL4-6,35 - Leiterplattenstecker - 1233112 | auf Anfrage | 25 | 51 | auf Anfrage | auf Anfrage | CN | 85366990
Phoenix Contact | 1233117 | Phoenix Contact SPC 4/12-STL6-6,35 - Leiterplattenstecker - 1233117 | auf Anfrage | 25 | 51 | auf Anfrage | auf Anfrage | CN | 85366990
Phoenix Contact | 1233114 | Phoenix Contact SPC 4/ 9-STL5-6,35 - Leiterplattenstecker - 1233114 | auf Anfrage | 25 | 51 | auf Anfrage | auf Anfrage | CN | 85366990
Phoenix Contact | 1233115 | Phoenix Contact SPC 4/10-STL5-6,35 - Leiterplattenstecker - 1233115 | auf Anfrage | 25 | 51 | auf Anfrage | auf Anfrage | CN | 85366990
Phoenix Contact | 1233116 | Phoenix Contact SPC 4/11-STL6-6,35 - Leiterplattenstecker - 1233116 | auf Anfrage | 25 | 51 | auf Anfrage | auf Anfrage | CN | 85366990
Phoenix Contact | 1233121 | Phoenix Contact SPC 4/ 4-STTL-6,35 - Leiterplattenstecker - 1233121 | auf Anfrage | 50 | 38 | auf Anfrage | auf Anfrage | CN | 85366990
Phoenix Contact | 1233118 | Phoenix Contact SPC 4/13-STL7-6,35 - Leiterplattenstecker - 1233118 | auf Anfrage | 25 | 51 | auf Anfrage | auf Anfrage | CN | 85366990
Phoenix Contact | 1233119 | Phoenix Contact SPC 4/ 2-STTL-6,35 - Leiterplattenstecker - 1233119 | 200 | 50 | 3 | auf Anfrage | auf Anfrage | CN | 85366990
Phoenix Contact | 1233120 | Phoenix Contact SPC 4/ 3-STTL-6,35 - Leiterplattenstecker - 1233120 | 250 | 50 | 1 | auf Anfrage | auf Anfrage | CN | 85366990
Phoenix Contact | 1233122 | Phoenix Contact SPC 4/ 5-STTL-6,35 - Leiterplattenstecker - 1233122 | 200 | 50 | 1 | auf Anfrage | auf Anfrage | CN | 85366990
Phoenix Contact | 1233124 | Phoenix Contact SPC 4/ 6-STTL-6,35 - Leiterplattenstecker - 1233124 | auf Anfrage | 50 | 44 | auf Anfrage | auf Anfrage | CN | 85366990
Phoenix Contact | 1233125 | Phoenix Contact SPC 4/ 7-STTL-6,35 - Leiterplattenstecker - 1233125 | auf Anfrage | 25 | 39 | auf Anfrage | auf Anfrage | CN | 85366990
Phoenix Contact | 1233126 | Phoenix Contact SPC 4/ 8-STTL-6,35 - Leiterplattenstecker - 1233126 | auf Anfrage | 25 | 26 | auf Anfrage | auf Anfrage | CN | 85366990
Phoenix Contact | 1233129 | Phoenix Contact SPC 4/11-STTL-6,35 - Leiterplattenstecker - 1233129 | auf Anfrage | 25 | 65 | auf Anfrage | auf Anfrage | CN | 85366990
Phoenix Contact | 1233127 | Phoenix Contact SPC 4/ 9-STTL-6,35 - Leiterplattenstecker - 1233127 | auf Anfrage | 25 | 65 | auf Anfrage | auf Anfrage | CN | 85366990
Phoenix Contact | 1233128 | Phoenix Contact SPC 4/10-STTL-6,35 - Leiterplattenstecker - 1233128 | auf Anfrage | 25 | 65 | auf Anfrage | auf Anfrage | CN | 85366990
Phoenix Contact | 1233130 | Phoenix Contact SPC 4/12-STTL-6,35 - Leiterplattenstecker - 1233130 | auf Anfrage | 25 | 65 | auf Anfrage | auf Anfrage | CN | 85366990
Phoenix Contact | 1233364 | Phoenix Contact MSTBT 2,5/ 4-ST YE BD:9-12 - Leiterplattenstecker - 1233364 | auf Anfrage | 100 | 34 | auf Anfrage | auf Anfrage | DE | 85366990
Phoenix Contact | 1233362 | Phoenix Contact MSTBT 2,5/ 4-ST YE BD:8-5 SO - Leiterplattenstecker - 1233362 | auf Anfrage | 100 | 34 | auf Anfrage | auf Anfrage | DE | 85366990
Phoenix Contact | 1233368 | Phoenix Contact MSTBT 2,5/ 4-ST YE BD:-16 - Leiterplattenstecker - 1233368 | auf Anfrage | 100 | 34 | auf Anfrage | auf Anfrage | DE | 85366990
Phoenix Contact | 1234268 | Phoenix Contact PC 4/ 2-G-6,35 P26 THR - Leiterplatten-Grundleiste - 1234268 | 50 | 50 | 1 | auf Anfrage | auf Anfrage | CN | 85366990
Phoenix Contact | 1234269 | Phoenix Contact PC 4/ 3-G-6,35 P26 THR - Leiterplatten-Grundleiste - 1234269 | 150 | 50 | 1 | auf Anfrage | auf Anfrage | CN | 85366930
Phoenix Contact | 1234271 | Phoenix Contact PC 4/ 4-G-6,35 P26 THR - Leiterplatten-Grundleiste - 1234271 | 50 | 50 | 20 | auf Anfrage | auf Anfrage | CN | 85366930
Phoenix Contact | 1234272 | Phoenix Contact PC 4/ 5-G-6,35 P26 THR - Leiterplatten-Grundleiste - 1234272 | auf Anfrage | 50 | 35 | auf Anfrage | auf Anfrage | CN | 85366930
Phoenix Contact | 1234277 | Phoenix Contact PC 4/ 9-G-6,35 P26 THR - Leiterplatten-Grundleiste - 1234277 | auf Anfrage | 25 | 37 | auf Anfrage | auf Anfrage | CN | 85366930
Phoenix Contact | 1234273 | Phoenix Contact PC 4/ 6-G-6,35 P26 THR - Leiterplatten-Grundleiste - 1234273 | auf Anfrage | 50 | 34 | auf Anfrage | auf Anfrage | CN | 85366930
Phoenix Contact | 1234275 | Phoenix Contact PC 4/ 7-G-6,35 P26 THR - Leiterplatten-Grundleiste - 1234275 | auf Anfrage | 25 | 35 | auf Anfrage | auf Anfrage | CN | 85366930
Phoenix Contact | 1234276 | Phoenix Contact PC 4/ 8-G-6,35 P26 THR - Leiterplatten-Grundleiste - 1234276 | 100 | 25 | 1 | auf Anfrage | auf Anfrage | CN | 85366930
Phoenix Contact | 1234278 | Phoenix Contact PC 4/10-G-6,35 P26 THR - Leiterplatten-Grundleiste - 1234278 | auf Anfrage | 25 | 34 | auf Anfrage | auf Anfrage | CN | 85366930
Phoenix Contact | 1234279 | Phoenix Contact PC 4/11-G-6,35 P26 THR - Leiterplatten-Grundleiste - 1234279 | auf Anfrage | 25 | 34 | auf Anfrage | auf Anfrage | CN | 85366930
Phoenix Contact | 1234280 | Phoenix Contact PC 4/12-G-6,35 P26 THR - Leiterplatten-Grundleiste - 1234280 | 50 | 25 | 19 | auf Anfrage | auf Anfrage | CN | 85366930
Phoenix Contact | 1236371 | Phoenix Contact SPTAF 1/ 4-5,0-EL BD:12-D1 - Leiterplattenklemme - 1236371 | auf Anfrage | 1000 | 27 | auf Anfrage | auf Anfrage | PL | 85369010
Phoenix Contact | 1236390 | Phoenix Contact TFKC 2,5/10-STF-5,08 BD:1-10 - Leiterplattenstecker - 1236390 | auf Anfrage | 1000 | 62 | auf Anfrage | auf Anfrage | BG | 85366990
Phoenix Contact | 1236391 | Phoenix Contact MSTBV 2,5/ 8-G-5,08 YE - Leiterplatten-Grundleiste - 1236391 | auf Anfrage | 1000 | 20 | auf Anfrage | auf Anfrage | DE | 85366930
Phoenix Contact | 1236798 | Phoenix Contact PT 1,5/ 3-PVH-5,0-A BKBDWH-318 - Leiterplattenstecker - 1236798 | auf Anfrage | 1000 | 47 | auf Anfrage | auf Anfrage | CN | 85366990
Phoenix Contact | 1236785 | Phoenix Contact PT 1,5/ 3-PVH-5,0-A BKBDWH-312 - Leiterplattenstecker - 1236785 | auf Anfrage | 1000 | 45 | auf Anfrage | auf Anfrage | CN | 85366990
Phoenix Contact | 1236792 | Phoenix Contact PT 1,5/ 3-PVH-5,0-A BKBDWH-315 - Leiterplattenstecker - 1236792 | auf Anfrage | 1000 | 45 | auf Anfrage | auf Anfrage | CN | 85366990
Phoenix Contact | 1236801 | Phoenix Contact PT 1,5/ 3-PVH-5,0-A BKBDWH-321 - Leiterplattenstecker - 1236801 | auf Anfrage | 1000 | 45 | auf Anfrage | auf Anfrage | CN | 85366990
Phoenix Contact | 1236963 | Phoenix Contact PT 1,5/ 3-PVH-5,0-A BKBDWH-324 - Leiterplattenstecker - 1236963 | auf Anfrage | 1000 | 45 | auf Anfrage | auf Anfrage | CN | 85366990
Phoenix Contact | 1237066 | Phoenix Contact DFK-MSTB 2,5/ 4-STF-5,08-LR BK - Durchführungsstecker - 1237066 | auf Anfrage | 50 | 51 | auf Anfrage | auf Anfrage | CN | 85366990
Phoenix Contact | 1237089 | Phoenix Contact DFK-MSTB 2,5/ 6-STF-5,08-LR BK - Durchführungsstecker - 1237089 | auf Anfrage | 50 | 49 | auf Anfrage | auf Anfrage | CN | 85366990
Phoenix Contact | 1237222 | Phoenix Contact PTDA 2,5/10-5,0 GY+2RZ5,0 NZ - Leiterplattenklemme - 1237222 | auf Anfrage | 1000 | 48 | auf Anfrage | auf Anfrage | PL | 85369010
Phoenix Contact | 1237580 | Phoenix Contact SPTA 1,5/ 6-5,08 WH - Leiterplattenklemme - 1237580 | auf Anfrage | 1000 | 34 | auf Anfrage | auf Anfrage | DE | 85369010
Phoenix Contact | 1245724 | Phoenix Contact BCP-508- 5 GN BDWH:J9 - Leiterplattenstecker - 1245724 | auf Anfrage | 2000 | 52 | auf Anfrage | auf Anfrage | CN | 85366990
Phoenix Contact | 1245731 | Phoenix Contact BCP-508- 5 GN BDWH:J10 - Leiterplattenstecker - 1245731 | auf Anfrage | 2000 | 52 | auf Anfrage | auf Anfrage | CN | 85366990
Phoenix Contact | 1246263 | Phoenix Contact MCO 1,5/ 8-GL-3,81 BK - Leiterplatten-Grundleiste - 1246263 | auf Anfrage | 1000 | 24 | auf Anfrage | auf Anfrage | PL | 85366930
Phoenix Contact | 1245698 | Phoenix Contact BCP-381- 2 GN BDWH:J3 - Leiterplattenstecker - 1245698 | auf Anfrage | 2000 | 52 | auf Anfrage | auf Anfrage | CN | 85366990
Phoenix Contact | 1247298 | Phoenix Contact FK-MCP 1,5/12-STF-3,5BD:31-42Q - Leiterplattenstecker - 1247298 | auf Anfrage | 50 | 27 | auf Anfrage | auf Anfrage | DE | 85366990
Phoenix Contact | 1247302 | Phoenix Contact FKC 2,5/ 7-ST-5,08-LR BD91-97Q - Leiterplattenstecker - 1247302 | auf Anfrage | 50 | 20 | auf Anfrage | auf Anfrage | DE | 85366990
Phoenix Contact | 1247003 | Phoenix Contact SMKDS 3/ 3 OG - Leiterplattenklemme - 1247003 | auf Anfrage | 1000 | 54 | auf Anfrage | auf Anfrage | IN | 85369010
Phoenix Contact | 1247304 | Phoenix Contact FK-MCP 1,5/12-STF-3,5BD:67-78Q - Leiterplattenstecker - 1247304 | auf Anfrage | 50 | 27 | auf Anfrage | auf Anfrage | DE | 85366990
Phoenix Contact | 1247305 | Phoenix Contact FK-MCP 1,5/10-STF-3,5BD:11-20Q - Leiterplattenstecker - 1247305 | auf Anfrage | 50 | 27 | auf Anfrage | auf Anfrage | DE | 85366990
Phoenix Contact | 1247318 | Phoenix Contact FK-MCP 1,5/12-STF-3,5BD:43-54Q - Leiterplattenstecker - 1247318 | auf Anfrage | 50 | 27 | auf Anfrage | auf Anfrage | DE | 85366990
Phoenix Contact | 1247329 | Phoenix Contact FK-MCP 1,5/12-STF-3,5BD:51-62Q - Leiterplattenstecker - 1247329 | auf Anfrage | 50 | 27 | auf Anfrage | auf Anfrage | DE | 85366990
Phoenix Contact | 1247311 | Phoenix Contact FK-MCP 1,5/ 9-STF-3,5BD:-119Q - Leiterplattenstecker - 1247311 | auf Anfrage | 50 | 27 | auf Anfrage | auf Anfrage | DE | 85366990
Phoenix Contact | 1247321 | Phoenix Contact FK-MCP 1,5/ 6-STF-3,5BD:11-16Q - Leiterplattenstecker - 1247321 | auf Anfrage | 50 | 27 | auf Anfrage | auf Anfrage | DE | 85366990
Phoenix Contact | 1247328 | Phoenix Contact FK-MCP 1,5/ 9-STF-3,5BD:-109Q - Leiterplattenstecker - 1247328 | auf Anfrage | 50 | 27 | auf Anfrage | auf Anfrage | DE | 85366990
Phoenix Contact | 1247330 | Phoenix Contact FK-MCP 1,5/ 8-STF-3,5 BD:1-8Q - Leiterplattenstecker - 1247330 | auf Anfrage | 50 | 27 | auf Anfrage | auf Anfrage | DE | 85366990
Phoenix Contact | 1247336 | Phoenix Contact FK-MCP 1,5/ 6-STF-3,5BD:31-36Q - Leiterplattenstecker - 1247336 | auf Anfrage | 50 | 27 | auf Anfrage | auf Anfrage | DE | 85366990
Phoenix Contact | 1247342 | Phoenix Contact FK-MCP 1,5/ 7-STF-3,5BD:21-27Q - Leiterplattenstecker - 1247342 | auf Anfrage | 50 | 27 | auf Anfrage | auf Anfrage | DE | 85366990
Phoenix Contact | 1247346 | Phoenix Contact FK-MCP 1,5/12-STF-3,5BD:79-90Q - Leiterplattenstecker - 1247346 | auf Anfrage | 50 | 27 | auf Anfrage | auf Anfrage | DE | 85366990
Phoenix Contact | 1247554 | Phoenix Contact SPT 1,5/ 2-V-3,5 RD - Leiterplattenklemme - 1247554 | auf Anfrage | 340 | 48 | auf Anfrage | auf Anfrage | SK | 85369010
Phoenix Contact | 1247341 | Phoenix Contact FK-MCP 1,5/ 7-STF-3,5BD:41-47Q - Leiterplattenstecker - 1247341 | auf Anfrage | 50 | 27 | auf Anfrage | auf Anfrage | DE | 85366990
Phoenix Contact | 1247343 | Phoenix Contact FK-MCP 1,5/12-STF-3,5BD:55-66Q - Leiterplattenstecker - 1247343 | auf Anfrage | 50 | 27 | auf Anfrage | auf Anfrage | DE | 85366990
Phoenix Contact | 1247344 | Phoenix Contact FK-MCP 1,5/ 6-STF-3,5BD:21-26Q - Leiterplattenstecker - 1247344 | auf Anfrage | 50 | 27 | auf Anfrage | auf Anfrage | DE | 85366990
Phoenix Contact | 1247473 | Phoenix Contact ZEC 1,0/ 4-ST-3,5 C2,4 R0,0 - Leiterplatten-Steckverbinder - 1247473 | auf Anfrage | 1000 | 76 | auf Anfrage | auf Anfrage | GR | 85366930
Phoenix Contact | 1247360 | Phoenix Contact FKC 2,5/ 5-ST-5,08-LRBD:71-75Q - Leiterplattenstecker - 1247360 | auf Anfrage | 50 | 20 | auf Anfrage | auf Anfrage | DE | 85366990
Phoenix Contact | 1247567 | Phoenix Contact PC 4/ 5-GU-6,35 P26 THR - Leiterplatten-Grundleiste - 1247567 | auf Anfrage | 50 | 65 | auf Anfrage | auf Anfrage | CN | 85366930
Phoenix Contact | 1247564 | Phoenix Contact PC 4/ 2-GU-6,35 P26 THR - Leiterplatten-Grundleiste - 1247564 | auf Anfrage | 50 | 65 | auf Anfrage | auf Anfrage | CN | 85366930
Phoenix Contact | 1247565 | Phoenix Contact PC 4/ 3-GU-6,35 P26 THR - Leiterplatten-Grundleiste - 1247565 | auf Anfrage | 50 | 65 | auf Anfrage | auf Anfrage | CN | 85366930
Phoenix Contact | 1247566 | Phoenix Contact PC 4/ 4-GU-6,35 P26 THR - Leiterplatten-Grundleiste - 1247566 | 250 | 50 | 1 | auf Anfrage | auf Anfrage | CN | 85366930
Phoenix Contact | 1247569 | Phoenix Contact PC 4/ 7-GU-6,35 P26 THR - Leiterplatten-Grundleiste - 1247569 | auf Anfrage | 50 | 65 | auf Anfrage | auf Anfrage | CN | 85366930
Phoenix Contact | 1247568 | Phoenix Contact PC 4/ 6-GU-6,35 P26 THR - Leiterplatten-Grundleiste - 1247568 | 150 | 50 | 3 | auf Anfrage | auf Anfrage | CN | 85366930
Phoenix Contact | 1247570 | Phoenix Contact PC 4/ 8-GU-6,35 P26 THR - Leiterplatten-Grundleiste - 1247570 | auf Anfrage | 50 | 63 | auf Anfrage | auf Anfrage | CN | 85366930
Phoenix Contact | 1247571 | Phoenix Contact PC 4/ 9-GU-6,35 P26 THR - Leiterplatten-Grundleiste - 1247571 | auf Anfrage | 50 | 65 | auf Anfrage | auf Anfrage | CN | 85366930
Phoenix Contact | 1247577 | Phoenix Contact PC 4/12-GU-6,35 P26 THR - Leiterplatten-Grundleiste - 1247577 | auf Anfrage | 50 | 65 | auf Anfrage | auf Anfrage | CN | 85366930
Phoenix Contact | 1247573 | Phoenix Contact PC 4/10-GU-6,35 P26 THR - Leiterplatten-Grundleiste - 1247573 | auf Anfrage | 50 | 65 | auf Anfrage | auf Anfrage | CN | 85366930
Phoenix Contact | 1247574 | Phoenix Contact PC 4/11-GU-6,35 P26 THR - Leiterplatten-Grundleiste - 1247574 | auf Anfrage | 50 | 65 | auf Anfrage | auf Anfrage | CN | 85366930
Phoenix Contact | 1247694 | Phoenix Contact MKDS 3/13-5,08 - Leiterplattenklemme - 1247694 | auf Anfrage | 50 | 20 | auf Anfrage | auf Anfrage | DE | 85369010
Phoenix Contact | 1247863 | Phoenix Contact PC 5/ 4-ST2-7,62 BDSERDEL3L2L1 - Leiterplattenstecker - 1247863 | auf Anfrage | 1000 | 16 | auf Anfrage | auf Anfrage | DE | 85366990
Phoenix Contact | 1248128 | Phoenix Contact PC 4/ 6-STF-7,62 BK - Leiterplattenstecker - 1248128 | auf Anfrage | 50 | 20 | auf Anfrage | auf Anfrage | DE | 85366990
Phoenix Contact | 1247931 | Phoenix Contact SPT 2,5/34-V-5,0 BD:2.1-21.3 - Leiterplattenklemme - 1247931 | auf Anfrage | 1000 | 34 | auf Anfrage | auf Anfrage | PL | 85369010
Phoenix Contact | 1247932 | Phoenix Contact SPT 2,5/10-V-5,0 MCBDWH-D.1SO - Leiterplattenklemme - 1247932 | auf Anfrage | 1000 | 34 | auf Anfrage | auf Anfrage | DE | 85369010
Phoenix Contact | 1249031 | Phoenix Contact SPT 5/ 3-V-7,5-ZB OG - Leiterplattenklemme - 1249031 | auf Anfrage | 1000 | 27 | auf Anfrage | auf Anfrage | DE | 85369010
Phoenix Contact | 1249495 | Phoenix Contact FKCT 2,5/ 4-ST GY7016 LCBK - Leiterplattenstecker - 1249495 | auf Anfrage | 1000 | 20 | auf Anfrage | auf Anfrage | DE | 85366990
Phoenix Contact | 1250837 | Phoenix Contact SPT 1,5/13-V-3,5 GY - Leiterplattenklemme - 1250837 | auf Anfrage | 60 | 48 | auf Anfrage | auf Anfrage | SK | 85369010
Phoenix Contact | 1250896 | Phoenix Contact CCDN 2,5/10-G1F-5,08 P26THRR88 - Leiterplatten-Grundleiste - 1250896 | auf Anfrage | 1000 | 34 | auf Anfrage | auf Anfrage | DE | 85366930
Phoenix Contact | 1250987 | Phoenix Contact PST 1,0/ 2-3,5 GY - Stiftleiste - 1250987 | auf Anfrage | 250 | 20 | auf Anfrage | auf Anfrage | DE | 85366930
Phoenix Contact | 1250988 | Phoenix Contact PST 1,0/ 5-3,5 GY - Stiftleiste - 1250988 | auf Anfrage | 250 | 20 | auf Anfrage | auf Anfrage | DE | 85366930
Phoenix Contact | 1251395 | Phoenix Contact ICC 2,5/ 3-STZ-5,08 ORN - Leiterplattenstecker - 1251395 | 36650 | 50 | 3 | auf Anfrage | auf Anfrage | PL | 85389099
Phoenix Contact | 1251515 | Phoenix Contact ZFKDSA 4-7,5- 2 GY BD:L+ - Leiterplattenklemme - 1251515 | auf Anfrage | 50 | 33 | auf Anfrage | auf Anfrage | PL | 85369010
Phoenix Contact | 1251510 | Phoenix Contact PTDA 2,5/ 4-PH-5,0 BD:29-32 - Leiterplattenstecker - 1251510 | auf Anfrage | 1000 | 48 | auf Anfrage | auf Anfrage | PL | 85366990
Phoenix Contact | 1251512 | Phoenix Contact ZFKDSA 4-7,5- 2 GY BD:L- - Leiterplattenklemme - 1251512 | auf Anfrage | 50 | 33 | auf Anfrage | auf Anfrage | PL | 85369010
Phoenix Contact | 1251533 | Phoenix Contact ZFKDSA 2,5-5,08-10 GY35 BD10-1 - Leiterplattenklemme - 1251533 | auf Anfrage | 50 | 54 | auf Anfrage | auf Anfrage | IN | 85369010
Phoenix Contact | 1251522 | Phoenix Contact ZFKDSA 2,5-5,08-22 GY35 BD:-T4 - Leiterplattenklemme - 1251522 | auf Anfrage | 50 | 54 | auf Anfrage | auf Anfrage | IN | 85369010
Phoenix Contact | 1251527 | Phoenix Contact ZFKDSA 2,5-5,08-22 GY BD:A1-T3 - Leiterplattenklemme - 1251527 | auf Anfrage | 50 | 54 | auf Anfrage | auf Anfrage | IN | 85369010
Phoenix Contact | 1251529 | Phoenix Contact ZFKDSA 2,5-5,08-10 GY BD:10-1 - Leiterplattenklemme - 1251529 | auf Anfrage | 50 | 54 | auf Anfrage | auf Anfrage | IN | 85369010
Phoenix Contact | 1251537 | Phoenix Contact ZFKDSA 2,5-5,08-10 BK BDWH10-1 - Leiterplattenklemme - 1251537 | auf Anfrage | 50 | 54 | auf Anfrage | auf Anfrage | IN | 85369010
Phoenix Contact | 1251538 | Phoenix Contact ZFKDSA 2,5-5,08-10 GY BD:1-10 - Leiterplattenklemme - 1251538 | auf Anfrage | 50 | 54 | auf Anfrage | auf Anfrage | IN | 85369010
Phoenix Contact | 1251541 | Phoenix Contact ZFKDSA 2,5-5,08-10 BK BDWH1-10 - Leiterplattenklemme - 1251541 | auf Anfrage | 50 | 54 | auf Anfrage | auf Anfrage | IN | 85369010
Phoenix Contact | 1251910 | Phoenix Contact FKC 2,5/ 9-ST-5,08 BD:-X3 SO - Leiterplattenstecker - 1251910 | auf Anfrage | 1000 | 20 | auf Anfrage | auf Anfrage | DE | 85366990
Phoenix Contact | 1251902 | Phoenix Contact GFKC 2,5/ 4-ST-7,62 BD:-X4 - Leiterplattenstecker - 1251902 | auf Anfrage | 1000 | 20 | auf Anfrage | auf Anfrage | DE | 85366990
Phoenix Contact | 1252057 | Phoenix Contact GFKC 2,5/ 9-ST-7,62 BD:-X7 - Leiterplattenstecker - 1252057 | auf Anfrage | 1000 | 20 | auf Anfrage | auf Anfrage | DE | 85366990
Phoenix Contact | 1252059 | Phoenix Contact GFKC 2,5/ 2-ST-7,62 BD:-X6 - Leiterplattenstecker - 1252059 | auf Anfrage | 1000 | 20 | auf Anfrage | auf Anfrage | DE | 85366990
Phoenix Contact | 1252061 | Phoenix Contact FKC 2,5/ 7-ST-5,08 BD:-X4 SO - Leiterplattenstecker - 1252061 | auf Anfrage | 1000 | 20 | auf Anfrage | auf Anfrage | DE | 85366990
Phoenix Contact | 1252386 | Phoenix Contact TSPC 5/ 2-STCL-7,62 BKBDWH:+UZ - Leiterplattenstecker - 1252386 | auf Anfrage | 10 | 46 | auf Anfrage | auf Anfrage | IN | 85366990
Phoenix Contact | 1252456 | Phoenix Contact MKDS 1/ 7-3,81 BD:12V-ERD - Leiterplattenklemme - 1252456 | auf Anfrage | 1000 | 34 | auf Anfrage | auf Anfrage | DE | 85369010
Phoenix Contact | 1252592 | Phoenix Contact MSTBO 2,5/ 5-GL-5,08 BU - Leiterplatten-Grundleiste - 1252592 | auf Anfrage | 1000 | 90 | auf Anfrage | auf Anfrage | PL | 85366930
Phoenix Contact | 1252707 | Phoenix Contact SPT 2,5/ 3-V-5,0-EX 2RZ5,0BDWH - Leiterplattenklemme - 1252707 | 3400 | 1000 | 3 | auf Anfrage | auf Anfrage | PL | 85369010
Phoenix Contact | 1252721 | Phoenix Contact GMKDS 3/ 2 TS BD:10-15 - Leiterplattenklemme - 1252721 | auf Anfrage | 1000 | 20 | auf Anfrage | auf Anfrage | DE | 85369010
Phoenix Contact | 1252708 | Phoenix Contact SPT 2,5/ 6-V-5,0-EX BDWH:26-23 - Leiterplattenklemme - 1252708 | 1300 | 1000 | 3 | auf Anfrage | auf Anfrage | PL | 85369010
Phoenix Contact | 1252718 | Phoenix Contact GMKDS 3/ 3 TS BD:L1-L3 - Leiterplattenklemme - 1252718 | auf Anfrage | 1000 | 34 | auf Anfrage | auf Anfrage | DE | 85369010
Phoenix Contact | 1252867 | Phoenix Contact LPC 6/ 4-STL4-7,62 BK - Leiterplattenstecker - 1252867 | 50 | 25 | 3 | auf Anfrage | auf Anfrage | PL | 85366990
Phoenix Contact | 1256324 | Phoenix Contact SPTAF 1/10-3,5-EL MCOG-WH - Leiterplattenklemme - 1256324 | auf Anfrage | 1050 | 26 | auf Anfrage | auf Anfrage | PL | 85369010
Phoenix Contact | 1256267 | Phoenix Contact SPTAF 1/ 4-3,5-EL MCRD-YE - Leiterplattenklemme - 1256267 | auf Anfrage | 1000 | 26 | auf Anfrage | auf Anfrage | PL | 85369010
Phoenix Contact | 1256326 | Phoenix Contact SPTAF 1/ 9-3,5-EL MCYE-BK - Leiterplattenklemme - 1256326 | auf Anfrage | 1000 | 26 | auf Anfrage | auf Anfrage | PL | 85369010
Phoenix Contact | 1256343 | Phoenix Contact MKDS 5/ 5-9,5 BD:1-5 - Leiterplattenklemme - 1256343 | auf Anfrage | 1000 | 19 | auf Anfrage | auf Anfrage | DE | 85369010
Phoenix Contact | 1256958 | Phoenix Contact PTSA 1,5/ 8-3,5-Z MCGY-BU - Leiterplattenklemme - 1256958 | auf Anfrage | 1200 | 52 | auf Anfrage | auf Anfrage | CN | 85369010
Phoenix Contact | 1258202 | Phoenix Contact FRONT 2,5-H/SA 5-EX/ 4 BD:1-4 - Leiterplattenklemme - 1258202 | auf Anfrage | 1000 | 48 | auf Anfrage | auf Anfrage | PL | 85369010
Phoenix Contact | 1257272 | Phoenix Contact MC 1,5/ 3-ST-3,5 BD:X22 - Leiterplattenstecker - 1257272 | auf Anfrage | 1000 | 20 | auf Anfrage | auf Anfrage | DE | 85366990
Phoenix Contact | 1258200 | Phoenix Contact FRONT 2,5-H/SA 5-EX/11 BD:1-A1 - Leiterplattenklemme - 1258200 | auf Anfrage | 1000 | 48 | auf Anfrage | auf Anfrage | PL | 85369010
Phoenix Contact | 1258201 | Phoenix Contact FRONT 2,5-H/SA 5-EX/11 BD-11SO - Leiterplattenklemme - 1258201 | auf Anfrage | 1000 | 48 | auf Anfrage | auf Anfrage | PL | 85369010
Phoenix Contact | 1258178 | Phoenix Contact SMKDSP 1,5/ 4-5,08 BD:21-2BSO - Leiterplattenklemme - 1258178 | auf Anfrage | 1000 | 19 | auf Anfrage | auf Anfrage | DE | 85369010
Phoenix Contact | 1258203 | Phoenix Contact FRONT 2,5-H/SA 5-EX/ 4 BD:5-8 - Leiterplattenklemme - 1258203 | auf Anfrage | 1000 | 48 | auf Anfrage | auf Anfrage | PL | 85369010
Phoenix Contact | 1258446 | Phoenix Contact SPT 5/ 6-H-7,5-ZB GY - Leiterplattenklemme - 1258446 | auf Anfrage | 50 | 32 | auf Anfrage | auf Anfrage | BG | 85369010
Phoenix Contact | 1258204 | Phoenix Contact FRONT 2,5-H/SA 5-EX/ 4 BD-11SO - Leiterplattenklemme - 1258204 | auf Anfrage | 1000 | 48 | auf Anfrage | auf Anfrage | PL | 85369010
Phoenix Contact | 1258205 | Phoenix Contact FRONT 2,5-H/SA 5-EX/ 4 BD-15SO - Leiterplattenklemme - 1258205 | auf Anfrage | 1000 | 48 | auf Anfrage | auf Anfrage | PL | 85369010
Phoenix Contact | 1260235 | Phoenix Contact MC 1,5/ 3-ST-3,5 BD:X14 - Leiterplattenstecker - 1260235 | auf Anfrage | 1000 | 20 | auf Anfrage | auf Anfrage | DE | 85366990
Phoenix Contact | 1260225 | Phoenix Contact MC 1,5/ 3-ST-3,5 BD:X23 - Leiterplattenstecker - 1260225 | auf Anfrage | 1000 | 20 | auf Anfrage | auf Anfrage | DE | 85366990
Phoenix Contact | 1260231 | Phoenix Contact MC 1,5/ 3-ST-3,5 BD:X24 - Leiterplattenstecker - 1260231 | auf Anfrage | 1000 | 20 | auf Anfrage | auf Anfrage | DE | 85366990
Phoenix Contact | 1260239 | Phoenix Contact MC 1,5/ 2-ST-3,5 BD:X25 - Leiterplattenstecker - 1260239 | auf Anfrage | 1000 | 20 | auf Anfrage | auf Anfrage | DE | 85366990
Phoenix Contact | 1260249 | Phoenix Contact MSTB 2,5/ 5-ST-5,08 BD:X21 - Leiterplattenstecker - 1260249 | auf Anfrage | 1000 | 20 | auf Anfrage | auf Anfrage | DE | 85366990
Phoenix Contact | 1260257 | Phoenix Contact MSTB 2,5/ 2-ST-5,08 BD:X31 - Leiterplattenstecker - 1260257 | auf Anfrage | 1000 | 20 | auf Anfrage | auf Anfrage | DE | 85366990
Phoenix Contact | 1260252 | Phoenix Contact MSTB 2,5/10-ST-5,08 BD:X40 - Leiterplattenstecker - 1260252 | auf Anfrage | 1000 | 20 | auf Anfrage | auf Anfrage | DE | 85366990
Phoenix Contact | 1260254 | Phoenix Contact MSTB 2,5/ 9-ST-5,08 BD:X12 - Leiterplattenstecker - 1260254 | auf Anfrage | 1000 | 20 | auf Anfrage | auf Anfrage | DE | 85366990
Phoenix Contact | 1260253 | Phoenix Contact PT 1,5/ 2-PVH-5,0-A YE BD:BUS - Leiterplattenstecker - 1260253 | auf Anfrage | 1000 | 47 | auf Anfrage | auf Anfrage | CN | 85366990
Phoenix Contact | 1260255 | Phoenix Contact MSTB 2,5/ 2-ST-5,08 BD:X13 - Leiterplattenstecker - 1260255 | auf Anfrage | 1000 | 20 | auf Anfrage | auf Anfrage | DE | 85366990
Phoenix Contact | 1260256 | Phoenix Contact MSTB 2,5/ 3-ST-5,08 BD:X15 - Leiterplattenstecker - 1260256 | auf Anfrage | 1000 | 20 | auf Anfrage | auf Anfrage | DE | 85366990
Phoenix Contact | 1260268 | Phoenix Contact GMSTB 2,5/ 7-ST-7,62 BD:X10 - Leiterplattenstecker - 1260268 | auf Anfrage | 1000 | 18 | auf Anfrage | auf Anfrage | DE | 85366990
Phoenix Contact | 1260281 | Phoenix Contact GMSTB 2,5/ 8-ST-7,62 BD:X11 - Leiterplattenstecker - 1260281 | auf Anfrage | 1000 | 18 | auf Anfrage | auf Anfrage | DE | 85366990
Phoenix Contact | 1260597 | Phoenix Contact MSTB 2,5/10-STF BD:32-CSO - Leiterplattenstecker - 1260597 | auf Anfrage | 1000 | 20 | auf Anfrage | auf Anfrage | DE | 85366990
Phoenix Contact | 1260264 | Phoenix Contact GMSTB 2,5/ 2-ST-7,62 BD:X16 - Leiterplattenstecker - 1260264 | auf Anfrage | 1000 | 16 | auf Anfrage | auf Anfrage | DE | 85366990
Phoenix Contact | 1260266 | Phoenix Contact GMSTB 2,5/ 2-ST-7,62 BD:X30 - Leiterplattenstecker - 1260266 | auf Anfrage | 1000 | 16 | auf Anfrage | auf Anfrage | DE | 85366990
Phoenix Contact | 1260290 | Phoenix Contact MSTB 2,5/12-ST-5,08 BD:X20 - Leiterplattenstecker - 1260290 | auf Anfrage | 1000 | 20 | auf Anfrage | auf Anfrage | DE | 85366990
Phoenix Contact | 1260600 | Phoenix Contact MSTB 2,5/ 8-STF BD:32-25SO - Leiterplattenstecker - 1260600 | auf Anfrage | 1000 | 20 | auf Anfrage | auf Anfrage | DE | 85366990
Phoenix Contact | 1260604 | Phoenix Contact SPT 2,5/ 3-V-5,0 MC BN/BK/GY - Leiterplattenklemme - 1260604 | auf Anfrage | 160 | 34 | auf Anfrage | auf Anfrage | DE | 85369010
Phoenix Contact | 1261377 | Phoenix Contact MSTBV 2,5/ 6-GF-5,08 EX BK - Leiterplatten-Grundleiste - 1261377 | auf Anfrage | 1000 | 20 | auf Anfrage | auf Anfrage | DE | 85366930
Phoenix Contact | 1261415 | Phoenix Contact BCP-500- 2 GN BDWH:0,17SO - Leiterplattenstecker - 1261415 | auf Anfrage | 1000 | 52 | auf Anfrage | auf Anfrage | CN | 85366990
Phoenix Contact | 1261604 | Phoenix Contact MVSTBR 2,5/ 5-ST-5,08 RD - Leiterplattenstecker - 1261604 | auf Anfrage | 1000 | 17 | auf Anfrage | auf Anfrage | DE | 85366990
Phoenix Contact | 1261443 | Phoenix Contact DFK-PC 5/ 5-STF-7,62 BK - Durchführungsstecker - 1261443 | auf Anfrage | 10 | 55 | auf Anfrage | auf Anfrage | PL | 85366990
Phoenix Contact | 1261551 | Phoenix Contact PT 1,5/ 4-PH-5,0 CLIP BD:B- - Leiterplattenstecker - 1261551 | auf Anfrage | 1000 | 37 | auf Anfrage | auf Anfrage | CN | 85366990
Phoenix Contact | 1261702 | Phoenix Contact TDPT 4/ 3-SP-6,35-ZB GY - Leiterplattenklemme - 1261702 | auf Anfrage | 50 | 43 | auf Anfrage | auf Anfrage | CN | 85369010
Phoenix Contact | 1261715 | Phoenix Contact SPT 5/ 3-V-7,5-ZB GY - Leiterplattenklemme - 1261715 | auf Anfrage | 50 | 27 | auf Anfrage | auf Anfrage | DE | 85369010
Phoenix Contact | 1261772 | Phoenix Contact TDPT 2,5/ 9-SP-5,08 GY - Leiterplattenklemme - 1261772 | auf Anfrage | 50 | 43 | auf Anfrage | auf Anfrage | CN | 85369010
Phoenix Contact | 1262298 | Phoenix Contact MFKDSP/ 7-5,08 BD:L1,SERD - Leiterplattenklemme - 1262298 | auf Anfrage | 1000 | 25 | auf Anfrage | auf Anfrage | PL | 85369010
Phoenix Contact | 1263259 | Phoenix Contact SPTAF 1/ 8-3,5-EL BD:1-8 - Leiterplattenklemme - 1263259 | auf Anfrage | 1000 | 26 | auf Anfrage | auf Anfrage | PL | 85369010
Phoenix Contact | 1263255 | Phoenix Contact SPTAF 1/ 4-3,5-EL BD:1-4 - Leiterplattenklemme - 1263255 | auf Anfrage | 1000 | 26 | auf Anfrage | auf Anfrage | PL | 85369010
Phoenix Contact | 1263256 | Phoenix Contact SPTAF 1/ 6-3,5-EL BD:6-1 - Leiterplattenklemme - 1263256 | auf Anfrage | 1040 | 26 | auf Anfrage | auf Anfrage | PL | 85369010
Phoenix Contact | 1263241 | Phoenix Contact SPTAF 1/ 2-3,5-EL BD:2,1 - Leiterplattenklemme - 1263241 | auf Anfrage | 1170 | 26 | auf Anfrage | auf Anfrage | PL | 85369010
Phoenix Contact | 1263251 | Phoenix Contact SPTAF 1/ 3-3,5-EL BD:1-3 - Leiterplattenklemme - 1263251 | auf Anfrage | 1120 | 27 | auf Anfrage | auf Anfrage | PL | 85369010
Phoenix Contact | 1263268 | Phoenix Contact TFKC 2,5/ 3-ST-5,08GY7035BD-11 - Leiterplattenstecker - 1263268 | auf Anfrage | 1000 | 53 | auf Anfrage | auf Anfrage | BG | 85366990
Phoenix Contact | 1263260 | Phoenix Contact SPTAF 1/12-3,5-EL BD:1-12 - Leiterplattenklemme - 1263260 | auf Anfrage | 1050 | 26 | auf Anfrage | auf Anfrage | PL | 85369010
Phoenix Contact | 1263261 | Phoenix Contact SPTAF 1/12-3,5-EL BD:12-1 - Leiterplattenklemme - 1263261 | auf Anfrage | 1050 | 27 | auf Anfrage | auf Anfrage | PL | 85369010
Phoenix Contact | 1263266 | Phoenix Contact SPTAF 1/12-3,5-EL BKBDWH:12-1 - Leiterplattenklemme - 1263266 | auf Anfrage | 1050 | 26 | auf Anfrage | auf Anfrage | PL | 85369010
Phoenix Contact | 1263372 | Phoenix Contact SPTAF 1/12-3,5-EL RD BD:1-12 - Leiterplattenklemme - 1263372 | 70 | 70 | 3 | auf Anfrage | auf Anfrage | PL | 85369010
Phoenix Contact | 1265184 | Phoenix Contact MSTB 2,5/ 3-GF GY - Leiterplatten-Grundleiste - 1265184 | auf Anfrage | 250 | 20 | auf Anfrage | auf Anfrage | DE | 85366930
Phoenix Contact | 1264323 | Phoenix Contact FKC 2,5/ 6-ST-5,08-RF BD:S-DSO - Leiterplattenstecker - 1264323 | auf Anfrage | 1000 | 20 | auf Anfrage | auf Anfrage | DE | 85366990
Phoenix Contact | 1265414 | Phoenix Contact MVSTBR 2,5/ 6-STF-5,08 EX BK - Leiterplattenstecker - 1265414 | auf Anfrage | 1000 | 58 | auf Anfrage | auf Anfrage | DE | 85366990
Phoenix Contact | 1269182 | Phoenix Contact PTCM 0,5/ 2-P-2,5 WH - Leiterplatten-Steckverbinder - 1269182 | 36250 | 250 | 1 | auf Anfrage | auf Anfrage | DE | 85389099
Phoenix Contact | 1269186 | Phoenix Contact PTCM 0,5/ 8-P-2,5 WH - Leiterplatten-Steckverbinder - 1269186 | 600 | 100 | 2 | auf Anfrage | auf Anfrage | DE | 85389099
Phoenix Contact | 1269183 | Phoenix Contact PTCM 0,5/ 5-P-2,5 WH - Leiterplatten-Steckverbinder - 1269183 | 600 | 100 | 2 | auf Anfrage | auf Anfrage | DE | 85389099
Phoenix Contact | 1269184 | Phoenix Contact PTCM 0,5/ 6-P-2,5 WH - Leiterplatten-Steckverbinder - 1269184 | 600 | 100 | 1 | auf Anfrage | auf Anfrage | DE | 85389099
Phoenix Contact | 1269185 | Phoenix Contact PTCM 0,5/ 7-P-2,5 WH - Leiterplatten-Steckverbinder - 1269185 | auf Anfrage | 100 | 23 | auf Anfrage | auf Anfrage | DE | 85389099
Phoenix Contact | 1269212 | Phoenix Contact PTCM 0,5/ 6-P-2,5 BK - Leiterplatten-Steckverbinder - 1269212 | 1100 | 100 | 1 | auf Anfrage | auf Anfrage | DE | 85389099
Phoenix Contact | 1269215 | Phoenix Contact PTCM 0,5/ 8-P-2,5 BK - Leiterplatten-Steckverbinder - 1269215 | 900 | 100 | 2 | auf Anfrage | auf Anfrage | DE | 85389099
Phoenix Contact | 1269583 | Phoenix Contact PC 5/ 5-STCL1-7,62 CP24BD2PWR+ - Leiterplattenstecker - 1269583 | auf Anfrage | 1000 | 20 | auf Anfrage | auf Anfrage | DE | 85366990
Phoenix Contact | 1269907 | Phoenix Contact MSTB 2,5/ 9-ST-5,08 BD:11-22 - Leiterplattenstecker - 1269907 | auf Anfrage | 50 | 20 | auf Anfrage | auf Anfrage | DE | 85366990
Phoenix Contact | 1271594 | Phoenix Contact MSTBC 2,5/AI8/ 3P13L40SMGW - Konfektionierte Leiterplatten-Steckverbinder - 1271594 | 1900 | 50 | 2 | auf Anfrage | auf Anfrage | PL | 85366990
Phoenix Contact | 1271663 | Phoenix Contact PCV 4/ 7-G-6,35 P26 THR - Leiterplatten-Grundleiste - 1271663 | auf Anfrage | 50 | 56 | auf Anfrage | auf Anfrage | CN | 85366930
Phoenix Contact | 1271337 | Phoenix Contact ZEC 1,0/ 4-ST-3,5 C1 AU - Leiterplatten-Steckverbinder - 1271337 | auf Anfrage | 1000 | 76 | auf Anfrage | auf Anfrage | GR | 85366930
Phoenix Contact | 1271657 | Phoenix Contact PCV 4/ 2-G-6,35 P26 THR - Leiterplatten-Grundleiste - 1271657 | auf Anfrage | 50 | 58 | auf Anfrage | auf Anfrage | CN | 85366930
Phoenix Contact | 1271658 | Phoenix Contact PCV 4/ 3-G-6,35 P26 THR - Leiterplatten-Grundleiste - 1271658 | 250 | 50 | 3 | auf Anfrage | auf Anfrage | CN | 85366930
Phoenix Contact | 1271660 | Phoenix Contact PCV 4/ 5-G-6,35 P26 THR - Leiterplatten-Grundleiste - 1271660 | 1650 | 50 | 1 | auf Anfrage | auf Anfrage | CN | 85366930
Phoenix Contact | 1271661 | Phoenix Contact PCV 4/ 6-G-6,35 P26 THR - Leiterplatten-Grundleiste - 1271661 | 50 | 50 | 3 | auf Anfrage | auf Anfrage | CN | 85366930
Phoenix Contact | 1271659 | Phoenix Contact PCV 4/ 4-G-6,35 P26 THR - Leiterplatten-Grundleiste - 1271659 | 250 | 50 | 3 | auf Anfrage | auf Anfrage | CN | 85366930
Phoenix Contact | 1271668 | Phoenix Contact PCV 4/11-G-6,35 P26 THR - Leiterplatten-Grundleiste - 1271668 | auf Anfrage | 50 | 56 | auf Anfrage | auf Anfrage | CN | 85366930
Phoenix Contact | 1271664 | Phoenix Contact PCV 4/ 8-G-6,35 P26 THR - Leiterplatten-Grundleiste - 1271664 | auf Anfrage | 50 | 56 | auf Anfrage | auf Anfrage | CN | 85366930
Phoenix Contact | 1271665 | Phoenix Contact PCV 4/ 9-G-6,35 P26 THR - Leiterplatten-Grundleiste - 1271665 | auf Anfrage | 50 | 58 | auf Anfrage | auf Anfrage | CN | 85366930
Phoenix Contact | 1271667 | Phoenix Contact PCV 4/10-G-6,35 P26 THR - Leiterplatten-Grundleiste - 1271667 | auf Anfrage | 50 | 58 | auf Anfrage | auf Anfrage | CN | 85366930
Phoenix Contact | 1271669 | Phoenix Contact PCV 4/12-G-6,35 P26 THR - Leiterplatten-Grundleiste - 1271669 | auf Anfrage | 50 | 58 | auf Anfrage | auf Anfrage | CN | 85366930
Phoenix Contact | 1272152 | Phoenix Contact UMSTBVK 2,5/ 8-G-5,08 BD:8-1SO - Tragschienenstecker - 1272152 | auf Anfrage | 1000 | 58 | auf Anfrage | auf Anfrage | PL | 85366990
Phoenix Contact | 1272161 | Phoenix Contact BCH-500H- 6 GN VPE500 - Leiterplatten-Grundleiste - 1272161 | auf Anfrage | 1000 | 51 | auf Anfrage | auf Anfrage | CN | 85366930
Phoenix Contact | 1272806 | Phoenix Contact MC 1,5/ 4-G-3,5-RN BK P26 CP4 - Leiterplatten-Grundleiste - 1272806 | auf Anfrage | 1000 | 20 | auf Anfrage | auf Anfrage | DE | 85366930
Phoenix Contact | 1272525 | Phoenix Contact MSTBT 2,5/ 3-ST RDCP1,3BD16-14 - Leiterplattenstecker - 1272525 | auf Anfrage | 1000 | 34 | auf Anfrage | auf Anfrage | DE | 85366990
Phoenix Contact | 1273510 | Phoenix Contact MC 1,5/ 4-ST-3,5 GY7035 BD1-4 - Leiterplattenstecker - 1273510 | auf Anfrage | 1000 | 20 | auf Anfrage | auf Anfrage | DE | 85366990
Phoenix Contact | 1273530 | Phoenix Contact MSTBT 2,5/ 3-ST GY7035CP2BD-13 - Leiterplattenstecker - 1273530 | auf Anfrage | 1000 | 34 | auf Anfrage | auf Anfrage | DE | 85366990
Phoenix Contact | 1273523 | Phoenix Contact MC 1,5/ 4-ST-3,5 GY7035 BD8-5 - Leiterplattenstecker - 1273523 | auf Anfrage | 1000 | 20 | auf Anfrage | auf Anfrage | DE | 85366990
Phoenix Contact | 1273775 | Phoenix Contact FKCOR 2,5/ 3-ST-5,08 GY35PA1,3 - Leiterplattenstecker - 1273775 | auf Anfrage | 1000 | 48 | auf Anfrage | auf Anfrage | PL | 85366990
Phoenix Contact | 1274007 | Phoenix Contact MK3DS 3/ 8-5,08 - Leiterplattenklemme - 1274007 | 100 | 25 | 3 | auf Anfrage | auf Anfrage | CN | 85369010
Phoenix Contact | 1274222 | Phoenix Contact MCVR 1,5/ 3-ST-3,81 BD:80-78 - Leiterplattenstecker - 1274222 | auf Anfrage | 50 | 27 | auf Anfrage | auf Anfrage | DE | 85366990
Phoenix Contact | 1274326 | Phoenix Contact MCVR 1,5/ 6-ST-3,81 CN5BD55-50 - Leiterplattenstecker - 1274326 | 250 | 50 | 1 | auf Anfrage | auf Anfrage | DE | 85366990
Phoenix Contact | 1274737 | Phoenix Contact MKDS 1/ 8-3,5 BD:1-8 - Leiterplattenklemme - 1274737 | auf Anfrage | 1040 | 19 | auf Anfrage | auf Anfrage | DE | 85369010
Phoenix Contact | 1274738 | Phoenix Contact MKDS 1/10-3,5 BD:10-1 - Leiterplattenklemme - 1274738 | auf Anfrage | 1020 | 19 | auf Anfrage | auf Anfrage | DE | 85369010
Phoenix Contact | 1274994 | Phoenix Contact MKDSN 2,5/ 2 TS - Leiterplattenklemme - 1274994 | auf Anfrage | 1000 | 52 | auf Anfrage | auf Anfrage | CN | 85369010
Phoenix Contact | 1274996 | Phoenix Contact MKDSN 2,5/ 3 TS - Leiterplattenklemme - 1274996 | auf Anfrage | 1000 | 52 | auf Anfrage | auf Anfrage | CN | 85369010
Phoenix Contact | 1275702 | Phoenix Contact PTDA 2,5/ 3-5,0 GY - Leiterplattenklemme - 1275702 | auf Anfrage | 1000 | 48 | auf Anfrage | auf Anfrage | PL | 85369010
Phoenix Contact | 1276273 | Phoenix Contact SPT 1,5/ 8-V-3,5 GY - Leiterplattenklemme - 1276273 | auf Anfrage | 80 | 48 | auf Anfrage | auf Anfrage | SK | 85369010
Phoenix Contact | 1277084 | Phoenix Contact PCV 6-16/ 5-G1F-10,16 CP3 - Leiterplatten-Grundleiste - 1277084 | auf Anfrage | 1000 | 26 | auf Anfrage | auf Anfrage | PL | 85366930
Phoenix Contact | 1277662 | Phoenix Contact MSTB 2,5/ 3-STF-5,08 BD:4-6 - Leiterplattenstecker - 1277662 | auf Anfrage | 100 | 20 | auf Anfrage | auf Anfrage | DE | 85366990
Phoenix Contact | 1277873 | Phoenix Contact DFMC 1,5/ 7-STF-3,5 BK - Leiterplattenstecker - 1277873 | auf Anfrage | 50 | 34 | auf Anfrage | auf Anfrage | DE | 85366990
Phoenix Contact | 1277952 | Phoenix Contact TFMC 1,5/ 7-ST-3,5 BK - Leiterplatten-Steckverbinder - 1277952 | auf Anfrage | 50 | 55 | auf Anfrage | auf Anfrage | SK | 85366990
Phoenix Contact | 1281987 | Phoenix Contact MC 1,5/ 2-ST-3,5 YE CN1 B BDNZ - Leiterplattenstecker - 1281987 | auf Anfrage | 1000 | 20 | auf Anfrage | auf Anfrage | DE | 85366990
Phoenix Contact | 1281957 | Phoenix Contact MC 1,5/ 2-ST-3,5 YE CN2 B BDNZ - Leiterplattenstecker - 1281957 | auf Anfrage | 1000 | 20 | auf Anfrage | auf Anfrage | DE | 85366990
Phoenix Contact | 1282847 | Phoenix Contact MC 0,5/ 9-G-2,5 THT P14 R44 - Leiterplatten-Grundleiste - 1282847 | auf Anfrage | 990 | 20 | auf Anfrage | auf Anfrage | DE | 85366930
Phoenix Contact | 1283981 | Phoenix Contact DFMC 1,5/12-ST-3,5-LR BD:12-13 - Leiterplattenstecker - 1283981 | auf Anfrage | 1000 | 62 | auf Anfrage | auf Anfrage | DE | 85366990
Phoenix Contact | 1284187 | Phoenix Contact FRONT 4-V-6,35 BK - Leiterplattenklemme - 1284187 | auf Anfrage | 250 | 30 | auf Anfrage | auf Anfrage | BG | 85369010
Phoenix Contact | 1284632 | Phoenix Contact PV-C4M-S 6-16 (-) - Steckverbinder - 1284632 | 16375 | 25 | 3 | auf Anfrage | auf Anfrage | IN | 85359000
Phoenix Contact | 1284634 | Phoenix Contact PV-C4F-S 6-16 (+) - Steckverbinder - 1284634 | 34975 | 25 | 1 | auf Anfrage | auf Anfrage | IN | 85359000
Phoenix Contact | 1284721 | Phoenix Contact FRONT-MSTB 2,5/18-STF1-5,08BKB - Leiterplattenstecker - 1284721 | auf Anfrage | 1000 | 42 | auf Anfrage | auf Anfrage | CN | 85366990
Phoenix Contact | 1284723 | Phoenix Contact FRONT-MSTB 2,5/ 5-STF1-5,08BKB - Leiterplattenstecker - 1284723 | auf Anfrage | 50 | 65 | auf Anfrage | auf Anfrage | CN | 85366990
Phoenix Contact | 1286295 | Phoenix Contact SPT 2,5/ 3-H-5,0 BK 1RZ2,5 NZ - Leiterplattenklemme - 1286295 | auf Anfrage | 980 | 34 | auf Anfrage | auf Anfrage | PL | 85369010
Phoenix Contact | 1286309 | Phoenix Contact SMSTB 2,5/ 4-ST GY - Leiterplattenstecker - 1286309 | auf Anfrage | 100 | 48 | auf Anfrage | auf Anfrage | PL | 85366990
Phoenix Contact | 1286313 | Phoenix Contact SMSTB 2,5/ 7-ST GY - Leiterplattenstecker - 1286313 | auf Anfrage | 50 | 48 | auf Anfrage | auf Anfrage | PL | 85366990
Phoenix Contact | 1286306 | Phoenix Contact SMSTB 2,5/ 3-ST GY - Leiterplattenstecker - 1286306 | auf Anfrage | 100 | 48 | auf Anfrage | auf Anfrage | PL | 85366990
Phoenix Contact | 1286969 | Phoenix Contact PTDA 2,5/ 2-PH-5,0 BD:13,14 - Leiterplattenstecker - 1286969 | auf Anfrage | 1000 | 48 | auf Anfrage | auf Anfrage | PL | 85366990
Phoenix Contact | 1287504 | Phoenix Contact FKC 2,5/10-ST-5,08-RFBDMC-10SO - Leiterplattenstecker - 1287504 | auf Anfrage | 1000 | 34 | auf Anfrage | auf Anfrage | DE | 85366990
Phoenix Contact | 1287795 | Phoenix Contact PLW 16-6/ 5-10 BDL1-PE - Durchführungsklemme - 1287795 | auf Anfrage | 90 | 17 | auf Anfrage | auf Anfrage | SK | 85369010
Phoenix Contact | 1289245 | Phoenix Contact MVSTBR 2,5/11-ST-5,08 GY - Leiterplattenstecker - 1289245 | auf Anfrage | 50 | 17 | auf Anfrage | auf Anfrage | DE | 85366990
Phoenix Contact | 1289248 | Phoenix Contact MVSTBR 2,5/12-ST-5,08 GY - Leiterplattenstecker - 1289248 | auf Anfrage | 50 | 17 | auf Anfrage | auf Anfrage | DE | 85366990
Phoenix Contact | 1289583 | Phoenix Contact MKKDSN 1,5/ 4 BK - Leiterplattenklemme - 1289583 | auf Anfrage | 250 | 52 | auf Anfrage | auf Anfrage | CN | 85369010
Phoenix Contact | 1289749 | Phoenix Contact MKDS 5/ 4-7,62 Z1L BD:113-116 - Leiterplattenklemme - 1289749 | auf Anfrage | 50 | 19 | auf Anfrage | auf Anfrage | DE | 85369010
Phoenix Contact | 1289639 | Phoenix Contact GMSTB 2,5/ 3-STF-7,62 BD:PE-N- - Leiterplattenstecker - 1289639 | auf Anfrage | 1000 | 16 | auf Anfrage | auf Anfrage | DE | 85366990
Phoenix Contact | 1289744 | Phoenix Contact MKDS 5/ 6-7,62 Z1L BD:112-107 - Leiterplattenklemme - 1289744 | auf Anfrage | 1000 | 19 | auf Anfrage | auf Anfrage | DE | 85369010
Phoenix Contact | 1289746 | Phoenix Contact MKDS 5/ 6-7,62 Z1L BD:106-101 - Leiterplattenklemme - 1289746 | auf Anfrage | 1000 | 19 | auf Anfrage | auf Anfrage | DE | 85369010
Phoenix Contact | 1289854 | Phoenix Contact PT 1,5/ 4-5,0-H GY - Leiterplattenklemme - 1289854 | auf Anfrage | 250 | 37 | auf Anfrage | auf Anfrage | CN | 85369010
Phoenix Contact | 1289981 | Phoenix Contact PTSM 0,5/ 4-P-2,5 WH BD:1-4NZ - Leiterplatten-Steckverbinder - 1289981 | auf Anfrage | 1000 | 46 | auf Anfrage | auf Anfrage | IN | 85366990
Phoenix Contact | 1291061 | Phoenix Contact MKDSN 1,5/ 4 BD:1-33 - Leiterplattenklemme - 1291061 | auf Anfrage | 1000 | 19 | auf Anfrage | auf Anfrage | DE | 85369010
Phoenix Contact | 1292307 | Phoenix Contact FMC 0,5/ 4-ST-2,54 GN - Leiterplatten-Steckverbinder - 1292307 | 1200 | 200 | 3 | auf Anfrage | auf Anfrage | PL | 85366990
Phoenix Contact | 1292311 | Phoenix Contact MC 0,5/ 4-G-2,54 GN P20 THRR24 - Leiterplatten-Grundleiste - 1292311 | auf Anfrage | 465 | 27 | auf Anfrage | auf Anfrage | PL | 85366930
Phoenix Contact | 1293270 | Phoenix Contact PC 35 HC/ 5-GF-15,00 BK - Leiterplatten-Grundleiste - 1293270 | auf Anfrage | 10 | 40 | auf Anfrage | auf Anfrage | PL | 85366930
Phoenix Contact | 1293273 | Phoenix Contact PC 35 HC/ 5-STF-15,00 BK - Leiterplattenstecker - 1293273 | 10 | 10 | 3 | auf Anfrage | auf Anfrage | PL | 85366930
Phoenix Contact | 1293471 | Phoenix Contact TFMC 1,5/ 4-ST-3,5 2BD:7-10 - Leiterplatten-Steckverbinder - 1293471 | auf Anfrage | 50 | 55 | auf Anfrage | auf Anfrage | SK | 85366990
Phoenix Contact | 1294891 | Phoenix Contact PTDA 2,5/11-5,0 GY 1RZ5,0 - Leiterplattenklemme - 1294891 | auf Anfrage | 1000 | 48 | auf Anfrage | auf Anfrage | PL | 85369010
Phoenix Contact | 1295330 | Phoenix Contact SMKDS 1/ 4-3,81 BD:AB+- - Leiterplattenklemme - 1295330 | auf Anfrage | 1000 | 25 | auf Anfrage | auf Anfrage | DE | 85369010
Phoenix Contact | 1295320 | Phoenix Contact MK3DSH 3/ 2-5,08-EX BU - Leiterplattenklemme - 1295320 | auf Anfrage | 50 | 44 | auf Anfrage | auf Anfrage | CN | 85369010
Phoenix Contact | 1295321 | Phoenix Contact MK3DSH 3/ 3-5,08-EX BU - Leiterplattenklemme - 1295321 | auf Anfrage | 50 | 44 | auf Anfrage | auf Anfrage | CN | 85369010
Phoenix Contact | 1296035 | Phoenix Contact MSTBT 2,5/ 2-ST YE BD:2-1 SO - Leiterplattenstecker - 1296035 | auf Anfrage | 1000 | 34 | auf Anfrage | auf Anfrage | DE | 85366990
Phoenix Contact | 1296039 | Phoenix Contact MSTBT 2,5/ 2-ST YE BD:20-19 SO - Leiterplattenstecker - 1296039 | auf Anfrage | 1000 | 34 | auf Anfrage | auf Anfrage | DE | 85366990
Phoenix Contact | 1296036 | Phoenix Contact MSTBT 2,5/ 4-ST YE BD:10-7 SO - Leiterplattenstecker - 1296036 | auf Anfrage | 1000 | 34 | auf Anfrage | auf Anfrage | DE | 85366990
Phoenix Contact | 1296037 | Phoenix Contact MSTBT 2,5/ 3-ST YE BD:21-23 - Leiterplattenstecker - 1296037 | auf Anfrage | 1000 | 34 | auf Anfrage | auf Anfrage | DE | 85366990
Phoenix Contact | 1296038 | Phoenix Contact MSTBT 2,5/ 3-ST YE BD:31-33 - Leiterplattenstecker - 1296038 | auf Anfrage | 1000 | 34 | auf Anfrage | auf Anfrage | DE | 85366990
Phoenix Contact | 1296217 | Phoenix Contact MSTB 2,5/ 2-STF-5,08 BK BD:L+ - Leiterplattenstecker - 1296217 | auf Anfrage | 1000 | 20 | auf Anfrage | auf Anfrage | DE | 85366990
Phoenix Contact | 1296799 | Phoenix Contact BCP-381- 6 GN BD:1-6 - Leiterplattenstecker - 1296799 | auf Anfrage | 100 | 44 | auf Anfrage | auf Anfrage | CN | 85366990
Phoenix Contact | 1297405 | Phoenix Contact MC 1,5/ 2-G-3,81 P14 THRR24 - Leiterplatten-Grundleiste - 1297405 | auf Anfrage | 400 | 33 | auf Anfrage | auf Anfrage | DE | 85366930
Phoenix Contact | 1297411 | Phoenix Contact MC 1,5/ 2-G-3,81 P20 THRR24 - Leiterplatten-Grundleiste - 1297411 | auf Anfrage | 400 | 33 | auf Anfrage | auf Anfrage | DE | 85366930
Phoenix Contact | 1297622 | Phoenix Contact SPTA 1,5/ 3-3,81 BK LCWH - Leiterplattenklemme - 1297622 | auf Anfrage | 1000 | 34 | auf Anfrage | auf Anfrage | DE | 85369010
Phoenix Contact | 1297629 | Phoenix Contact SPTA 1,5/ 4-3,81 BK LCWH - Leiterplattenklemme - 1297629 | auf Anfrage | 1000 | 34 | auf Anfrage | auf Anfrage | DE | 85369010
Phoenix Contact | 1297637 | Phoenix Contact PT 1,5/ 5-PVH-5,0MCYE/BK BD-12 - Leiterplattenstecker - 1297637 | auf Anfrage | 1000 | 51 | auf Anfrage | auf Anfrage | CN | 85366990
Phoenix Contact | 1297665 | Phoenix Contact PT 1,5/ 8-PVH-5,0 BKBDWH:13-55 - Leiterplattenstecker - 1297665 | auf Anfrage | 1000 | 51 | auf Anfrage | auf Anfrage | CN | 85366990
Phoenix Contact | 1298043 | Phoenix Contact SPTAF 1/ 9-3,5-EL MC BN-BK - Leiterplattenklemme - 1298043 | auf Anfrage | 50 | 26 | auf Anfrage | auf Anfrage | PL | 85369010
Phoenix Contact | 1298532 | Phoenix Contact ZFKKDSA 1,5-5,08-22 - Leiterplattenklemme - 1298532 | auf Anfrage | 10 | 54 | auf Anfrage | auf Anfrage | IN | 85369010
Phoenix Contact | 1299249 | Phoenix Contact PC 4/13-G-6,35 P26 THR - Leiterplatten-Grundleiste - 1299249 | auf Anfrage | 50 | 37 | auf Anfrage | auf Anfrage | CN | 85366930
Phoenix Contact | 1299093 | Phoenix Contact TFMC 1,5/ 2-ST-3,5 BK - Leiterplatten-Steckverbinder - 1299093 | auf Anfrage | 50 | 55 | auf Anfrage | auf Anfrage | SK | 85366990
Phoenix Contact | 1299198 | Phoenix Contact FRONT 2,5-V/SA 5/ 7 BU - Leiterplattenklemme - 1299198 | auf Anfrage | 20 | 39 | auf Anfrage | auf Anfrage | PL | 85369010
Phoenix Contact | 1299283 | Phoenix Contact PC 4/13-GU-6,35 P26 THR - Leiterplatten-Grundleiste - 1299283 | auf Anfrage | 50 | 65 | auf Anfrage | auf Anfrage | CN | 85366930
Phoenix Contact | 1299300 | Phoenix Contact PCV 4/13-G-6,35 P26 THR - Leiterplatten-Grundleiste - 1299300 | auf Anfrage | 50 | 58 | auf Anfrage | auf Anfrage | CN | 85366930
Phoenix Contact | 1299422 | Phoenix Contact CC 2,5/ 8-GF-LR P14 THR - Leiterplatten-Grundleiste - 1299422 | auf Anfrage | 50 | 20 | auf Anfrage | auf Anfrage | DE | 85366930
Phoenix Contact | 1299540 | Phoenix Contact MKDSF 3/ 2 GY - Leiterplattenklemme - 1299540 | auf Anfrage | 50 | 20 | auf Anfrage | auf Anfrage | DE | 85369010
Phoenix Contact | 1300383 | Phoenix Contact MC 1,5/ 9-G-3,5 P26 THR CP3 - Leiterplatten-Grundleiste - 1300383 | auf Anfrage | 1000 | 27 | auf Anfrage | auf Anfrage | DE | 85366930
Phoenix Contact | 1301099 | Phoenix Contact PC 35 HC/ 4-STF-15,00 BD:N-L3 - Leiterplattenstecker - 1301099 | auf Anfrage | 25 | 38 | auf Anfrage | auf Anfrage | PL | 85366990
Phoenix Contact | 1301489 | Phoenix Contact SPTAF 1/ 6-3,5-EL MC:BK,BN,YE - Leiterplattenklemme - 1301489 | 780 | 65 | 3 | auf Anfrage | auf Anfrage | PL | 85369010
Phoenix Contact | 1301487 | Phoenix Contact SPTAF 1/ 6-3,5-EL MC:RD,BU,YE - Leiterplattenklemme - 1301487 | 780 | 65 | 2 | auf Anfrage | auf Anfrage | PL | 85369010
Phoenix Contact | 1301490 | Phoenix Contact SPTAF 1/ 6-3,5-EL MC:GY,GN - Leiterplattenklemme - 1301490 | auf Anfrage | 65 | 26 | auf Anfrage | auf Anfrage | PL | 85369010
Phoenix Contact | 1301491 | Phoenix Contact SPTAF 1/ 3-3,5-EL MC:RD,OG,RD - Leiterplattenklemme - 1301491 | auf Anfrage | 140 | 24 | auf Anfrage | auf Anfrage | PL | 85369010
Phoenix Contact | 1301492 | Phoenix Contact SPTAF 1/ 3-3,5-EL MC:BK,OG,RD - Leiterplattenklemme - 1301492 | auf Anfrage | 140 | 26 | auf Anfrage | auf Anfrage | PL | 85369010
Phoenix Contact | 1301493 | Phoenix Contact SPTAF 1/10-3,5-EL MC:GY,YE - Leiterplattenklemme - 1301493 | auf Anfrage | 70 | 26 | auf Anfrage | auf Anfrage | PL | 85369010
Phoenix Contact | 1301878 | Phoenix Contact MSTBT 2,5/ 4-ST GY35 2CP BD-8 - Leiterplattenstecker - 1301878 | auf Anfrage | 100 | 34 | auf Anfrage | auf Anfrage | DE | 85366990
Phoenix Contact | 1301874 | Phoenix Contact MSTBT 2,5/ 4-ST GY35 2CP BD-13 - Leiterplattenstecker - 1301874 | auf Anfrage | 100 | 34 | auf Anfrage | auf Anfrage | DE | 85366990
Phoenix Contact | 1301876 | Phoenix Contact MSTBT 2,5/ 4-ST GY35 2CP BD-9 - Leiterplattenstecker - 1301876 | auf Anfrage | 100 | 34 | auf Anfrage | auf Anfrage | DE | 85366990
Phoenix Contact | 1301881 | Phoenix Contact MSTBT 2,5/ 4-ST GY35 2CP BD-4 - Leiterplattenstecker - 1301881 | auf Anfrage | 100 | 34 | auf Anfrage | auf Anfrage | DE | 85366990
Phoenix Contact | 1301943 | Phoenix Contact PC 4/ 2-G-6,35 P26 THR R44 - Leiterplatten-Grundleiste - 1301943 | auf Anfrage | 200 | 65 | auf Anfrage | auf Anfrage | CN | 85366930
Phoenix Contact | 1301944 | Phoenix Contact PC 4/ 3-G-6,35 P26 THR R56 - Leiterplatten-Grundleiste - 1301944 | auf Anfrage | 200 | 63 | auf Anfrage | auf Anfrage | CN | 85366930
Phoenix Contact | 1301965 | Phoenix Contact PC 4/ 3-GU-6,35 P26 THR R56 - Leiterplatten-Grundleiste - 1301965 | auf Anfrage | 200 | 65 | auf Anfrage | auf Anfrage | CN | 85366930
Phoenix Contact | 1301968 | Phoenix Contact PC 4/ 6-GU-6,35 P26 THR R72 - Leiterplatten-Grundleiste - 1301968 | auf Anfrage | 200 | 63 | auf Anfrage | auf Anfrage | CN | 85366930
Phoenix Contact | 1302510 | Phoenix Contact FKCS 2,5/ 2-ST-5,08 BD:X8 - Leiterplattenstecker - 1302510 | auf Anfrage | 1000 | 20 | auf Anfrage | auf Anfrage | DE | 85366990
Phoenix Contact | 1302522 | Phoenix Contact TFMC 1,5/ 3-ST-3,5 BD:G-B SO - Leiterplatten-Steckverbinder - 1302522 | auf Anfrage | 1000 | 55 | auf Anfrage | auf Anfrage | SK | 85366990
Phoenix Contact | 1303624 | Phoenix Contact MCV 1,5/ 9-G-3,5 P26 - Leiterplatten-Grundleiste - 1303624 | auf Anfrage | 1000 | 20 | auf Anfrage | auf Anfrage | DE | 85366930
Phoenix Contact | 1303625 | Phoenix Contact MCV 1,5/10-G-3,5 P26 - Leiterplatten-Grundleiste - 1303625 | auf Anfrage | 1000 | 20 | auf Anfrage | auf Anfrage | DE | 85366930
Phoenix Contact | 1303647 | Phoenix Contact MSTB 2,5 HC/ 2-STF-5,08 BK - Leiterplattenstecker - 1303647 | auf Anfrage | 50 | 25 | auf Anfrage | auf Anfrage | DE | 85366990
Phoenix Contact | 1303775 | Phoenix Contact GMSTB 2,5 HCV/ 5-ST-7,62 BK - Leiterplattenstecker - 1303775 | auf Anfrage | 50 | 16 | auf Anfrage | auf Anfrage | DE | 85366990
Phoenix Contact | 1303800 | Phoenix Contact IMC 1,5/15-ST-3,81 BD:15-1 - Leiterplatten-Steckverbinder - 1303800 | auf Anfrage | 1000 | 26 | auf Anfrage | auf Anfrage | PL | 85366990
Phoenix Contact | 1303910 | Phoenix Contact GMSTBVA 2,5 HC/ 5-G-7,62 BK - Leiterplatten-Grundleiste - 1303910 | auf Anfrage | 50 | 20 | auf Anfrage | auf Anfrage | DE | 85366930
Phoenix Contact | 1303663 | Phoenix Contact MSTB 2,5 HC/ 2-GF-5,08 BK - Leiterplatten-Grundleiste - 1303663 | auf Anfrage | 50 | 20 | auf Anfrage | auf Anfrage | DE | 85366930
Phoenix Contact | 1303676 | Phoenix Contact CP-PC-N THR GY7042 - Kodierelement - 1303676 | auf Anfrage | 100 | 51 | auf Anfrage | auf Anfrage | CN | 39269097
Phoenix Contact | 1303911 | Phoenix Contact GMSTBVA 2,5 HC/ 3-G-7,62 BK - Leiterplatten-Grundleiste - 1303911 | auf Anfrage | 50 | 20 | auf Anfrage | auf Anfrage | DE | 85366930
Phoenix Contact | 1304178 | Phoenix Contact BCW-500X10- 2 GN - Leiterplattenklemme - 1304178 | auf Anfrage | 1000 | 34 | auf Anfrage | auf Anfrage | CN | 85369010
Phoenix Contact | 1304179 | Phoenix Contact BCW-500X10- 3 GN - Leiterplattenklemme - 1304179 | 9000 | 1000 | 3 | auf Anfrage | auf Anfrage | CN | 85369010
Phoenix Contact | 1304181 | Phoenix Contact BCW-500X10- 5 GN - Leiterplattenklemme - 1304181 | auf Anfrage | 1000 | 51 | auf Anfrage | auf Anfrage | CN | 85369010
Phoenix Contact | 1304182 | Phoenix Contact BCW-500X10- 6 GN - Leiterplattenklemme - 1304182 | auf Anfrage | 1000 | 51 | auf Anfrage | auf Anfrage | CN | 85369010
Phoenix Contact | 1304183 | Phoenix Contact BCW-500X10- 7 GN - Leiterplattenklemme - 1304183 | auf Anfrage | 1000 | 51 | auf Anfrage | auf Anfrage | CN | 85369010
Phoenix Contact | 1304185 | Phoenix Contact BCW-500X10- 9 GN - Leiterplattenklemme - 1304185 | auf Anfrage | 1000 | 51 | auf Anfrage | auf Anfrage | CN | 85369010
Phoenix Contact | 1304189 | Phoenix Contact BCW-500X10-13 GN - Leiterplattenklemme - 1304189 | auf Anfrage | 1000 | 51 | auf Anfrage | auf Anfrage | CN | 85369010
Phoenix Contact | 1304186 | Phoenix Contact BCW-500X10-10 GN - Leiterplattenklemme - 1304186 | auf Anfrage | 1000 | 51 | auf Anfrage | auf Anfrage | CN | 85369010
Phoenix Contact | 1304187 | Phoenix Contact BCW-500X10-11 GN - Leiterplattenklemme - 1304187 | auf Anfrage | 1000 | 51 | auf Anfrage | auf Anfrage | CN | 85369010
Phoenix Contact | 1304191 | Phoenix Contact BCW-500X10-15 GN - Leiterplattenklemme - 1304191 | auf Anfrage | 1000 | 51 | auf Anfrage | auf Anfrage | CN | 85369010
Phoenix Contact | 1304192 | Phoenix Contact BCW-500X10-16 GN - Leiterplattenklemme - 1304192 | auf Anfrage | 1000 | 51 | auf Anfrage | auf Anfrage | CN | 85369010
Phoenix Contact | 1304190 | Phoenix Contact BCW-500X10-14 GN - Leiterplattenklemme - 1304190 | auf Anfrage | 1000 | 51 | auf Anfrage | auf Anfrage | CN | 85369010
Phoenix Contact | 1304473 | Phoenix Contact FMC 1,5/ 3-ST-3,81 BK VPE500 - Leiterplatten-Steckverbinder - 1304473 | 14000 | 500 | 1 | auf Anfrage | auf Anfrage | DE | 85366990
Phoenix Contact | 1305028 | Phoenix Contact MCVW 1,5/ 5-ST-3,81 AU PA1245 - Leiterplattenstecker - 1305028 | auf Anfrage | 1000 | 27 | auf Anfrage | auf Anfrage | DE | 85366990
Phoenix Contact | 1305483 | Phoenix Contact FKC 2,5/ 3-ST BK BDWH:U,V,WQ - Leiterplattenstecker - 1305483 | auf Anfrage | 1000 | 20 | auf Anfrage | auf Anfrage | DE | 85366990
Phoenix Contact | 1306111 | Phoenix Contact MSTB 2,5/16-STF-5,08 BU - Leiterplattenstecker - 1306111 | auf Anfrage | 50 | 20 | auf Anfrage | auf Anfrage | DE | 85366990
Phoenix Contact | 1306110 | Phoenix Contact FKC 2,5/16-STF-5,08 BU - Leiterplattenstecker - 1306110 | auf Anfrage | 50 | 20 | auf Anfrage | auf Anfrage | DE | 85366990
Phoenix Contact | 1306221 | Phoenix Contact FKIC 2,5/ 3-ST-5,08BKBDWH13-15 - Leiterplattenstecker - 1306221 | auf Anfrage | 1000 | 27 | auf Anfrage | auf Anfrage | DE | 85366990
Phoenix Contact | 1306660 | Phoenix Contact FRONT-MSTB 2,5/ 9-STF-5,08 6PA - Leiterplattenstecker - 1306660 | auf Anfrage | 1000 | 27 | auf Anfrage | auf Anfrage | DE | 85366990
Phoenix Contact | 1306662 | Phoenix Contact FRONT-MSTB 2,5/10-STF-5,08 4PA - Leiterplattenstecker - 1306662 | auf Anfrage | 1000 | 27 | auf Anfrage | auf Anfrage | DE | 85366990
Phoenix Contact | 1307706 | Phoenix Contact MCV 1,5/ 8-G-3,5 P20 THRR44C - Leiterplatten-Grundleiste - 1307706 | auf Anfrage | 1120 | 24 | auf Anfrage | auf Anfrage | DE | 85366930
Phoenix Contact | 1307707 | Phoenix Contact MCV 1,5/12-G-3,5 P20THRR72C - Leiterplatten-Grundleiste - 1307707 | auf Anfrage | 1080 | 34 | auf Anfrage | auf Anfrage | DE | 85366930
Phoenix Contact | 1309404 | Phoenix Contact MSTBP 2,5/ 3-ST-5,08 BD:3-1SO - Leiterplattenstecker - 1309404 | auf Anfrage | 1000 | 23 | auf Anfrage | auf Anfrage | PL | 85366990
Phoenix Contact | 1309634 | Phoenix Contact MSTBP 2,5/ 2-ST-5,08 BD:1-2 - Leiterplattenstecker - 1309634 | auf Anfrage | 50 | 23 | auf Anfrage | auf Anfrage | PL | 85366990
Phoenix Contact | 1309826 | Phoenix Contact FKCT 2,5/ 3-ST BU LCBK - Leiterplattenstecker - 1309826 | auf Anfrage | 1000 | 20 | auf Anfrage | auf Anfrage | DE | 85366990
Phoenix Contact | 1309827 | Phoenix Contact FKCT 2,5/ 3-ST BK LCBK - Leiterplattenstecker - 1309827 | auf Anfrage | 1000 | 20 | auf Anfrage | auf Anfrage | DE | 85366990
Phoenix Contact | 1311159 | Phoenix Contact MC 1,5/ 3-ST-3,81 BD:0-2 - Leiterplattenstecker - 1311159 | auf Anfrage | 1000 | 20 | auf Anfrage | auf Anfrage | DE | 85366990
Phoenix Contact | 1311183 | Phoenix Contact MC 1,5/ 7-ST-3,81 BD:5-11 - Leiterplattenstecker - 1311183 | auf Anfrage | 1000 | 20 | auf Anfrage | auf Anfrage | DE | 85366990
Phoenix Contact | 1312073 | Phoenix Contact SPT 5/ 2-H-7,5-ZB 1RZ GY - Leiterplattenklemme - 1312073 | auf Anfrage | 50 | 62 | auf Anfrage | auf Anfrage | BG | 85369010
Phoenix Contact | 1312274 | Phoenix Contact SPTAF 1/ 6-3,5-LL BD:21-26 - Leiterplattenklemme - 1312274 | auf Anfrage | 1000 | 27 | auf Anfrage | auf Anfrage | PL | 85369010
Phoenix Contact | 1312331 | Phoenix Contact SMKDSN 1,5/ 6-5,08 BD:16-11SO - Leiterplattenklemme - 1312331 | auf Anfrage | 1000 | 27 | auf Anfrage | auf Anfrage | DE | 85369010
Phoenix Contact | 1312513 | Phoenix Contact MC 1,5/ 4-ST-3,81 BD:OF-C SO - Leiterplattenstecker - 1312513 | auf Anfrage | 1000 | 20 | auf Anfrage | auf Anfrage | DE | 85366990
Phoenix Contact | 1313021 | Phoenix Contact MC 1,5/ 4-ST-3,81 BKBDWH:SVIQ - Leiterplattenstecker - 1313021 | auf Anfrage | 1000 | 20 | auf Anfrage | auf Anfrage | DE | 85366990
Phoenix Contact | 1313102 | Phoenix Contact MVSTBR 2,5/10-ST-5,08BKBDWH10Q - Leiterplattenstecker - 1313102 | 16000 | 1000 | 3 | auf Anfrage | auf Anfrage | DE | 85366990
Phoenix Contact | 1313172 | Phoenix Contact MVSTBR 2,5/ 6-ST-5,08BKBDWH-6Q - Leiterplattenstecker - 1313172 | 9600 | 1000 | 1 | auf Anfrage | auf Anfrage | DE | 85366990
Phoenix Contact | 1313540 | Phoenix Contact TMSTBP 2,5/ 2-STF-5,08 2BD:4-2 - Leiterplattenstecker - 1313540 | auf Anfrage | 1000 | 25 | auf Anfrage | auf Anfrage | PL | 85366990
Phoenix Contact | 1313332 | Phoenix Contact MVSTBR 2,5/11-ST-5,08BK1RNLBD1 - Leiterplattenstecker - 1313332 | 7950 | 1000 | 1 | auf Anfrage | auf Anfrage | DE | 85366990
Phoenix Contact | 1313344 | Phoenix Contact MVSTBR 2,5/ 5-ST-5,08BK1RNLBD1 - Leiterplattenstecker - 1313344 | auf Anfrage | 1000 | 34 | auf Anfrage | auf Anfrage | DE | 85366990
Phoenix Contact | 1313353 | Phoenix Contact MVSTBR 2,5/ 3-ST-5,08BK1RNLBD1 - Leiterplattenstecker - 1313353 | 12600 | 1000 | 1 | auf Anfrage | auf Anfrage | DE | 85366990
Phoenix Contact | 1313366 | Phoenix Contact MVSTBR 2,5/ 3-ST-5,08BKBDWH-3Q - Leiterplattenstecker - 1313366 | auf Anfrage | 1000 | 34 | auf Anfrage | auf Anfrage | DE | 85366990
Phoenix Contact | 1313372 | Phoenix Contact SPT 1,5/ 8-V-3,5 MCRD-BK - Leiterplattenklemme - 1313372 | auf Anfrage | 960 | 34 | auf Anfrage | auf Anfrage | DE | 85369010
Phoenix Contact | 1313547 | Phoenix Contact MVSTBR 2,5/11-ST-5,08BKBDWH11Q - Leiterplattenstecker - 1313547 | auf Anfrage | 1000 | 34 | auf Anfrage | auf Anfrage | DE | 85366990
Phoenix Contact | 1313553 | Phoenix Contact MVSTBR 2,5/ 5-ST-5,08BKBDWH-5Q - Leiterplattenstecker - 1313553 | auf Anfrage | 1000 | 34 | auf Anfrage | auf Anfrage | DE | 85366990
Phoenix Contact | 1313563 | Phoenix Contact MVSTBW 2,5/ 4-ST-5,08BKBDWH-4Q - Leiterplattenstecker - 1313563 | auf Anfrage | 1000 | 34 | auf Anfrage | auf Anfrage | DE | 85366990
Phoenix Contact | 1313601 | Phoenix Contact MC 1,5/ 4-ST-3,81 2CNBKBDWH1-4 - Leiterplattenstecker - 1313601 | auf Anfrage | 1000 | 20 | auf Anfrage | auf Anfrage | DE | 85366990
Phoenix Contact | 1313604 | Phoenix Contact FKC 2,5/ 2-ST-5,08 BD:A-B Q - Leiterplattenstecker - 1313604 | auf Anfrage | 1000 | 20 | auf Anfrage | auf Anfrage | DE | 85366990
Phoenix Contact | 1313622 | Phoenix Contact MSTBT 2,5/ 2-ST-5,08BKBDWH12Q - Leiterplattenstecker - 1313622 | auf Anfrage | 50 | 34 | auf Anfrage | auf Anfrage | DE | 85366990
Phoenix Contact | 1313644 | Phoenix Contact MSTBT 2,5/ 5-ST-5,08BKBDWH-5Q - Leiterplattenstecker - 1313644 | auf Anfrage | 1000 | 34 | auf Anfrage | auf Anfrage | DE | 85366990
Phoenix Contact | 1313576 | Phoenix Contact MVSTBR 2,5/ 4-ST-5,08BKBD-4QSO - Leiterplattenstecker - 1313576 | auf Anfrage | 1000 | 34 | auf Anfrage | auf Anfrage | DE | 85366990
Phoenix Contact | 1313594 | Phoenix Contact MKDS 5 HV/ 8-9,52 BDWH:1-8 - Leiterplattenklemme - 1313594 | 1000 | 1000 | 1 | auf Anfrage | auf Anfrage | PL | 85369010
Phoenix Contact | 1313686 | Phoenix Contact MKDS 5/ 8-6,35 BDWH:1-8 - Leiterplattenklemme - 1313686 | auf Anfrage | 1000 | 17 | auf Anfrage | auf Anfrage | DE | 85369010
Phoenix Contact | 1313657 | Phoenix Contact MSTBT 2,5/11-ST-5,08BKBDWH11Q - Leiterplattenstecker - 1313657 | auf Anfrage | 1000 | 34 | auf Anfrage | auf Anfrage | DE | 85366990
Phoenix Contact | 1313675 | Phoenix Contact MVSTBR 2,5/ 2-STF-5,08BKH1LBD2 - Leiterplattenstecker - 1313675 | auf Anfrage | 1000 | 34 | auf Anfrage | auf Anfrage | DE | 85366990
Phoenix Contact | 1313706 | Phoenix Contact MC 1,5/10-STZ12-3,81BDWH:1-10Q - Leiterplattenstecker - 1313706 | auf Anfrage | 1000 | 22 | auf Anfrage | auf Anfrage | DE | 85366990
Phoenix Contact | 1314084 | Phoenix Contact SPT 1,5/ 5-V-3,5 GY - Leiterplattenklemme - 1314084 | auf Anfrage | 140 | 48 | auf Anfrage | auf Anfrage | SK | 85369010
Phoenix Contact | 1315041 | Phoenix Contact LPT 16/ 1-10 BU - Leiterplattenklemme - 1315041 | auf Anfrage | 25 | 55 | auf Anfrage | auf Anfrage | PL | 85369010
Phoenix Contact | 1315047 | Phoenix Contact LPT 16/ 1-10 RD - Leiterplattenklemme - 1315047 | auf Anfrage | 25 | 55 | auf Anfrage | auf Anfrage | PL | 85369010
Phoenix Contact | 1315263 | Phoenix Contact SPT 1,5/ 9-V-3,5 GY - Leiterplattenklemme - 1315263 | auf Anfrage | 80 | 48 | auf Anfrage | auf Anfrage | SK | 85369010
Phoenix Contact | 1315389 | Phoenix Contact FRONT-MSTB 2,5/ 4-STF-5,08BKL+ - Leiterplattenstecker - 1315389 | auf Anfrage | 1000 | 27 | auf Anfrage | auf Anfrage | DE | 85366990
Phoenix Contact | 1315409 | Phoenix Contact FRONT-MSTB 2,5/ 2-STF-5,08BKL- - Leiterplattenstecker - 1315409 | auf Anfrage | 1000 | 27 | auf Anfrage | auf Anfrage | DE | 85366990
Phoenix Contact | 1315499 | Phoenix Contact FKC 2,5 HC/ 2-ST-5,08GYLCBKBD1 - Leiterplattenstecker - 1315499 | auf Anfrage | 1000 | 20 | auf Anfrage | auf Anfrage | DE | 85366990
Phoenix Contact | 1316361 | Phoenix Contact DMCC 0,5/ 2-SHIELD L 5,0-2,54 - Zubehör - 1316361 | auf Anfrage | 100 | 44 | auf Anfrage | auf Anfrage | CN | 85389099
Phoenix Contact | 1316426 | Phoenix Contact FK-MCP 1,5/ 5-ST-3,5 GY LCBK - Leiterplattenstecker - 1316426 | auf Anfrage | 50 | 27 | auf Anfrage | auf Anfrage | DE | 85366990
Phoenix Contact | 1318395 | Phoenix Contact FMC 1,5/ 4-ST-3,5 BK LCBK - Leiterplatten-Steckverbinder - 1318395 | auf Anfrage | 1000 | 20 | auf Anfrage | auf Anfrage | DE | 85366990
Phoenix Contact | 1317573 | Phoenix Contact SPT 2,5/18-V-5,0 - Leiterplattenklemme - 1317573 | auf Anfrage | 50 | 34 | auf Anfrage | auf Anfrage | PL | 85369010
Phoenix Contact | 1318602 | Phoenix Contact PT 1,5/ 4-PH-5,0 CLIPBD12V-ERD - Leiterplattenstecker - 1318602 | auf Anfrage | 1000 | 49 | auf Anfrage | auf Anfrage | CN | 85366990
Phoenix Contact | 1318609 | Phoenix Contact LPTA 6/ 5-7,5-ZF - Leiterplattenklemme - 1318609 | auf Anfrage | 1000 | 55 | auf Anfrage | auf Anfrage | CN | 85369010
Phoenix Contact | 1318610 | Phoenix Contact LPT 6/ 5-7,5-ZF - Leiterplattenklemme - 1318610 | auf Anfrage | 50 | 55 | auf Anfrage | auf Anfrage | CN | 85369010
Phoenix Contact | 1318611 | Phoenix Contact LPTA 6/ 3-7,5-ZF - Leiterplattenklemme - 1318611 | auf Anfrage | 50 | 55 | auf Anfrage | auf Anfrage | CN | 85369010
Phoenix Contact | 1319198 | Phoenix Contact TMSTBP 2,5/ 3-STF-5,08 2BD:6-3 - Leiterplattenstecker - 1319198 | auf Anfrage | 1000 | 25 | auf Anfrage | auf Anfrage | PL | 85366990
Phoenix Contact | 1319815 | Phoenix Contact FKIC 2,5 HC/ 4-ST-5,08 2CPBDPE - Leiterplattenstecker - 1319815 | auf Anfrage | 1000 | 20 | auf Anfrage | auf Anfrage | DE | 85366990
Phoenix Contact | 1320165 | Phoenix Contact MSTB 2,5/11-ST-5,08 BK - Leiterplattenstecker - 1320165 | auf Anfrage | 50 | 20 | auf Anfrage | auf Anfrage | DE | 85366990
Phoenix Contact | 1319977 | Phoenix Contact CCA 2,5/ 4-G-5,08PA14P26THRR44 - Leiterplatten-Grundleiste - 1319977 | auf Anfrage | 1320 | 34 | auf Anfrage | auf Anfrage | DE | 85366930
Phoenix Contact | 1320063 | Phoenix Contact FKCN 2,5/10-ST-5,08 BK - Leiterplattenstecker - 1320063 | auf Anfrage | 50 | 104 | auf Anfrage | auf Anfrage | BG | 85366990
Phoenix Contact | 1320373 | Phoenix Contact FKC 2,5/ 3-ST-5,08GY2CPBD-81SO - Leiterplattenstecker - 1320373 | auf Anfrage | 1000 | 20 | auf Anfrage | auf Anfrage | DE | 85366990
Phoenix Contact | 1320285 | Phoenix Contact MC 1,5/ 3-STF-3,5 BKBDWH:+24VQ - Leiterplattenstecker - 1320285 | auf Anfrage | 1000 | 20 | auf Anfrage | auf Anfrage | DE | 85366990
Phoenix Contact | 1321015 | Phoenix Contact MCV 1,5/ 6-G-3,5 P26 THR R44C - Leiterplatten-Grundleiste - 1321015 | auf Anfrage | 1120 | 34 | auf Anfrage | auf Anfrage | DE | 85366930
Phoenix Contact | 1322111 | Phoenix Contact MC 0,5/ 2-G-2,54 GN P20 THRR24 - Leiterplatten-Grundleiste - 1322111 | auf Anfrage | 930 | 27 | auf Anfrage | auf Anfrage | PL | 85366930
Phoenix Contact | 1322664 | Phoenix Contact SH-PCB 6 - Schirmanschlussklemme - 1322664 | 2400 | 50 | 3 | auf Anfrage | auf Anfrage | DE | 85369010
Phoenix Contact | 1322933 | Phoenix Contact ISPC 16/ 3-ST-10,16 BD:1-3 - Leiterplattenstecker - 1322933 | auf Anfrage | 1000 | 54 | auf Anfrage | auf Anfrage | IN | 85366990
Phoenix Contact | 1322999 | Phoenix Contact DFMC 1,5/10-ST-3,5 BD:X516 - Leiterplattenstecker - 1322999 | auf Anfrage | 1000 | 62 | auf Anfrage | auf Anfrage | DE | 85366990
Phoenix Contact | 1323251 | Phoenix Contact MC 1,5/ 6-STF-3,5 BD:NZ - Leiterplattenstecker - 1323251 | auf Anfrage | 1000 | 20 | auf Anfrage | auf Anfrage | DE | 85366990
Phoenix Contact | 1323908 | Phoenix Contact FKCN 2,5/ 9-ST-5,08 GY - Leiterplattenstecker - 1323908 | auf Anfrage | 50 | 104 | auf Anfrage | auf Anfrage | BG | 85366990
Phoenix Contact | 1324901 | Phoenix Contact MC 1,5/ 9-STZ12-3,81 BDWH:1-9Q - Leiterplattenstecker - 1324901 | auf Anfrage | 1000 | 22 | auf Anfrage | auf Anfrage | DE | 85366990
Phoenix Contact | 1324920 | Phoenix Contact MC 1,5/ 6-STZ12-3,81 BDWH:1-6Q - Leiterplattenstecker - 1324920 | auf Anfrage | 1000 | 22 | auf Anfrage | auf Anfrage | DE | 85366990
Phoenix Contact | 1325593 | Phoenix Contact PTSA 1,5/24-3,5-Z MC BK-GY - Leiterplattenklemme - 1325593 | auf Anfrage | 1000 | 34 | auf Anfrage | auf Anfrage | CN | 85369010
Phoenix Contact | 1325594 | Phoenix Contact PTSA 1,5/24-3,5-Z MC GY-BK - Leiterplattenklemme - 1325594 | auf Anfrage | 1000 | 51 | auf Anfrage | auf Anfrage | CN | 85369010
Phoenix Contact | 1326820 | Phoenix Contact MC 1,5/ 3-STZ11-3,81 BDWH:1-3Q - Leiterplattenstecker - 1326820 | auf Anfrage | 1000 | 22 | auf Anfrage | auf Anfrage | DE | 85366990
Phoenix Contact | 1326825 | Phoenix Contact MSTB 2,5/ 3-ST GY35 H1L BD:-14 - Leiterplattenstecker - 1326825 | auf Anfrage | 1000 | 20 | auf Anfrage | auf Anfrage | DE | 85366990
Phoenix Contact | 1326834 | Phoenix Contact FKC 2,5/ 3-ST GY35 BD:12-14 - Leiterplattenstecker - 1326834 | auf Anfrage | 1000 | 20 | auf Anfrage | auf Anfrage | DE | 85366990
Phoenix Contact | 1326835 | Phoenix Contact MVSTBW 2,5/ 5-ST-5,08BDWH2-1S0 - Leiterplattenstecker - 1326835 | auf Anfrage | 1000 | 34 | auf Anfrage | auf Anfrage | DE | 85366990
Phoenix Contact | 1326833 | Phoenix Contact FMC 1,5/ 8-STZF3-3,81 - Leiterplatten-Steckverbinder - 1326833 | auf Anfrage | 1000 | 34 | auf Anfrage | auf Anfrage | DE | 85366990
Phoenix Contact | 1326883 | Phoenix Contact FMC 1,5/16-STZF4-3,81 - Leiterplatten-Steckverbinder - 1326883 | auf Anfrage | 1000 | 34 | auf Anfrage | auf Anfrage | DE | 85366990
Phoenix Contact | 1327069 | Phoenix Contact IPC 5/ 4-STGCL-7,62 BDWH:-ERD - Leiterplattenstecker - 1327069 | auf Anfrage | 1000 | 55 | auf Anfrage | auf Anfrage | PL | 85366990
Phoenix Contact | 1327076 | Phoenix Contact PC 5/ 4-STCL1-7,62 BDWH:-1/L1 - Leiterplattenstecker - 1327076 | auf Anfrage | 1000 | 20 | auf Anfrage | auf Anfrage | DE | 85366990
Phoenix Contact | 1327131 | Phoenix Contact PC 5/ 3-STF1-7,62 BDWH:1-3 - Leiterplattenstecker - 1327131 | auf Anfrage | 1000 | 20 | auf Anfrage | auf Anfrage | DE | 85366990
Phoenix Contact | 1327176 | Phoenix Contact PC 5/ 4-ST1-7,62 BK2CP2BDPE/X3 - Leiterplattenstecker - 1327176 | auf Anfrage | 1000 | 20 | auf Anfrage | auf Anfrage | DE | 85366990
Phoenix Contact | 1327208 | Phoenix Contact MC 1,5/11-ST-3,81 BDWH:1-11Q - Leiterplattenstecker - 1327208 | auf Anfrage | 1000 | 20 | auf Anfrage | auf Anfrage | DE | 85366990
Phoenix Contact | 1327284 | Phoenix Contact MSTB 2,5/ 3-ST-5,08 BDWH:3-1Q - Leiterplattenstecker - 1327284 | auf Anfrage | 1000 | 27 | auf Anfrage | auf Anfrage | DE | 85366990
Phoenix Contact | 1327322 | Phoenix Contact MC 1,5/10-ST-3,81 BDWH:1-10Q - Leiterplattenstecker - 1327322 | auf Anfrage | 1000 | 20 | auf Anfrage | auf Anfrage | DE | 85366990
Phoenix Contact | 1327325 | Phoenix Contact DFMC 1,5/ 6-ST-3,5BKLCGYBD7QSO - Leiterplattenstecker - 1327325 | auf Anfrage | 1000 | 62 | auf Anfrage | auf Anfrage | DE | 85366990
Phoenix Contact | 1327326 | Phoenix Contact DFMC 1,5/ 7-ST-3,5BKLCGYBD8QSO - Leiterplattenstecker - 1327326 | auf Anfrage | 1000 | 62 | auf Anfrage | auf Anfrage | DE | 85366990
Phoenix Contact | 1327327 | Phoenix Contact MC 1,5/ 3-ST-3,81 BDWH:1-3Q - Leiterplattenstecker - 1327327 | auf Anfrage | 1000 | 20 | auf Anfrage | auf Anfrage | DE | 85366990
Phoenix Contact | 1327356 | Phoenix Contact MC 1,5/ 2-ST-3,81 BDWH:1,2Q - Leiterplattenstecker - 1327356 | auf Anfrage | 1000 | 20 | auf Anfrage | auf Anfrage | DE | 85366990
Phoenix Contact | 1327539 | Phoenix Contact MSTB 2,5/ 5-ST-5,08 AUBDWH:1-5 - Leiterplattenstecker - 1327539 | auf Anfrage | 1000 | 20 | auf Anfrage | auf Anfrage | DE | 85366990
Phoenix Contact | 1327480 | Phoenix Contact SMSTB 2,5/ 5-ST-5,08 BKAUBDWHQ - Leiterplattenstecker - 1327480 | auf Anfrage | 1000 | 36 | auf Anfrage | auf Anfrage | PL | 85366990
Phoenix Contact | 1328636 | Phoenix Contact SPT 5/ 4-H-7,5 3RZ - Leiterplattenklemme - 1328636 | auf Anfrage | 1000 | 62 | auf Anfrage | auf Anfrage | BG | 85369010
Phoenix Contact | 1329741 | Phoenix Contact MCV 1,5/13-GF-3,5 P20 THR R88 - Leiterplatten-Grundleiste - 1329741 | auf Anfrage | 1000 | 34 | auf Anfrage | auf Anfrage | DE | 85366930
Phoenix Contact | 1329816 | Phoenix Contact MCV 1,5/19-GF-3,5 P20 THR R104 - Leiterplatten-Grundleiste - 1329816 | auf Anfrage | 1000 | 34 | auf Anfrage | auf Anfrage | DE | 85366930
Phoenix Contact | 1329775 | Phoenix Contact MCV 1,5/14-GF-3,5 P20 THR R88 - Leiterplatten-Grundleiste - 1329775 | auf Anfrage | 1000 | 34 | auf Anfrage | auf Anfrage | DE | 85366930
Phoenix Contact | 1329813 | Phoenix Contact MCV 1,5/17-GF-3,5 P20 THR R104 - Leiterplatten-Grundleiste - 1329813 | auf Anfrage | 1000 | 34 | auf Anfrage | auf Anfrage | DE | 85366930
Phoenix Contact | 1329814 | Phoenix Contact MCV 1,5/18-GF-3,5 P20 THR R104 - Leiterplatten-Grundleiste - 1329814 | auf Anfrage | 1000 | 34 | auf Anfrage | auf Anfrage | DE | 85366930
Phoenix Contact | 1329811 | Phoenix Contact MCV 1,5/15-GF-3,5 P20 THR R104 - Leiterplatten-Grundleiste - 1329811 | auf Anfrage | 1000 | 34 | auf Anfrage | auf Anfrage | DE | 85366930
Phoenix Contact | 1329812 | Phoenix Contact MCV 1,5/16-GF-3,5 P20 THR R104 - Leiterplatten-Grundleiste - 1329812 | auf Anfrage | 1000 | 34 | auf Anfrage | auf Anfrage | DE | 85366930
Phoenix Contact | 1331320 | Phoenix Contact PC 5/10-STF1-7,62 BD:LX-I3 Q - Leiterplattenstecker - 1331320 | auf Anfrage | 1000 | 20 | auf Anfrage | auf Anfrage | DE | 85366990
Phoenix Contact | 1331314 | Phoenix Contact FK-MCP 1,5/ 3-ST-3,5 BD:G1-G3 - Leiterplattenstecker - 1331314 | auf Anfrage | 1000 | 27 | auf Anfrage | auf Anfrage | DE | 85366990
Phoenix Contact | 1331349 | Phoenix Contact FKC 2,5/ 3-STF-5,08 BD:-FERD - Leiterplattenstecker - 1331349 | auf Anfrage | 1000 | 20 | auf Anfrage | auf Anfrage | DE | 85366990
Phoenix Contact | 1331348 | Phoenix Contact FKC 2,5/ 6-STF-5,08 BD:DI1 Q - Leiterplattenstecker - 1331348 | auf Anfrage | 1000 | 20 | auf Anfrage | auf Anfrage | DE | 85366990
Phoenix Contact | 1331322 | Phoenix Contact PC 5/10-STF1-7,62 BD:L1-NC Q - Leiterplattenstecker - 1331322 | auf Anfrage | 1000 | 20 | auf Anfrage | auf Anfrage | DE | 85366990
Phoenix Contact | 1331344 | Phoenix Contact FKC 2,5/ 6-STF-5,08 BD:A1-B2 Q - Leiterplattenstecker - 1331344 | auf Anfrage | 1000 | 20 | auf Anfrage | auf Anfrage | DE | 85366990
Phoenix Contact | 1331346 | Phoenix Contact FKC 2,5/ 6-STF-5,08 BD:DO1 Q - Leiterplattenstecker - 1331346 | auf Anfrage | 1000 | 20 | auf Anfrage | auf Anfrage | DE | 85366990
Phoenix Contact | 1331422 | Phoenix Contact FK-MCP 1,5/ 2-ST-3,5 BD:F1,F2 - Leiterplattenstecker - 1331422 | auf Anfrage | 1000 | 27 | auf Anfrage | auf Anfrage | DE | 85366990
Phoenix Contact | 1331475 | Phoenix Contact FK-MCP 1,5/ 6-ST-3,5 BD:4-11 - Leiterplattenstecker - 1331475 | auf Anfrage | 1000 | 27 | auf Anfrage | auf Anfrage | DE | 85366990
Phoenix Contact | 1331766 | Phoenix Contact MSTBA 2,5/ 6-G-5,08 BU - Leiterplatten-Grundleiste - 1331766 | auf Anfrage | 1000 | 20 | auf Anfrage | auf Anfrage | DE | 85366930
Phoenix Contact | 1332268 | Phoenix Contact SPT 2,5/12-V-5,0-EX MCBD:L-M3 - Leiterplattenklemme - 1332268 | auf Anfrage | 1000 | 47 | auf Anfrage | auf Anfrage | PL | 85369010
Phoenix Contact | 1333823 | Phoenix Contact LPTA 16/ 6-10,0-ZB - Leiterplattenklemme - 1333823 | 60 | 10 | 3 | auf Anfrage | auf Anfrage | PL | 85369010
Phoenix Contact | 1333711 | Phoenix Contact IMCV 1,5/ 4-G-3,81 BK - Leiterplatten-Grundleiste - 1333711 | auf Anfrage | 50 | 24 | auf Anfrage | auf Anfrage | PL | 85366930
Phoenix Contact | 1333816 | Phoenix Contact LPTA 16/ 1-10,0 - Leiterplattenklemme - 1333816 | auf Anfrage | 25 | 52 | auf Anfrage | auf Anfrage | PL | 85369010
Phoenix Contact | 1333817 | Phoenix Contact LPTA 16/ 2-10,0-ZB - Leiterplattenklemme - 1333817 | 1175 | 25 | 1 | auf Anfrage | auf Anfrage | PL | 85369010
Phoenix Contact | 1333818 | Phoenix Contact LPTA 16/ 3-10,0-ZB - Leiterplattenklemme - 1333818 | 125 | 25 | 1 | auf Anfrage | auf Anfrage | PL | 85369010
Phoenix Contact | 1333821 | Phoenix Contact LPTA 16/ 4-10,0-ZB - Leiterplattenklemme - 1333821 | auf Anfrage | 25 | 55 | auf Anfrage | auf Anfrage | PL | 85369010
Phoenix Contact | 1333822 | Phoenix Contact LPTA 16/ 5-10,0-ZB - Leiterplattenklemme - 1333822 | auf Anfrage | 25 | 55 | auf Anfrage | auf Anfrage | PL | 85369010
Phoenix Contact | 1333826 | Phoenix Contact LPTA 16/ 7-10,0-ZB - Leiterplattenklemme - 1333826 | auf Anfrage | 10 | 55 | auf Anfrage | auf Anfrage | PL | 85369010
Phoenix Contact | 1333827 | Phoenix Contact LPTA 16/ 8-10,0-ZB - Leiterplattenklemme - 1333827 | auf Anfrage | 10 | 55 | auf Anfrage | auf Anfrage | PL | 85369010
Phoenix Contact | 1333872 | Phoenix Contact LPTA 16/ 4-15,0-ZB - Leiterplattenklemme - 1333872 | auf Anfrage | 25 | 55 | auf Anfrage | auf Anfrage | PL | 85369010
Phoenix Contact | 1333873 | Phoenix Contact LPTA 16/ 5-15,0-ZB - Leiterplattenklemme - 1333873 | auf Anfrage | 25 | 55 | auf Anfrage | auf Anfrage | PL | 85369010
Phoenix Contact | 1333870 | Phoenix Contact LPTA 16/ 2-15,0-ZB - Leiterplattenklemme - 1333870 | auf Anfrage | 25 | 55 | auf Anfrage | auf Anfrage | PL | 85369010
Phoenix Contact | 1333871 | Phoenix Contact LPTA 16/ 3-15,0-ZB - Leiterplattenklemme - 1333871 | auf Anfrage | 25 | 55 | auf Anfrage | auf Anfrage | PL | 85369010
Phoenix Contact | 1334547 | Phoenix Contact MSTBT 2,5/ 4-ST GY7035 VPE500 - Leiterplattenstecker - 1334547 | auf Anfrage | 500 | 34 | auf Anfrage | auf Anfrage | DE | 85366990
Phoenix Contact | 1334597 | Phoenix Contact FRONT 2,5-V/SA 5-EX- 5 - Leiterplattenklemme - 1334597 | auf Anfrage | 20 | 38 | auf Anfrage | auf Anfrage | PL | 85369010
Phoenix Contact | 1335175 | Phoenix Contact FKCT 2,5/ 3-STFGYLCBKBDFERDQSO - Leiterplattenstecker - 1335175 | auf Anfrage | 1000 | 20 | auf Anfrage | auf Anfrage | DE | 85366990
Phoenix Contact | 1335387 | Phoenix Contact MSTBT 2,5/ 4-ST BD:S35-S12SO - Leiterplattenstecker - 1335387 | auf Anfrage | 1000 | 34 | auf Anfrage | auf Anfrage | DE | 85366990
Phoenix Contact | 1335218 | Phoenix Contact FKC 2,5/ 4-ST-5,08 BK PA1,4 - Leiterplattenstecker - 1335218 | auf Anfrage | 1000 | 20 | auf Anfrage | auf Anfrage | DE | 85366990
Phoenix Contact | 1335334 | Phoenix Contact MSTBT 2,5/ 4-ST BD:13-24 - Leiterplattenstecker - 1335334 | auf Anfrage | 1000 | 34 | auf Anfrage | auf Anfrage | DE | 85366990
Phoenix Contact | 1335375 | Phoenix Contact MSTBT 2,5/ 4-ST BD:S12-S10SO - Leiterplattenstecker - 1335375 | auf Anfrage | 1000 | 34 | auf Anfrage | auf Anfrage | DE | 85366990
Phoenix Contact | 1335391 | Phoenix Contact MSTBT 2,5/ 4-ST BD:54-92SO - Leiterplattenstecker - 1335391 | auf Anfrage | 1000 | 34 | auf Anfrage | auf Anfrage | DE | 85366990
Phoenix Contact | 1335396 | Phoenix Contact MSTBT 2,5/ 4-ST BD:53-91SO - Leiterplattenstecker - 1335396 | auf Anfrage | 1000 | 34 | auf Anfrage | auf Anfrage | DE | 85366990
Phoenix Contact | 1335541 | Phoenix Contact TVFKC 1,5/ 4-ST BD:83-64 - Leiterplattenstecker - 1335541 | auf Anfrage | 1000 | 90 | auf Anfrage | auf Anfrage | GR | 85366990
Phoenix Contact | 1335530 | Phoenix Contact MSTBT 2,5/ 4-ST BD:83-64 - Leiterplattenstecker - 1335530 | auf Anfrage | 1000 | 34 | auf Anfrage | auf Anfrage | DE | 85366990
Phoenix Contact | 1335536 | Phoenix Contact TVFKC 1,5/ 4-ST BD:A1-A2 - Leiterplattenstecker - 1335536 | auf Anfrage | 1000 | 90 | auf Anfrage | auf Anfrage | GR | 85366990
Phoenix Contact | 1335531 | Phoenix Contact FRONT-MC 1,5/ 6-STF-3,81 BK - Leiterplatten-Steckverbinder - 1335531 | auf Anfrage | 50 | 41 | auf Anfrage | auf Anfrage | PL | 85366990
Phoenix Contact | 1335532 | Phoenix Contact MSTBT 2,5/ 4-ST BD:84-74 - Leiterplattenstecker - 1335532 | auf Anfrage | 1000 | 34 | auf Anfrage | auf Anfrage | DE | 85366990
Phoenix Contact | 1335539 | Phoenix Contact TVFKC 1,5/ 4-ST BD:S12-S10SO - Leiterplattenstecker - 1335539 | auf Anfrage | 1000 | 90 | auf Anfrage | auf Anfrage | GR | 85366990
Phoenix Contact | 1335540 | Phoenix Contact TVFKC 1,5/ 4-ST BD:54-92SO - Leiterplattenstecker - 1335540 | auf Anfrage | 1000 | 90 | auf Anfrage | auf Anfrage | GR | 85366990
Phoenix Contact | 1335555 | Phoenix Contact TVFKCL 1,5/ 4-ST BD:53-91SO - Leiterplattenstecker - 1335555 | auf Anfrage | 1000 | 90 | auf Anfrage | auf Anfrage | GR | 85366990
Phoenix Contact | 1335544 | Phoenix Contact TVFKCL 1,5/ 4-ST BD:13-24 - Leiterplattenstecker - 1335544 | auf Anfrage | 1000 | 90 | auf Anfrage | auf Anfrage | GR | 85366990
Phoenix Contact | 1335545 | Phoenix Contact FRONT-MC 1,5/10-STF-3,81 BK - Leiterplatten-Steckverbinder - 1335545 | auf Anfrage | 50 | 41 | auf Anfrage | auf Anfrage | PL | 85366990
Phoenix Contact | 1335554 | Phoenix Contact TVFKCL 1,5/ 4-ST BD:S35-S12SO - Leiterplattenstecker - 1335554 | auf Anfrage | 1000 | 90 | auf Anfrage | auf Anfrage | GR | 85366990
Phoenix Contact | 1335570 | Phoenix Contact MSTBT 2,5/ 4-ST BD:A1-A2 - Leiterplattenstecker - 1335570 | auf Anfrage | 1000 | 34 | auf Anfrage | auf Anfrage | DE | 85366990
Phoenix Contact | 1335556 | Phoenix Contact TVFKCL 1,5/ 4-ST BD:84-74 - Leiterplattenstecker - 1335556 | auf Anfrage | 1000 | 90 | auf Anfrage | auf Anfrage | GR | 85366990
Phoenix Contact | 1336399 | Phoenix Contact FKC 2,5/ 4-ST-5,08 BD:A-DQ - Leiterplattenstecker - 1336399 | auf Anfrage | 1000 | 20 | auf Anfrage | auf Anfrage | DE | 85366990
Phoenix Contact | 1336405 | Phoenix Contact FKC 2,5/ 5-ST-5,08 BD:A-EQ - Leiterplattenstecker - 1336405 | auf Anfrage | 1000 | 20 | auf Anfrage | auf Anfrage | DE | 85366990
Phoenix Contact | 1336437 | Phoenix Contact FKC 2,5/ 7-ST-5,08 BD:A-GQ - Leiterplattenstecker - 1336437 | auf Anfrage | 200 | 20 | auf Anfrage | auf Anfrage | DE | 85366990
Phoenix Contact | 1336729 | Phoenix Contact FKC 2,5/ 3-ST-5,08 BD:A-CQ - Leiterplattenstecker - 1336729 | auf Anfrage | 1000 | 20 | auf Anfrage | auf Anfrage | DE | 85366990
Phoenix Contact | 1336724 | Phoenix Contact SPC 5/ 4-ST-7,62 BD:A-DQ - Leiterplattenstecker - 1336724 | auf Anfrage | 1000 | 54 | auf Anfrage | auf Anfrage | IN | 85366990
Phoenix Contact | 1336876 | Phoenix Contact MSTBA 2,5 HC/ 3-G-5,08 BK - Leiterplatten-Grundleiste - 1336876 | auf Anfrage | 50 | 20 | auf Anfrage | auf Anfrage | DE | 85366930
Phoenix Contact | 1337737 | Phoenix Contact BCP-381- 9 GY BD:1-9 - Leiterplattenstecker - 1337737 | auf Anfrage | 1000 | 51 | auf Anfrage | auf Anfrage | CN | 85366990
Phoenix Contact | 1337548 | Phoenix Contact D31PC 2,2/ 2-3,81-X - Leiterplattenstecker - 1337548 | auf Anfrage | 100 | 130 | auf Anfrage | auf Anfrage | CN | 85366990
Phoenix Contact | 1337572 | Phoenix Contact PT 2,5/ 5-5,0-H PA1,3,4,5 - Leiterplattenklemme - 1337572 | auf Anfrage | 1000 | 33 | auf Anfrage | auf Anfrage | PL | 85369010
Phoenix Contact | 1338126 | Phoenix Contact PST 1,3/ 4-5,0 L15,5 R56 - Stiftleiste - 1338126 | auf Anfrage | 2500 | 20 | auf Anfrage | auf Anfrage | DE | 85366930
Phoenix Contact | 1338560 | Phoenix Contact MKKDSN 1,5/10-5,08 TSH1LBD:-Y1 - Leiterplattenklemme - 1338560 | auf Anfrage | 1000 | 52 | auf Anfrage | auf Anfrage | CN | 85369010
Phoenix Contact | 1338972 | Phoenix Contact TVFKC 1,5/ 2-ST RDBGY35BDS34MO - Leiterplattenstecker - 1338972 | auf Anfrage | 50 | 90 | auf Anfrage | auf Anfrage | GR | 85366990
Phoenix Contact | 1339139 | Phoenix Contact FFKDSA1/V1-5,08-20 BD:20-1 SO - Leiterplattenklemme - 1339139 | auf Anfrage | 1000 | 33 | auf Anfrage | auf Anfrage | GR | 85369010
Phoenix Contact | 1338962 | Phoenix Contact SMKDS 1/ 2-3,5 BD:-9-+10 - Leiterplattenklemme - 1338962 | auf Anfrage | 1000 | 25 | auf Anfrage | auf Anfrage | DE | 85369010
Phoenix Contact | 1338974 | Phoenix Contact MSTBTP 2,5/ 2-ST GY35BDS34MO - Leiterplattenstecker - 1338974 | auf Anfrage | 1000 | 23 | auf Anfrage | auf Anfrage | PL | 85366990
Phoenix Contact | 1339692 | Phoenix Contact D31PC 2,2/ 4-3,81-X - Leiterplattenstecker - 1339692 | auf Anfrage | 50 | 42 | auf Anfrage | auf Anfrage | CN | 85366990
Phoenix Contact | 1339343 | Phoenix Contact GIC 2,5/ 2-ST-7,62 BD:2-1 SO - Leiterplattenstecker - 1339343 | auf Anfrage | 1000 | 34 | auf Anfrage | auf Anfrage | DE | 85366990
Phoenix Contact | 1339668 | Phoenix Contact SMKDS 1/ 3-3,5 BD:C1-C3 - Leiterplattenklemme - 1339668 | auf Anfrage | 1000 | 25 | auf Anfrage | auf Anfrage | DE | 85369010
Phoenix Contact | 1339670 | Phoenix Contact SMKDS 1/10-3,5 BD:1-+10 - Leiterplattenklemme - 1339670 | auf Anfrage | 1000 | 25 | auf Anfrage | auf Anfrage | DE | 85369010
Phoenix Contact | 1339690 | Phoenix Contact D31PC 2,2/ 3-3,81-X - Leiterplattenstecker - 1339690 | auf Anfrage | 100 | 45 | auf Anfrage | auf Anfrage | CN | 85366990
Phoenix Contact | 1339691 | Phoenix Contact D31PC 2,2/ 5-3,81-X - Leiterplattenstecker - 1339691 | auf Anfrage | 50 | 43 | auf Anfrage | auf Anfrage | CN | 85366990
Phoenix Contact | 1339694 | Phoenix Contact D31PC 2,2/ 6-3,81-X - Leiterplattenstecker - 1339694 | auf Anfrage | 50 | 43 | auf Anfrage | auf Anfrage | CN | 85366990
Phoenix Contact | 1339695 | Phoenix Contact D31PC 2,2/ 8-3,81-X - Leiterplattenstecker - 1339695 | auf Anfrage | 50 | 45 | auf Anfrage | auf Anfrage | CN | 85366990
Phoenix Contact | 1339697 | Phoenix Contact D31PC 2,2/10-3,81-X - Leiterplattenstecker - 1339697 | auf Anfrage | 50 | 45 | auf Anfrage | auf Anfrage | CN | 85366990
Phoenix Contact | 1339704 | Phoenix Contact D31H 2,2/ 5-H-3,81-X - Leiterplatten-Grundleiste - 1339704 | auf Anfrage | 50 | 37 | auf Anfrage | auf Anfrage | CN | 85366990
Phoenix Contact | 1339698 | Phoenix Contact D31H 2,2/ 3-H-3,81-X - Leiterplatten-Grundleiste - 1339698 | auf Anfrage | 100 | 37 | auf Anfrage | auf Anfrage | CN | 85366990
Phoenix Contact | 1339699 | Phoenix Contact D31H 2,2/ 2-H-3,81-X - Leiterplatten-Grundleiste - 1339699 | auf Anfrage | 100 | 35 | auf Anfrage | auf Anfrage | CN | 85366990
Phoenix Contact | 1339700 | Phoenix Contact D31H 2,2/ 4-H-3,81-X - Leiterplatten-Grundleiste - 1339700 | 50 | 50 | 1 | auf Anfrage | auf Anfrage | CN | 85366990
Phoenix Contact | 1339713 | Phoenix Contact D31H 2,2/ 2-V-3,81-X - Leiterplatten-Grundleiste - 1339713 | auf Anfrage | 100 | 35 | auf Anfrage | auf Anfrage | CN | 85366990
Phoenix Contact | 1339706 | Phoenix Contact D31H 2,2/ 6-H-3,81-X - Leiterplatten-Grundleiste - 1339706 | auf Anfrage | 50 | 37 | auf Anfrage | auf Anfrage | CN | 85366990
Phoenix Contact | 1339707 | Phoenix Contact D31H 2,2/ 8-H-3,81-X - Leiterplatten-Grundleiste - 1339707 | auf Anfrage | 50 | 37 | auf Anfrage | auf Anfrage | CN | 85366990
Phoenix Contact | 1339712 | Phoenix Contact D31H 2,2/10-H-3,81-X - Leiterplatten-Grundleiste - 1339712 | 50 | 50 | 1 | auf Anfrage | auf Anfrage | CN | 85366990
Phoenix Contact | 1339716 | Phoenix Contact D31H 2,2/ 3-V-3,81-X - Leiterplatten-Grundleiste - 1339716 | auf Anfrage | 100 | 35 | auf Anfrage | auf Anfrage | CN | 85366990
Phoenix Contact | 1339717 | Phoenix Contact D31H 2,2/ 4-V-3,81-X - Leiterplatten-Grundleiste - 1339717 | 50 | 50 | 1 | auf Anfrage | auf Anfrage | CN | 85366990
Phoenix Contact | 1339718 | Phoenix Contact D31H 2,2/ 5-V-3,81-X - Leiterplatten-Grundleiste - 1339718 | auf Anfrage | 50 | 35 | auf Anfrage | auf Anfrage | CN | 85366990
Phoenix Contact | 1339719 | Phoenix Contact D31H 2,2/ 6-V-3,81-X - Leiterplatten-Grundleiste - 1339719 | auf Anfrage | 50 | 37 | auf Anfrage | auf Anfrage | CN | 85366990
Phoenix Contact | 1339934 | Phoenix Contact MSTBTP 2,5/ 3-STGY352CPBD1.1SO - Leiterplattenstecker - 1339934 | auf Anfrage | 250 | 25 | auf Anfrage | auf Anfrage | PL | 85366990
Phoenix Contact | 1340359 | Phoenix Contact D3PC-MP 0.08-0.20-F-SN-L - Crimpkontakt - 1340359 | auf Anfrage | 200 | 35 | auf Anfrage | auf Anfrage | CN | 85366990
Phoenix Contact | 1340361 | Phoenix Contact D3PC-MP 0.20-0.50-F-SN-L - Crimpkontakt - 1340361 | 200 | 200 | 1 | auf Anfrage | auf Anfrage | CN | 85366990
Phoenix Contact | 1340363 | Phoenix Contact D3PC-MP 0.50-1.25-F-SN-L - Crimpkontakt - 1340363 | auf Anfrage | 200 | 35 | auf Anfrage | auf Anfrage | CN | 85366990
Phoenix Contact | 1340365 | Phoenix Contact D3PC-MP 1.25-2.2-F-SN-L - Crimpkontakt - 1340365 | auf Anfrage | 200 | 35 | auf Anfrage | auf Anfrage | CN | 85366990
Phoenix Contact | 1340366 | Phoenix Contact D3PC-MP 1.25-2.2L-F-SN-L - Crimpkontakt - 1340366 | auf Anfrage | 200 | 35 | auf Anfrage | auf Anfrage | CN | 85366990
Phoenix Contact | 1340367 | Phoenix Contact D3HC-MP 0.08-0.20-M-SN-L - Crimpkontakt - 1340367 | auf Anfrage | 200 | 35 | auf Anfrage | auf Anfrage | CN | 85366990
Phoenix Contact | 1340368 | Phoenix Contact D3HC-MP 0.20-0.50-M-SN-L - Crimpkontakt - 1340368 | auf Anfrage | 200 | 35 | auf Anfrage | auf Anfrage | CN | 85366990
Phoenix Contact | 1340369 | Phoenix Contact D3HC-MP 0.50-1.25-M-SN-L - Crimpkontakt - 1340369 | 600 | 200 | 1 | auf Anfrage | auf Anfrage | CN | 85366990
Phoenix Contact | 1340370 | Phoenix Contact D3HC-MP 1.25-2.2-M-SN-L - Crimpkontakt - 1340370 | auf Anfrage | 200 | 35 | auf Anfrage | auf Anfrage | CN | 85366990
Phoenix Contact | 1340372 | Phoenix Contact D3HC-MP 1.25-2.2L-M-SN-L - Crimpkontakt - 1340372 | 400 | 200 | 1 | auf Anfrage | auf Anfrage | CN | 85366990
Phoenix Contact | 1340373 | Phoenix Contact D31H 2,2/ 8-V-3,81-X - Leiterplatten-Grundleiste - 1340373 | auf Anfrage | 50 | 37 | auf Anfrage | auf Anfrage | CN | 85366990
Phoenix Contact | 1340376 | Phoenix Contact D31H 2,2/ 3-PT-3,81-X - Durchführungsstecker - 1340376 | auf Anfrage | 50 | 43 | auf Anfrage | auf Anfrage | CN | 85366990
Phoenix Contact | 1340377 | Phoenix Contact D31H 2,2/ 4-PT-3,81-X - Durchführungsstecker - 1340377 | auf Anfrage | 50 | 43 | auf Anfrage | auf Anfrage | CN | 85366990
Phoenix Contact | 1340378 | Phoenix Contact D31H 2,2/ 5-PT-3,81-X - Durchführungsstecker - 1340378 | auf Anfrage | 50 | 45 | auf Anfrage | auf Anfrage | CN | 85366990
Phoenix Contact | 1340375 | Phoenix Contact D31H 2,2/10-V-3,81-X - Leiterplatten-Grundleiste - 1340375 | auf Anfrage | 50 | 37 | auf Anfrage | auf Anfrage | CN | 85366990
Phoenix Contact | 1340383 | Phoenix Contact D31H 2,2/10-PT-3,81-X - Durchführungsstecker - 1340383 | auf Anfrage | 50 | 45 | auf Anfrage | auf Anfrage | CN | 85366990
Phoenix Contact | 1340387 | Phoenix Contact D31H 2,2/ 5-FH-3,81-X - Leiterplattenstecker - 1340387 | auf Anfrage | 50 | 43 | auf Anfrage | auf Anfrage | CN | 85366990
Phoenix Contact | 1340382 | Phoenix Contact D31H 2,2/ 8-PT-3,81-X - Durchführungsstecker - 1340382 | auf Anfrage | 50 | 45 | auf Anfrage | auf Anfrage | CN | 85366990
Phoenix Contact | 1340385 | Phoenix Contact D31H 2,2/ 3-FH-3,81-X - Leiterplattenstecker - 1340385 | auf Anfrage | 50 | 44 | auf Anfrage | auf Anfrage | CN | 85366990
Phoenix Contact | 1340386 | Phoenix Contact D31H 2,2/ 4-FH-3,81-X - Leiterplattenstecker - 1340386 | auf Anfrage | 50 | 45 | auf Anfrage | auf Anfrage | CN | 85366990
Phoenix Contact | 1340388 | Phoenix Contact D31H 2,2/ 8-FH-3,81-X - Leiterplattenstecker - 1340388 | auf Anfrage | 50 | 45 | auf Anfrage | auf Anfrage | CN | 85366990
Phoenix Contact | 1340389 | Phoenix Contact D31H 2,2/10-FH-3,81-X - Leiterplattenstecker - 1340389 | auf Anfrage | 50 | 45 | auf Anfrage | auf Anfrage | CN | 85366990
Phoenix Contact | 1340465 | Phoenix Contact DD31PC 2,2/ 4-3,81-X - Leiterplattenstecker - 1340465 | 250 | 50 | 1 | auf Anfrage | auf Anfrage | CN | 85366990
Phoenix Contact | 1340469 | Phoenix Contact DD31PC 2,2/10-3,81-X - Leiterplattenstecker - 1340469 | auf Anfrage | 50 | 43 | auf Anfrage | auf Anfrage | CN | 85366990
Phoenix Contact | 1340471 | Phoenix Contact DD31PC 2,2/12-3,81-X - Leiterplattenstecker - 1340471 | auf Anfrage | 50 | 42 | auf Anfrage | auf Anfrage | CN | 85366990
Phoenix Contact | 1340472 | Phoenix Contact DD31PC 2,2/14-3,81-X - Leiterplattenstecker - 1340472 | auf Anfrage | 50 | 45 | auf Anfrage | auf Anfrage | CN | 85366990
Phoenix Contact | 1340474 | Phoenix Contact DD31PC 2,2/16-3,81-X - Leiterplattenstecker - 1340474 | auf Anfrage | 50 | 43 | auf Anfrage | auf Anfrage | CN | 85366990
Phoenix Contact | 1340475 | Phoenix Contact DD31PC 2,2/18-3,81-X - Leiterplattenstecker - 1340475 | auf Anfrage | 50 | 45 | auf Anfrage | auf Anfrage | CN | 85366990
Phoenix Contact | 1340466 | Phoenix Contact DD31PC 2,2/ 6-3,81-X - Leiterplattenstecker - 1340466 | 200 | 50 | 1 | auf Anfrage | auf Anfrage | CN | 85366990
Phoenix Contact | 1340468 | Phoenix Contact DD31PC 2,2/ 8-3,81-X - Leiterplattenstecker - 1340468 | auf Anfrage | 50 | 43 | auf Anfrage | auf Anfrage | CN | 85366990
Phoenix Contact | 1340477 | Phoenix Contact DD31H 2,2/ 4-H-3,81-X - Leiterplatten-Grundleiste - 1340477 | 100 | 50 | 1 | auf Anfrage | auf Anfrage | CN | 85366990
Phoenix Contact | 1340478 | Phoenix Contact DD31H 2,2/ 6-H-3,81-X - Leiterplatten-Grundleiste - 1340478 | auf Anfrage | 50 | 35 | auf Anfrage | auf Anfrage | CN | 85366990
Phoenix Contact | 1340481 | Phoenix Contact DD31PC 2,2/20-3,81-X - Leiterplattenstecker - 1340481 | auf Anfrage | 50 | 45 | auf Anfrage | auf Anfrage | CN | 85366990
Phoenix Contact | 1340482 | Phoenix Contact DD31H 2,2/12-H-3,81-X - Leiterplatten-Grundleiste - 1340482 | auf Anfrage | 50 | 37 | auf Anfrage | auf Anfrage | CN | 85366990
Phoenix Contact | 1340483 | Phoenix Contact DD31H 2,2/10-H-3,81-X - Leiterplatten-Grundleiste - 1340483 | 100 | 50 | 1 | auf Anfrage | auf Anfrage | CN | 85366990
Phoenix Contact | 1340484 | Phoenix Contact DD31H 2,2/14-H-3,81-X - Leiterplatten-Grundleiste - 1340484 | auf Anfrage | 50 | 35 | auf Anfrage | auf Anfrage | CN | 85366990
Phoenix Contact | 1340489 | Phoenix Contact DD31H 2,2/16-H-3,81-X - Leiterplatten-Grundleiste - 1340489 | auf Anfrage | 50 | 35 | auf Anfrage | auf Anfrage | CN | 85366990
Phoenix Contact | 1340490 | Phoenix Contact DD31H 2,2/18-H-3,81-X - Leiterplatten-Grundleiste - 1340490 | auf Anfrage | 50 | 37 | auf Anfrage | auf Anfrage | CN | 85366990
Phoenix Contact | 1340492 | Phoenix Contact DD31H 2,2/20-H-3,81-X - Leiterplatten-Grundleiste - 1340492 | auf Anfrage | 50 | 37 | auf Anfrage | auf Anfrage | CN | 85366990
Phoenix Contact | 1340494 | Phoenix Contact DD31H 2,2/ 4-V-3,81-X - Leiterplatten-Grundleiste - 1340494 | auf Anfrage | 50 | 37 | auf Anfrage | auf Anfrage | CN | 85366990
Phoenix Contact | 1340611 | Phoenix Contact DD31H 2,2/12-V-3,81-X - Leiterplatten-Grundleiste - 1340611 | auf Anfrage | 50 | 35 | auf Anfrage | auf Anfrage | CN | 85366990
Phoenix Contact | 1340498 | Phoenix Contact DD31H 2,2/ 6-V-3,81-X - Leiterplatten-Grundleiste - 1340498 | auf Anfrage | 50 | 35 | auf Anfrage | auf Anfrage | CN | 85366990
Phoenix Contact | 1340606 | Phoenix Contact DD31H 2,2/ 8-V-3,81-X - Leiterplatten-Grundleiste - 1340606 | auf Anfrage | 50 | 35 | auf Anfrage | auf Anfrage | CN | 85366990
Phoenix Contact | 1340615 | Phoenix Contact DD31H 2,2/10-V-3,81-X - Leiterplatten-Grundleiste - 1340615 | auf Anfrage | 50 | 37 | auf Anfrage | auf Anfrage | CN | 85366990
Phoenix Contact | 1340620 | Phoenix Contact DD31H 2,2/14-V-3,81-X - Leiterplatten-Grundleiste - 1340620 | auf Anfrage | 50 | 37 | auf Anfrage | auf Anfrage | CN | 85366990
Phoenix Contact | 1340625 | Phoenix Contact DD31H 2,2/16-V-3,81-X - Leiterplatten-Grundleiste - 1340625 | auf Anfrage | 50 | 37 | auf Anfrage | auf Anfrage | CN | 85366990
Phoenix Contact | 1340627 | Phoenix Contact DD31H 2,2/18-V-3,81-X - Leiterplatten-Grundleiste - 1340627 | auf Anfrage | 50 | 37 | auf Anfrage | auf Anfrage | CN | 85366990
Phoenix Contact | 1340628 | Phoenix Contact DD31H 2,2/20-V-3,81-X - Leiterplatten-Grundleiste - 1340628 | auf Anfrage | 50 | 35 | auf Anfrage | auf Anfrage | CN | 85366990
Phoenix Contact | 1340629 | Phoenix Contact DD31H 2,2/ 6-PT-3,81-X - Durchführungsstecker - 1340629 | auf Anfrage | 50 | 45 | auf Anfrage | auf Anfrage | CN | 85366990
Phoenix Contact | 1340632 | Phoenix Contact DD31H 2,2/ 8-PT-3,81-X - Durchführungsstecker - 1340632 | 200 | 50 | 1 | auf Anfrage | auf Anfrage | CN | 85366990
Phoenix Contact | 1340666 | Phoenix Contact DD31H 2,2/12-PT-3,81-X - Durchführungsstecker - 1340666 | 100 | 50 | 3 | auf Anfrage | auf Anfrage | CN | 85366990
Phoenix Contact | 1340662 | Phoenix Contact DD31H 2,2/10-PT-3,81-X - Durchführungsstecker - 1340662 | 100 | 50 | 1 | auf Anfrage | auf Anfrage | CN | 85366990
Phoenix Contact | 1340671 | Phoenix Contact D3PC-MP 0,08-0,20-F-SN-R - Crimpkontakt - 1340671 | auf Anfrage | 4000 | 65 | auf Anfrage | auf Anfrage | CN | 85366990
Phoenix Contact | 1340678 | Phoenix Contact DD31H 2,2/16-PT-3,81-X - Durchführungsstecker - 1340678 | auf Anfrage | 50 | 45 | auf Anfrage | auf Anfrage | CN | 85366990
Phoenix Contact | 1340706 | Phoenix Contact DD31H 2,2/20-PT-3,81-X - Durchführungsstecker - 1340706 | auf Anfrage | 50 | 43 | auf Anfrage | auf Anfrage | CN | 85366990
Phoenix Contact | 1340708 | Phoenix Contact DD31H 2,2/ 6-FH-3,81-X - Leiterplattenstecker - 1340708 | auf Anfrage | 50 | 45 | auf Anfrage | auf Anfrage | CN | 85366990
Phoenix Contact | 1340709 | Phoenix Contact DD31H 2,2/ 8-FH-3,81-X - Leiterplattenstecker - 1340709 | auf Anfrage | 50 | 45 | auf Anfrage | auf Anfrage | CN | 85366990
Phoenix Contact | 1340711 | Phoenix Contact DD31H 2,2/10-FH-3,81-X - Leiterplattenstecker - 1340711 | auf Anfrage | 50 | 45 | auf Anfrage | auf Anfrage | CN | 85366990
Phoenix Contact | 1340720 | Phoenix Contact DD31H 2,2/12-FH-3,81-X - Leiterplattenstecker - 1340720 | auf Anfrage | 50 | 42 | auf Anfrage | auf Anfrage | CN | 85366990
Phoenix Contact | 1340721 | Phoenix Contact DD31H 2,2/16-FH-3,81-X - Leiterplattenstecker - 1340721 | auf Anfrage | 50 | 45 | auf Anfrage | auf Anfrage | CN | 85366990
Phoenix Contact | 1340730 | Phoenix Contact DD31H 2,2/20-FH-3,81-X - Leiterplattenstecker - 1340730 | auf Anfrage | 50 | 45 | auf Anfrage | auf Anfrage | CN | 85366990
Phoenix Contact | 1340840 | Phoenix Contact BCH-508HF- 8 GY PA1,2,4,5,7,8 - Leiterplatten-Grundleiste - 1340840 | auf Anfrage | 1000 | 51 | auf Anfrage | auf Anfrage | CN | 85366930
Phoenix Contact | 1340828 | Phoenix Contact BCP-508-10 GY PA1,3,5,7,9,10 - Leiterplattenstecker - 1340828 | auf Anfrage | 2000 | 51 | auf Anfrage | auf Anfrage | CN | 85366990
Phoenix Contact | 1340834 | Phoenix Contact BCH-508HS-10 GY PA1,3,5,7,9,10 - Leiterplatten-Grundleiste - 1340834 | auf Anfrage | 1000 | 51 | auf Anfrage | auf Anfrage | CN | 85366930
Phoenix Contact | 1340887 | Phoenix Contact D3PC-MP 0,20-0,50-F-SN-R - Crimpkontakt - 1340887 | auf Anfrage | 4000 | 63 | auf Anfrage | auf Anfrage | CN | 85366990
Phoenix Contact | 1340888 | Phoenix Contact D3PC-MP 0,50-1,25-F-SN-R - Crimpkontakt - 1340888 | auf Anfrage | 4000 | 146 | auf Anfrage | auf Anfrage | CN | 85366990
Phoenix Contact | 1340889 | Phoenix Contact D3PC-MP 1,25-2,2-F-SN-R - Crimpkontakt - 1340889 | auf Anfrage | 4000 | 63 | auf Anfrage | auf Anfrage | CN | 85366990
Phoenix Contact | 1340892 | Phoenix Contact D3PC-MP 1,25-2,2L-F-SN-R - Crimpkontakt - 1340892 | auf Anfrage | 4000 | 65 | auf Anfrage | auf Anfrage | CN | 85366990
Phoenix Contact | 1340893 | Phoenix Contact D3HC-MP 0,08-0,20-M-SN-R - Crimpkontakt - 1340893 | auf Anfrage | 4000 | 65 | auf Anfrage | auf Anfrage | CN | 85366990
Phoenix Contact | 1340894 | Phoenix Contact D3HC-MP 0,20-0,50-M-SN-R - Crimpkontakt - 1340894 | auf Anfrage | 4000 | 63 | auf Anfrage | auf Anfrage | CN | 85366990
Phoenix Contact | 1340895 | Phoenix Contact D3HC-MP 0,50-1,25-M-SN-R - Crimpkontakt - 1340895 | auf Anfrage | 4000 | 65 | auf Anfrage | auf Anfrage | CN | 85366990
Phoenix Contact | 1340897 | Phoenix Contact D3HC-MP 1,25-2,2-M-SN-R - Crimpkontakt - 1340897 | auf Anfrage | 4000 | 63 | auf Anfrage | auf Anfrage | CN | 85366990
Phoenix Contact | 1340899 | Phoenix Contact D3HC-MP 1,25-2,2L-M-SN-R - Crimpkontakt - 1340899 | auf Anfrage | 4000 | 65 | auf Anfrage | auf Anfrage | CN | 85366990
Phoenix Contact | 1341089 | Phoenix Contact D31PC 2,2/10-3,81-Y - Leiterplattenstecker - 1341089 | auf Anfrage | 50 | 47 | auf Anfrage | auf Anfrage | CN | 85366990
Phoenix Contact | 1340903 | Phoenix Contact D31PC 2,2/ 3-3,81-Y - Leiterplattenstecker - 1340903 | auf Anfrage | 100 | 47 | auf Anfrage | auf Anfrage | CN | 85366990
Phoenix Contact | 1341086 | Phoenix Contact D31PC 2,2/ 8-3,81-Y - Leiterplattenstecker - 1341086 | auf Anfrage | 50 | 47 | auf Anfrage | auf Anfrage | CN | 85366990
Phoenix Contact | 1340904 | Phoenix Contact D31PC 2,2/ 4-3,81-Y - Leiterplattenstecker - 1340904 | auf Anfrage | 50 | 45 | auf Anfrage | auf Anfrage | CN | 85366990
Phoenix Contact | 1340905 | Phoenix Contact D31PC 2,2/ 5-3,81-Y - Leiterplattenstecker - 1340905 | auf Anfrage | 50 | 45 | auf Anfrage | auf Anfrage | CN | 85366990
Phoenix Contact | 1340906 | Phoenix Contact D31PC 2,2/ 6-3,81-Y - Leiterplattenstecker - 1340906 | auf Anfrage | 50 | 45 | auf Anfrage | auf Anfrage | CN | 85366990
Phoenix Contact | 1341093 | Phoenix Contact BCP-381- 2 GN BD: I1,I1 - Leiterplattenstecker - 1341093 | auf Anfrage | 100 | 49 | auf Anfrage | auf Anfrage | CN | 85366990
Phoenix Contact | 1341118 | Phoenix Contact D31H 2,2/ 3-H-3,81-Y - Leiterplatten-Grundleiste - 1341118 | auf Anfrage | 100 | 51 | auf Anfrage | auf Anfrage | CN | 85366990
Phoenix Contact | 1341096 | Phoenix Contact BCP-381- 3 GN BD:OP,24,CI - Leiterplattenstecker - 1341096 | auf Anfrage | 100 | 51 | auf Anfrage | auf Anfrage | CN | 85366990
Phoenix Contact | 1341116 | Phoenix Contact BCP-381- 4 GN BD:U0,G,T,4 - Leiterplattenstecker - 1341116 | auf Anfrage | 100 | 51 | auf Anfrage | auf Anfrage | CN | 85366990
Phoenix Contact | 1341119 | Phoenix Contact D31H 2,2/ 4-H-3,81-Y - Leiterplatten-Grundleiste - 1341119 | auf Anfrage | 50 | 51 | auf Anfrage | auf Anfrage | CN | 85366990
Phoenix Contact | 1341122 | Phoenix Contact D31H 2,2/ 6-H-3,81-Y - Leiterplatten-Grundleiste - 1341122 | auf Anfrage | 50 | 51 | auf Anfrage | auf Anfrage | CN | 85366990
Phoenix Contact | 1341123 | Phoenix Contact D31H 2,2/ 8-H-3,81-Y - Leiterplatten-Grundleiste - 1341123 | auf Anfrage | 50 | 51 | auf Anfrage | auf Anfrage | CN | 85366990
Phoenix Contact | 1341124 | Phoenix Contact D31H 2,2/10-H-3,81-Y - Leiterplatten-Grundleiste - 1341124 | auf Anfrage | 50 | 37 | auf Anfrage | auf Anfrage | CN | 85366990
Phoenix Contact | 1341125 | Phoenix Contact BCP-381- 4 GN BD:1,G,B,A - Leiterplattenstecker - 1341125 | auf Anfrage | 100 | 51 | auf Anfrage | auf Anfrage | CN | 85366990
Phoenix Contact | 1341127 | Phoenix Contact D31H 2,2/ 3-V-3,81-Y - Leiterplatten-Grundleiste - 1341127 | auf Anfrage | 100 | 49 | auf Anfrage | auf Anfrage | CN | 85366990
Phoenix Contact | 1341128 | Phoenix Contact D31H 2,2/ 4-V-3,81-Y - Leiterplatten-Grundleiste - 1341128 | auf Anfrage | 50 | 51 | auf Anfrage | auf Anfrage | CN | 85366990
Phoenix Contact | 1341132 | Phoenix Contact D31H 2,2/10-V-3,81-Y - Leiterplatten-Grundleiste - 1341132 | auf Anfrage | 50 | 37 | auf Anfrage | auf Anfrage | CN | 85366990
Phoenix Contact | 1341129 | Phoenix Contact D31H 2,2/ 5-V-3,81-Y - Leiterplatten-Grundleiste - 1341129 | auf Anfrage | 50 | 37 | auf Anfrage | auf Anfrage | CN | 85366990
Phoenix Contact | 1341130 | Phoenix Contact D31H 2,2/ 6-V-3,81-Y - Leiterplatten-Grundleiste - 1341130 | auf Anfrage | 50 | 51 | auf Anfrage | auf Anfrage | CN | 85366990
Phoenix Contact | 1341131 | Phoenix Contact D31H 2,2/ 8-V-3,81-Y - Leiterplatten-Grundleiste - 1341131 | auf Anfrage | 50 | 51 | auf Anfrage | auf Anfrage | CN | 85366990
Phoenix Contact | 1341133 | Phoenix Contact D31H 2,2/ 3-PT-3,81-Y - Durchführungsstecker - 1341133 | auf Anfrage | 50 | 45 | auf Anfrage | auf Anfrage | CN | 85366990
Phoenix Contact | 1341138 | Phoenix Contact D31H 2,2/ 3-FH-3,81-Y - Leiterplattenstecker - 1341138 | auf Anfrage | 50 | 45 | auf Anfrage | auf Anfrage | CN | 85366990
Phoenix Contact | 1341134 | Phoenix Contact D31H 2,2/ 4-PT-3,81-Y - Durchführungsstecker - 1341134 | auf Anfrage | 50 | 45 | auf Anfrage | auf Anfrage | CN | 85366990
Phoenix Contact | 1341136 | Phoenix Contact D31H 2,2/ 5-PT-3,81-Y - Durchführungsstecker - 1341136 | auf Anfrage | 50 | 47 | auf Anfrage | auf Anfrage | CN | 85366990
Phoenix Contact | 1341137 | Phoenix Contact D31H 2,2/ 8-PT-3,81-Y - Durchführungsstecker - 1341137 | auf Anfrage | 50 | 47 | auf Anfrage | auf Anfrage | CN | 85366990
Phoenix Contact | 1341140 | Phoenix Contact D31H 2,2/ 4-FH-3,81-Y - Leiterplattenstecker - 1341140 | auf Anfrage | 50 | 47 | auf Anfrage | auf Anfrage | CN | 85366990
Phoenix Contact | 1341139 | Phoenix Contact D31H 2,2/10-PT-3,81-Y - Durchführungsstecker - 1341139 | auf Anfrage | 50 | 47 | auf Anfrage | auf Anfrage | CN | 85366990
Phoenix Contact | 1341141 | Phoenix Contact D31H 2,2/ 5-FH-3,81-Y - Leiterplattenstecker - 1341141 | auf Anfrage | 50 | 47 | auf Anfrage | auf Anfrage | CN | 85366990
Phoenix Contact | 1341142 | Phoenix Contact D31H 2,2/ 8-FH-3,81-Y - Leiterplattenstecker - 1341142 | auf Anfrage | 50 | 47 | auf Anfrage | auf Anfrage | CN | 85366990
Phoenix Contact | 1341145 | Phoenix Contact BCP-381- 5 GN BD:U0,G,UI,G,24 - Leiterplattenstecker - 1341145 | auf Anfrage | 100 | 51 | auf Anfrage | auf Anfrage | CN | 85366990
Phoenix Contact | 1341147 | Phoenix Contact BCP-381- 6 GN BD:1,1,2,2,3,3 - Leiterplattenstecker - 1341147 | auf Anfrage | 100 | 51 | auf Anfrage | auf Anfrage | CN | 85366990
Phoenix Contact | 1341144 | Phoenix Contact D31H 2,2/10-FH-3,81-Y - Leiterplattenstecker - 1341144 | auf Anfrage | 50 | 47 | auf Anfrage | auf Anfrage | CN | 85366990
Phoenix Contact | 1341216 | Phoenix Contact IMC 1,5/ 3-ST-3,81 BD:1-3 - Leiterplatten-Steckverbinder - 1341216 | auf Anfrage | 1000 | 26 | auf Anfrage | auf Anfrage | PL | 85366990
Phoenix Contact | 1341274 | Phoenix Contact DD31PC 2,2/ 4-3,81-Y - Leiterplattenstecker - 1341274 | auf Anfrage | 50 | 45 | auf Anfrage | auf Anfrage | CN | 85366990
Phoenix Contact | 1341275 | Phoenix Contact DD31PC 2,2/ 6-3,81-Y - Leiterplattenstecker - 1341275 | auf Anfrage | 50 | 45 | auf Anfrage | auf Anfrage | CN | 85366990
Phoenix Contact | 1341276 | Phoenix Contact DD31PC 2,2/ 8-3,81-Y - Leiterplattenstecker - 1341276 | auf Anfrage | 50 | 47 | auf Anfrage | auf Anfrage | CN | 85366990
Phoenix Contact | 1341278 | Phoenix Contact DD31PC 2,2/10-3,81-Y - Leiterplattenstecker - 1341278 | auf Anfrage | 50 | 47 | auf Anfrage | auf Anfrage | CN | 85366990
Phoenix Contact | 1341282 | Phoenix Contact DD31PC 2,2/14-3,81-Y - Leiterplattenstecker - 1341282 | auf Anfrage | 50 | 47 | auf Anfrage | auf Anfrage | CN | 85366990
Phoenix Contact | 1341283 | Phoenix Contact DD31PC 2,2/16-3,81-Y - Leiterplattenstecker - 1341283 | auf Anfrage | 50 | 47 | auf Anfrage | auf Anfrage | CN | 85366990
Phoenix Contact | 1341280 | Phoenix Contact DD31PC 2,2/12-3,81-Y - Leiterplattenstecker - 1341280 | auf Anfrage | 50 | 45 | auf Anfrage | auf Anfrage | CN | 85366990
Phoenix Contact | 1341284 | Phoenix Contact DD31PC 2,2/20-3,81-Y - Leiterplattenstecker - 1341284 | auf Anfrage | 50 | 45 | auf Anfrage | auf Anfrage | CN | 85366990
Phoenix Contact | 1341287 | Phoenix Contact DD31PC 2,2/18-3,81-Y - Leiterplattenstecker - 1341287 | auf Anfrage | 50 | 47 | auf Anfrage | auf Anfrage | CN | 85366990
Phoenix Contact | 1341331 | Phoenix Contact FFKDSA1/V1-5,08- 3 BD:50-52 - Leiterplattenklemme - 1341331 | auf Anfrage | 1000 | 32 | auf Anfrage | auf Anfrage | GR | 85369010
Phoenix Contact | 1341317 | Phoenix Contact DFMC 1,5/ 3-ST-3,5 YE BD3-6Q - Leiterplattenstecker - 1341317 | auf Anfrage | 1000 | 62 | auf Anfrage | auf Anfrage | DE | 85366990
Phoenix Contact | 1341328 | Phoenix Contact FFKDSA1/V1-5,08- 3 BD:40-42 - Leiterplattenklemme - 1341328 | auf Anfrage | 1000 | 32 | auf Anfrage | auf Anfrage | GR | 85369010
Phoenix Contact | 1341319 | Phoenix Contact FFKDSA1/V1-5,08- 9 BD:20-28 - Leiterplattenklemme - 1341319 | auf Anfrage | 1000 | 32 | auf Anfrage | auf Anfrage | GR | 85369010
Phoenix Contact | 1341370 | Phoenix Contact DD31H 2,2/ 4-H-3,81-Y - Leiterplatten-Grundleiste - 1341370 | auf Anfrage | 50 | 35 | auf Anfrage | auf Anfrage | CN | 85366990
Phoenix Contact | 1341373 | Phoenix Contact DD31H 2,2/ 6-H-3,81-Y - Leiterplatten-Grundleiste - 1341373 | auf Anfrage | 50 | 51 | auf Anfrage | auf Anfrage | CN | 85366990
Phoenix Contact | 1341376 | Phoenix Contact DD31H 2,2/ 8-H-3,81-Y - Leiterplatten-Grundleiste - 1341376 | auf Anfrage | 50 | 51 | auf Anfrage | auf Anfrage | CN | 85366990
Phoenix Contact | 1341381 | Phoenix Contact DD31H 2,2/12-H-3,81-Y - Leiterplatten-Grundleiste - 1341381 | auf Anfrage | 50 | 51 | auf Anfrage | auf Anfrage | CN | 85366990
Phoenix Contact | 1341395 | Phoenix Contact DD31H 2,2/20-H-3,81-Y - Leiterplatten-Grundleiste - 1341395 | auf Anfrage | 50 | 37 | auf Anfrage | auf Anfrage | CN | 85366990
Phoenix Contact | 1341386 | Phoenix Contact DD31H 2,2/14-H-3,81-Y - Leiterplatten-Grundleiste - 1341386 | auf Anfrage | 50 | 51 | auf Anfrage | auf Anfrage | CN | 85366990
Phoenix Contact | 1341389 | Phoenix Contact DD31H 2,2/16-H-3,81-Y - Leiterplatten-Grundleiste - 1341389 | auf Anfrage | 50 | 51 | auf Anfrage | auf Anfrage | CN | 85366990
Phoenix Contact | 1341392 | Phoenix Contact DD31H 2,2/18-H-3,81-Y - Leiterplatten-Grundleiste - 1341392 | auf Anfrage | 50 | 51 | auf Anfrage | auf Anfrage | CN | 85366990
Phoenix Contact | 1341406 | Phoenix Contact DD31H 2,2/10-V-3,81-Y - Leiterplatten-Grundleiste - 1341406 | auf Anfrage | 50 | 37 | auf Anfrage | auf Anfrage | CN | 85366990
Phoenix Contact | 1341398 | Phoenix Contact DD31H 2,2/ 4-V-3,81-Y - Leiterplatten-Grundleiste - 1341398 | auf Anfrage | 50 | 51 | auf Anfrage | auf Anfrage | CN | 85366990
Phoenix Contact | 1341402 | Phoenix Contact DD31H 2,2/ 6-V-3,81-Y - Leiterplatten-Grundleiste - 1341402 | auf Anfrage | 50 | 49 | auf Anfrage | auf Anfrage | CN | 85366990
Phoenix Contact | 1341404 | Phoenix Contact DD31H 2,2/ 8-V-3,81-Y - Leiterplatten-Grundleiste - 1341404 | auf Anfrage | 50 | 51 | auf Anfrage | auf Anfrage | CN | 85366990
Phoenix Contact | 1341409 | Phoenix Contact DD31H 2,2/12-V-3,81-Y - Leiterplatten-Grundleiste - 1341409 | auf Anfrage | 50 | 49 | auf Anfrage | auf Anfrage | CN | 85366990
Phoenix Contact | 1341414 | Phoenix Contact DD31H 2,2/16-V-3,81-Y - Leiterplatten-Grundleiste - 1341414 | auf Anfrage | 50 | 37 | auf Anfrage | auf Anfrage | CN | 85366990
Phoenix Contact | 1341420 | Phoenix Contact DD31H 2,2/20-V-3,81-Y - Leiterplatten-Grundleiste - 1341420 | auf Anfrage | 50 | 35 | auf Anfrage | auf Anfrage | CN | 85366990
Phoenix Contact | 1341411 | Phoenix Contact DD31H 2,2/14-V-3,81-Y - Leiterplatten-Grundleiste - 1341411 | auf Anfrage | 50 | 35 | auf Anfrage | auf Anfrage | CN | 85366990
Phoenix Contact | 1341417 | Phoenix Contact DD31H 2,2/18-V-3,81-Y - Leiterplatten-Grundleiste - 1341417 | auf Anfrage | 50 | 51 | auf Anfrage | auf Anfrage | CN | 85366990
Phoenix Contact | 1341780 | Phoenix Contact SPC 5/ 2-ST-7,62 BD:1-2 - Leiterplattenstecker - 1341780 | auf Anfrage | 1000 | 54 | auf Anfrage | auf Anfrage | IN | 85366990
Phoenix Contact | 1341821 | Phoenix Contact MSTB 2,5/ 3-ST GY7035 CP3BD-24 - Leiterplattenstecker - 1341821 | auf Anfrage | 1000 | 27 | auf Anfrage | auf Anfrage | DE | 85366990
Phoenix Contact | 1341839 | Phoenix Contact MSTB 2,5/ 3-ST GY7035 CP3BD-16 - Leiterplattenstecker - 1341839 | auf Anfrage | 1000 | 27 | auf Anfrage | auf Anfrage | DE | 85366990
Phoenix Contact | 1341827 | Phoenix Contact MSTB 2,5/ 3-ST GY7035 CP2BD-13 - Leiterplattenstecker - 1341827 | auf Anfrage | 1000 | 27 | auf Anfrage | auf Anfrage | DE | 85366990
Phoenix Contact | 1341830 | Phoenix Contact MSTB 2,5/ 3-ST GY7035 CP1BD-21 - Leiterplattenstecker - 1341830 | auf Anfrage | 1000 | 27 | auf Anfrage | auf Anfrage | DE | 85366990
Phoenix Contact | 1341991 | Phoenix Contact DMCV 1,5/ 6-G1-3,5 P26THR R44 - Leiterplatten-Grundleiste - 1341991 | auf Anfrage | 1100 | 41 | auf Anfrage | auf Anfrage | DE | 85366930
Phoenix Contact | 1342505 | Phoenix Contact PTSM 0,5/ 3-HHI0-2,5-SMDWR44PA - Leiterplatten-Grundleiste - 1342505 | auf Anfrage | 1000 | 74 | auf Anfrage | auf Anfrage | IN | 85366930
Phoenix Contact | 1343009 | Phoenix Contact FKC 2,5/ 8-STF-5,08BKAUBDWHX52 - Leiterplattenstecker - 1343009 | auf Anfrage | 50 | 20 | auf Anfrage | auf Anfrage | DE | 85366990
Phoenix Contact | 1343039 | Phoenix Contact FKC 2,5/ 8-STF-5,08BKAUBDWHX42 - Leiterplattenstecker - 1343039 | auf Anfrage | 50 | 20 | auf Anfrage | auf Anfrage | DE | 85366990
Phoenix Contact | 1343370 | Phoenix Contact PC 16/ 5-STF-10,16 CP5 - Leiterplattenstecker - 1343370 | auf Anfrage | 1000 | 26 | auf Anfrage | auf Anfrage | PL | 85366990
Phoenix Contact | 1343624 | Phoenix Contact FMC 1,5/11-STF-3,5OGWFSOBD:6/2 - Leiterplatten-Steckverbinder - 1343624 | auf Anfrage | 1000 | 34 | auf Anfrage | auf Anfrage | DE | 85366990
Phoenix Contact | 1343629 | Phoenix Contact FMC 1,5/11-STF-3,5OGWFSOBD1/2 - Leiterplatten-Steckverbinder - 1343629 | auf Anfrage | 1000 | 34 | auf Anfrage | auf Anfrage | DE | 85366990
Phoenix Contact | 1343625 | Phoenix Contact FMC 1,5/11-STF-3,5OGWFSOBD:1/4 - Leiterplatten-Steckverbinder - 1343625 | auf Anfrage | 1000 | 34 | auf Anfrage | auf Anfrage | DE | 85366990
Phoenix Contact | 1343626 | Phoenix Contact FMC 1,5/11-STF-3,5OGWFSOBD10/4 - Leiterplatten-Steckverbinder - 1343626 | auf Anfrage | 1000 | 34 | auf Anfrage | auf Anfrage | DE | 85366990
Phoenix Contact | 1343627 | Phoenix Contact FMC 1,5/11-STF-3,5OGWFSOBD:8/2 - Leiterplatten-Steckverbinder - 1343627 | auf Anfrage | 1000 | 34 | auf Anfrage | auf Anfrage | DE | 85366990
Phoenix Contact | 1343628 | Phoenix Contact FMC 1,5/11-STF-3,5OGWFSOBD:2/4 - Leiterplatten-Steckverbinder - 1343628 | auf Anfrage | 1000 | 34 | auf Anfrage | auf Anfrage | DE | 85366990
Phoenix Contact | 1343630 | Phoenix Contact FMC 1,5/11-STF-3,5OGWFSOBD:3/4 - Leiterplatten-Steckverbinder - 1343630 | auf Anfrage | 1000 | 34 | auf Anfrage | auf Anfrage | DE | 85366990
Phoenix Contact | 1343631 | Phoenix Contact FMC 1,5/11-STF-3,5OGWFSOBD:9/4 - Leiterplatten-Steckverbinder - 1343631 | auf Anfrage | 1000 | 34 | auf Anfrage | auf Anfrage | DE | 85366990
Phoenix Contact | 1343634 | Phoenix Contact FMC 1,5/11-STF-3,5OGWFSOBD:4/4 - Leiterplatten-Steckverbinder - 1343634 | auf Anfrage | 1000 | 34 | auf Anfrage | auf Anfrage | DE | 85366990
Phoenix Contact | 1343696 | Phoenix Contact MCV 1,5/11-G-3,5 OG P26 - Leiterplatten-Grundleiste - 1343696 | auf Anfrage | 100 | 20 | auf Anfrage | auf Anfrage | DE | 85366930
Phoenix Contact | 1343646 | Phoenix Contact MSTBO 2,5/ 3-GR-5,08 BK - Leiterplatten-Grundleiste - 1343646 | auf Anfrage | 1000 | 90 | auf Anfrage | auf Anfrage | PL | 85366930
Phoenix Contact | 1343871 | Phoenix Contact TVFKC 1,5/ 4-ST BD:-G4 - Leiterplattenstecker - 1343871 | auf Anfrage | 1000 | 90 | auf Anfrage | auf Anfrage | GR | 85366990
Phoenix Contact | 1344123 | Phoenix Contact LPTA 6/ 5-7,5-ZF MCBN-RD BDUZP - Leiterplattenklemme - 1344123 | 450 | 50 | 3 | auf Anfrage | auf Anfrage | CN | 85369010
Phoenix Contact | 1344124 | Phoenix Contact LPTA 6/ 5-7,5-ZF MCRD-BN BD-0V - Leiterplattenklemme - 1344124 | auf Anfrage | 50 | 55 | auf Anfrage | auf Anfrage | CN | 85369010
Phoenix Contact | 1344157 | Phoenix Contact GIC 2,5 HCV/ 3-ST-7,62BKBDWH-W - Leiterplattenstecker - 1344157 | auf Anfrage | 1000 | 34 | auf Anfrage | auf Anfrage | SK | 85366990
Phoenix Contact | 1344366 | Phoenix Contact MSTBT 2,5/ 4-ST BD:S11-A1SO - Leiterplattenstecker - 1344366 | auf Anfrage | 1000 | 34 | auf Anfrage | auf Anfrage | DE | 85366990
Phoenix Contact | 1344368 | Phoenix Contact TVFKC 1,5/ 4-ST BD:41-14 - Leiterplattenstecker - 1344368 | auf Anfrage | 1000 | 90 | auf Anfrage | auf Anfrage | GR | 85366990
Phoenix Contact | 1344367 | Phoenix Contact MSTBT 2,5/ 4-ST BD:A2-S12SO - Leiterplattenstecker - 1344367 | 3000 | 1000 | 3 | auf Anfrage | auf Anfrage | DE | 85366990
Phoenix Contact | 1344370 | Phoenix Contact TVFKCL 1,5/ 4-ST BD:42-24 - Leiterplattenstecker - 1344370 | auf Anfrage | 1000 | 30 | auf Anfrage | auf Anfrage | PL | 85366990
Phoenix Contact | 1344392 | Phoenix Contact TVFKCL 1,5/ 4-ST BD:32-24 - Leiterplattenstecker - 1344392 | auf Anfrage | 1000 | 90 | auf Anfrage | auf Anfrage | GR | 85366990
Phoenix Contact | 1344369 | Phoenix Contact TVFKC 1,5/ 4-ST BD:A2-S12SO - Leiterplattenstecker - 1344369 | auf Anfrage | 1000 | 90 | auf Anfrage | auf Anfrage | GR | 85366990
Phoenix Contact | 1344374 | Phoenix Contact TVFKCL 1,5/ 4-ST BD:S11-A1SO - Leiterplattenstecker - 1344374 | auf Anfrage | 1000 | 90 | auf Anfrage | auf Anfrage | GR | 85366990
Phoenix Contact | 1344383 | Phoenix Contact TVFKCL 1,5/ 4-ST BD:S12-A1SO - Leiterplattenstecker - 1344383 | auf Anfrage | 1000 | 90 | auf Anfrage | auf Anfrage | GR | 85366990
Phoenix Contact | 1344384 | Phoenix Contact TVFKC 1,5/ 4-ST BD:A2-S11SO - Leiterplattenstecker - 1344384 | auf Anfrage | 1000 | 90 | auf Anfrage | auf Anfrage | GR | 85366990
Phoenix Contact | 1344387 | Phoenix Contact TVFKC 1,5/ 4-ST BD:31-14 - Leiterplattenstecker - 1344387 | auf Anfrage | 100 | 90 | auf Anfrage | auf Anfrage | GR | 85366990
Phoenix Contact | 1344410 | Phoenix Contact MSTBT 2,5/ 4-ST BD:A2,S21S11SO - Leiterplattenstecker - 1344410 | auf Anfrage | 1000 | 34 | auf Anfrage | auf Anfrage | DE | 85366990
Phoenix Contact | 1344467 | Phoenix Contact MSTBT 2,5/ 4-ST BD:31-14 - Leiterplattenstecker - 1344467 | auf Anfrage | 1000 | 34 | auf Anfrage | auf Anfrage | DE | 85366990
Phoenix Contact | 1344495 | Phoenix Contact MSTBT 2,5/ 4-ST BD:32-24 - Leiterplattenstecker - 1344495 | auf Anfrage | 1000 | 34 | auf Anfrage | auf Anfrage | DE | 85366990
Phoenix Contact | 1346225 | Phoenix Contact PTSA 1,5/ 3-3,5-Z MC YE-GY - Leiterplattenklemme - 1346225 | auf Anfrage | 1200 | 51 | auf Anfrage | auf Anfrage | CN | 85369010
Phoenix Contact | 1346585 | Phoenix Contact PC 4/ 3-GU-7,62 BK BD:L1-L3 - Leiterplatten-Grundleiste - 1346585 | auf Anfrage | 1000 | 20 | auf Anfrage | auf Anfrage | DE | 85366990
Phoenix Contact | 1346702 | Phoenix Contact DFMC 1,5 SET X515/516 XL - Steckverbinder-Set - 1346702 | auf Anfrage | 50 | 123 | auf Anfrage | auf Anfrage | DE | 85366990
Phoenix Contact | 1347070 | Phoenix Contact MVSTBR 2,5/ 7-ST-5,08BDMC:L-PE - Leiterplattenstecker - 1347070 | auf Anfrage | 1000 | 34 | auf Anfrage | auf Anfrage | DE | 85366990
Phoenix Contact | 1347073 | Phoenix Contact MVSTBR 2,5/ 4-ST-5,08BDMC:-GND - Leiterplattenstecker - 1347073 | auf Anfrage | 1000 | 34 | auf Anfrage | auf Anfrage | DE | 85366990
Phoenix Contact | 1347071 | Phoenix Contact MVSTBR 2,5/ 7-ST-5,08BDMC:1-PE - Leiterplattenstecker - 1347071 | auf Anfrage | 1000 | 34 | auf Anfrage | auf Anfrage | DE | 85366990
Phoenix Contact | 1347072 | Phoenix Contact MVSTBR 2,5/ 2-ST-5,08BDMC:-GND - Leiterplattenstecker - 1347072 | auf Anfrage | 1000 | 34 | auf Anfrage | auf Anfrage | DE | 85366990
Phoenix Contact | 1348242 | Phoenix Contact MC 1,5/12-ST-3,81 BDWH:1-12Q - Leiterplattenstecker - 1348242 | auf Anfrage | 1000 | 20 | auf Anfrage | auf Anfrage | DE | 85366990
Phoenix Contact | 1350209 | Phoenix Contact BCP-500- 4 GN BDWH:5-10SO - Leiterplattenstecker - 1350209 | auf Anfrage | 1000 | 51 | auf Anfrage | auf Anfrage | CN | 85366990
Phoenix Contact | 1350239 | Phoenix Contact MC 1,5/ 5-ST-3,81 BD:9-13 - Leiterplattenstecker - 1350239 | auf Anfrage | 1000 | 20 | auf Anfrage | auf Anfrage | DE | 85366990
Phoenix Contact | 1350246 | Phoenix Contact MC 1,5/ 6-ST-3,81 BD:C1-C6 - Leiterplattenstecker - 1350246 | auf Anfrage | 1000 | 20 | auf Anfrage | auf Anfrage | DE | 85366990
Phoenix Contact | 1350253 | Phoenix Contact MC 1,5/ 7-ST-3,81 BD:14-20 - Leiterplattenstecker - 1350253 | auf Anfrage | 1000 | 20 | auf Anfrage | auf Anfrage | DE | 85366990
Phoenix Contact | 1350387 | Phoenix Contact MC 1,5/ 5-GF-3,5 BK - Leiterplatten-Grundleiste - 1350387 | auf Anfrage | 250 | 20 | auf Anfrage | auf Anfrage | DE | 85366930
Phoenix Contact | 1351073 | Phoenix Contact MC 1,5/ 9-ST-3,5 BD:9,5,1SO - Leiterplattenstecker - 1351073 | auf Anfrage | 1000 | 20 | auf Anfrage | auf Anfrage | DE | 85366990
Phoenix Contact | 1353954 | Phoenix Contact MKKDS 1,5/ 4 - Leiterplattenklemme - 1353954 | auf Anfrage | 50 | 52 | auf Anfrage | auf Anfrage | CN | 85369010
Phoenix Contact | 1354846 | Phoenix Contact MSTBT 2,5/ 3-ST GY35 BD:11-14 - Leiterplattenstecker - 1354846 | auf Anfrage | 100 | 34 | auf Anfrage | auf Anfrage | DE | 85366990
Phoenix Contact | 1355510 | Phoenix Contact FK-MPT 0,5/ 4-ST-3,5 BD:-,B - Leiterplattenstecker - 1355510 | auf Anfrage | 1000 | 54 | auf Anfrage | auf Anfrage | IN | 85366990
Phoenix Contact | 1355513 | Phoenix Contact FKCT 2,5/ 4-ST RD3031 LCBK - Leiterplattenstecker - 1355513 | auf Anfrage | 1000 | 20 | auf Anfrage | auf Anfrage | DE | 85366990
Phoenix Contact | 1356228 | Phoenix Contact MCV 1,5/11-G-3,5 P26 - Leiterplatten-Grundleiste - 1356228 | auf Anfrage | 50 | 20 | auf Anfrage | auf Anfrage | DE | 85366930
Phoenix Contact | 1357185 | Phoenix Contact IFMC 1,5/ 2-ST-RN-3,5 BK - Leiterplatten-Steckverbinder - 1357185 | auf Anfrage | 1000 | 41 | auf Anfrage | auf Anfrage | SK | 85366990
Phoenix Contact | 1357201 | Phoenix Contact FMC 1,5/ 2-ST-3,5-RF BK - Leiterplatten-Steckverbinder - 1357201 | auf Anfrage | 1000 | 20 | auf Anfrage | auf Anfrage | DE | 85366990
Phoenix Contact | 1358589 | Phoenix Contact MSTBV 2,5/ 5-G-5,08 OG - Leiterplatten-Grundleiste - 1358589 | auf Anfrage | 250 | 20 | auf Anfrage | auf Anfrage | DE | 85366930
Phoenix Contact | 1359745 | Phoenix Contact PT 1,5/ 2-PVH-5,0 RDBD:60-61 - Leiterplattenstecker - 1359745 | auf Anfrage | 250 | 46 | auf Anfrage | auf Anfrage | CN | 85366990
Phoenix Contact | 1360435 | Phoenix Contact ICC/AI8/3P13L33 SMGW - Konfektionierte Leiterplatten-Steckverbinder - 1360435 | auf Anfrage | 300 | 55 | auf Anfrage | auf Anfrage | SK | 85444290
Phoenix Contact | 1360667 | Phoenix Contact MVSTBW 2,5/12-ST BD:28-17 - Leiterplattenstecker - 1360667 | auf Anfrage | 1000 | 19 | auf Anfrage | auf Anfrage | DE | 85366990
Phoenix Contact | 1361639 | Phoenix Contact MC 1,5/ 9-ST-3,81 BD:0-8 - Leiterplattenstecker - 1361639 | auf Anfrage | 1000 | 20 | auf Anfrage | auf Anfrage | DE | 85366990
Phoenix Contact | 1361793 | Phoenix Contact FK-MCP 1,5/ 9-ST-3,5 BK - Leiterplattenstecker - 1361793 | auf Anfrage | 50 | 27 | auf Anfrage | auf Anfrage | DE | 85366990
Phoenix Contact | 1362685 | Phoenix Contact PTSA 1,5/ 9-3,5-F BK - Leiterplattenklemme - 1362685 | auf Anfrage | 100 | 51 | auf Anfrage | auf Anfrage | CN | 85369010
Phoenix Contact | 1362688 | Phoenix Contact PTSA 1,5/10-3,5-F BK - Leiterplattenklemme - 1362688 | auf Anfrage | 1000 | 51 | auf Anfrage | auf Anfrage | CN | 85369010
Phoenix Contact | 1364355 | Phoenix Contact MKDSP 25/ 3-15,00 BD:DBR2-UDC - Leiterplattenklemme - 1364355 | auf Anfrage | 1000 | 51 | auf Anfrage | auf Anfrage | CN | 85369010
Phoenix Contact | 1364358 | Phoenix Contact MKDSP 25/ 3-15,00 BD:L1,L2,L3 - Leiterplattenklemme - 1364358 | auf Anfrage | 1000 | 51 | auf Anfrage | auf Anfrage | CN | 85369010
Phoenix Contact | 1364351 | Phoenix Contact MKDSP 25/ 2-15,00 BD:+DC1,+DC2 - Leiterplattenklemme - 1364351 | auf Anfrage | 1000 | 41 | auf Anfrage | auf Anfrage | SK | 85369010
Phoenix Contact | 1364362 | Phoenix Contact MKDSP 25/ 3-15,00 BD:U,V,W - Leiterplattenklemme - 1364362 | auf Anfrage | 1000 | 51 | auf Anfrage | auf Anfrage | CN | 85369010
Phoenix Contact | 1364838 | Phoenix Contact TDPT 2,5/ 8-SP-5,08 GY7035 - Leiterplattenklemme - 1364838 | auf Anfrage | 50 | 44 | auf Anfrage | auf Anfrage | CN | 85369010
Phoenix Contact | 1364955 | Phoenix Contact TDPT 4/ 2-SP-6,35-ZB GY7035 - Leiterplattenklemme - 1364955 | auf Anfrage | 50 | 44 | auf Anfrage | auf Anfrage | CN | 85369010
Phoenix Contact | 1364959 | Phoenix Contact TDPT 4/ 2-SC-6,35-ZB GY7035 - Leiterplattenklemme - 1364959 | auf Anfrage | 50 | 44 | auf Anfrage | auf Anfrage | CN | 85369010
Phoenix Contact | 1364973 | Phoenix Contact SDC 2,5/ 8-PV-5,0-ZB BK - Direktsteckverbinder - 1364973 | auf Anfrage | 50 | 37 | auf Anfrage | auf Anfrage | SK | 85366990
Phoenix Contact | 1366005 | Phoenix Contact SPTA-THR 2,5/ 3-5,0 P26 - Leiterplattenklemme - 1366005 | auf Anfrage | 100 | 8 | auf Anfrage | auf Anfrage | PL | 85369010
Phoenix Contact | 1365844 | Phoenix Contact SPT 2,5/ 4-V-5,0-EX 1RZ BD:1-N - Leiterplattenklemme - 1365844 | 1000 | 1000 | 3 | auf Anfrage | auf Anfrage | PL | 85369010
Phoenix Contact | 1365846 | Phoenix Contact SPT 2,5/ 2-V-5,0-EX YE BD:E-C+ - Leiterplattenklemme - 1365846 | 4000 | 1000 | 3 | auf Anfrage | auf Anfrage | PL | 85369010
Phoenix Contact | 1366004 | Phoenix Contact SPTA-THR 2,5/ 2-5,0 P26 - Leiterplattenklemme - 1366004 | auf Anfrage | 100 | 13 | auf Anfrage | auf Anfrage | PL | 85369010
Phoenix Contact | 1366010 | Phoenix Contact SPTA-THR 2,5/ 7-5,0 P26 - Leiterplattenklemme - 1366010 | auf Anfrage | 50 | 46 | auf Anfrage | auf Anfrage | PL | 85369010
Phoenix Contact | 1366006 | Phoenix Contact SPTA-THR 2,5/ 4-5,0 P26 - Leiterplattenklemme - 1366006 | auf Anfrage | 100 | 44 | auf Anfrage | auf Anfrage | PL | 85369010
Phoenix Contact | 1366007 | Phoenix Contact SPTA-THR 2,5/ 5-5,0 P26 - Leiterplattenklemme - 1366007 | 100 | 100 | 13 | auf Anfrage | auf Anfrage | PL | 85369010
Phoenix Contact | 1366008 | Phoenix Contact SPTA-THR 2,5/ 6-5,0 P26 - Leiterplattenklemme - 1366008 | auf Anfrage | 100 | 46 | auf Anfrage | auf Anfrage | PL | 85369010
Phoenix Contact | 1366011 | Phoenix Contact SPTA-THR 2,5/ 8-5,0 P26 - Leiterplattenklemme - 1366011 | auf Anfrage | 50 | 45 | auf Anfrage | auf Anfrage | PL | 85369010
Phoenix Contact | 1366015 | Phoenix Contact SPTA-THR 2,5/12-5,0 P26 - Leiterplattenklemme - 1366015 | auf Anfrage | 50 | 46 | auf Anfrage | auf Anfrage | PL | 85369010
Phoenix Contact | 1366012 | Phoenix Contact SPTA-THR 2,5/ 9-5,0 P26 - Leiterplattenklemme - 1366012 | auf Anfrage | 50 | 46 | auf Anfrage | auf Anfrage | PL | 85369010
Phoenix Contact | 1366013 | Phoenix Contact SPTA-THR 2,5/10-5,0 P26 - Leiterplattenklemme - 1366013 | auf Anfrage | 50 | 46 | auf Anfrage | auf Anfrage | PL | 85369010
Phoenix Contact | 1366014 | Phoenix Contact SPTA-THR 2,5/11-5,0 P26 - Leiterplattenklemme - 1366014 | auf Anfrage | 50 | 46 | auf Anfrage | auf Anfrage | PL | 85369010
Phoenix Contact | 1366244 | Phoenix Contact SPTA-THR 2,5/ 5-5,0 P20 R44 - Leiterplattenklemme - 1366244 | auf Anfrage | 90 | 47 | auf Anfrage | auf Anfrage | PL | 85369010
Phoenix Contact | 1366241 | Phoenix Contact SPTA-THR 2,5/ 2-5,0 P20 R44 - Leiterplattenklemme - 1366241 | auf Anfrage | 90 | 47 | auf Anfrage | auf Anfrage | PL | 85369010
Phoenix Contact | 1366242 | Phoenix Contact SPTA-THR 2,5/ 3-5,0 P20 R44 - Leiterplattenklemme - 1366242 | 90 | 90 | 1 | auf Anfrage | auf Anfrage | PL | 85369010
Phoenix Contact | 1366243 | Phoenix Contact SPTA-THR 2,5/ 4-5,0 P20 R44 - Leiterplattenklemme - 1366243 | auf Anfrage | 90 | 47 | auf Anfrage | auf Anfrage | PL | 85369010
Phoenix Contact | 1366416 | Phoenix Contact ZFKDSA 1-V-3,81-17 - Leiterplattenklemme - 1366416 | auf Anfrage | 1000 | 33 | auf Anfrage | auf Anfrage | PL | 85369010
Phoenix Contact | 1366245 | Phoenix Contact SPTA-THR 2,5/ 6-5,0 P20 R44 - Leiterplattenklemme - 1366245 | auf Anfrage | 90 | 47 | auf Anfrage | auf Anfrage | PL | 85369010
Phoenix Contact | 1366248 | Phoenix Contact SPTA-THR 2,5/ 9-5,0 P20 R72 - Leiterplattenklemme - 1366248 | auf Anfrage | 125 | 46 | auf Anfrage | auf Anfrage | PL | 85369010
Phoenix Contact | 1367324 | Phoenix Contact BCP-508- 4 GY BD:COM2-BO1 - Leiterplattenstecker - 1367324 | auf Anfrage | 2000 | 51 | auf Anfrage | auf Anfrage | CN | 85366990
Phoenix Contact | 1367611 | Phoenix Contact FKC 2,5/10-ST-5,08 BD:10-1SO - Leiterplattenstecker - 1367611 | auf Anfrage | 1000 | 20 | auf Anfrage | auf Anfrage | DE | 85366990
Phoenix Contact | 1367650 | Phoenix Contact PT 1,5/ 4-PH-5,0 BD:96-99 - Leiterplattenstecker - 1367650 | auf Anfrage | 1000 | 51 | auf Anfrage | auf Anfrage | CN | 85369010
Phoenix Contact | 1368106 | Phoenix Contact PC 16/ 4-ST-10,16BKT20LBDWHNZ - Leiterplattenstecker - 1368106 | auf Anfrage | 1000 | 101 | auf Anfrage | auf Anfrage | PL | 85366990
Phoenix Contact | 1368009 | Phoenix Contact MSTB 2,5/ 4-ST-5,08 BD:4-7 - Leiterplattenstecker - 1368009 | auf Anfrage | 1000 | 27 | auf Anfrage | auf Anfrage | DE | 85366990
Phoenix Contact | 1368034 | Phoenix Contact SPC 4/ 5-STL4-6,35 - Leiterplattenstecker - 1368034 | auf Anfrage | 50 | 49 | auf Anfrage | auf Anfrage | CN | 85366990
Phoenix Contact | 1368181 | Phoenix Contact ZFKDSA 1-V-3,81-13 - Leiterplattenklemme - 1368181 | auf Anfrage | 1000 | 33 | auf Anfrage | auf Anfrage | PL | 85369010
Phoenix Contact | 1368398 | Phoenix Contact MSTB 2,5/ 8-ST-5,08 BD:G-L Q - Leiterplattenstecker - 1368398 | auf Anfrage | 1000 | 20 | auf Anfrage | auf Anfrage | DE | 85366990
Phoenix Contact | 1368586 | Phoenix Contact MSTB 2,5/ 8-ST-5,08 BD:S-P Q - Leiterplattenstecker - 1368586 | auf Anfrage | 1000 | 20 | auf Anfrage | auf Anfrage | DE | 85366990
Phoenix Contact | 1368995 | Phoenix Contact FMC 1,5/ 2-ST-3,5 CN2 - Leiterplatten-Steckverbinder - 1368995 | auf Anfrage | 1000 | 20 | auf Anfrage | auf Anfrage | DE | 85366990
Phoenix Contact | 1369405 | Phoenix Contact MC 1,5/ 6-ST-3,81 BD:26-31 - Leiterplattenstecker - 1369405 | auf Anfrage | 1000 | 20 | auf Anfrage | auf Anfrage | DE | 85366990
Phoenix Contact | 1369974 | Phoenix Contact BCP-500- 3 GN BDWH:A-GND - Leiterplattenstecker - 1369974 | auf Anfrage | 1000 | 51 | auf Anfrage | auf Anfrage | CN | 85366990
Phoenix Contact | 1370151 | Phoenix Contact FKCT 2,5/ 2-ST-5,08 BD:-B Q - Leiterplattenstecker - 1370151 | auf Anfrage | 1000 | 20 | auf Anfrage | auf Anfrage | DE | 85366990
Phoenix Contact | 1370303 | Phoenix Contact FKCT 2,5/ 4-ST-5,08 BD:-DQ - Leiterplattenstecker - 1370303 | auf Anfrage | 100 | 20 | auf Anfrage | auf Anfrage | DE | 85366990
Phoenix Contact | 1370182 | Phoenix Contact FKIC 2,5/12-ST-5,08 BD:20-9SO - Leiterplattenstecker - 1370182 | auf Anfrage | 1000 | 20 | auf Anfrage | auf Anfrage | DE | 85366990
Phoenix Contact | 1370232 | Phoenix Contact FKIC 2,5/ 8-ST-5,08 BD:8-1SO - Leiterplattenstecker - 1370232 | auf Anfrage | 1000 | 20 | auf Anfrage | auf Anfrage | DE | 85366990
Phoenix Contact | 1370292 | Phoenix Contact FKCT 2,5/ 3-ST-5,08 BD:-CQ - Leiterplattenstecker - 1370292 | auf Anfrage | 100 | 20 | auf Anfrage | auf Anfrage | DE | 85366990
Phoenix Contact | 1370310 | Phoenix Contact FKCT 2,5/ 7-ST-5,08 BD:-GQ - Leiterplattenstecker - 1370310 | auf Anfrage | 50 | 20 | auf Anfrage | auf Anfrage | DE | 85366990
Phoenix Contact | 1370306 | Phoenix Contact FKCT 2,5/ 5-ST-5,08 BD:-EQ - Leiterplattenstecker - 1370306 | auf Anfrage | 100 | 20 | auf Anfrage | auf Anfrage | DE | 85366990
Phoenix Contact | 1370542 | Phoenix Contact DFMC 1,5/ 3-ST-3,5-LR GY7035 - Leiterplattenstecker - 1370542 | auf Anfrage | 1000 | 34 | auf Anfrage | auf Anfrage | DE | 85366990
Phoenix Contact | 1371037 | Phoenix Contact MKDSP 25/ 3-15,00 BDWH:L3-L1 - Leiterplattenklemme - 1371037 | auf Anfrage | 1000 | 51 | auf Anfrage | auf Anfrage | CN | 85369010
Phoenix Contact | 1371254 | Phoenix Contact SMSTB 2,5/ 2-STF-5,08 AU BD:+- - Leiterplattenstecker - 1371254 | auf Anfrage | 1000 | 39 | auf Anfrage | auf Anfrage | PL | 85366990
Phoenix Contact | 1371215 | Phoenix Contact MKDS 1/ 6-3,5 BD:A+-SG - Leiterplattenklemme - 1371215 | auf Anfrage | 960 | 19 | auf Anfrage | auf Anfrage | DE | 85369010
Phoenix Contact | 1371436 | Phoenix Contact MC 1,5/ 9-G-3,5 GY - Leiterplatten-Grundleiste - 1371436 | auf Anfrage | 100 | 20 | auf Anfrage | auf Anfrage | DE | 85366930
Phoenix Contact | 1371441 | Phoenix Contact MC 1,5/ 3-G-3,5 OG - Leiterplatten-Grundleiste - 1371441 | auf Anfrage | 250 | 20 | auf Anfrage | auf Anfrage | DE | 85366930
Phoenix Contact | 1371444 | Phoenix Contact MC 1,5/ 9-ST-3,5 GY - Leiterplattenstecker - 1371444 | auf Anfrage | 50 | 20 | auf Anfrage | auf Anfrage | DE | 85366990
Phoenix Contact | 1372418 | Phoenix Contact FMC 1,5/ 4-ST-3,5-RF BK - Leiterplatten-Steckverbinder - 1372418 | auf Anfrage | 50 | 20 | auf Anfrage | auf Anfrage | DE | 85366990
Phoenix Contact | 1372448 | Phoenix Contact MSTB 2,5/ 4-ST-5,08 BD:PE-1QSO - Leiterplattenstecker - 1372448 | auf Anfrage | 1000 | 20 | auf Anfrage | auf Anfrage | DE | 85366990
Phoenix Contact | 1372419 | Phoenix Contact FMC 1,5/ 5-ST-3,5-RF BK - Leiterplatten-Steckverbinder - 1372419 | auf Anfrage | 50 | 20 | auf Anfrage | auf Anfrage | DE | 85366990
Phoenix Contact | 1372470 | Phoenix Contact MSTB 2,5/ 4-ST-5,08 BD:-230QSO - Leiterplattenstecker - 1372470 | auf Anfrage | 1000 | 20 | auf Anfrage | auf Anfrage | DE | 85366990
Phoenix Contact | 1372675 | Phoenix Contact SPTA 1/ 3-3,5 BU - Leiterplattenklemme - 1372675 | auf Anfrage | 1000 | 34 | auf Anfrage | auf Anfrage | DE | 85369010
Phoenix Contact | 1374447 | Phoenix Contact SPT 2,5/ 6-H-5,0 WH - Leiterplattenklemme - 1374447 | auf Anfrage | 80 | 51 | auf Anfrage | auf Anfrage | PL | 85369010
Phoenix Contact | 1375678 | Phoenix Contact TMSTBP 2,5/ 2-STF-5,08 2BD:-4 - Leiterplattenstecker - 1375678 | auf Anfrage | 1000 | 25 | auf Anfrage | auf Anfrage | PL | 85366990
Phoenix Contact | 1376494 | Phoenix Contact D32H 2,2/ 3-H-5,08-Y - Leiterplatten-Grundleiste - 1376494 | auf Anfrage | 100 | 37 | auf Anfrage | auf Anfrage | CN | 85366990
Phoenix Contact | 1376297 | Phoenix Contact LPT 6/ 4-7,5-ZF - Leiterplattenklemme - 1376297 | auf Anfrage | 50 | 55 | auf Anfrage | auf Anfrage | CN | 85369010
Phoenix Contact | 1376364 | Phoenix Contact FKCS 2,5/ 5-ST-5,08 GY7035 - Leiterplattenstecker - 1376364 | auf Anfrage | 50 | 20 | auf Anfrage | auf Anfrage | DE | 85366990
Phoenix Contact | 1376373 | Phoenix Contact FKCS 2,5/ 9-ST-5,08 GY7035 - Leiterplattenstecker - 1376373 | auf Anfrage | 50 | 20 | auf Anfrage | auf Anfrage | DE | 85366990
Phoenix Contact | 1376496 | Phoenix Contact D32H 2,2/ 2-H-5,08-Y - Leiterplatten-Grundleiste - 1376496 | auf Anfrage | 100 | 35 | auf Anfrage | auf Anfrage | CN | 85366990
Phoenix Contact | 1376502 | Phoenix Contact DD32H 2,2/12-PT-5,08-XX - Durchführungsstecker - 1376502 | auf Anfrage | 50 | 37 | auf Anfrage | auf Anfrage | CN | 85366990
Phoenix Contact | 1376500 | Phoenix Contact DD32H 2,2/ 6-PT-5,08-XX - Durchführungsstecker - 1376500 | auf Anfrage | 50 | 37 | auf Anfrage | auf Anfrage | CN | 85366990
Phoenix Contact | 1376503 | Phoenix Contact DD32H 2,2/20-PT-5,08-XX - Durchführungsstecker - 1376503 | auf Anfrage | 50 | 37 | auf Anfrage | auf Anfrage | CN | 85366990
Phoenix Contact | 1376529 | Phoenix Contact D32PC 2,2/ 8-5,08-X - Leiterplattenstecker - 1376529 | auf Anfrage | 50 | 37 | auf Anfrage | auf Anfrage | CN | 85366990
Phoenix Contact | 1376532 | Phoenix Contact D32H 2,2/ 2-H-5,08-X - Leiterplatten-Grundleiste - 1376532 | auf Anfrage | 100 | 37 | auf Anfrage | auf Anfrage | CN | 85366990
Phoenix Contact | 1376533 | Phoenix Contact D32H 2,2/ 3-H-5,08-X - Leiterplatten-Grundleiste - 1376533 | auf Anfrage | 100 | 37 | auf Anfrage | auf Anfrage | CN | 85366990
Phoenix Contact | 1376541 | Phoenix Contact D32H 2,2/ 8-H-5,08-X - Leiterplatten-Grundleiste - 1376541 | auf Anfrage | 50 | 35 | auf Anfrage | auf Anfrage | CN | 85366990
Phoenix Contact | 1376535 | Phoenix Contact D32H 2,2/ 4-H-5,08-X - Leiterplatten-Grundleiste - 1376535 | auf Anfrage | 50 | 37 | auf Anfrage | auf Anfrage | CN | 85366990
Phoenix Contact | 1376538 | Phoenix Contact D32H 2,2/ 5-H-5,08-X - Leiterplatten-Grundleiste - 1376538 | auf Anfrage | 50 | 35 | auf Anfrage | auf Anfrage | CN | 85366990
Phoenix Contact | 1376540 | Phoenix Contact D32H 2,2/ 6-H-5,08-X - Leiterplatten-Grundleiste - 1376540 | auf Anfrage | 50 | 37 | auf Anfrage | auf Anfrage | CN | 85366990
Phoenix Contact | 1376546 | Phoenix Contact D32H 2,2/ 4-V-5,08-X - Leiterplatten-Grundleiste - 1376546 | auf Anfrage | 50 | 37 | auf Anfrage | auf Anfrage | CN | 85366990
Phoenix Contact | 1376542 | Phoenix Contact D32H 2,2/10-H-5,08-X - Leiterplatten-Grundleiste - 1376542 | auf Anfrage | 50 | 37 | auf Anfrage | auf Anfrage | CN | 85366990
Phoenix Contact | 1376543 | Phoenix Contact D32H 2,2/ 2-V-5,08-X - Leiterplatten-Grundleiste - 1376543 | auf Anfrage | 100 | 37 | auf Anfrage | auf Anfrage | CN | 85366990
Phoenix Contact | 1376545 | Phoenix Contact D32H 2,2/ 3-V-5,08-X - Leiterplatten-Grundleiste - 1376545 | auf Anfrage | 100 | 37 | auf Anfrage | auf Anfrage | CN | 85366990
Phoenix Contact | 1376548 | Phoenix Contact D32H 2,2/ 6-V-5,08-X - Leiterplatten-Grundleiste - 1376548 | auf Anfrage | 50 | 37 | auf Anfrage | auf Anfrage | CN | 85366990
Phoenix Contact | 1376547 | Phoenix Contact D32H 2,2/ 5-V-5,08-X - Leiterplatten-Grundleiste - 1376547 | auf Anfrage | 50 | 37 | auf Anfrage | auf Anfrage | CN | 85366990
Phoenix Contact | 1376551 | Phoenix Contact D32H 2,2/ 8-V-5,08-X - Leiterplatten-Grundleiste - 1376551 | auf Anfrage | 50 | 37 | auf Anfrage | auf Anfrage | CN | 85366990
Phoenix Contact | 1376552 | Phoenix Contact D32H 2,2/10-V-5,08-X - Leiterplatten-Grundleiste - 1376552 | auf Anfrage | 50 | 37 | auf Anfrage | auf Anfrage | CN | 85366990
Phoenix Contact | 1376629 | Phoenix Contact DD32PC 2,2/10-5,08-XX - Leiterplattenstecker - 1376629 | auf Anfrage | 50 | 37 | auf Anfrage | auf Anfrage | CN | 85366990
Phoenix Contact | 1376625 | Phoenix Contact DD32PC 2,2/ 4-5,08-XX - Leiterplattenstecker - 1376625 | auf Anfrage | 50 | 37 | auf Anfrage | auf Anfrage | CN | 85366990
Phoenix Contact | 1376626 | Phoenix Contact DD32PC 2,2/ 6-5,08-XX - Leiterplattenstecker - 1376626 | auf Anfrage | 50 | 37 | auf Anfrage | auf Anfrage | CN | 85366990
Phoenix Contact | 1376627 | Phoenix Contact DD32PC 2,2/ 8-5,08-XX - Leiterplattenstecker - 1376627 | auf Anfrage | 50 | 37 | auf Anfrage | auf Anfrage | CN | 85366990
Phoenix Contact | 1376630 | Phoenix Contact DD32PC 2,2/12-5,08-XX - Leiterplattenstecker - 1376630 | auf Anfrage | 50 | 37 | auf Anfrage | auf Anfrage | CN | 85366990
Phoenix Contact | 1376632 | Phoenix Contact DD32PC 2,2/16-5,08-XX - Leiterplattenstecker - 1376632 | auf Anfrage | 50 | 37 | auf Anfrage | auf Anfrage | CN | 85366990
Phoenix Contact | 1376633 | Phoenix Contact DD32PC 2,2/20-5,08-XX - Leiterplattenstecker - 1376633 | auf Anfrage | 50 | 37 | auf Anfrage | auf Anfrage | CN | 85366990
Phoenix Contact | 1376635 | Phoenix Contact DD32H 2,2/ 6-FH-5,08-XX - Leiterplattenstecker - 1376635 | auf Anfrage | 50 | 37 | auf Anfrage | auf Anfrage | CN | 85366990
Phoenix Contact | 1376636 | Phoenix Contact DD32H 2,2/12-FH-5,08-XX - Leiterplattenstecker - 1376636 | auf Anfrage | 50 | 37 | auf Anfrage | auf Anfrage | CN | 85366990
Phoenix Contact | 1376678 | Phoenix Contact MKDS 3/ 8 BK PIN3,5 BDWH:1-8 - Leiterplattenklemme - 1376678 | auf Anfrage | 1000 | 29 | auf Anfrage | auf Anfrage | DE | 85369010
Phoenix Contact | 1376685 | Phoenix Contact MCV 1,5/ 4-G-3,5-RN BK - Leiterplatten-Grundleiste - 1376685 | auf Anfrage | 50 | 74 | auf Anfrage | auf Anfrage | IN | 85366930
Phoenix Contact | 1376682 | Phoenix Contact BCP-508- 4 GY BD:+-SHD - Leiterplattenstecker - 1376682 | auf Anfrage | 2000 | 51 | auf Anfrage | auf Anfrage | CN | 85366990
Phoenix Contact | 1376723 | Phoenix Contact SPT-SMD 1,5/10-H-5,0 R72 - Leiterplattenklemme - 1376723 | auf Anfrage | 300 | 47 | auf Anfrage | auf Anfrage | PL | 85369010
Phoenix Contact | 1376730 | Phoenix Contact BCP-508- 3 GY PA1,3 BD:COM,HOT - Leiterplattenstecker - 1376730 | auf Anfrage | 2000 | 51 | auf Anfrage | auf Anfrage | CN | 85366990
Phoenix Contact | 1376966 | Phoenix Contact BCH-508H- 3 GY PA1,3 - Leiterplatten-Grundleiste - 1376966 | auf Anfrage | 2000 | 51 | auf Anfrage | auf Anfrage | CN | 85366990
Phoenix Contact | 1377626 | Phoenix Contact FMC 1,5/ 2-ST-3,5 BU 1CN - Leiterplatten-Steckverbinder - 1377626 | auf Anfrage | 250 | 20 | auf Anfrage | auf Anfrage | DE | 85366990
Phoenix Contact | 1378099 | Phoenix Contact DD21H 0,85/12-V-2,5-Z - Leiterplatten-Grundleiste - 1378099 | auf Anfrage | 50 | 51 | auf Anfrage | auf Anfrage | CN | 85366990
Phoenix Contact | 1378102 | Phoenix Contact DD21PC 0,85/12-2,5-Z - Leiterplattenstecker - 1378102 | auf Anfrage | 50 | 37 | auf Anfrage | auf Anfrage | CN | 85366990
Phoenix Contact | 1378103 | Phoenix Contact DD21H 0,85/20-FH-2,5-Y - Leiterplattenstecker - 1378103 | auf Anfrage | 50 | 37 | auf Anfrage | auf Anfrage | CN | 85366990
Phoenix Contact | 1378106 | Phoenix Contact DD21H 0,85/ 6-FH-2,5-Y - Leiterplattenstecker - 1378106 | auf Anfrage | 50 | 37 | auf Anfrage | auf Anfrage | CN | 85366990
Phoenix Contact | 1378108 | Phoenix Contact DD21H 0,85/20-PT-2,5-Y - Durchführungsstecker - 1378108 | auf Anfrage | 50 | 37 | auf Anfrage | auf Anfrage | CN | 85366990
Phoenix Contact | 1378111 | Phoenix Contact DD21H 0,85/16-PT-2,5-Y - Durchführungsstecker - 1378111 | auf Anfrage | 50 | 37 | auf Anfrage | auf Anfrage | CN | 85366990
Phoenix Contact | 1378113 | Phoenix Contact DD21H 0,85/ 6-PT-2,5-Y - Durchführungsstecker - 1378113 | auf Anfrage | 50 | 35 | auf Anfrage | auf Anfrage | CN | 85366990
Phoenix Contact | 1378114 | Phoenix Contact DD21H 0,85/12-PT-2,5-Y - Durchführungsstecker - 1378114 | auf Anfrage | 50 | 37 | auf Anfrage | auf Anfrage | CN | 85366990
Phoenix Contact | 1378112 | Phoenix Contact DD21H 0,85/10-PT-2,5-Y - Durchführungsstecker - 1378112 | auf Anfrage | 50 | 37 | auf Anfrage | auf Anfrage | CN | 85366990
Phoenix Contact | 1378115 | Phoenix Contact DD21H 0,85/ 8-PT-2,5-Y - Durchführungsstecker - 1378115 | auf Anfrage | 50 | 37 | auf Anfrage | auf Anfrage | CN | 85366990
Phoenix Contact | 1378120 | Phoenix Contact DD21H 0,85/20-V-2,5-Y - Leiterplatten-Grundleiste - 1378120 | auf Anfrage | 50 | 51 | auf Anfrage | auf Anfrage | CN | 85366990
Phoenix Contact | 1378121 | Phoenix Contact DD21H 0,85/16-V-2,5-Y - Leiterplatten-Grundleiste - 1378121 | auf Anfrage | 50 | 51 | auf Anfrage | auf Anfrage | CN | 85366990
Phoenix Contact | 1378123 | Phoenix Contact DD21H 0,85/12-V-2,5-Y - Leiterplatten-Grundleiste - 1378123 | auf Anfrage | 50 | 49 | auf Anfrage | auf Anfrage | CN | 85366990
Phoenix Contact | 1378125 | Phoenix Contact DD21H 0,85/10-V-2,5-Y - Leiterplatten-Grundleiste - 1378125 | auf Anfrage | 50 | 51 | auf Anfrage | auf Anfrage | CN | 85366990
Phoenix Contact | 1378127 | Phoenix Contact DD21H 0,85/ 8-V-2,5-Y - Leiterplatten-Grundleiste - 1378127 | auf Anfrage | 50 | 51 | auf Anfrage | auf Anfrage | CN | 85366990
Phoenix Contact | 1378130 | Phoenix Contact DD21H 0,85/ 6-V-2,5-Y - Leiterplatten-Grundleiste - 1378130 | auf Anfrage | 50 | 51 | auf Anfrage | auf Anfrage | CN | 85366990
Phoenix Contact | 1378135 | Phoenix Contact DD21H 0,85/12-H-2,5-Z - Leiterplatten-Grundleiste - 1378135 | auf Anfrage | 50 | 51 | auf Anfrage | auf Anfrage | CN | 85366990
Phoenix Contact | 1378137 | Phoenix Contact DD21H 0,85/12-FH-2,5-Y - Leiterplattenstecker - 1378137 | auf Anfrage | 50 | 37 | auf Anfrage | auf Anfrage | CN | 85366990
Phoenix Contact | 1378133 | Phoenix Contact DD21H 0,85/20-H-2,5-Y - Leiterplatten-Grundleiste - 1378133 | auf Anfrage | 50 | 51 | auf Anfrage | auf Anfrage | CN | 85366990
Phoenix Contact | 1378139 | Phoenix Contact DD21H 0,85/ 8-FH-2,5-Y - Leiterplattenstecker - 1378139 | auf Anfrage | 50 | 37 | auf Anfrage | auf Anfrage | CN | 85366990
Phoenix Contact | 1378141 | Phoenix Contact DD21H 0,85/16-H-2,5-Y - Leiterplatten-Grundleiste - 1378141 | auf Anfrage | 50 | 51 | auf Anfrage | auf Anfrage | CN | 85366990
Phoenix Contact | 1378144 | Phoenix Contact DD21H 0,85/ 8-H-2,5-Y - Leiterplatten-Grundleiste - 1378144 | auf Anfrage | 50 | 49 | auf Anfrage | auf Anfrage | CN | 85366990
Phoenix Contact | 1378142 | Phoenix Contact DD21H 0,85/12-H-2,5-Y - Leiterplatten-Grundleiste - 1378142 | auf Anfrage | 50 | 51 | auf Anfrage | auf Anfrage | CN | 85366990
Phoenix Contact | 1378143 | Phoenix Contact DD21H 0,85/10-H-2,5-Y - Leiterplatten-Grundleiste - 1378143 | auf Anfrage | 50 | 51 | auf Anfrage | auf Anfrage | CN | 85366990
Phoenix Contact | 1378146 | Phoenix Contact DD21H 0,85/ 6-H-2,5-Y - Leiterplatten-Grundleiste - 1378146 | auf Anfrage | 50 | 51 | auf Anfrage | auf Anfrage | CN | 85366990
Phoenix Contact | 1378151 | Phoenix Contact DD21PC 0,85/10-2,5-Y - Leiterplattenstecker - 1378151 | auf Anfrage | 50 | 37 | auf Anfrage | auf Anfrage | CN | 85366990
Phoenix Contact | 1378152 | Phoenix Contact DD21PC 0,85/ 8-2,5-Y - Leiterplattenstecker - 1378152 | auf Anfrage | 50 | 37 | auf Anfrage | auf Anfrage | CN | 85366990
Phoenix Contact | 1378147 | Phoenix Contact DD21PC 0,85/20-2,5-Y - Leiterplattenstecker - 1378147 | auf Anfrage | 50 | 37 | auf Anfrage | auf Anfrage | CN | 85366990
Phoenix Contact | 1378148 | Phoenix Contact DD21PC 0,85/16-2,5-Y - Leiterplattenstecker - 1378148 | auf Anfrage | 50 | 37 | auf Anfrage | auf Anfrage | CN | 85366990
Phoenix Contact | 1378149 | Phoenix Contact DD21PC 0,85/12-2,5-Y - Leiterplattenstecker - 1378149 | auf Anfrage | 50 | 37 | auf Anfrage | auf Anfrage | CN | 85366990
Phoenix Contact | 1378191 | Phoenix Contact DD32H 2,2/12-FH-5,08-XY - Leiterplattenstecker - 1378191 | auf Anfrage | 50 | 37 | auf Anfrage | auf Anfrage | CN | 85366990
Phoenix Contact | 1378153 | Phoenix Contact DD21PC 0,85/ 6-2,5-Y - Leiterplattenstecker - 1378153 | auf Anfrage | 50 | 35 | auf Anfrage | auf Anfrage | CN | 85366990
Phoenix Contact | 1378188 | Phoenix Contact D2HC-MP 0,30-0,85-M-SN-L - Crimpkontakt - 1378188 | 200 | 200 | 1 | auf Anfrage | auf Anfrage | CN | 85366990
Phoenix Contact | 1378190 | Phoenix Contact DD32H 2,2/10-H-5,08-XY - Leiterplatten-Grundleiste - 1378190 | auf Anfrage | 50 | 35 | auf Anfrage | auf Anfrage | CN | 85366990
Phoenix Contact | 1378214 | Phoenix Contact DD32H 2,2/12-V-5,08-XY - Leiterplatten-Grundleiste - 1378214 | auf Anfrage | 50 | 51 | auf Anfrage | auf Anfrage | CN | 85366990
Phoenix Contact | 1378216 | Phoenix Contact DD32H 2,2/ 8-V-5,08-XY - Leiterplatten-Grundleiste - 1378216 | auf Anfrage | 50 | 51 | auf Anfrage | auf Anfrage | CN | 85366990
Phoenix Contact | 1378208 | Phoenix Contact DD32H 2,2/ 6-FH-5,08-XY - Leiterplattenstecker - 1378208 | auf Anfrage | 50 | 37 | auf Anfrage | auf Anfrage | CN | 85366990
Phoenix Contact | 1378210 | Phoenix Contact DD32H 2,2/12-PT-5,08-XY - Durchführungsstecker - 1378210 | auf Anfrage | 50 | 37 | auf Anfrage | auf Anfrage | CN | 85366990
Phoenix Contact | 1378212 | Phoenix Contact DD32H 2,2/ 6-PT-5,08-XY - Durchführungsstecker - 1378212 | auf Anfrage | 50 | 37 | auf Anfrage | auf Anfrage | CN | 85366990
Phoenix Contact | 1378215 | Phoenix Contact DD32H 2,2/10-V-5,08-XY - Leiterplatten-Grundleiste - 1378215 | auf Anfrage | 50 | 51 | auf Anfrage | auf Anfrage | CN | 85366990
Phoenix Contact | 1378220 | Phoenix Contact DD32PC 2,2/12-5,08-XY - Leiterplattenstecker - 1378220 | auf Anfrage | 50 | 37 | auf Anfrage | auf Anfrage | CN | 85366990
Phoenix Contact | 1378239 | Phoenix Contact DD32PC 2,2/ 8-5,08-XY - Leiterplattenstecker - 1378239 | auf Anfrage | 50 | 35 | auf Anfrage | auf Anfrage | CN | 85366990
Phoenix Contact | 1378217 | Phoenix Contact DD32H 2,2/ 6-V-5,08-XY - Leiterplatten-Grundleiste - 1378217 | auf Anfrage | 50 | 37 | auf Anfrage | auf Anfrage | CN | 85366990
Phoenix Contact | 1378235 | Phoenix Contact DD32PC 2,2/10-5,08-XY - Leiterplattenstecker - 1378235 | auf Anfrage | 50 | 37 | auf Anfrage | auf Anfrage | CN | 85366990
Phoenix Contact | 1378263 | Phoenix Contact DD32PC 2,2/ 6-5,08-XY - Leiterplattenstecker - 1378263 | auf Anfrage | 50 | 37 | auf Anfrage | auf Anfrage | CN | 85366990
Phoenix Contact | 1378269 | Phoenix Contact DD32H 2,2/ 8-H-5,08-XX - Leiterplatten-Grundleiste - 1378269 | auf Anfrage | 50 | 35 | auf Anfrage | auf Anfrage | CN | 85366990
Phoenix Contact | 1378264 | Phoenix Contact DD32H 2,2/12-H-5,08-XY - Leiterplatten-Grundleiste - 1378264 | auf Anfrage | 50 | 51 | auf Anfrage | auf Anfrage | CN | 85366990
Phoenix Contact | 1378265 | Phoenix Contact DD32H 2,2/ 4-H-5,08-XX - Leiterplatten-Grundleiste - 1378265 | auf Anfrage | 50 | 37 | auf Anfrage | auf Anfrage | CN | 85366990
Phoenix Contact | 1378268 | Phoenix Contact DD32H 2,2/ 6-H-5,08-XX - Leiterplatten-Grundleiste - 1378268 | auf Anfrage | 50 | 37 | auf Anfrage | auf Anfrage | CN | 85366990
Phoenix Contact | 1378273 | Phoenix Contact DD32H 2,2/20-H-5,08-XX - Leiterplatten-Grundleiste - 1378273 | auf Anfrage | 50 | 37 | auf Anfrage | auf Anfrage | CN | 85366990
Phoenix Contact | 1378270 | Phoenix Contact DD32H 2,2/10-H-5,08-XX - Leiterplatten-Grundleiste - 1378270 | auf Anfrage | 50 | 37 | auf Anfrage | auf Anfrage | CN | 85366990
Phoenix Contact | 1378271 | Phoenix Contact DD32H 2,2/12-H-5,08-XX - Leiterplatten-Grundleiste - 1378271 | auf Anfrage | 50 | 37 | auf Anfrage | auf Anfrage | CN | 85366990
Phoenix Contact | 1378272 | Phoenix Contact DD32H 2,2/16-H-5,08-XX - Leiterplatten-Grundleiste - 1378272 | auf Anfrage | 50 | 37 | auf Anfrage | auf Anfrage | CN | 85366990
Phoenix Contact | 1378276 | Phoenix Contact DD32H 2,2/ 8-V-5,08-XX - Leiterplatten-Grundleiste - 1378276 | auf Anfrage | 50 | 37 | auf Anfrage | auf Anfrage | CN | 85366990
Phoenix Contact | 1378278 | Phoenix Contact DD32H 2,2/12-V-5,08-XX - Leiterplatten-Grundleiste - 1378278 | auf Anfrage | 50 | 37 | auf Anfrage | auf Anfrage | CN | 85366990
Phoenix Contact | 1378274 | Phoenix Contact DD32H 2,2/ 4-V-5,08-XX - Leiterplatten-Grundleiste - 1378274 | auf Anfrage | 50 | 37 | auf Anfrage | auf Anfrage | CN | 85366990
Phoenix Contact | 1378275 | Phoenix Contact DD32H 2,2/ 6-V-5,08-XX - Leiterplatten-Grundleiste - 1378275 | auf Anfrage | 50 | 37 | auf Anfrage | auf Anfrage | CN | 85366990
Phoenix Contact | 1378277 | Phoenix Contact DD32H 2,2/10-V-5,08-XX - Leiterplatten-Grundleiste - 1378277 | auf Anfrage | 50 | 37 | auf Anfrage | auf Anfrage | CN | 85366990
Phoenix Contact | 1378279 | Phoenix Contact DD32H 2,2/16-V-5,08-XX - Leiterplatten-Grundleiste - 1378279 | auf Anfrage | 50 | 37 | auf Anfrage | auf Anfrage | CN | 85366990
Phoenix Contact | 1378283 | Phoenix Contact D32H 2,2/ 5-H-5,08-Y - Leiterplatten-Grundleiste - 1378283 | auf Anfrage | 50 | 35 | auf Anfrage | auf Anfrage | CN | 85366990
Phoenix Contact | 1378280 | Phoenix Contact DD32H 2,2/20-V-5,08-XX - Leiterplatten-Grundleiste - 1378280 | auf Anfrage | 50 | 37 | auf Anfrage | auf Anfrage | CN | 85366990
Phoenix Contact | 1378282 | Phoenix Contact D32H 2,2/ 4-H-5,08-Y - Leiterplatten-Grundleiste - 1378282 | auf Anfrage | 50 | 51 | auf Anfrage | auf Anfrage | CN | 85366990
Phoenix Contact | 1378285 | Phoenix Contact D32H 2,2/ 6-H-5,08-Y - Leiterplatten-Grundleiste - 1378285 | auf Anfrage | 50 | 51 | auf Anfrage | auf Anfrage | CN | 85366990
Phoenix Contact | 1378286 | Phoenix Contact D32H 2,2/ 2-V-5,08-Y - Leiterplatten-Grundleiste - 1378286 | auf Anfrage | 100 | 37 | auf Anfrage | auf Anfrage | CN | 85366990
Phoenix Contact | 1378290 | Phoenix Contact D32H 2,2/ 4-V-5,08-Y - Leiterplatten-Grundleiste - 1378290 | auf Anfrage | 50 | 51 | auf Anfrage | auf Anfrage | CN | 85366990
Phoenix Contact | 1378291 | Phoenix Contact D32H 2,2/ 5-V-5,08-Y - Leiterplatten-Grundleiste - 1378291 | auf Anfrage | 50 | 51 | auf Anfrage | auf Anfrage | CN | 85366990
Phoenix Contact | 1378287 | Phoenix Contact D32H 2,2/ 3-V-5,08-Y - Leiterplatten-Grundleiste - 1378287 | auf Anfrage | 100 | 51 | auf Anfrage | auf Anfrage | CN | 85366990
Phoenix Contact | 1378292 | Phoenix Contact D32H 2,2/ 6-V-5,08-Y - Leiterplatten-Grundleiste - 1378292 | auf Anfrage | 50 | 51 | auf Anfrage | auf Anfrage | CN | 85366990
Phoenix Contact | 1378302 | Phoenix Contact DD32PC 2,2/ 6-5,08-YY - Leiterplattenstecker - 1378302 | auf Anfrage | 50 | 37 | auf Anfrage | auf Anfrage | CN | 85366990
Phoenix Contact | 1378300 | Phoenix Contact D32H 2,2/ 3-H-5,08-Z - Leiterplatten-Grundleiste - 1378300 | auf Anfrage | 100 | 51 | auf Anfrage | auf Anfrage | CN | 85366990
Phoenix Contact | 1378301 | Phoenix Contact D32H 2,2/ 3-V-5,08-Z - Leiterplatten-Grundleiste - 1378301 | auf Anfrage | 100 | 51 | auf Anfrage | auf Anfrage | CN | 85366990
Phoenix Contact | 1378303 | Phoenix Contact DD32PC 2,2/10-5,08-YY - Leiterplattenstecker - 1378303 | auf Anfrage | 50 | 37 | auf Anfrage | auf Anfrage | CN | 85366990
Phoenix Contact | 1378307 | Phoenix Contact DD32H 2,2/12-H-5,08-YY - Leiterplatten-Grundleiste - 1378307 | auf Anfrage | 50 | 49 | auf Anfrage | auf Anfrage | CN | 85366990
Phoenix Contact | 1378304 | Phoenix Contact DD32PC 2,2/12-5,08-YY - Leiterplattenstecker - 1378304 | auf Anfrage | 50 | 37 | auf Anfrage | auf Anfrage | CN | 85366990
Phoenix Contact | 1378305 | Phoenix Contact DD32H 2,2/ 6-H-5,08-YY - Leiterplatten-Grundleiste - 1378305 | auf Anfrage | 50 | 51 | auf Anfrage | auf Anfrage | CN | 85366990
Phoenix Contact | 1378306 | Phoenix Contact DD32H 2,2/10-H-5,08-YY - Leiterplatten-Grundleiste - 1378306 | auf Anfrage | 50 | 51 | auf Anfrage | auf Anfrage | CN | 85366990
Phoenix Contact | 1378311 | Phoenix Contact DD32H 2,2/ 6-PT-5,08-YY - Durchführungsstecker - 1378311 | auf Anfrage | 50 | 37 | auf Anfrage | auf Anfrage | CN | 85366990
Phoenix Contact | 1378308 | Phoenix Contact DD32H 2,2/ 6-V-5,08-YY - Leiterplatten-Grundleiste - 1378308 | auf Anfrage | 50 | 51 | auf Anfrage | auf Anfrage | CN | 85366990
Phoenix Contact | 1378309 | Phoenix Contact DD32H 2,2/10-V-5,08-YY - Leiterplatten-Grundleiste - 1378309 | auf Anfrage | 50 | 51 | auf Anfrage | auf Anfrage | CN | 85366990
Phoenix Contact | 1378310 | Phoenix Contact DD32H 2,2/12-V-5,08-YY - Leiterplatten-Grundleiste - 1378310 | auf Anfrage | 50 | 51 | auf Anfrage | auf Anfrage | CN | 85366990
Phoenix Contact | 1378316 | Phoenix Contact DD32H 2,2/ 8-H-5,08-XY - Leiterplatten-Grundleiste - 1378316 | auf Anfrage | 50 | 51 | auf Anfrage | auf Anfrage | CN | 85366990
Phoenix Contact | 1378318 | Phoenix Contact DD21PC 0,85/ 8-2,5-X - Leiterplattenstecker - 1378318 | auf Anfrage | 50 | 37 | auf Anfrage | auf Anfrage | CN | 85366990
Phoenix Contact | 1378312 | Phoenix Contact DD32H 2,2/12-PT-5,08-YY - Durchführungsstecker - 1378312 | auf Anfrage | 50 | 37 | auf Anfrage | auf Anfrage | CN | 85366990
Phoenix Contact | 1378313 | Phoenix Contact DD32H 2,2/ 6-FH-5,08-YY - Leiterplattenstecker - 1378313 | auf Anfrage | 50 | 37 | auf Anfrage | auf Anfrage | CN | 85366990
Phoenix Contact | 1378317 | Phoenix Contact DD21PC 0,85/ 6-2,5-X - Leiterplattenstecker - 1378317 | auf Anfrage | 50 | 35 | auf Anfrage | auf Anfrage | CN | 85366990
Phoenix Contact | 1378322 | Phoenix Contact DD21PC 0,85/20-2,5-X - Leiterplattenstecker - 1378322 | 200 | 50 | 3 | auf Anfrage | auf Anfrage | CN | 85366990
Phoenix Contact | 1378319 | Phoenix Contact DD21PC 0,85/10-2,5-X - Leiterplattenstecker - 1378319 | auf Anfrage | 50 | 35 | auf Anfrage | auf Anfrage | CN | 85366990
Phoenix Contact | 1378320 | Phoenix Contact DD21PC 0,85/12-2,5-X - Leiterplattenstecker - 1378320 | auf Anfrage | 50 | 35 | auf Anfrage | auf Anfrage | CN | 85366990
Phoenix Contact | 1378321 | Phoenix Contact DD21PC 0,85/16-2,5-X - Leiterplattenstecker - 1378321 | auf Anfrage | 50 | 35 | auf Anfrage | auf Anfrage | CN | 85366990
Phoenix Contact | 1378323 | Phoenix Contact DD21H 0,85/ 8-H-2,5-X - Leiterplatten-Grundleiste - 1378323 | auf Anfrage | 50 | 45 | auf Anfrage | auf Anfrage | CN | 85366990
Phoenix Contact | 1378324 | Phoenix Contact DD21H 0,85/10-H-2,5-X - Leiterplatten-Grundleiste - 1378324 | auf Anfrage | 50 | 43 | auf Anfrage | auf Anfrage | CN | 85366990
Phoenix Contact | 1378325 | Phoenix Contact DD21H 0,85/16-H-2,5-X - Leiterplatten-Grundleiste - 1378325 | auf Anfrage | 50 | 45 | auf Anfrage | auf Anfrage | CN | 85366990
Phoenix Contact | 1378326 | Phoenix Contact DD21H 0,85/20-H-2,5-X - Leiterplatten-Grundleiste - 1378326 | auf Anfrage | 50 | 45 | auf Anfrage | auf Anfrage | CN | 85366990
Phoenix Contact | 1378330 | Phoenix Contact DD21H 0,85/10-V-2,5-X - Leiterplatten-Grundleiste - 1378330 | auf Anfrage | 50 | 49 | auf Anfrage | auf Anfrage | CN | 85366990
Phoenix Contact | 1378327 | Phoenix Contact DD21H 0,85/ 6-V-2,5-X - Leiterplatten-Grundleiste - 1378327 | auf Anfrage | 50 | 44 | auf Anfrage | auf Anfrage | CN | 85366990
Phoenix Contact | 1378328 | Phoenix Contact DD21H 0,85/ 8-V-2,5-X - Leiterplatten-Grundleiste - 1378328 | auf Anfrage | 50 | 51 | auf Anfrage | auf Anfrage | CN | 85366990
Phoenix Contact | 1378331 | Phoenix Contact DD21H 0,85/12-V-2,5-X - Leiterplatten-Grundleiste - 1378331 | auf Anfrage | 50 | 45 | auf Anfrage | auf Anfrage | CN | 85366990
Phoenix Contact | 1378333 | Phoenix Contact DD21H 0,85/20-V-2,5-X - Leiterplatten-Grundleiste - 1378333 | auf Anfrage | 50 | 43 | auf Anfrage | auf Anfrage | CN | 85366990
Phoenix Contact | 1378334 | Phoenix Contact DD21H 0,85/ 6-H-2,5-X - Leiterplatten-Grundleiste - 1378334 | auf Anfrage | 50 | 44 | auf Anfrage | auf Anfrage | CN | 85366990
Phoenix Contact | 1378335 | Phoenix Contact DD21H 0,85/12-H-2,5-X - Leiterplatten-Grundleiste - 1378335 | auf Anfrage | 50 | 44 | auf Anfrage | auf Anfrage | CN | 85366990
Phoenix Contact | 1378332 | Phoenix Contact DD21H 0,85/16-V-2,5-X - Leiterplatten-Grundleiste - 1378332 | auf Anfrage | 50 | 45 | auf Anfrage | auf Anfrage | CN | 85366990
Phoenix Contact | 1378336 | Phoenix Contact DD21H 0,85/ 6-PT-2,5-X - Durchführungsstecker - 1378336 | auf Anfrage | 50 | 37 | auf Anfrage | auf Anfrage | CN | 85366990
Phoenix Contact | 1378337 | Phoenix Contact DD21H 0,85/ 8-PT-2,5-X - Durchführungsstecker - 1378337 | auf Anfrage | 50 | 37 | auf Anfrage | auf Anfrage | CN | 85366990
Phoenix Contact | 1378339 | Phoenix Contact DD21H 0,85/12-PT-2,5-X - Durchführungsstecker - 1378339 | auf Anfrage | 50 | 35 | auf Anfrage | auf Anfrage | CN | 85366990
Phoenix Contact | 1378340 | Phoenix Contact DD21H 0,85/16-PT-2,5-X - Durchführungsstecker - 1378340 | auf Anfrage | 50 | 35 | auf Anfrage | auf Anfrage | CN | 85366990
Phoenix Contact | 1378338 | Phoenix Contact DD21H 0,85/10-PT-2,5-X - Durchführungsstecker - 1378338 | auf Anfrage | 50 | 35 | auf Anfrage | auf Anfrage | CN | 85366990
Phoenix Contact | 1378341 | Phoenix Contact DD21H 0,85/20-PT-2,5-X - Durchführungsstecker - 1378341 | auf Anfrage | 50 | 37 | auf Anfrage | auf Anfrage | CN | 85366990
Phoenix Contact | 1378342 | Phoenix Contact DD21H 0,85/ 6-FH-2,5-X - Leiterplattenstecker - 1378342 | auf Anfrage | 50 | 37 | auf Anfrage | auf Anfrage | CN | 85366990
Phoenix Contact | 1378345 | Phoenix Contact DD21H 0,85/20-FH-2,5-X - Leiterplattenstecker - 1378345 | auf Anfrage | 50 | 35 | auf Anfrage | auf Anfrage | CN | 85366990
Phoenix Contact | 1378343 | Phoenix Contact DD21H 0,85/ 8-FH-2,5-X - Leiterplattenstecker - 1378343 | auf Anfrage | 50 | 37 | auf Anfrage | auf Anfrage | CN | 85366990
Phoenix Contact | 1378344 | Phoenix Contact DD21H 0,85/12-FH-2,5-X - Leiterplattenstecker - 1378344 | auf Anfrage | 50 | 37 | auf Anfrage | auf Anfrage | CN | 85366990
Phoenix Contact | 1378348 | Phoenix Contact D2HC-MP 0,12-0,20-M-SN-L - Crimpkontakt - 1378348 | auf Anfrage | 200 | 35 | auf Anfrage | auf Anfrage | CN | 85366990
Phoenix Contact | 1378351 | Phoenix Contact D2HC-MP 0,30-0,85-M-SN-R - Crimpkontakt - 1378351 | auf Anfrage | 5000 | 65 | auf Anfrage | auf Anfrage | CN | 85366990
Phoenix Contact | 1378352 | Phoenix Contact D2HC-MP 0,12-0,20-M-SN-R - Crimpkontakt - 1378352 | auf Anfrage | 5000 | 65 | auf Anfrage | auf Anfrage | CN | 85366990
Phoenix Contact | 1378350 | Phoenix Contact D2PC-MP 0,12-0,20-F-SN-L - Crimpkontakt - 1378350 | auf Anfrage | 200 | 35 | auf Anfrage | auf Anfrage | CN | 85366990
Phoenix Contact | 1378353 | Phoenix Contact D2PC-MP 0,30-0,85-F-SN-R - Crimpkontakt - 1378353 | auf Anfrage | 5000 | 63 | auf Anfrage | auf Anfrage | CN | 85366990
Phoenix Contact | 1378354 | Phoenix Contact D2PC-MP 0,12-0,20-F-SN-R - Crimpkontakt - 1378354 | auf Anfrage | 5000 | 63 | auf Anfrage | auf Anfrage | CN | 85366990
Phoenix Contact | 1378363 | Phoenix Contact MSTBV 2,5/ 3-G GY7035 - Leiterplatten-Grundleiste - 1378363 | auf Anfrage | 250 | 20 | auf Anfrage | auf Anfrage | DE | 85366930
Phoenix Contact | 1379076 | Phoenix Contact MCVW 1,5/12-ST-3,5 BD:X18/1-12 - Leiterplattenstecker - 1379076 | auf Anfrage | 1000 | 37 | auf Anfrage | auf Anfrage | DE | 85366990
Phoenix Contact | 1379094 | Phoenix Contact PTSA 1,5/ 7-3,5-Z MC BU/GY/BU - Leiterplattenklemme - 1379094 | auf Anfrage | 140 | 37 | auf Anfrage | auf Anfrage | CN | 85369010
Phoenix Contact | 1379643 | Phoenix Contact TFMC 1,5/ 2-STF-3,5 BK - Leiterplatten-Steckverbinder - 1379643 | auf Anfrage | 50 | 55 | auf Anfrage | auf Anfrage | SK | 85366990
Phoenix Contact | 1379999 | Phoenix Contact MSTB 2,5/ 8-STF-5,08BD:OUT 2 C - Leiterplattenstecker - 1379999 | auf Anfrage | 1000 | 24 | auf Anfrage | auf Anfrage | DE | 85366990
Phoenix Contact | 1379997 | Phoenix Contact MSTB 2,5/ 6-STF-5,08BD:DHW GND - Leiterplattenstecker - 1379997 | auf Anfrage | 1000 | 20 | auf Anfrage | auf Anfrage | DE | 85366990
Phoenix Contact | 1380000 | Phoenix Contact MSTB 2,5/10-STF-5,08 BD:ST 4 - Leiterplattenstecker - 1380000 | auf Anfrage | 1000 | 20 | auf Anfrage | auf Anfrage | DE | 85366990
Phoenix Contact | 1381687 | Phoenix Contact SPT 16/10-V-10,0-ZF MIX - Leiterplattenklemme - 1381687 | auf Anfrage | 50 | 62 | auf Anfrage | auf Anfrage | BG | 85369010
Phoenix Contact | 1381787 | Phoenix Contact FK-MC 0,5/ 4-ST-2,5 GY - Leiterplattenstecker - 1381787 | auf Anfrage | 50 | 34 | auf Anfrage | auf Anfrage | DE | 85366990
Phoenix Contact | 1383084 | Phoenix Contact BCP-508- 4 GY BD:ICOM-BI5 - Leiterplattenstecker - 1383084 | auf Anfrage | 2000 | 51 | auf Anfrage | auf Anfrage | CN | 85366990
Phoenix Contact | 1383110 | Phoenix Contact BCP-508- 4 GY BD:ICOM-BI7 - Leiterplattenstecker - 1383110 | auf Anfrage | 100 | 51 | auf Anfrage | auf Anfrage | CN | 85366990
Phoenix Contact | 1383165 | Phoenix Contact BCP-508- 3 GY BD:UI9-UI10 - Leiterplattenstecker - 1383165 | auf Anfrage | 2000 | 51 | auf Anfrage | auf Anfrage | CN | 85366990
Phoenix Contact | 1383137 | Phoenix Contact BCP-508- 3 GY BD:UI1-UI2 - Leiterplattenstecker - 1383137 | auf Anfrage | 2000 | 51 | auf Anfrage | auf Anfrage | CN | 85366990
Phoenix Contact | 1383146 | Phoenix Contact BCP-508- 3 GY BD:UI3-UI4 - Leiterplattenstecker - 1383146 | auf Anfrage | 2000 | 51 | auf Anfrage | auf Anfrage | CN | 85366990
Phoenix Contact | 1383161 | Phoenix Contact BCP-508- 3 GY BD:UI5-UI6 - Leiterplattenstecker - 1383161 | auf Anfrage | 2000 | 51 | auf Anfrage | auf Anfrage | CN | 85366990
Phoenix Contact | 1383164 | Phoenix Contact BCP-508- 3 GY BD:UI7-UI8 - Leiterplattenstecker - 1383164 | auf Anfrage | 2000 | 51 | auf Anfrage | auf Anfrage | CN | 85366990
Phoenix Contact | 1383170 | Phoenix Contact BCP-508- 3 GY BD:AO4-AO3 - Leiterplattenstecker - 1383170 | auf Anfrage | 2000 | 51 | auf Anfrage | auf Anfrage | CN | 85366990
Phoenix Contact | 1383166 | Phoenix Contact BCP-508- 3 GY BD:AO2-AO1 - Leiterplattenstecker - 1383166 | auf Anfrage | 2000 | 51 | auf Anfrage | auf Anfrage | CN | 85366990
Phoenix Contact | 1383171 | Phoenix Contact BCP-508- 3 GY BD:BI1-BI2 - Leiterplattenstecker - 1383171 | auf Anfrage | 2000 | 51 | auf Anfrage | auf Anfrage | CN | 85366990
Phoenix Contact | 1383188 | Phoenix Contact BCP-508- 3 GY BD:BI7-BI8 - Leiterplattenstecker - 1383188 | auf Anfrage | 2000 | 51 | auf Anfrage | auf Anfrage | CN | 85366990
Phoenix Contact | 1383175 | Phoenix Contact BCP-508- 3 GY BD:BI3-BI4 - Leiterplattenstecker - 1383175 | auf Anfrage | 2000 | 51 | auf Anfrage | auf Anfrage | CN | 85366990
Phoenix Contact | 1383187 | Phoenix Contact BCP-508- 3 GY BD:BI5-BI6 - Leiterplattenstecker - 1383187 | auf Anfrage | 2000 | 51 | auf Anfrage | auf Anfrage | CN | 85366990
Phoenix Contact | 1383385 | Phoenix Contact PTDA 2,5/ 2-5,0 MCBK/BU - Leiterplattenklemme - 1383385 | auf Anfrage | 1000 | 47 | auf Anfrage | auf Anfrage | PL | 85369010
Phoenix Contact | 1383436 | Phoenix Contact PTDA 2,5/ 2-5,0 MCBU/BK - Leiterplattenklemme - 1383436 | auf Anfrage | 500 | 47 | auf Anfrage | auf Anfrage | PL | 85369010
Phoenix Contact | 1383191 | Phoenix Contact BCP-508- 3 GY BD:BI10-BI9 - Leiterplattenstecker - 1383191 | auf Anfrage | 2000 | 51 | auf Anfrage | auf Anfrage | CN | 85366990
Phoenix Contact | 1383193 | Phoenix Contact BCP-508- 3 GY BD:BI12-BI11 - Leiterplattenstecker - 1383193 | auf Anfrage | 2000 | 51 | auf Anfrage | auf Anfrage | CN | 85366990
Phoenix Contact | 1383197 | Phoenix Contact BCP-508- 3 GY BD:BI14-BI13 - Leiterplattenstecker - 1383197 | auf Anfrage | 2000 | 51 | auf Anfrage | auf Anfrage | CN | 85366990
Phoenix Contact | 1383201 | Phoenix Contact BCP-508- 3 GY BD:BI16-BI15 - Leiterplattenstecker - 1383201 | auf Anfrage | 2000 | 51 | auf Anfrage | auf Anfrage | CN | 85366990
Phoenix Contact | 1383513 | Phoenix Contact TFKC 2,5/ 4-ST-5,08 BK - Leiterplattenstecker - 1383513 | auf Anfrage | 50 | 69 | auf Anfrage | auf Anfrage | BG | 85366990
Phoenix Contact | 1386381 | Phoenix Contact PV-C3F-S 2,5-6 (+) - Photovoltaik-Steckverbinder - 1386381 | 90500 | 50 | 1 | auf Anfrage | auf Anfrage | DE | 85359000
Phoenix Contact | 1386384 | Phoenix Contact PV-C3M-S 2,5-6 (-) - Photovoltaik-Steckverbinder - 1386384 | 43000 | 50 | 1 | auf Anfrage | auf Anfrage | DE | 85359000
Phoenix Contact | 1386390 | Phoenix Contact PV-C3F/M-S-2,5-6 PU1 - Photovoltaik-Steckverbinder - 1386390 | 170 | 10 | 3 | auf Anfrage | auf Anfrage | DE | 85359000
Phoenix Contact | 1387157 | Phoenix Contact MVSTBW 2,5/ 2-ST GY35 BD:T1-T2 - Leiterplattenstecker - 1387157 | auf Anfrage | 1000 | 17 | auf Anfrage | auf Anfrage | DE | 85366990
Phoenix Contact | 1387792 | Phoenix Contact FMC 1,5/ 3-STF-3,5 GY - Leiterplatten-Steckverbinder - 1387792 | auf Anfrage | 50 | 20 | auf Anfrage | auf Anfrage | DE | 85366990
Phoenix Contact | 1387888 | Phoenix Contact BCP-508F-18 GN BD:19-36 - Leiterplattenstecker - 1387888 | auf Anfrage | 2000 | 51 | auf Anfrage | auf Anfrage | CN | 85366990
Phoenix Contact | 1388717 | Phoenix Contact SPT 16/ 5-V-10,0-ZB GY/BU/GNYE - Leiterplattenklemme - 1388717 | auf Anfrage | 1000 | 62 | auf Anfrage | auf Anfrage | BG | 85369010
Phoenix Contact | 1389108 | Phoenix Contact PTDA 2,5/ 6-5,0 VPE100 - Leiterplattenklemme - 1389108 | auf Anfrage | 1000 | 48 | auf Anfrage | auf Anfrage | PL | 85369010
Phoenix Contact | 1391149 | Phoenix Contact BC-500X10-10 BK - Leiterplattenklemme - 1391149 | auf Anfrage | 2000 | 51 | auf Anfrage | auf Anfrage | CN | 85369010
Phoenix Contact | 1391646 | Phoenix Contact PC 5/ 3-STF1-15,24 - Leiterplattenstecker - 1391646 | auf Anfrage | 50 | 20 | auf Anfrage | auf Anfrage | DE | 85366990
Phoenix Contact | 1391151 | Phoenix Contact BC-500X10-12 BK - Leiterplattenklemme - 1391151 | auf Anfrage | 2000 | 51 | auf Anfrage | auf Anfrage | CN | 85369010
Phoenix Contact | 1391345 | Phoenix Contact MC 1,5/13-STF-3,81 BK - Leiterplattenstecker - 1391345 | auf Anfrage | 50 | 20 | auf Anfrage | auf Anfrage | DE | 85366990
Phoenix Contact | 1391645 | Phoenix Contact PC 5/ 2-STF1-15,24 - Leiterplattenstecker - 1391645 | auf Anfrage | 50 | 20 | auf Anfrage | auf Anfrage | DE | 85366990
Phoenix Contact | 1391647 | Phoenix Contact PC 5/ 5-STF1-15,24 - Leiterplattenstecker - 1391647 | auf Anfrage | 50 | 20 | auf Anfrage | auf Anfrage | DE | 85366990
Phoenix Contact | 1391648 | Phoenix Contact PC 5/ 6-STF1-15,24 - Leiterplattenstecker - 1391648 | auf Anfrage | 50 | 20 | auf Anfrage | auf Anfrage | DE | 85366990
Phoenix Contact | 1391704 | Phoenix Contact SPTD 1,5/ 4-H-3,5 GY - Leiterplattenklemme - 1391704 | auf Anfrage | 50 | 37 | auf Anfrage | auf Anfrage | CN | 85369010
Phoenix Contact | 1392019 | Phoenix Contact LPTA 2,5/ 8-5,0 BK - Leiterplattenklemme - 1392019 | auf Anfrage | 50 | 55 | auf Anfrage | auf Anfrage | PL | 85369010
Phoenix Contact | 1392190 | Phoenix Contact PCV 5/ 6-GF-15,24 - Leiterplatten-Grundleiste - 1392190 | auf Anfrage | 50 | 26 | auf Anfrage | auf Anfrage | PL | 85366930
Phoenix Contact | 1392186 | Phoenix Contact PCV 5/ 2-GF-15,24 - Leiterplatten-Grundleiste - 1392186 | auf Anfrage | 50 | 26 | auf Anfrage | auf Anfrage | PL | 85366930
Phoenix Contact | 1392187 | Phoenix Contact PCV 5/ 3-GF-15,24 - Leiterplatten-Grundleiste - 1392187 | auf Anfrage | 50 | 26 | auf Anfrage | auf Anfrage | PL | 85366930
Phoenix Contact | 1392189 | Phoenix Contact PCV 5/ 5-GF-15,24 - Leiterplatten-Grundleiste - 1392189 | auf Anfrage | 50 | 26 | auf Anfrage | auf Anfrage | PL | 85366930
Phoenix Contact | 1392886 | Phoenix Contact LPC 6/ 4-STL3-7,62 BK - Leiterplattenstecker - 1392886 | auf Anfrage | 25 | 55 | auf Anfrage | auf Anfrage | PL | 85366990
Phoenix Contact | 1392889 | Phoenix Contact LPC 6/ 2-STL2-7,62 BK - Leiterplattenstecker - 1392889 | auf Anfrage | 25 | 55 | auf Anfrage | auf Anfrage | PL | 85366990
Phoenix Contact | 1393204 | Phoenix Contact MVSTBR 2,5/ 3-ST-5,08GYBD2:V+ - Leiterplattenstecker - 1393204 | auf Anfrage | 1000 | 34 | auf Anfrage | auf Anfrage | DE | 85366990
Phoenix Contact | 1393350 | Phoenix Contact FK-MCP 1,5/ 3-STF-3,5 BD:-24VQ - Leiterplattenstecker - 1393350 | auf Anfrage | 1000 | 27 | auf Anfrage | auf Anfrage | DE | 85366990
Phoenix Contact | 1393364 | Phoenix Contact MVSTBR 2,5/11-ST-5,08GYBD2M0SO - Leiterplattenstecker - 1393364 | auf Anfrage | 1000 | 19 | auf Anfrage | auf Anfrage | DE | 85366990
Phoenix Contact | 1393365 | Phoenix Contact MVSTBR 2,5/12-ST-5,08GYBD2:-7 - Leiterplattenstecker - 1393365 | auf Anfrage | 1000 | 19 | auf Anfrage | auf Anfrage | DE | 85366990
Phoenix Contact | 1393370 | Phoenix Contact MVSTBR 2,5/ 6-ST-5,08GYBD2-3SO - Leiterplattenstecker - 1393370 | auf Anfrage | 1000 | 19 | auf Anfrage | auf Anfrage | DE | 85366990
Phoenix Contact | 1393373 | Phoenix Contact MVSTBR 2,5/ 6-ST-5,08GYBD2:GSO - Leiterplattenstecker - 1393373 | auf Anfrage | 1000 | 19 | auf Anfrage | auf Anfrage | DE | 85366990
Phoenix Contact | 1393374 | Phoenix Contact MVSTBR 2,5/ 6-ST-5,08GYBD2:C2 - Leiterplattenstecker - 1393374 | auf Anfrage | 1000 | 19 | auf Anfrage | auf Anfrage | DE | 85366990
Phoenix Contact | 1393376 | Phoenix Contact MVSTBR 2,5/ 6-ST-5,08GYBD2-VSO - Leiterplattenstecker - 1393376 | auf Anfrage | 1000 | 19 | auf Anfrage | auf Anfrage | DE | 85366990
Phoenix Contact | 1393381 | Phoenix Contact MVSTBR 2,5/ 6-ST-5,08GYBD2GSO - Leiterplattenstecker - 1393381 | auf Anfrage | 1000 | 19 | auf Anfrage | auf Anfrage | DE | 85366990
Phoenix Contact | 1393388 | Phoenix Contact MVSTBR 2,5/ 6-ST-5,08GYBD2:VSO - Leiterplattenstecker - 1393388 | auf Anfrage | 1000 | 19 | auf Anfrage | auf Anfrage | DE | 85366990
Phoenix Contact | 1393402 | Phoenix Contact MVSTBR 2,5/ 6-ST-5,08GYBD2:7SO - Leiterplattenstecker - 1393402 | auf Anfrage | 1000 | 19 | auf Anfrage | auf Anfrage | DE | 85366990
Phoenix Contact | 1393468 | Phoenix Contact MVSTBR 2,5/ 6-ST-5,08GYBD2C3-7 - Leiterplattenstecker - 1393468 | auf Anfrage | 1000 | 19 | auf Anfrage | auf Anfrage | DE | 85366990
Phoenix Contact | 1393466 | Phoenix Contact MVSTBR 2,5/ 6-ST-5,08GYBD2:C3 - Leiterplattenstecker - 1393466 | auf Anfrage | 1000 | 19 | auf Anfrage | auf Anfrage | DE | 85366990
Phoenix Contact | 1393471 | Phoenix Contact MVSTBR 2,5/ 6-ST-5,08GYBD2C2-3 - Leiterplattenstecker - 1393471 | auf Anfrage | 1000 | 19 | auf Anfrage | auf Anfrage | DE | 85366990
Phoenix Contact | 1393606 | Phoenix Contact SPTA 16/ 5-10,0-CB-ZB MCBDL3PE - Leiterplattenklemme - 1393606 | auf Anfrage | 1000 | 54 | auf Anfrage | auf Anfrage | IN | 85369010
Phoenix Contact | 1393904 | Phoenix Contact MVSTBW 2,5/ 7-ST GY35 BD:A1-A7 - Leiterplattenstecker - 1393904 | auf Anfrage | 1000 | 19 | auf Anfrage | auf Anfrage | DE | 85366990
Phoenix Contact | 1394159 | Phoenix Contact FMC 0,5/12-ST-2,54 GN - Leiterplatten-Steckverbinder - 1394159 | auf Anfrage | 100 | 47 | auf Anfrage | auf Anfrage | PL | 85366990
Phoenix Contact | 1394314 | Phoenix Contact PC 16 HC/ 1-G-10,16 - Leiterplatten-Grundleiste - 1394314 | auf Anfrage | 25 | 55 | auf Anfrage | auf Anfrage | PL | 85366930
Phoenix Contact | 1394074 | Phoenix Contact LPC 16 HC/ 1-ST-10,16 - Leiterplattenstecker - 1394074 | auf Anfrage | 25 | 55 | auf Anfrage | auf Anfrage | PL | 85366990
Phoenix Contact | 1394168 | Phoenix Contact FMC 0,5/ 6-ST-2,54 GN - Leiterplatten-Steckverbinder - 1394168 | auf Anfrage | 200 | 47 | auf Anfrage | auf Anfrage | PL | 85366990
Phoenix Contact | 1394215 | Phoenix Contact MC 0,5/ 6-G-2,54 GN P20 THRR44 - Leiterplatten-Grundleiste - 1394215 | auf Anfrage | 930 | 26 | auf Anfrage | auf Anfrage | PL | 85366930
Phoenix Contact | 1394223 | Phoenix Contact SPTD 1,5/ 8-H-3,5 GY - Leiterplattenklemme - 1394223 | auf Anfrage | 25 | 37 | auf Anfrage | auf Anfrage | CN | 85369010
Phoenix Contact | 1394413 | Phoenix Contact LPTA 6/ 4-7,5-ZF - Leiterplattenklemme - 1394413 | 225 | 25 | 3 | auf Anfrage | auf Anfrage | CN | 85369010
Phoenix Contact | 1394558 | Phoenix Contact TVFKCL 1,5/ 3-ST BD:71,72 - Leiterplattenstecker - 1394558 | auf Anfrage | 1000 | 90 | auf Anfrage | auf Anfrage | GR | 85366990
Phoenix Contact | 1394552 | Phoenix Contact TVFKC 1,5/ 3-ST BD:54,53SO - Leiterplattenstecker - 1394552 | auf Anfrage | 1000 | 90 | auf Anfrage | auf Anfrage | GR | 85366990
Phoenix Contact | 1394553 | Phoenix Contact TVFKCL 1,5/ 3-ST BD:44,43SO - Leiterplattenstecker - 1394553 | auf Anfrage | 1000 | 90 | auf Anfrage | auf Anfrage | GR | 85366990
Phoenix Contact | 1394555 | Phoenix Contact TVFKC 1,5/ 3-ST BD:63,64 - Leiterplattenstecker - 1394555 | auf Anfrage | 1000 | 90 | auf Anfrage | auf Anfrage | GR | 85366990
Phoenix Contact | 1394562 | Phoenix Contact TVFKC 1,5/ 3-ST BD:A2,12,A12 - Leiterplattenstecker - 1394562 | auf Anfrage | 1000 | 90 | auf Anfrage | auf Anfrage | GR | 85366990
Phoenix Contact | 1394567 | Phoenix Contact TVFKCL 1,5/ 3-ST BD:33,34 - Leiterplattenstecker - 1394567 | auf Anfrage | 1000 | 90 | auf Anfrage | auf Anfrage | GR | 85366990
Phoenix Contact | 1394578 | Phoenix Contact TVFKCL 1,5/ 3-ST BD:24,23SO - Leiterplattenstecker - 1394578 | auf Anfrage | 1000 | 90 | auf Anfrage | auf Anfrage | GR | 85366990
Phoenix Contact | 1394590 | Phoenix Contact MSTBT 2,5/ 3-ST BD:63,64 - Leiterplattenstecker - 1394590 | auf Anfrage | 1000 | 24 | auf Anfrage | auf Anfrage | DE | 85366990
Phoenix Contact | 1394592 | Phoenix Contact MSTBT 2,5/ 3-ST BD:44,43 SO - Leiterplattenstecker - 1394592 | 1400 | 1000 | 3 | auf Anfrage | auf Anfrage | DE | 85366990
Phoenix Contact | 1394600 | Phoenix Contact MSTBT 2,5/ 3-ST BD:33,34 - Leiterplattenstecker - 1394600 | 1400 | 1000 | 3 | auf Anfrage | auf Anfrage | DE | 85366990
Phoenix Contact | 1394572 | Phoenix Contact TVFKC 1,5/ 3-ST BD:A2-A11SO - Leiterplattenstecker - 1394572 | auf Anfrage | 1000 | 90 | auf Anfrage | auf Anfrage | GR | 85366990
Phoenix Contact | 1394589 | Phoenix Contact MSTBT 2,5/ 3-ST BD:54,53 SO - Leiterplattenstecker - 1394589 | 1500 | 1000 | 3 | auf Anfrage | auf Anfrage | DE | 85366990
Phoenix Contact | 1394596 | Phoenix Contact MSTBT 2,5/ 3-ST BD:71,72 - Leiterplattenstecker - 1394596 | 1400 | 1000 | 3 | auf Anfrage | auf Anfrage | DE | 85366990
Phoenix Contact | 1394607 | Phoenix Contact MSTBT 2,5/ 3-ST BD:A2,12,A12 - Leiterplattenstecker - 1394607 | auf Anfrage | 1000 | 12 | auf Anfrage | auf Anfrage | DE | 85366990
Phoenix Contact | 1394620 | Phoenix Contact MSTBT 2,5/ 3-ST BD:24,23 SO - Leiterplattenstecker - 1394620 | 1400 | 1000 | 3 | auf Anfrage | auf Anfrage | DE | 85366990
Phoenix Contact | 1394629 | Phoenix Contact MSTBT 2,5/ 3-ST BD:A2,11,A11SO - Leiterplattenstecker - 1394629 | 1700 | 1000 | 3 | auf Anfrage | auf Anfrage | DE | 85366990
Phoenix Contact | 1394641 | Phoenix Contact MSTBT 2,5/ 4-ST BD:33,34,43,44 - Leiterplattenstecker - 1394641 | auf Anfrage | 1000 | 34 | auf Anfrage | auf Anfrage | DE | 85366990
Phoenix Contact | 1394656 | Phoenix Contact MSTBT 2,5/ 4-ST BD:61-A1 SO - Leiterplattenstecker - 1394656 | auf Anfrage | 1000 | 34 | auf Anfrage | auf Anfrage | DE | 85366990
Phoenix Contact | 1394712 | Phoenix Contact TVFKCL 1,5/ 4-ST BD:33-44 - Leiterplattenstecker - 1394712 | auf Anfrage | 1000 | 90 | auf Anfrage | auf Anfrage | GR | 85366990
Phoenix Contact | 1394734 | Phoenix Contact TVFKC 1,5/ 4-ST BD:13-24 - Leiterplattenstecker - 1394734 | auf Anfrage | 1000 | 90 | auf Anfrage | auf Anfrage | GR | 85366990
Phoenix Contact | 1395131 | Phoenix Contact PCV 5/ 4-GF-15,24 - Leiterplatten-Grundleiste - 1395131 | auf Anfrage | 50 | 26 | auf Anfrage | auf Anfrage | PL | 85366930
Phoenix Contact | 1394738 | Phoenix Contact TVFKC 1,5/ 4-ST BD:62-51SO - Leiterplattenstecker - 1394738 | auf Anfrage | 1000 | 90 | auf Anfrage | auf Anfrage | GR | 85366990
Phoenix Contact | 1394747 | Phoenix Contact TVFKCL 1,5/ 4-ST BD:61-A1SO - Leiterplattenstecker - 1394747 | auf Anfrage | 1000 | 67 | auf Anfrage | auf Anfrage | GR | 85366990
Phoenix Contact | 1394751 | Phoenix Contact MSTBT 2,5/ 4-ST BD:62-51SO - Leiterplattenstecker - 1394751 | auf Anfrage | 1000 | 34 | auf Anfrage | auf Anfrage | DE | 85366990
Phoenix Contact | 1395140 | Phoenix Contact PC 5/ 4-STF1-15,24 - Leiterplattenstecker - 1395140 | auf Anfrage | 50 | 20 | auf Anfrage | auf Anfrage | DE | 85366990
Phoenix Contact | 1395806 | Phoenix Contact MK3DS 3/10-5,08GY7032LPDSL1-L2 - Leiterplattenklemme - 1395806 | auf Anfrage | 1000 | 51 | auf Anfrage | auf Anfrage | CN | 85369010
Phoenix Contact | 1397667 | Phoenix Contact DFMC 1,5/ 3-ST-3,5YEBD49-183 - Leiterplattenstecker - 1397667 | auf Anfrage | 1000 | 69 | auf Anfrage | auf Anfrage | DE | 85366990
Phoenix Contact | 1397668 | Phoenix Contact DFMC 1,5/ 7-ST-3,5YEBD162-40 - Leiterplattenstecker - 1397668 | auf Anfrage | 100 | 69 | auf Anfrage | auf Anfrage | DE | 85366990
Phoenix Contact | 1397669 | Phoenix Contact FMC 1,5/ 3-ST-3,5 BK BD:PE-44 - Leiterplatten-Steckverbinder - 1397669 | auf Anfrage | 250 | 34 | auf Anfrage | auf Anfrage | DE | 85366990
Phoenix Contact | 1397674 | Phoenix Contact DFK-PC 16/ 2-STF-10,16 BK - Durchführungsstecker - 1397674 | auf Anfrage | 10 | 26 | auf Anfrage | auf Anfrage | PL | 85366990
Phoenix Contact | 1399106 | Phoenix Contact MC 1,5/ 8-G-3,5 BD:17-24 - Leiterplatten-Grundleiste - 1399106 | auf Anfrage | 1000 | 20 | auf Anfrage | auf Anfrage | DE | 85366930
Phoenix Contact | 1398260 | Phoenix Contact MSTB 2,5 HC/ 4-ST RD H1L - Leiterplattenstecker - 1398260 | auf Anfrage | 1000 | 20 | auf Anfrage | auf Anfrage | DE | 85366990
Phoenix Contact | 1398262 | Phoenix Contact MC 1,5/ 4-ST-3,81 BD:SERD-V+ - Leiterplattenstecker - 1398262 | auf Anfrage | 1000 | 20 | auf Anfrage | auf Anfrage | DE | 85366990
Phoenix Contact | 1399117 | Phoenix Contact SPTA 1,5/ 4-5,08 MC BD:10-12 - Leiterplattenklemme - 1399117 | auf Anfrage | 1000 | 27 | auf Anfrage | auf Anfrage | DE | 85369010
Phoenix Contact | 1399760 | Phoenix Contact FK-MCP 1,5/ 7-ST-3,5BDS:X5/-7 - Leiterplattenstecker - 1399760 | auf Anfrage | 1000 | 34 | auf Anfrage | auf Anfrage | DE | 85366990
Phoenix Contact | 1410433 | Phoenix Contact MVSTBR 2,5/ 5-ST-5,08 OG - Leiterplattenstecker - 1410433 | auf Anfrage | 100 | 54 | auf Anfrage | auf Anfrage | DE | 85366990
Phoenix Contact | 1426854 | Phoenix Contact BCP-500- 2 GN BDWH:30-31 - Leiterplattenstecker - 1426854 | auf Anfrage | 2000 | 50 | auf Anfrage | auf Anfrage | CN | 85366990
Phoenix Contact | 1426857 | Phoenix Contact BCP-500- 4 GN BDWH:3-1SO - Leiterplattenstecker - 1426857 | auf Anfrage | 2000 | 50 | auf Anfrage | auf Anfrage | CN | 85366990
Phoenix Contact | 1426860 | Phoenix Contact BCP-500- 2 GN BDWH:33-32SO - Leiterplattenstecker - 1426860 | auf Anfrage | 2000 | 50 | auf Anfrage | auf Anfrage | CN | 85366990
Phoenix Contact | 1426864 | Phoenix Contact BCP-500- 3 GN BDWH:6-4SO - Leiterplattenstecker - 1426864 | auf Anfrage | 2000 | 49 | auf Anfrage | auf Anfrage | CN | 85366990
Phoenix Contact | 1427676 | Phoenix Contact FKC 2,5/ 4-STF-EX-5,08 BK - Leiterplattenstecker - 1427676 | auf Anfrage | 50 | 26 | auf Anfrage | auf Anfrage | DE | 85366990
Phoenix Contact | 1426868 | Phoenix Contact BCP-500- 4 GN BDWH:29-26SO - Leiterplattenstecker - 1426868 | auf Anfrage | 2000 | 50 | auf Anfrage | auf Anfrage | CN | 85366990
Phoenix Contact | 1426871 | Phoenix Contact BCP-500- 5 GN BDWH:11-7SO - Leiterplattenstecker - 1426871 | auf Anfrage | 2000 | 50 | auf Anfrage | auf Anfrage | CN | 85366990
Phoenix Contact | 1427675 | Phoenix Contact MSTB 2,5/ 4-STF-5,08 EX BK - Leiterplattenstecker - 1427675 | auf Anfrage | 50 | 24 | auf Anfrage | auf Anfrage | DE | 85366990
Phoenix Contact | 1427621 | Phoenix Contact MSTB 2,5 HC/ 4-G RD - Leiterplatten-Grundleiste - 1427621 | auf Anfrage | 50 | 19 | auf Anfrage | auf Anfrage | DE | 85366930
Phoenix Contact | 1427714 | Phoenix Contact MKDS 5N HV/ 5-ZB-6,35 H1L - Leiterplattenklemme - 1427714 | auf Anfrage | 1000 | 32 | auf Anfrage | auf Anfrage | PL | 85369010
Phoenix Contact | 1427715 | Phoenix Contact MKDS 5N HV/ 3-ZB-6,35 H1L - Leiterplattenklemme - 1427715 | auf Anfrage | 1000 | 32 | auf Anfrage | auf Anfrage | PL | 85369010
Phoenix Contact | 1427758 | Phoenix Contact DFMC 1,5/ 4-ST-3,5-LRBKLCBDWHI - Leiterplattenstecker - 1427758 | auf Anfrage | 1000 | 69 | auf Anfrage | auf Anfrage | DE | 85366990
Phoenix Contact | 1428458 | Phoenix Contact BCP-500- 2 GN BDWH:12-13 SO - Leiterplattenstecker - 1428458 | auf Anfrage | 2000 | 50 | auf Anfrage | auf Anfrage | CN | 85366990
Phoenix Contact | 1428574 | Phoenix Contact BCP-500- 6 GN BDWH:16-21 SO - Leiterplattenstecker - 1428574 | auf Anfrage | 2000 | 50 | auf Anfrage | auf Anfrage | CN | 85366990
Phoenix Contact | 1428575 | Phoenix Contact BCP-500- 5 GN BDWH:22-B SO - Leiterplattenstecker - 1428575 | auf Anfrage | 2000 | 50 | auf Anfrage | auf Anfrage | CN | 85366990
Phoenix Contact | 1431176 | Phoenix Contact GIC 2,5 HCV/ 4-ST-7,62 BK - Leiterplattenstecker - 1431176 | auf Anfrage | 50 | 33 | auf Anfrage | auf Anfrage | SK | 85366990
Phoenix Contact | 1431208 | Phoenix Contact GIC 2,5 HC/ 4-G-7,62 BK - Leiterplatten-Grundleiste - 1431208 | auf Anfrage | 50 | 19 | auf Anfrage | auf Anfrage | DE | 85366930
Phoenix Contact | 1431540 | Phoenix Contact SPT 1,5/ 3-H-3,5 BK - Leiterplattenklemme - 1431540 | auf Anfrage | 240 | 47 | auf Anfrage | auf Anfrage | SK | 85369010
Phoenix Contact | 1431903 | Phoenix Contact MVSTBW 2,5/ 5-ST-5,08CPBD:A-B- - Leiterplattenstecker - 1431903 | auf Anfrage | 1000 | 23 | auf Anfrage | auf Anfrage | DE | 85366990
Phoenix Contact | 1431885 | Phoenix Contact MVSTBW 2,5/ 5-STF-5,08 EXCP1BD - Leiterplattenstecker - 1431885 | auf Anfrage | 1000 | 59 | auf Anfrage | auf Anfrage | DE | 85366990
Phoenix Contact | 1431908 | Phoenix Contact MVSTBW 2,5/ 5-ST-5,08CPBD:C-D- - Leiterplattenstecker - 1431908 | auf Anfrage | 1000 | 23 | auf Anfrage | auf Anfrage | DE | 85366990
Phoenix Contact | 1432529 | Phoenix Contact PTDA 2,5/ 2-5,0 MCWH/OG - Leiterplattenklemme - 1432529 | auf Anfrage | 1000 | 47 | auf Anfrage | auf Anfrage | PL | 85369010
Phoenix Contact | 1432530 | Phoenix Contact PTDA 2,5/ 4-5,0 MCWH/OG - Leiterplattenklemme - 1432530 | auf Anfrage | 1000 | 46 | auf Anfrage | auf Anfrage | PL | 85369010
Phoenix Contact | 1433101 | Phoenix Contact SPC 4/ 5-STL3-SH-6,35 - Leiterplattenstecker - 1433101 | auf Anfrage | 25 | 49 | auf Anfrage | auf Anfrage | CN | 85366990
Phoenix Contact | 1433098 | Phoenix Contact SPC 4/ 3-STL2-SH-6,35 - Leiterplattenstecker - 1433098 | auf Anfrage | 25 | 49 | auf Anfrage | auf Anfrage | CN | 85366990
Phoenix Contact | 1433099 | Phoenix Contact SPC 4/ 4-STL2-SH-6,35 - Leiterplattenstecker - 1433099 | 25 | 25 | 4 | auf Anfrage | auf Anfrage | CN | 85366990
Phoenix Contact | 1433102 | Phoenix Contact SPC 4/ 6-STL3-SH-6,35 - Leiterplattenstecker - 1433102 | auf Anfrage | 25 | 49 | auf Anfrage | auf Anfrage | CN | 85366990
Phoenix Contact | 1433336 | Phoenix Contact SPTA 1,5/ 9-5,08 BD:1-9 - Leiterplattenklemme - 1433336 | auf Anfrage | 1000 | 33 | auf Anfrage | auf Anfrage | DE | 85369010
Phoenix Contact | 1433226 | Phoenix Contact SPT 1,5/ 4-H-3,5 BK - Leiterplattenklemme - 1433226 | auf Anfrage | 180 | 47 | auf Anfrage | auf Anfrage | SK | 85369010
Phoenix Contact | 1433227 | Phoenix Contact SPT 1,5/ 3-H-3,5 GY7035 - Leiterplattenklemme - 1433227 | auf Anfrage | 240 | 47 | auf Anfrage | auf Anfrage | SK | 85369010
Phoenix Contact | 1434263 | Phoenix Contact FKCOR 2,5/ 9-ST-5,08 BK - Leiterplattenstecker - 1434263 | auf Anfrage | 1000 | 55 | auf Anfrage | auf Anfrage | PL | 85366990
Phoenix Contact | 1434284 | Phoenix Contact FKCOR 2,5/ 7-ST-5,08 BK - Leiterplattenstecker - 1434284 | auf Anfrage | 1000 | 55 | auf Anfrage | auf Anfrage | PL | 85366990
Phoenix Contact | 1434388 | Phoenix Contact PTSA 1,5/ 2-3,5-Z MC:GY,BU - Leiterplattenklemme - 1434388 | auf Anfrage | 1260 | 49 | auf Anfrage | auf Anfrage | CN | 85369010
Phoenix Contact | 1434392 | Phoenix Contact PTSA 1,5/ 3-3,5-Z MC:RD,GY,BU - Leiterplattenklemme - 1434392 | auf Anfrage | 1200 | 50 | auf Anfrage | auf Anfrage | CN | 85369010
Phoenix Contact | 1434399 | Phoenix Contact PTSA 1,5/ 5-3,5-Z MC:RD-GY,BU - Leiterplattenklemme - 1434399 | auf Anfrage | 1080 | 50 | auf Anfrage | auf Anfrage | CN | 85369010
Phoenix Contact | 1434403 | Phoenix Contact PTSA 1,5/ 6-3,5-Z MC:GY,WH-YE - Leiterplattenklemme - 1434403 | auf Anfrage | 1120 | 50 | auf Anfrage | auf Anfrage | CN | 85369010
Phoenix Contact | 1434395 | Phoenix Contact PTSA 1,5/ 4-3,5-Z MC:RD-GY - Leiterplattenklemme - 1434395 | auf Anfrage | 1100 | 51 | auf Anfrage | auf Anfrage | CN | 85369010
Phoenix Contact | 1434396 | Phoenix Contact PTSA 1,5/ 4-3,5-Z MC:GY-BU - Leiterplattenklemme - 1434396 | auf Anfrage | 1100 | 50 | auf Anfrage | auf Anfrage | CN | 85369010
Phoenix Contact | 1434397 | Phoenix Contact PTSA 1,5/ 5-3,5-Z MC:RD,GY-BU - Leiterplattenklemme - 1434397 | auf Anfrage | 1080 | 50 | auf Anfrage | auf Anfrage | CN | 85369010
Phoenix Contact | 1434404 | Phoenix Contact PTSA 1,5/ 6-3,5-Z MC:RD,GY-BU - Leiterplattenklemme - 1434404 | auf Anfrage | 1120 | 50 | auf Anfrage | auf Anfrage | CN | 85369010
Phoenix Contact | 1434405 | Phoenix Contact PTSA 1,5/ 7-3,5-Z MC:RD,GY-BU - Leiterplattenklemme - 1434405 | auf Anfrage | 1120 | 50 | auf Anfrage | auf Anfrage | CN | 85369010
Phoenix Contact | 1434822 | Phoenix Contact PTSA 1,5/ 7-3,5-Z 6RZ - Leiterplattenklemme - 1434822 | auf Anfrage | 1000 | 50 | auf Anfrage | auf Anfrage | CN | 85369010
Phoenix Contact | 1434798 | Phoenix Contact FK-MCP 1,5/ 2-ST-3,81 GY7035 - Leiterplattenstecker - 1434798 | auf Anfrage | 50 | 26 | auf Anfrage | auf Anfrage | DE | 85366990
Phoenix Contact | 1435354 | Phoenix Contact GMSTBV 2,5/ 3-GF-7,62 EX CR2 - Leiterplatten-Grundleiste - 1435354 | auf Anfrage | 1000 | 19 | auf Anfrage | auf Anfrage | DE | 85366930
Phoenix Contact | 1435355 | Phoenix Contact MSTBV 2,5/ 5-GF-5,08 EX CR1,3 - Leiterplatten-Grundleiste - 1435355 | auf Anfrage | 1000 | 20 | auf Anfrage | auf Anfrage | DE | 85366930
Phoenix Contact | 1435377 | Phoenix Contact FK-MCP 1,5/ 5-ST-3,5 YE CN3,4 - Leiterplattenstecker - 1435377 | auf Anfrage | 1000 | 27 | auf Anfrage | auf Anfrage | DE | 85366990
Phoenix Contact | 1435436 | Phoenix Contact FRONT 4-H-7,62- 4 TS - Leiterplattenklemme - 1435436 | auf Anfrage | 1000 | 31 | auf Anfrage | auf Anfrage | BG | 85369010
Phoenix Contact | 1435356 | Phoenix Contact MSTBV 2,5/ 5-GF-5,08 EX CR3,5 - Leiterplatten-Grundleiste - 1435356 | auf Anfrage | 1000 | 20 | auf Anfrage | auf Anfrage | DE | 85366930
Phoenix Contact | 1435380 | Phoenix Contact FK-MCP 1,5/ 5-ST-3,5 YE CN1,2 - Leiterplattenstecker - 1435380 | auf Anfrage | 1000 | 26 | auf Anfrage | auf Anfrage | DE | 85366990
Phoenix Contact | 1435640 | Phoenix Contact BCP-500- 3 GY BD:21-23 - Leiterplattenstecker - 1435640 | auf Anfrage | 2000 | 50 | auf Anfrage | auf Anfrage | CN | 85366990
Phoenix Contact | 1435644 | Phoenix Contact BCP-500- 4 GY BD:11-14 - Leiterplattenstecker - 1435644 | auf Anfrage | 2000 | 50 | auf Anfrage | auf Anfrage | CN | 85366990
Phoenix Contact | 1435650 | Phoenix Contact BCP-500- 4 GY BD:5-8 - Leiterplattenstecker - 1435650 | auf Anfrage | 2000 | 50 | auf Anfrage | auf Anfrage | CN | 85366990
Phoenix Contact | 1435688 | Phoenix Contact BCP-500- 4 GY BD:15-18 - Leiterplattenstecker - 1435688 | auf Anfrage | 2000 | 50 | auf Anfrage | auf Anfrage | CN | 85366990
Phoenix Contact | 1435694 | Phoenix Contact BCP-500- 2 GY BD:25-26 - Leiterplattenstecker - 1435694 | auf Anfrage | 2000 | 50 | auf Anfrage | auf Anfrage | CN | 85366990
Phoenix Contact | 1435697 | Phoenix Contact BCP-350- 6 GY BD:1-6 - Leiterplattenstecker - 1435697 | auf Anfrage | 2000 | 50 | auf Anfrage | auf Anfrage | CN | 85366990
Phoenix Contact | 1435695 | Phoenix Contact BCP-350-10 GY BD:1-10 - Leiterplattenstecker - 1435695 | auf Anfrage | 2000 | 50 | auf Anfrage | auf Anfrage | CN | 85366990
Phoenix Contact | 1436268 | Phoenix Contact MCV 1,5/ 2-G-3,81 OG - Leiterplatten-Grundleiste - 1436268 | auf Anfrage | 250 | 19 | auf Anfrage | auf Anfrage | DE | 85366930
Phoenix Contact | 1436497 | Phoenix Contact DFMC 1,5/ 4-ST-3,5 BK LCGY7035 - Leiterplattenstecker - 1436497 | auf Anfrage | 1000 | 33 | auf Anfrage | auf Anfrage | DE | 85366990
Phoenix Contact | 1436501 | Phoenix Contact FMC 1,5/ 4-ST-3,5 BK LCGY7035 - Leiterplatten-Steckverbinder - 1436501 | auf Anfrage | 1000 | 19 | auf Anfrage | auf Anfrage | DE | 85366990
Phoenix Contact | 1436973 | Phoenix Contact ZFKDSA 2,5-5,08- 9 BK - Leiterplattenklemme - 1436973 | auf Anfrage | 50 | 54 | auf Anfrage | auf Anfrage | IN | 85369010
Phoenix Contact | 1437264 | Phoenix Contact MCC 1/20-STZ-3,81 GY7035 - Leiterplattenstecker - 1437264 | auf Anfrage | 50 | 25 | auf Anfrage | auf Anfrage | PL | 85389099
Phoenix Contact | 1437618 | Phoenix Contact MC 1,5/ 3-G-3,5 WH - Leiterplatten-Grundleiste - 1437618 | auf Anfrage | 1000 | 20 | auf Anfrage | auf Anfrage | DE | 85366930
Phoenix Contact | 1437635 | Phoenix Contact FKC 2,5/ 5-ST WH 2CPBD:-DO1QSO - Leiterplattenstecker - 1437635 | auf Anfrage | 1000 | 19 | auf Anfrage | auf Anfrage | DE | 85366990
Phoenix Contact | 1437629 | Phoenix Contact FKC 2,5/ 5-ST WH2CPBD:-IN2QSO - Leiterplattenstecker - 1437629 | auf Anfrage | 1000 | 20 | auf Anfrage | auf Anfrage | DE | 85366990
Phoenix Contact | 1437836 | Phoenix Contact MDSTB 2,5/ 7-G1 GY 2CR - Leiterplatten-Grundleiste - 1437836 | auf Anfrage | 1000 | 32 | auf Anfrage | auf Anfrage | GR | 85366930
Phoenix Contact | 1437837 | Phoenix Contact MDSTB 2,5/ 4-G1 GY 2CR - Leiterplatten-Grundleiste - 1437837 | auf Anfrage | 1000 | 31 | auf Anfrage | auf Anfrage | GR | 85366930
Phoenix Contact | 1438135 | Phoenix Contact LPT 6/10-7,5-ZB - Leiterplattenklemme - 1438135 | auf Anfrage | 25 | 54 | auf Anfrage | auf Anfrage | CN | 85369010
Phoenix Contact | 1438132 | Phoenix Contact LPT 6/ 9-7,5-ZB - Leiterplattenklemme - 1438132 | auf Anfrage | 25 | 54 | auf Anfrage | auf Anfrage | CN | 85369010
Phoenix Contact | 1438136 | Phoenix Contact LPT 6/11-7,5-ZB - Leiterplattenklemme - 1438136 | auf Anfrage | 25 | 54 | auf Anfrage | auf Anfrage | CN | 85369010
Phoenix Contact | 1438137 | Phoenix Contact LPT 6/12-7,5-ZB - Leiterplattenklemme - 1438137 | auf Anfrage | 25 | 54 | auf Anfrage | auf Anfrage | CN | 85369010
Phoenix Contact | 1438344 | Phoenix Contact FMC 1,5/ 3-ST-3,5 WH - Leiterplatten-Steckverbinder - 1438344 | auf Anfrage | 1000 | 19 | auf Anfrage | auf Anfrage | DE | 85366990
Phoenix Contact | 1438346 | Phoenix Contact FKC 2,5/ 5-ST WH 2CPBD:DI1QSO - Leiterplattenstecker - 1438346 | auf Anfrage | 1000 | 20 | auf Anfrage | auf Anfrage | DE | 85366990
Phoenix Contact | 1439135 | Phoenix Contact MSTB 2,5/ 4-ST YE - Leiterplattenstecker - 1439135 | auf Anfrage | 100 | 26 | auf Anfrage | auf Anfrage | DE | 85366990
Phoenix Contact | 1439886 | Phoenix Contact MSTBT 2,5/ 4-ST BD:0V-S12 SO - Leiterplattenstecker - 1439886 | auf Anfrage | 1000 | 33 | auf Anfrage | auf Anfrage | DE | 85366990
Phoenix Contact | 1439884 | Phoenix Contact FMC 1,5/ 5-ST-3,5 BK LCBU - Leiterplatten-Steckverbinder - 1439884 | auf Anfrage | 250 | 26 | auf Anfrage | auf Anfrage | DE | 85366990
Phoenix Contact | 1439888 | Phoenix Contact TVFKC 1,5/ 4-ST BD:0V-S12 SO - Leiterplattenstecker - 1439888 | auf Anfrage | 1000 | 89 | auf Anfrage | auf Anfrage | GR | 85366990
Phoenix Contact | 1439905 | Phoenix Contact TVFKCL 1,5/ 4-ST BD:S35-A1 SO - Leiterplattenstecker - 1439905 | auf Anfrage | 1000 | 89 | auf Anfrage | auf Anfrage | GR | 85366990
Phoenix Contact | 1439896 | Phoenix Contact DFMC 1,5/17-ST-3,5 BK LCBU - Leiterplatten-Steckverbinder - 1439896 | auf Anfrage | 50 | 34 | auf Anfrage | auf Anfrage | DE | 85366990
Phoenix Contact | 1439908 | Phoenix Contact TVFKC 1,5/ 4-ST BD:-S11 SO - Leiterplattenstecker - 1439908 | auf Anfrage | 1000 | 89 | auf Anfrage | auf Anfrage | GR | 85366990
Phoenix Contact | 1439928 | Phoenix Contact TVFKCL 1,5/ 4-ST BD:A2-A1 SO - Leiterplattenstecker - 1439928 | auf Anfrage | 1000 | 89 | auf Anfrage | auf Anfrage | GR | 85366990
Phoenix Contact | 1439909 | Phoenix Contact MSTBT 2,5/ 4-ST BD:S35-A1 SO - Leiterplattenstecker - 1439909 | auf Anfrage | 1000 | 33 | auf Anfrage | auf Anfrage | DE | 85366990
Phoenix Contact | 1439911 | Phoenix Contact MSTBT 2,5/ 4-ST BD:-S11 SO - Leiterplattenstecker - 1439911 | auf Anfrage | 1000 | 33 | auf Anfrage | auf Anfrage | DE | 85366990
Phoenix Contact | 1439938 | Phoenix Contact MSTBT 2,5/ 4-ST BD:A2-A1 SO - Leiterplattenstecker - 1439938 | auf Anfrage | 1000 | 33 | auf Anfrage | auf Anfrage | DE | 85366990
Phoenix Contact | 1439982 | Phoenix Contact GMKDS 3/ 8 GYPAPIN3,5BD:-23SO - Leiterplattenklemme - 1439982 | auf Anfrage | 1000 | 19 | auf Anfrage | auf Anfrage | DE | 85369010
Phoenix Contact | 1439992 | Phoenix Contact TVFKC 1,5/ 4-ST BD:A2,52,51SO - Leiterplattenstecker - 1439992 | auf Anfrage | 1000 | 89 | auf Anfrage | auf Anfrage | GR | 85366990
Phoenix Contact | 1440004 | Phoenix Contact TVFKC 1,5/ 4-ST BD:43-14 - Leiterplattenstecker - 1440004 | auf Anfrage | 1000 | 89 | auf Anfrage | auf Anfrage | GR | 85366990
Phoenix Contact | 1440016 | Phoenix Contact TVFKCL 1,5/ 4-ST BD:33-24 - Leiterplattenstecker - 1440016 | auf Anfrage | 1000 | 89 | auf Anfrage | auf Anfrage | GR | 85366990
Phoenix Contact | 1440051 | Phoenix Contact MSTBT 2,5/ 4-ST BD:43-14 - Leiterplattenstecker - 1440051 | auf Anfrage | 1000 | 33 | auf Anfrage | auf Anfrage | DE | 85366990
Phoenix Contact | 1440047 | Phoenix Contact MSTBT 2,5/ 4-ST BD:A2,52,51SO - Leiterplattenstecker - 1440047 | auf Anfrage | 1000 | 33 | auf Anfrage | auf Anfrage | DE | 85366990
Phoenix Contact | 1440057 | Phoenix Contact MSTBT 2,5/ 4-ST BD:33-24 - Leiterplattenstecker - 1440057 | auf Anfrage | 1000 | 33 | auf Anfrage | auf Anfrage | DE | 85366990
Phoenix Contact | 1440136 | Phoenix Contact MSTBT 2,5/ 3-ST BD:A+,B- - Leiterplattenstecker - 1440136 | auf Anfrage | 1000 | 33 | auf Anfrage | auf Anfrage | DE | 85366990
Phoenix Contact | 1440531 | Phoenix Contact MSTBT 2,5/ 4-ST BU BDWH:A-D - Leiterplattenstecker - 1440531 | auf Anfrage | 1000 | 33 | auf Anfrage | auf Anfrage | DE | 85366990
Phoenix Contact | 1441450 | Phoenix Contact D3-MP RELEASE TOOL - Demontagewerkzeug - 1441450 | auf Anfrage | 5 | 36 | auf Anfrage | auf Anfrage | CN | 82055980
Phoenix Contact | 1441583 | Phoenix Contact FK-MCP 1,5/ 5-ST-3,5 YE CN2,5 - Leiterplattenstecker - 1441583 | auf Anfrage | 1000 | 27 | auf Anfrage | auf Anfrage | DE | 85366990
Phoenix Contact | 1441679 | Phoenix Contact MSTBT 2,5/ 4-ST BD:12-A1SO - Leiterplattenstecker - 1441679 | auf Anfrage | 1000 | 33 | auf Anfrage | auf Anfrage | DE | 85366990
Phoenix Contact | 1441855 | Phoenix Contact PTSA 1,5/ 3-3,5-Z RD - Leiterplattenklemme - 1441855 | auf Anfrage | 300 | 50 | auf Anfrage | auf Anfrage | CN | 85369010
Phoenix Contact | 1441867 | Phoenix Contact PTSA 1,5/ 3-3,5-Z BK - Leiterplattenklemme - 1441867 | auf Anfrage | 300 | 50 | auf Anfrage | auf Anfrage | CN | 85369010
Phoenix Contact | 1441904 | Phoenix Contact SPTA 1,5/ 5-3,81 MIXP VPE100 - Leiterplattenklemme - 1441904 | auf Anfrage | 1000 | 33 | auf Anfrage | auf Anfrage | DE | 85369010
Phoenix Contact | 1441898 | Phoenix Contact SPTA 1,5/ 3-5,08 MIXPIN - Leiterplattenklemme - 1441898 | auf Anfrage | 1000 | 33 | auf Anfrage | auf Anfrage | DE | 85369010
Phoenix Contact | 1441900 | Phoenix Contact SPTA 1,5/ 7-3,81 MIXP VPE100 - Leiterplattenklemme - 1441900 | auf Anfrage | 1000 | 33 | auf Anfrage | auf Anfrage | DE | 85369010
Phoenix Contact | 1441952 | Phoenix Contact MSTBT 2,5/ 4-ST BD:72-23SO - Leiterplattenstecker - 1441952 | auf Anfrage | 1000 | 33 | auf Anfrage | auf Anfrage | DE | 85366990
Phoenix Contact | 1442132 | Phoenix Contact TVFKC 1,5/ 4-ST BD:72-23SO - Leiterplattenstecker - 1442132 | auf Anfrage | 1000 | 89 | auf Anfrage | auf Anfrage | GR | 85366990
Phoenix Contact | 1442125 | Phoenix Contact MSTBT 2,5/ 4-ST BD:53-64 - Leiterplattenstecker - 1442125 | auf Anfrage | 1000 | 33 | auf Anfrage | auf Anfrage | DE | 85366990
Phoenix Contact | 1442128 | Phoenix Contact TVFKCL 1,5/ 4-ST BD:12-A1SO - Leiterplattenstecker - 1442128 | auf Anfrage | 1000 | 89 | auf Anfrage | auf Anfrage | GR | 85366990
Phoenix Contact | 1442150 | Phoenix Contact MSTBT 2,5/ 4-ST BD:62-A1SO - Leiterplattenstecker - 1442150 | auf Anfrage | 1000 | 33 | auf Anfrage | auf Anfrage | DE | 85366990
Phoenix Contact | 1442135 | Phoenix Contact TVFKC 1,5/ 4-ST BD:33-44 - Leiterplattenstecker - 1442135 | auf Anfrage | 1000 | 89 | auf Anfrage | auf Anfrage | GR | 85366990
Phoenix Contact | 1442141 | Phoenix Contact TVFKCL 1,5/ 4-ST BD:53-64 - Leiterplattenstecker - 1442141 | auf Anfrage | 1000 | 89 | auf Anfrage | auf Anfrage | GR | 85366990
Phoenix Contact | 1442145 | Phoenix Contact MSTBT 2,5/ 4-ST BD:34-23SO - Leiterplattenstecker - 1442145 | auf Anfrage | 1000 | 33 | auf Anfrage | auf Anfrage | DE | 85366990
Phoenix Contact | 1442174 | Phoenix Contact TVFKC 1,5/ 4-ST BD:62-A1SO - Leiterplattenstecker - 1442174 | auf Anfrage | 1000 | 89 | auf Anfrage | auf Anfrage | GR | 85366990
Phoenix Contact | 1442155 | Phoenix Contact MSTBT 2,5/ 4-ST BD:K1-11 - Leiterplattenstecker - 1442155 | auf Anfrage | 1000 | 33 | auf Anfrage | auf Anfrage | DE | 85366990
Phoenix Contact | 1442160 | Phoenix Contact MSTBT 2,5/ 4-ST BD:43-54 - Leiterplattenstecker - 1442160 | auf Anfrage | 1000 | 33 | auf Anfrage | auf Anfrage | DE | 85366990
Phoenix Contact | 1442164 | Phoenix Contact TVFKCL 1,5/ 4-ST BD:34-23SO - Leiterplattenstecker - 1442164 | auf Anfrage | 1000 | 89 | auf Anfrage | auf Anfrage | GR | 85366990
Phoenix Contact | 1442183 | Phoenix Contact TVFKC 1,5/ 4-ST BD:K1-11 - Leiterplattenstecker - 1442183 | auf Anfrage | 1000 | 89 | auf Anfrage | auf Anfrage | GR | 85366990
Phoenix Contact | 1442184 | Phoenix Contact TVFKCL 1,5/ 4-ST BD:43-54 - Leiterplattenstecker - 1442184 | auf Anfrage | 1000 | 89 | auf Anfrage | auf Anfrage | GR | 85366990
Phoenix Contact | 1442597 | Phoenix Contact MCVW 1,5/ 4-ST-3,5GYAUBD1-4QSO - Leiterplattenstecker - 1442597 | 1000 | 1000 | 4 | auf Anfrage | auf Anfrage | DE | 85366990
Phoenix Contact | 1442608 | Phoenix Contact MCVW 1,5/ 6-ST-3,5 GYAUBD:1-6Q - Leiterplattenstecker - 1442608 | auf Anfrage | 1000 | 27 | auf Anfrage | auf Anfrage | DE | 85366990
Phoenix Contact | 1442620 | Phoenix Contact MVSTBW 2,5/ 2-ST-5,08 GYBD1-2Q - Leiterplattenstecker - 1442620 | auf Anfrage | 1000 | 19 | auf Anfrage | auf Anfrage | DE | 85366990
Phoenix Contact | 1442687 | Phoenix Contact GMVSTBW 2,5/ 2-ST GY BD:L1-N - Leiterplattenstecker - 1442687 | auf Anfrage | 1000 | 54 | auf Anfrage | auf Anfrage | IN | 85366990
Phoenix Contact | 1443296 | Phoenix Contact TDPT 2,5/ 2-SP-5,08 GY - Leiterplattenklemme - 1443296 | auf Anfrage | 50 | 43 | auf Anfrage | auf Anfrage | CN | 85369010
Phoenix Contact | 1443855 | Phoenix Contact FMCOR 1,5/ 4-ST-3,5 - Leiterplattenstecker - 1443855 | auf Anfrage | 100 | 25 | auf Anfrage | auf Anfrage | PL | 85366990
Phoenix Contact | 1443298 | Phoenix Contact TDPT 2,5/ 4-SP-5,08 GY - Leiterplattenklemme - 1443298 | auf Anfrage | 50 | 42 | auf Anfrage | auf Anfrage | CN | 85369010
Phoenix Contact | 1443808 | Phoenix Contact IC 2,5/ 9-GF-5,08 AU - Leiterplatten-Grundleiste - 1443808 | auf Anfrage | 50 | 19 | auf Anfrage | auf Anfrage | DE | 85366930
Phoenix Contact | 1443853 | Phoenix Contact FMCOR 1,5/ 2-ST-3,5 - Leiterplattenstecker - 1443853 | auf Anfrage | 250 | 25 | auf Anfrage | auf Anfrage | PL | 85366990
Phoenix Contact | 1443854 | Phoenix Contact FMCOR 1,5/ 3-ST-3,5 - Leiterplattenstecker - 1443854 | auf Anfrage | 250 | 25 | auf Anfrage | auf Anfrage | PL | 85366990
Phoenix Contact | 1443858 | Phoenix Contact FMCOR 1,5/ 5-ST-3,5 - Leiterplattenstecker - 1443858 | auf Anfrage | 100 | 25 | auf Anfrage | auf Anfrage | PL | 85366990
Phoenix Contact | 1443859 | Phoenix Contact FMCOR 1,5/ 6-ST-3,5 - Leiterplattenstecker - 1443859 | auf Anfrage | 50 | 25 | auf Anfrage | auf Anfrage | PL | 85366990
Phoenix Contact | 1443862 | Phoenix Contact FMCOR 1,5/ 7-ST-3,5 - Leiterplattenstecker - 1443862 | auf Anfrage | 50 | 25 | auf Anfrage | auf Anfrage | PL | 85366990
Phoenix Contact | 1443867 | Phoenix Contact FMCOR 1,5/11-ST-3,5 - Leiterplattenstecker - 1443867 | auf Anfrage | 50 | 25 | auf Anfrage | auf Anfrage | PL | 85366990
Phoenix Contact | 1443864 | Phoenix Contact FMCOR 1,5/ 8-ST-3,5 - Leiterplattenstecker - 1443864 | auf Anfrage | 50 | 25 | auf Anfrage | auf Anfrage | PL | 85366990
Phoenix Contact | 1443865 | Phoenix Contact FMCOR 1,5/ 9-ST-3,5 - Leiterplattenstecker - 1443865 | auf Anfrage | 50 | 25 | auf Anfrage | auf Anfrage | PL | 85366990
Phoenix Contact | 1443866 | Phoenix Contact FMCOR 1,5/10-ST-3,5 - Leiterplattenstecker - 1443866 | auf Anfrage | 50 | 25 | auf Anfrage | auf Anfrage | PL | 85366990
Phoenix Contact | 1443869 | Phoenix Contact FMCOR 1,5/12-ST-3,5 - Leiterplattenstecker - 1443869 | auf Anfrage | 50 | 25 | auf Anfrage | auf Anfrage | PL | 85366990
Phoenix Contact | 1443871 | Phoenix Contact FMCOR 1,5/14-ST-3,5 - Leiterplattenstecker - 1443871 | auf Anfrage | 50 | 25 | auf Anfrage | auf Anfrage | PL | 85366990
Phoenix Contact | 1443870 | Phoenix Contact FMCOR 1,5/13-ST-3,5 - Leiterplattenstecker - 1443870 | auf Anfrage | 50 | 25 | auf Anfrage | auf Anfrage | PL | 85366990
Phoenix Contact | 1443872 | Phoenix Contact FMCOR 1,5/15-ST-3,5 - Leiterplattenstecker - 1443872 | auf Anfrage | 50 | 25 | auf Anfrage | auf Anfrage | PL | 85366990
Phoenix Contact | 1443876 | Phoenix Contact FMCOR 1,5/16-ST-3,5 - Leiterplattenstecker - 1443876 | auf Anfrage | 50 | 25 | auf Anfrage | auf Anfrage | PL | 85366990
Phoenix Contact | 1444068 | Phoenix Contact MSTB 2,5/ 3-ST H1L BD:11-14 - Leiterplattenstecker - 1444068 | auf Anfrage | 50 | 29 | auf Anfrage | auf Anfrage | DE | 85366990
Phoenix Contact | 1444378 | Phoenix Contact MSTB 2,5/ 2-STF BK - Leiterplattenstecker - 1444378 | auf Anfrage | 100 | 19 | auf Anfrage | auf Anfrage | DE | 85366990
Phoenix Contact | 1444442 | Phoenix Contact FMCOR 1,5/ 4-STF-3,5 - Leiterplattenstecker - 1444442 | auf Anfrage | 50 | 25 | auf Anfrage | auf Anfrage | PL | 85366990
Phoenix Contact | 1444439 | Phoenix Contact FMCOR 1,5/ 2-STF-3,5 - Leiterplattenstecker - 1444439 | auf Anfrage | 50 | 25 | auf Anfrage | auf Anfrage | PL | 85366990
Phoenix Contact | 1444441 | Phoenix Contact FMCOR 1,5/ 3-STF-3,5 - Leiterplattenstecker - 1444441 | auf Anfrage | 50 | 25 | auf Anfrage | auf Anfrage | PL | 85366990
Phoenix Contact | 1444449 | Phoenix Contact FMCOR 1,5/ 8-STF-3,5 - Leiterplattenstecker - 1444449 | auf Anfrage | 50 | 25 | auf Anfrage | auf Anfrage | PL | 85366990
Phoenix Contact | 1444446 | Phoenix Contact FMCOR 1,5/ 5-STF-3,5 - Leiterplattenstecker - 1444446 | auf Anfrage | 50 | 25 | auf Anfrage | auf Anfrage | PL | 85366990
Phoenix Contact | 1444447 | Phoenix Contact FMCOR 1,5/ 6-STF-3,5 - Leiterplattenstecker - 1444447 | auf Anfrage | 50 | 25 | auf Anfrage | auf Anfrage | PL | 85366990
Phoenix Contact | 1444448 | Phoenix Contact FMCOR 1,5/ 7-STF-3,5 - Leiterplattenstecker - 1444448 | auf Anfrage | 50 | 25 | auf Anfrage | auf Anfrage | PL | 85366990
Phoenix Contact | 1444454 | Phoenix Contact FMCOR 1,5/10-STF-3,5 - Leiterplattenstecker - 1444454 | auf Anfrage | 50 | 25 | auf Anfrage | auf Anfrage | PL | 85366990
Phoenix Contact | 1444452 | Phoenix Contact FMCOR 1,5/ 9-STF-3,5 - Leiterplattenstecker - 1444452 | auf Anfrage | 50 | 25 | auf Anfrage | auf Anfrage | PL | 85366990
Phoenix Contact | 1444455 | Phoenix Contact FMCOR 1,5/11-STF-3,5 - Leiterplattenstecker - 1444455 | auf Anfrage | 50 | 25 | auf Anfrage | auf Anfrage | PL | 85366990
Phoenix Contact | 1444457 | Phoenix Contact FMCOR 1,5/12-STF-3,5 - Leiterplattenstecker - 1444457 | auf Anfrage | 50 | 25 | auf Anfrage | auf Anfrage | PL | 85366990
Phoenix Contact | 1444468 | Phoenix Contact FMCOR 1,5/16-STF-3,5 - Leiterplattenstecker - 1444468 | auf Anfrage | 50 | 25 | auf Anfrage | auf Anfrage | PL | 85366990
Phoenix Contact | 1444463 | Phoenix Contact FMCOR 1,5/13-STF-3,5 - Leiterplattenstecker - 1444463 | auf Anfrage | 50 | 25 | auf Anfrage | auf Anfrage | PL | 85366990
Phoenix Contact | 1444464 | Phoenix Contact FMCOR 1,5/14-STF-3,5 - Leiterplattenstecker - 1444464 | auf Anfrage | 50 | 25 | auf Anfrage | auf Anfrage | PL | 85366990
Phoenix Contact | 1444467 | Phoenix Contact FMCOR 1,5/15-STF-3,5 - Leiterplattenstecker - 1444467 | auf Anfrage | 50 | 25 | auf Anfrage | auf Anfrage | PL | 85366990
Phoenix Contact | 1446080 | Phoenix Contact FMCOW 1,5/ 2-ST-3,5-LR - Leiterplattenstecker - 1446080 | auf Anfrage | 50 | 25 | auf Anfrage | auf Anfrage | PL | 85366990
Phoenix Contact | 1445862 | Phoenix Contact BCP-381- 4 GN BDWH:FCA-CM2 - Leiterplattenstecker - 1445862 | auf Anfrage | 1000 | 45 | auf Anfrage | auf Anfrage | CN | 85366990
Phoenix Contact | 1446035 | Phoenix Contact SPTA 1,5/ 5-3,81 BK LCWH - Leiterplattenklemme - 1446035 | auf Anfrage | 1000 | 33 | auf Anfrage | auf Anfrage | DE | 85369010
Phoenix Contact | 1446037 | Phoenix Contact SPTA 1,5/ 7-3,81 BK LCWH - Leiterplattenklemme - 1446037 | auf Anfrage | 1000 | 33 | auf Anfrage | auf Anfrage | DE | 85369010
Phoenix Contact | 1446083 | Phoenix Contact FMCOW 1,5/ 3-ST-3,5-LR - Leiterplattenstecker - 1446083 | auf Anfrage | 50 | 25 | auf Anfrage | auf Anfrage | PL | 85366990
Phoenix Contact | 1446085 | Phoenix Contact FMCOW 1,5/ 4-ST-3,5-LR - Leiterplattenstecker - 1446085 | auf Anfrage | 50 | 25 | auf Anfrage | auf Anfrage | PL | 85366990
Phoenix Contact | 1446086 | Phoenix Contact FMCOW 1,5/ 5-ST-3,5-LR - Leiterplattenstecker - 1446086 | auf Anfrage | 50 | 25 | auf Anfrage | auf Anfrage | PL | 85366990
Phoenix Contact | 1446094 | Phoenix Contact FMCOW 1,5/ 9-ST-3,5-LR - Leiterplattenstecker - 1446094 | auf Anfrage | 50 | 25 | auf Anfrage | auf Anfrage | PL | 85366990
Phoenix Contact | 1446088 | Phoenix Contact FMCOW 1,5/ 6-ST-3,5-LR - Leiterplattenstecker - 1446088 | auf Anfrage | 50 | 25 | auf Anfrage | auf Anfrage | PL | 85366990
Phoenix Contact | 1446092 | Phoenix Contact FMCOW 1,5/ 7-ST-3,5-LR - Leiterplattenstecker - 1446092 | auf Anfrage | 50 | 25 | auf Anfrage | auf Anfrage | PL | 85366990
Phoenix Contact | 1446093 | Phoenix Contact FMCOW 1,5/ 8-ST-3,5-LR - Leiterplattenstecker - 1446093 | auf Anfrage | 50 | 25 | auf Anfrage | auf Anfrage | PL | 85366990
Phoenix Contact | 1446096 | Phoenix Contact FMCOW 1,5/10-ST-3,5-LR - Leiterplattenstecker - 1446096 | auf Anfrage | 50 | 25 | auf Anfrage | auf Anfrage | PL | 85366990
Phoenix Contact | 1446097 | Phoenix Contact FMCOW 1,5/11-ST-3,5-LR - Leiterplattenstecker - 1446097 | auf Anfrage | 50 | 25 | auf Anfrage | auf Anfrage | PL | 85366990
Phoenix Contact | 1446098 | Phoenix Contact FMCOW 1,5/12-ST-3,5-LR - Leiterplattenstecker - 1446098 | auf Anfrage | 50 | 25 | auf Anfrage | auf Anfrage | PL | 85366990
Phoenix Contact | 1446099 | Phoenix Contact FMCOW 1,5/13-ST-3,5-LR - Leiterplattenstecker - 1446099 | auf Anfrage | 50 | 25 | auf Anfrage | auf Anfrage | PL | 85366990
Phoenix Contact | 1446101 | Phoenix Contact FMCOW 1,5/14-ST-3,5-LR - Leiterplattenstecker - 1446101 | auf Anfrage | 50 | 25 | auf Anfrage | auf Anfrage | PL | 85366990
Phoenix Contact | 1446102 | Phoenix Contact FMCOW 1,5/15-ST-3,5-LR - Leiterplattenstecker - 1446102 | auf Anfrage | 50 | 25 | auf Anfrage | auf Anfrage | PL | 85366990
Phoenix Contact | 1446103 | Phoenix Contact FMCOW 1,5/16-ST-3,5-LR - Leiterplattenstecker - 1446103 | auf Anfrage | 50 | 25 | auf Anfrage | auf Anfrage | PL | 85366990
Phoenix Contact | 1446435 | Phoenix Contact FMCOW 1,5/ 5-ST-3,5 - Leiterplattenstecker - 1446435 | auf Anfrage | 100 | 25 | auf Anfrage | auf Anfrage | PL | 85366990
Phoenix Contact | 1446432 | Phoenix Contact FMCOW 1,5/ 2-ST-3,5 - Leiterplattenstecker - 1446432 | auf Anfrage | 250 | 26 | auf Anfrage | auf Anfrage | PL | 85366990
Phoenix Contact | 1446433 | Phoenix Contact FMCOW 1,5/ 3-ST-3,5 - Leiterplattenstecker - 1446433 | auf Anfrage | 250 | 25 | auf Anfrage | auf Anfrage | PL | 85366990
Phoenix Contact | 1446434 | Phoenix Contact FMCOW 1,5/ 4-ST-3,5 - Leiterplattenstecker - 1446434 | auf Anfrage | 100 | 25 | auf Anfrage | auf Anfrage | PL | 85366990
Phoenix Contact | 1446439 | Phoenix Contact FMCOW 1,5/ 9-ST-3,5 - Leiterplattenstecker - 1446439 | auf Anfrage | 50 | 25 | auf Anfrage | auf Anfrage | PL | 85366990
Phoenix Contact | 1446436 | Phoenix Contact FMCOW 1,5/ 6-ST-3,5 - Leiterplattenstecker - 1446436 | auf Anfrage | 50 | 25 | auf Anfrage | auf Anfrage | PL | 85366990
Phoenix Contact | 1446437 | Phoenix Contact FMCOW 1,5/ 7-ST-3,5 - Leiterplattenstecker - 1446437 | auf Anfrage | 50 | 25 | auf Anfrage | auf Anfrage | PL | 85366990
Phoenix Contact | 1446438 | Phoenix Contact FMCOW 1,5/ 8-ST-3,5 - Leiterplattenstecker - 1446438 | auf Anfrage | 50 | 26 | auf Anfrage | auf Anfrage | PL | 85366990
Phoenix Contact | 1446441 | Phoenix Contact FMCOW 1,5/11-ST-3,5 - Leiterplattenstecker - 1446441 | auf Anfrage | 50 | 25 | auf Anfrage | auf Anfrage | PL | 85366990
Phoenix Contact | 1446448 | Phoenix Contact FMCOW 1,5/14-ST-3,5 - Leiterplattenstecker - 1446448 | auf Anfrage | 50 | 25 | auf Anfrage | auf Anfrage | PL | 85366990
Phoenix Contact | 1446440 | Phoenix Contact FMCOW 1,5/10-ST-3,5 - Leiterplattenstecker - 1446440 | auf Anfrage | 50 | 25 | auf Anfrage | auf Anfrage | PL | 85366990
Phoenix Contact | 1446446 | Phoenix Contact FMCOW 1,5/12-ST-3,5 - Leiterplattenstecker - 1446446 | auf Anfrage | 50 | 25 | auf Anfrage | auf Anfrage | PL | 85366990
Phoenix Contact | 1446447 | Phoenix Contact FMCOW 1,5/13-ST-3,5 - Leiterplattenstecker - 1446447 | auf Anfrage | 50 | 25 | auf Anfrage | auf Anfrage | PL | 85366990
Phoenix Contact | 1446450 | Phoenix Contact FMCOW 1,5/16-ST-3,5 - Leiterplattenstecker - 1446450 | auf Anfrage | 50 | 25 | auf Anfrage | auf Anfrage | PL | 85366990
Phoenix Contact | 1446449 | Phoenix Contact FMCOW 1,5/15-ST-3,5 - Leiterplattenstecker - 1446449 | auf Anfrage | 50 | 25 | auf Anfrage | auf Anfrage | PL | 85366990
Phoenix Contact | 1446477 | Phoenix Contact FMCOW 1,5/ 2-STF-3,5 - Leiterplattenstecker - 1446477 | auf Anfrage | 50 | 25 | auf Anfrage | auf Anfrage | PL | 85366990
Phoenix Contact | 1446480 | Phoenix Contact FMCOW 1,5/ 5-STF-3,5 - Leiterplattenstecker - 1446480 | auf Anfrage | 50 | 25 | auf Anfrage | auf Anfrage | PL | 85366990
Phoenix Contact | 1446482 | Phoenix Contact FMCOW 1,5/ 7-STF-3,5 - Leiterplattenstecker - 1446482 | auf Anfrage | 50 | 25 | auf Anfrage | auf Anfrage | PL | 85366990
Phoenix Contact | 1446478 | Phoenix Contact FMCOW 1,5/ 3-STF-3,5 - Leiterplattenstecker - 1446478 | auf Anfrage | 50 | 26 | auf Anfrage | auf Anfrage | PL | 85366990
Phoenix Contact | 1446479 | Phoenix Contact FMCOW 1,5/ 4-STF-3,5 - Leiterplattenstecker - 1446479 | auf Anfrage | 50 | 25 | auf Anfrage | auf Anfrage | PL | 85366990
Phoenix Contact | 1446481 | Phoenix Contact FMCOW 1,5/ 6-STF-3,5 - Leiterplattenstecker - 1446481 | auf Anfrage | 50 | 25 | auf Anfrage | auf Anfrage | PL | 85366990
Phoenix Contact | 1446483 | Phoenix Contact FMCOW 1,5/ 8-STF-3,5 - Leiterplattenstecker - 1446483 | auf Anfrage | 50 | 25 | auf Anfrage | auf Anfrage | PL | 85366990
Phoenix Contact | 1446488 | Phoenix Contact FMCOW 1,5/12-STF-3,5 - Leiterplattenstecker - 1446488 | auf Anfrage | 50 | 25 | auf Anfrage | auf Anfrage | PL | 85366990
Phoenix Contact | 1446484 | Phoenix Contact FMCOW 1,5/ 9-STF-3,5 - Leiterplattenstecker - 1446484 | auf Anfrage | 50 | 25 | auf Anfrage | auf Anfrage | PL | 85366990
Phoenix Contact | 1446486 | Phoenix Contact FMCOW 1,5/10-STF-3,5 - Leiterplattenstecker - 1446486 | auf Anfrage | 50 | 25 | auf Anfrage | auf Anfrage | PL | 85366990
Phoenix Contact | 1446487 | Phoenix Contact FMCOW 1,5/11-STF-3,5 - Leiterplattenstecker - 1446487 | auf Anfrage | 50 | 25 | auf Anfrage | auf Anfrage | PL | 85366990
Phoenix Contact | 1446492 | Phoenix Contact FMCOW 1,5/16-STF-3,5 - Leiterplattenstecker - 1446492 | auf Anfrage | 50 | 25 | auf Anfrage | auf Anfrage | PL | 85366990
Phoenix Contact | 1446489 | Phoenix Contact FMCOW 1,5/13-STF-3,5 - Leiterplattenstecker - 1446489 | auf Anfrage | 50 | 25 | auf Anfrage | auf Anfrage | PL | 85366990
Phoenix Contact | 1446490 | Phoenix Contact FMCOW 1,5/14-STF-3,5 - Leiterplattenstecker - 1446490 | auf Anfrage | 50 | 25 | auf Anfrage | auf Anfrage | PL | 85366990
Phoenix Contact | 1446491 | Phoenix Contact FMCOW 1,5/15-STF-3,5 - Leiterplattenstecker - 1446491 | auf Anfrage | 50 | 25 | auf Anfrage | auf Anfrage | PL | 85366990
Phoenix Contact | 1448397 | Phoenix Contact BCP-508- 2 GY BD:OCOM,BO - Leiterplattenstecker - 1448397 | auf Anfrage | 2000 | 50 | auf Anfrage | auf Anfrage | CN | 85366990
Phoenix Contact | 1448363 | Phoenix Contact FK-MCP 1,5/ 5-ST-3,5 YE CN2,4 - Leiterplattenstecker - 1448363 | auf Anfrage | 50 | 27 | auf Anfrage | auf Anfrage | DE | 85366990
Phoenix Contact | 1448409 | Phoenix Contact BCP-508- 3 GY BD:UIO2,UIO1 - Leiterplattenstecker - 1448409 | auf Anfrage | 2000 | 45 | auf Anfrage | auf Anfrage | CN | 85366990
Phoenix Contact | 1448403 | Phoenix Contact BCP-508- 2 GY BD:AO3-OCOM - Leiterplattenstecker - 1448403 | auf Anfrage | 2000 | 45 | auf Anfrage | auf Anfrage | CN | 85366990
Phoenix Contact | 1448419 | Phoenix Contact BCP-508- 3 GY BD:AO2,AO1 - Leiterplattenstecker - 1448419 | auf Anfrage | 2000 | 45 | auf Anfrage | auf Anfrage | CN | 85366990
Phoenix Contact | 1448421 | Phoenix Contact BCP-508- 4 GY BD:UI6,UI8 - Leiterplattenstecker - 1448421 | auf Anfrage | 2000 | 50 | auf Anfrage | auf Anfrage | CN | 85366990
Phoenix Contact | 1448414 | Phoenix Contact BCP-508- 3 GY BD:UIO4,UIO3 - Leiterplattenstecker - 1448414 | auf Anfrage | 2000 | 50 | auf Anfrage | auf Anfrage | CN | 85366990
Phoenix Contact | 1448444 | Phoenix Contact BCP-508- 8 GY BD:UI1,COM2 - Leiterplattenstecker - 1448444 | auf Anfrage | 2000 | 45 | auf Anfrage | auf Anfrage | CN | 85366990
Phoenix Contact | 1448447 | Phoenix Contact BCP-508- 6 GY BD:BI,BI - Leiterplattenstecker - 1448447 | auf Anfrage | 2000 | 45 | auf Anfrage | auf Anfrage | CN | 85366990
Phoenix Contact | 1448440 | Phoenix Contact BCP-508- 4 GY BD:OCOM,BO - Leiterplattenstecker - 1448440 | auf Anfrage | 2000 | 45 | auf Anfrage | auf Anfrage | CN | 85366990
Phoenix Contact | 1449305 | Phoenix Contact LPTA 6/ 8-7,5-ZF - Leiterplattenklemme - 1449305 | auf Anfrage | 25 | 54 | auf Anfrage | auf Anfrage | CN | 85369010
Phoenix Contact | 1449306 | Phoenix Contact CC 2,5/ 6-G-5,08 P26THR AU - Leiterplatten-Grundleiste - 1449306 | auf Anfrage | 1000 | 19 | auf Anfrage | auf Anfrage | DE | 85366930
Phoenix Contact | 1449307 | Phoenix Contact MSTBT 2,5/ 6-ST-5,08 GY7035 AU - Leiterplattenstecker - 1449307 | auf Anfrage | 1000 | 33 | auf Anfrage | auf Anfrage | DE | 85366990
Phoenix Contact | 1449308 | Phoenix Contact MSTBT 2,5/ 2-ST-5,08 GY7035 AU - Leiterplattenstecker - 1449308 | auf Anfrage | 1000 | 33 | auf Anfrage | auf Anfrage | DE | 85366990
Phoenix Contact | 1449971 | Phoenix Contact SPT 5/ 2-V-7,5 2RZ BD:L-N - Leiterplattenklemme - 1449971 | auf Anfrage | 1000 | 47 | auf Anfrage | auf Anfrage | DE | 85369010
Phoenix Contact | 1450984 | Phoenix Contact FMC 1,5/ 4-STF-3,81 BD:FE-24V - Leiterplatten-Steckverbinder - 1450984 | auf Anfrage | 1000 | 19 | auf Anfrage | auf Anfrage | DE | 85366990
Phoenix Contact | 1451279 | Phoenix Contact MKDSP 10HV/ 7-10,16 - Leiterplattenklemme - 1451279 | auf Anfrage | 50 | 26 | auf Anfrage | auf Anfrage | PL | 85369010
Phoenix Contact | 1451280 | Phoenix Contact MKDSP 10HV/ 8-10,16 - Leiterplattenklemme - 1451280 | auf Anfrage | 50 | 25 | auf Anfrage | auf Anfrage | PL | 85369010
Phoenix Contact | 1451331 | Phoenix Contact GFKC 2,5/ 4-ST-7,62 BD:L1-N - Leiterplattenstecker - 1451331 | auf Anfrage | 1000 | 19 | auf Anfrage | auf Anfrage | DE | 85366990
Phoenix Contact | 1453587 | Phoenix Contact MCDV 1,5/10-G1-3,81 GY - Leiterplatten-Grundleiste - 1453587 | auf Anfrage | 50 | 19 | auf Anfrage | auf Anfrage | DE | 85366930
Phoenix Contact | 1453788 | Phoenix Contact GMVSTBW 2,5/ 3-ST-7,62CP2BD:-L - Leiterplattenstecker - 1453788 | auf Anfrage | 1000 | 65 | auf Anfrage | auf Anfrage | IN | 85366990
Phoenix Contact | 1453844 | Phoenix Contact MKKDS 5/ 8-9,5GY7032LPDS/1-A/8 - Leiterplattenklemme - 1453844 | auf Anfrage | 1000 | 61 | auf Anfrage | auf Anfrage | PL | 85369010
Phoenix Contact | 1454035 | Phoenix Contact PT 1,5/ 6-PH-5,0 BU - Leiterplattenstecker - 1454035 | auf Anfrage | 100 | 50 | auf Anfrage | auf Anfrage | CN | 85366990
Phoenix Contact | 1454036 | Phoenix Contact MSTBV 2,5/ 8-G BU - Leiterplatten-Grundleiste - 1454036 | auf Anfrage | 100 | 19 | auf Anfrage | auf Anfrage | DE | 85366930
Phoenix Contact | 1455048 | Phoenix Contact FKCT 2,5/10-ST-5,08 BD:A-J - Leiterplattenstecker - 1455048 | auf Anfrage | 1000 | 19 | auf Anfrage | auf Anfrage | DE | 85366990
Phoenix Contact | 1455346 | Phoenix Contact FKCVR 2,5/ 6-ST-5,08 BK - Leiterplattenstecker - 1455346 | auf Anfrage | 50 | 33 | auf Anfrage | auf Anfrage | SK | 85366990
Phoenix Contact | 1455634 | Phoenix Contact PC 4/12-G-7,62 BK - Leiterplatten-Grundleiste - 1455634 | auf Anfrage | 50 | 19 | auf Anfrage | auf Anfrage | DE | 85366930
Phoenix Contact | 1455752 | Phoenix Contact DFK-IPC 35 HC/ 3-GF-15,00 BK - Durchführungsgrundleiste - 1455752 | 250 | 25 | 4 | auf Anfrage | auf Anfrage | PL | 85366930
Phoenix Contact | 1456030 | Phoenix Contact MKDSN 2,5/ 2-5,08 BD:N-L - Leiterplattenklemme - 1456030 | auf Anfrage | 1000 | 51 | auf Anfrage | auf Anfrage | CN | 85369010
Phoenix Contact | 1456028 | Phoenix Contact MKDSN 2,5/ 6-5,08 BD:6-1 - Leiterplattenklemme - 1456028 | auf Anfrage | 1000 | 51 | auf Anfrage | auf Anfrage | CN | 85369010
Phoenix Contact | 1456320 | Phoenix Contact MCDV 1,5/10-G1-3,81 OG - Leiterplatten-Grundleiste - 1456320 | auf Anfrage | 1000 | 19 | auf Anfrage | auf Anfrage | DE | 85366930
Phoenix Contact | 1456376 | Phoenix Contact FKCOR 2,5/12-ST-5,08 BK - Leiterplattenstecker - 1456376 | auf Anfrage | 1000 | 55 | auf Anfrage | auf Anfrage | PL | 85366990
Phoenix Contact | 1457170 | Phoenix Contact BCP-508- 6 GN BD:L-SERD - Leiterplattenstecker - 1457170 | auf Anfrage | 2000 | 45 | auf Anfrage | auf Anfrage | CN | 85366990
Phoenix Contact | 1457286 | Phoenix Contact MKDS 1/ 8-3,5 BD:8-1NZ - Leiterplattenklemme - 1457286 | auf Anfrage | 1040 | 33 | auf Anfrage | auf Anfrage | DE | 85369010
Phoenix Contact | 1457324 | Phoenix Contact MKDS 1/10-3,5 BD:1-10NZ - Leiterplattenklemme - 1457324 | auf Anfrage | 1020 | 34 | auf Anfrage | auf Anfrage | DE | 85369010
Phoenix Contact | 1457329 | Phoenix Contact GMVSTBR 2,5/ 5-STF-7,62BD:L1-N - Leiterplattenstecker - 1457329 | auf Anfrage | 1000 | 53 | auf Anfrage | auf Anfrage | IN | 85366990
Phoenix Contact | 1457328 | Phoenix Contact MVSTBR 2,5/ 6-STF BD:UB-CAN-L - Leiterplattenstecker - 1457328 | auf Anfrage | 1000 | 34 | auf Anfrage | auf Anfrage | DE | 85366990
Phoenix Contact | 1457398 | Phoenix Contact PV-C3M-C-2,5-4-R1000 - Crimpkontakt - 1457398 | auf Anfrage | 1000 | 75 | auf Anfrage | auf Anfrage | CN | 85366990
Phoenix Contact | 1457400 | Phoenix Contact PV-C3M-C-6-R1000 - Crimpkontakt - 1457400 | 1000 | 1000 | 4 | auf Anfrage | auf Anfrage | CN | 85366990
Phoenix Contact | 1457937 | Phoenix Contact FT NUT M25 BK - Mutter - 1457937 | auf Anfrage | 100 | 25 | auf Anfrage | auf Anfrage | PL | 39269097
Phoenix Contact | 1458072 | Phoenix Contact CCVA 2,5/12-G-5,08 P20THRR88 - Leiterplatten-Grundleiste - 1458072 | auf Anfrage | 140 | 20 | auf Anfrage | auf Anfrage | DE | 85366930
Phoenix Contact | 1458066 | Phoenix Contact FK-MCP 1,5/10-ST-3,81 OG - Leiterplattenstecker - 1458066 | auf Anfrage | 1000 | 26 | auf Anfrage | auf Anfrage | DE | 85366990
Phoenix Contact | 1459327 | Phoenix Contact LPC 16 HC/ 1-ST-10,16 RD LC - Leiterplattenstecker - 1459327 | auf Anfrage | 25 | 54 | auf Anfrage | auf Anfrage | PL | 85366990
Phoenix Contact | 1459330 | Phoenix Contact LPC 16 HC/ 1-ST-10,16 BK RC - Leiterplattenstecker - 1459330 | auf Anfrage | 25 | 55 | auf Anfrage | auf Anfrage | PL | 85366990
Phoenix Contact | 1459558 | Phoenix Contact MC 1,5/ 2-G-3,81 BK AU - Leiterplatten-Grundleiste - 1459558 | auf Anfrage | 1000 | 19 | auf Anfrage | auf Anfrage | DE | 85366930
Phoenix Contact | 1459572 | Phoenix Contact PC 5/ 3-G-7,62 BK CP1 - Leiterplatten-Grundleiste - 1459572 | auf Anfrage | 1000 | 19 | auf Anfrage | auf Anfrage | DE | 85366930
Phoenix Contact | 1459576 | Phoenix Contact PC 5/ 3-G-7,62 BK CP2 - Leiterplatten-Grundleiste - 1459576 | auf Anfrage | 1000 | 19 | auf Anfrage | auf Anfrage | DE | 85366930
Phoenix Contact | 1460426 | Phoenix Contact PC 5/ 6-G-7,62 PIN 3,4 - Leiterplatten-Grundleiste - 1460426 | auf Anfrage | 1000 | 20 | auf Anfrage | auf Anfrage | DE | 85366930
Phoenix Contact | 1460425 | Phoenix Contact PC 5/ 3-G-7,62 PIN 3,4 - Leiterplatten-Grundleiste - 1460425 | auf Anfrage | 1000 | 19 | auf Anfrage | auf Anfrage | DE | 85366930
Phoenix Contact | 1460746 | Phoenix Contact PTS 1,5/ 6-5,0-H PA1,2,4,5 - Leiterplattenklemme - 1460746 | auf Anfrage | 1000 | 53 | auf Anfrage | auf Anfrage | IN | 85369010
Phoenix Contact | 1460749 | Phoenix Contact PTS 1,5/ 5-5,0-H PA1,2,4,5 - null - 1460749 | auf Anfrage | 1000 | 53 | auf Anfrage | auf Anfrage | IN | 85369010
Phoenix Contact | 1460869 | Phoenix Contact MC 1,5/ 4-ST-3,81 BD:25-28 - Leiterplattenstecker - 1460869 | auf Anfrage | 250 | 19 | auf Anfrage | auf Anfrage | DE | 85366990
Phoenix Contact | 1460860 | Phoenix Contact MC 1,5/12-ST-3,81 BD:13-24 - Leiterplattenstecker - 1460860 | auf Anfrage | 50 | 19 | auf Anfrage | auf Anfrage | DE | 85366990
Phoenix Contact | 1460862 | Phoenix Contact MC 1,5/ 6-ST-3,81 BD:+,- - Leiterplattenstecker - 1460862 | auf Anfrage | 50 | 19 | auf Anfrage | auf Anfrage | DE | 85366990
Phoenix Contact | 1460867 | Phoenix Contact MC 1,5/ 5-ST-3,81 BD:TX-GN - Leiterplattenstecker - 1460867 | auf Anfrage | 250 | 19 | auf Anfrage | auf Anfrage | DE | 85366990
Phoenix Contact | 1461213 | Phoenix Contact LPTA 6/ 2-7,5-ZF - Leiterplattenklemme - 1461213 | auf Anfrage | 1000 | 54 | auf Anfrage | auf Anfrage | CN | 85369010
Phoenix Contact | 1461377 | Phoenix Contact MKDSN 1,5/15 - Leiterplattenklemme - 1461377 | auf Anfrage | 50 | 26 | auf Anfrage | auf Anfrage | DE | 85369010
Phoenix Contact | 1461971 | Phoenix Contact ZFKDSA 2,5-5,08- 4 BK - Leiterplattenklemme - 1461971 | auf Anfrage | 1000 | 54 | auf Anfrage | auf Anfrage | IN | 85369010
Phoenix Contact | 1462905 | Phoenix Contact SPTAF 1/12-3,5-IL MC BK-RD - Leiterplattenklemme - 1462905 | auf Anfrage | 1040 | 25 | auf Anfrage | auf Anfrage | PL | 85369010
Phoenix Contact | 1462907 | Phoenix Contact SPTAF 1/12-3,5-IL MC BK-BK - Leiterplattenklemme - 1462907 | auf Anfrage | 1040 | 25 | auf Anfrage | auf Anfrage | PL | 85369010
Phoenix Contact | 1463100 | Phoenix Contact IC 2,5/ 8-GF-5,08 AU - Leiterplatten-Grundleiste - 1463100 | auf Anfrage | 50 | 19 | auf Anfrage | auf Anfrage | DE | 85366930
Phoenix Contact | 1464104 | Phoenix Contact XPC 1,5/ 2-ST-3,5 BK - Leiterplattenstecker - 1464104 | auf Anfrage | 100 | 64 | auf Anfrage | auf Anfrage | DE | 85366990
Phoenix Contact | 1464108 | Phoenix Contact XPC 1,5/ 5-ST-3,5 BK - Leiterplattenstecker - 1464108 | auf Anfrage | 100 | 64 | auf Anfrage | auf Anfrage | DE | 85366990
Phoenix Contact | 1463848 | Phoenix Contact SMSTB 2,5/ 2-STF-5,08 RD - Leiterplattenstecker - 1463848 | auf Anfrage | 1000 | 37 | auf Anfrage | auf Anfrage | PL | 85366990
Phoenix Contact | 1464105 | Phoenix Contact XPC 1,5/ 3-ST-3,5 BK - Leiterplattenstecker - 1464105 | auf Anfrage | 100 | 52 | auf Anfrage | auf Anfrage | DE | 85366990
Phoenix Contact | 1464107 | Phoenix Contact XPC 1,5/ 4-ST-3,5 BK - Leiterplattenstecker - 1464107 | auf Anfrage | 100 | 63 | auf Anfrage | auf Anfrage | DE | 85366990
Phoenix Contact | 1464111 | Phoenix Contact XPC 1,5/ 8-ST-3,5 BK - Leiterplattenstecker - 1464111 | auf Anfrage | 50 | 63 | auf Anfrage | auf Anfrage | DE | 85366990
Phoenix Contact | 1464114 | Phoenix Contact XPC 1,5/10-ST-3,5 BK - Leiterplattenstecker - 1464114 | auf Anfrage | 50 | 63 | auf Anfrage | auf Anfrage | DE | 85366990
Phoenix Contact | 1464115 | Phoenix Contact XPC 1,5/11-ST-3,5 BK - Leiterplattenstecker - 1464115 | auf Anfrage | 50 | 64 | auf Anfrage | auf Anfrage | DE | 85366990
Phoenix Contact | 1464109 | Phoenix Contact XPC 1,5/ 6-ST-3,5 BK - Leiterplattenstecker - 1464109 | auf Anfrage | 100 | 63 | auf Anfrage | auf Anfrage | DE | 85366990
Phoenix Contact | 1464110 | Phoenix Contact XPC 1,5/ 7-ST-3,5 BK - Leiterplattenstecker - 1464110 | auf Anfrage | 50 | 63 | auf Anfrage | auf Anfrage | DE | 85366990
Phoenix Contact | 1464112 | Phoenix Contact XPC 1,5/ 9-ST-3,5 BK - Leiterplattenstecker - 1464112 | auf Anfrage | 50 | 64 | auf Anfrage | auf Anfrage | DE | 85366990
Phoenix Contact | 1464116 | Phoenix Contact XPC 1,5/12-ST-3,5 BK - Leiterplattenstecker - 1464116 | auf Anfrage | 50 | 64 | auf Anfrage | auf Anfrage | DE | 85366990
Phoenix Contact | 1464351 | Phoenix Contact FRONT-MSTB 2,5/ 4-ST-5,08 BU - Leiterplattenstecker - 1464351 | auf Anfrage | 50 | 26 | auf Anfrage | auf Anfrage | DE | 85366990
Phoenix Contact | 1464492 | Phoenix Contact GFKC 2,5/ 3-ST-7,5 GY7035 - Leiterplattenstecker - 1464492 | auf Anfrage | 50 | 20 | auf Anfrage | auf Anfrage | DE | 85366990
Phoenix Contact | 1464805 | Phoenix Contact PC 16 HC/ 1-G-10,16 RD LC - Leiterplatten-Grundleiste - 1464805 | auf Anfrage | 25 | 54 | auf Anfrage | auf Anfrage | PL | 85366930
Phoenix Contact | 1464806 | Phoenix Contact PC 16 HC/ 1-G-10,16 BK RC - Leiterplatten-Grundleiste - 1464806 | auf Anfrage | 25 | 55 | auf Anfrage | auf Anfrage | PL | 85366930
Phoenix Contact | 1467935 | Phoenix Contact MKDS 3/ 2 HT BK VPE500 - Leiterplattenklemme - 1467935 | auf Anfrage | 500 | 38 | auf Anfrage | auf Anfrage | DE | 85369010
Phoenix Contact | 1469105 | Phoenix Contact DFMC 1,5/12-STF-3,5 BK - Leiterplattenstecker - 1469105 | auf Anfrage | 50 | 33 | auf Anfrage | auf Anfrage | DE | 85366990
Phoenix Contact | 1469097 | Phoenix Contact DFMC 1,5/ 9-STF-3,5 BK - Leiterplattenstecker - 1469097 | auf Anfrage | 50 | 33 | auf Anfrage | auf Anfrage | DE | 85366990
Phoenix Contact | 1469114 | Phoenix Contact DFMC 1,5/15-STF-3,5 BK - Leiterplattenstecker - 1469114 | auf Anfrage | 50 | 33 | auf Anfrage | auf Anfrage | DE | 85366990
Phoenix Contact | 1470308 | Phoenix Contact FMC 0,5/ 2-ST-2,54 GN - Leiterplatten-Steckverbinder - 1470308 | auf Anfrage | 1000 | 46 | auf Anfrage | auf Anfrage | PL | 85366990
Phoenix Contact | 1472263 | Phoenix Contact MKKDS 3/16-5,08 - Leiterplattenklemme - 1472263 | auf Anfrage | 50 | 50 | auf Anfrage | auf Anfrage | CN | 85369010
Phoenix Contact | 1472464 | Phoenix Contact MCV 1,5/ 6-G-3,5 GY - Leiterplatten-Grundleiste - 1472464 | auf Anfrage | 100 | 19 | auf Anfrage | auf Anfrage | DE | 85366930
Phoenix Contact | 1472596 | Phoenix Contact PTSA 1,5/ 2-3,5-Z MC BK/RD - Leiterplattenklemme - 1472596 | auf Anfrage | 1260 | 50 | auf Anfrage | auf Anfrage | CN | 85369010
Phoenix Contact | 1472636 | Phoenix Contact PST 1,3/ 3-H-5,0 L13,9 - Stiftleiste - 1472636 | auf Anfrage | 1000 | 54 | auf Anfrage | auf Anfrage | SK | 85366930
Phoenix Contact | 1472873 | Phoenix Contact FRONT-MSTB 2,5/ 4-STFS59-5AUNF - Leiterplattenstecker - 1472873 | auf Anfrage | 1000 | 26 | auf Anfrage | auf Anfrage | DE | 85366990
Phoenix Contact | 1472919 | Phoenix Contact MSTB 2,5 HC/ 4-ST-5,08 BD:1-4 - Leiterplattenstecker - 1472919 | auf Anfrage | 1000 | 19 | auf Anfrage | auf Anfrage | DE | 85366990
Phoenix Contact | 1472920 | Phoenix Contact MSTB 2,5 HC/ 8-ST-5,08 BD:1-8 - Leiterplattenstecker - 1472920 | auf Anfrage | 1000 | 20 | auf Anfrage | auf Anfrage | DE | 85366990
Phoenix Contact | 1472979 | Phoenix Contact MC 1,5/ 4-ST-3,5 BD:VIN-B QSO - Leiterplattenstecker - 1472979 | auf Anfrage | 1000 | 19 | auf Anfrage | auf Anfrage | DE | 85366990
Phoenix Contact | 1474590 | Phoenix Contact FMC 1,5/ 3-STF-3,5 BKBD2WH-FGQ - Leiterplatten-Steckverbinder - 1474590 | auf Anfrage | 1000 | 33 | auf Anfrage | auf Anfrage | DE | 85366990
Phoenix Contact | 1476459 | Phoenix Contact FKCT 2,5/ 3-STF-5,08 BDWH43-41 - Leiterplattenstecker - 1476459 | auf Anfrage | 1000 | 20 | auf Anfrage | auf Anfrage | DE | 85366990
Phoenix Contact | 1478435 | Phoenix Contact PV-C3F-C-2,5-4-R1000 - Crimpkontakt - 1478435 | 28000 | 1000 | 2 | auf Anfrage | auf Anfrage | CN | 85366990
Phoenix Contact | 1478436 | Phoenix Contact PV-C3F-C-6-R1000 - Crimpkontakt - 1478436 | 7000 | 1000 | 2 | auf Anfrage | auf Anfrage | CN | 85366990
Phoenix Contact | 1478471 | Phoenix Contact LPTA 6/ 7-7,5-ZF - Leiterplattenklemme - 1478471 | auf Anfrage | 1000 | 54 | auf Anfrage | auf Anfrage | CN | 85369010
Phoenix Contact | 1478557 | Phoenix Contact MSTBVA 2,5/ 3-G-5,08-PE SO OG - Leiterplatten-Grundleiste - 1478557 | auf Anfrage | 1000 | 54 | auf Anfrage | auf Anfrage | SK | 85366930
Phoenix Contact | 1478844 | Phoenix Contact DFMC 1,5/13-ST-3,5-LRBD1-26SO - Leiterplattenstecker - 1478844 | auf Anfrage | 1000 | 61 | auf Anfrage | auf Anfrage | DE | 85366990
Phoenix Contact | 1478883 | Phoenix Contact DFMC 1,5/14-ST-3,5-LRBD1-28SO - Leiterplattenstecker - 1478883 | auf Anfrage | 1000 | 61 | auf Anfrage | auf Anfrage | DE | 85366990
Phoenix Contact | 1479256 | Phoenix Contact SMKDSP 1,5/ 8-5,08 BD:17-10SO - Leiterplattenklemme - 1479256 | auf Anfrage | 1000 | 18 | auf Anfrage | auf Anfrage | DE | 85369010
Phoenix Contact | 1480255 | Phoenix Contact MSTB 2,5 HC/ 3-GF-5,08 CR1,2 - Leiterplatten-Grundleiste - 1480255 | auf Anfrage | 1000 | 19 | auf Anfrage | auf Anfrage | DE | 85366930
Phoenix Contact | 1480252 | Phoenix Contact MSTB 2,5 HC/ 5-GF-5,08 CR2,4 - Leiterplatten-Grundleiste - 1480252 | auf Anfrage | 1000 | 19 | auf Anfrage | auf Anfrage | DE | 85366930
Phoenix Contact | 1480253 | Phoenix Contact MSTB 2,5 HC/ 3-GF-5,08 CR2 - Leiterplatten-Grundleiste - 1480253 | auf Anfrage | 1000 | 19 | auf Anfrage | auf Anfrage | DE | 85366930
Phoenix Contact | 1480254 | Phoenix Contact MSTB 2,5 HC/ 3-GF-5,08 CR1,3 - Leiterplatten-Grundleiste - 1480254 | auf Anfrage | 1000 | 19 | auf Anfrage | auf Anfrage | DE | 85366930
Phoenix Contact | 1480256 | Phoenix Contact MSTB 2,5 HC/ 4-GF-5,08 CR1,4 - Leiterplatten-Grundleiste - 1480256 | auf Anfrage | 1000 | 19 | auf Anfrage | auf Anfrage | DE | 85366930
Phoenix Contact | 1480257 | Phoenix Contact MSTB 2,5 HC/ 4-GF-5,08 CR2,3 - Leiterplatten-Grundleiste - 1480257 | auf Anfrage | 1000 | 19 | auf Anfrage | auf Anfrage | DE | 85366930
Phoenix Contact | 1480259 | Phoenix Contact MSTB 2,5 HC/ 5-GF-5,08 CR3 - Leiterplatten-Grundleiste - 1480259 | auf Anfrage | 1000 | 19 | auf Anfrage | auf Anfrage | DE | 85366930
Phoenix Contact | 1480897 | Phoenix Contact SPT 16/ 2-V-10,0-ZBV RD/BK - Leiterplattenklemme - 1480897 | auf Anfrage | 1000 | 61 | auf Anfrage | auf Anfrage | BG | 85369010
Phoenix Contact | 1480258 | Phoenix Contact MSTB 2,5 HC/ 5-GF-5,08 CR2,3,4 - Leiterplatten-Grundleiste - 1480258 | auf Anfrage | 1000 | 19 | auf Anfrage | auf Anfrage | DE | 85366930
Phoenix Contact | 1480899 | Phoenix Contact SPT 16/ 2-V-10,0-ZBV VT/GY - Leiterplattenklemme - 1480899 | auf Anfrage | 1000 | 61 | auf Anfrage | auf Anfrage | BG | 85369010
Phoenix Contact | 1481769 | Phoenix Contact EBP 4- 5 CUTP2 - Einlegebrücke - 1481769 | auf Anfrage | 1000 | 26 | auf Anfrage | auf Anfrage | PL | 85366990
Phoenix Contact | 1482401 | Phoenix Contact FK-MCP 1,5/ 2-ST-3,5 BU CN1 - Leiterplattenstecker - 1482401 | auf Anfrage | 1000 | 27 | auf Anfrage | auf Anfrage | DE | 85366990
Phoenix Contact | 1482408 | Phoenix Contact MKDSN 1,5/ 5 PA3 - Leiterplattenklemme - 1482408 | auf Anfrage | 1000 | 18 | auf Anfrage | auf Anfrage | DE | 85369010
Phoenix Contact | 1484413 | Phoenix Contact FK-MC 0,5/10-ST-2,5 BD:-10 - Leiterplattenstecker - 1484413 | auf Anfrage | 1000 | 33 | auf Anfrage | auf Anfrage | DE | 85366990
Phoenix Contact | 1484406 | Phoenix Contact FK-MC 0,5/ 2-ST-2,5 BD:1-2 - Leiterplattenstecker - 1484406 | auf Anfrage | 1000 | 33 | auf Anfrage | auf Anfrage | DE | 85366990
Phoenix Contact | 1484420 | Phoenix Contact TMSTBP 2,5/ 4-STF-5,08 BD4-1SO - Leiterplattenstecker - 1484420 | auf Anfrage | 1000 | 24 | auf Anfrage | auf Anfrage | PL | 85366990
Phoenix Contact | 1485233 | Phoenix Contact PTS 1,5/ 7-5,0-H GY - Leiterplattenklemme - 1485233 | auf Anfrage | 1000 | 53 | auf Anfrage | auf Anfrage | IN | 85369010
Phoenix Contact | 1486019 | Phoenix Contact ZFKKDSA 2,5-5,08-20 - Leiterplattenklemme - 1486019 | auf Anfrage | 1000 | 53 | auf Anfrage | auf Anfrage | IN | 85369010
Phoenix Contact | 1485288 | Phoenix Contact FK-MCP 1,5/ 2-ST-3,81 BK AU - Leiterplattenstecker - 1485288 | auf Anfrage | 1000 | 26 | auf Anfrage | auf Anfrage | DE | 85366990
Phoenix Contact | 1485289 | Phoenix Contact FMC 1,5/ 4-ST-3,81 BK AU - Leiterplatten-Steckverbinder - 1485289 | auf Anfrage | 1000 | 19 | auf Anfrage | auf Anfrage | DE | 85366990
Phoenix Contact | 1486334 | Phoenix Contact MCV 1,5/ 4-G-3,5-RN GY - Leiterplatten-Grundleiste - 1486334 | auf Anfrage | 50 | 73 | auf Anfrage | auf Anfrage | DE | 85366930
Phoenix Contact | 1486276 | Phoenix Contact FMC 1,5/ 4-ST-3,5-RF GY - Leiterplatten-Steckverbinder - 1486276 | auf Anfrage | 250 | 19 | auf Anfrage | auf Anfrage | DE | 85366990
Phoenix Contact | 1486670 | Phoenix Contact SPT 16/ 7-V-10,0-ZB GYBN - Leiterplattenklemme - 1486670 | auf Anfrage | 50 | 61 | auf Anfrage | auf Anfrage | BG | 85369010
Phoenix Contact | 1489043 | Phoenix Contact DFMC 1,5/ 6-STF-3,5 BK - Leiterplattenstecker - 1489043 | auf Anfrage | 50 | 33 | auf Anfrage | auf Anfrage | DE | 85366990
Phoenix Contact | 1489056 | Phoenix Contact DFMC 1,5/16-STF-3,5 BK - Leiterplattenstecker - 1489056 | auf Anfrage | 50 | 33 | auf Anfrage | auf Anfrage | DE | 85366990
Phoenix Contact | 1490767 | Phoenix Contact FK-MCP 1,5/ 2-ST-3,5 CN2 - Leiterplattenstecker - 1490767 | auf Anfrage | 1000 | 27 | auf Anfrage | auf Anfrage | DE | 85366990
Phoenix Contact | 1494537 | Phoenix Contact TVFKC 1,5/ 3-ST BUBD:S12-S35SO - Leiterplattenstecker - 1494537 | auf Anfrage | 1000 | 89 | auf Anfrage | auf Anfrage | GR | 85366990
Phoenix Contact | 1494538 | Phoenix Contact TVFKC 1,5/ 3-ST BUBD:S22-S34SO - Leiterplattenstecker - 1494538 | auf Anfrage | 1000 | 89 | auf Anfrage | auf Anfrage | GR | 85366990
Phoenix Contact | 1494542 | Phoenix Contact MSTBTP 2,5/ 3-ST BUBDS12-S35SO - Leiterplattenstecker - 1494542 | auf Anfrage | 1000 | 24 | auf Anfrage | auf Anfrage | PL | 85366990
Phoenix Contact | 1494543 | Phoenix Contact MSTBTP 2,5/ 3-ST BUBDS22-S34SO - Leiterplattenstecker - 1494543 | auf Anfrage | 1000 | 24 | auf Anfrage | auf Anfrage | PL | 85366990
Phoenix Contact | 1495120 | Phoenix Contact PT 1,5/10-PVH-5,0-A GYBD:-K8 - Leiterplattenstecker - 1495120 | auf Anfrage | 1000 | 45 | auf Anfrage | auf Anfrage | CN | 85366990
Phoenix Contact | 1495306 | Phoenix Contact MSTBW 2,5/ 2-G-5,08 BK - Leiterplatten-Grundleiste - 1495306 | auf Anfrage | 50 | 73 | auf Anfrage | auf Anfrage | IN | 85366930
Phoenix Contact | 1496022 | Phoenix Contact MCV 1,5/ 6-G-3,81 P20 THRR44C - Leiterplatten-Grundleiste - 1496022 | auf Anfrage | 140 | 33 | auf Anfrage | auf Anfrage | DE | 85366930
Phoenix Contact | 1496253 | Phoenix Contact MSTB 2,5 HC/ 4-GF BK - Leiterplatten-Grundleiste - 1496253 | auf Anfrage | 50 | 19 | auf Anfrage | auf Anfrage | DE | 85366930
Phoenix Contact | 1497277 | Phoenix Contact DFMC 1,5/18-STF-3,5 BK - Leiterplattenstecker - 1497277 | auf Anfrage | 50 | 33 | auf Anfrage | auf Anfrage | DE | 85366990
Phoenix Contact | 1497377 | Phoenix Contact DFMC 1,5/16-ST-3,5-LRBKBDWH-1A - Leiterplattenstecker - 1497377 | auf Anfrage | 1000 | 61 | auf Anfrage | auf Anfrage | DE | 85366990
Phoenix Contact | 1497273 | Phoenix Contact DFMC 1,5/10-STF-3,5 BK - Leiterplattenstecker - 1497273 | auf Anfrage | 50 | 33 | auf Anfrage | auf Anfrage | DE | 85366990
Phoenix Contact | 1497616 | Phoenix Contact MSTBTP 2,5/ 3-ST GY35 BD:-14 - Leiterplattenstecker - 1497616 | auf Anfrage | 1000 | 24 | auf Anfrage | auf Anfrage | PL | 85366990
Phoenix Contact | 1497614 | Phoenix Contact MSTBTP 2,5/ 3-ST GY35 BD:A1-M1 - Leiterplattenstecker - 1497614 | auf Anfrage | 1000 | 24 | auf Anfrage | auf Anfrage | PL | 85366990
Phoenix Contact | 1497642 | Phoenix Contact TVFKC 1,5/ 3-ST GY35 BD:-14 - Leiterplattenstecker - 1497642 | auf Anfrage | 1000 | 89 | auf Anfrage | auf Anfrage | GR | 85366990
Phoenix Contact | 1497618 | Phoenix Contact MSTBTP 2,5/ 3-ST GY35 BD:23-24 - Leiterplattenstecker - 1497618 | auf Anfrage | 1000 | 24 | auf Anfrage | auf Anfrage | PL | 85366990
Phoenix Contact | 1497641 | Phoenix Contact TVFKC 1,5/ 3-ST GY35 BD:A1-M1 - Leiterplattenstecker - 1497641 | auf Anfrage | 1000 | 89 | auf Anfrage | auf Anfrage | GR | 85366990
Phoenix Contact | 1497643 | Phoenix Contact TVFKC 1,5/ 3-ST GY35 BD:23-24 - Leiterplattenstecker - 1497643 | auf Anfrage | 1000 | 89 | auf Anfrage | auf Anfrage | GR | 85366990
Phoenix Contact | 1498821 | Phoenix Contact TFMC 1,5/ 4-STF-3,5 AU - Leiterplatten-Steckverbinder - 1498821 | auf Anfrage | 1000 | 54 | auf Anfrage | auf Anfrage | SK | 85366990
Phoenix Contact | 1500430 | Phoenix Contact DD31PS 1,5/ 4-3,81-X - Leiterplattenstecker - 1500430 | auf Anfrage | 50 | 122 | auf Anfrage | auf Anfrage | CN | 85366990
Phoenix Contact | 1500432 | Phoenix Contact DD31PS 1,5/ 6-3,81-X - Leiterplattenstecker - 1500432 | 50 | 50 | 4 | auf Anfrage | auf Anfrage | CN | 85366990
Phoenix Contact | 1500433 | Phoenix Contact DD31PS 1,5/ 8-3,81-X - Leiterplattenstecker - 1500433 | 100 | 50 | 4 | auf Anfrage | auf Anfrage | CN | 85366990
Phoenix Contact | 1500435 | Phoenix Contact DD31PS 1,5/12-3,81-X - Leiterplattenstecker - 1500435 | auf Anfrage | 50 | 11 | auf Anfrage | auf Anfrage | CN | 85366990
Phoenix Contact | 1500438 | Phoenix Contact DD31PS 1,5/14-3,81-X - Leiterplattenstecker - 1500438 | auf Anfrage | 50 | 50 | auf Anfrage | auf Anfrage | CN | 85366990
Phoenix Contact | 1500434 | Phoenix Contact DD31PS 1,5/10-3,81-X - Leiterplattenstecker - 1500434 | 150 | 50 | 1 | auf Anfrage | auf Anfrage | CN | 85366990
Phoenix Contact | 1500439 | Phoenix Contact DD31PS 1,5/16-3,81-X - Leiterplattenstecker - 1500439 | auf Anfrage | 50 | 49 | auf Anfrage | auf Anfrage | CN | 85366990
Phoenix Contact | 1500440 | Phoenix Contact DD31PS 1,5/18-3,81-X - Leiterplattenstecker - 1500440 | auf Anfrage | 50 | 50 | auf Anfrage | auf Anfrage | CN | 85366990
Phoenix Contact | 1500441 | Phoenix Contact DD31PS 1,5/20-3,81-X - Leiterplattenstecker - 1500441 | auf Anfrage | 50 | 50 | auf Anfrage | auf Anfrage | CN | 85366990
Phoenix Contact | 1500451 | Phoenix Contact DD31PS 1,5/10-3,81-Y - Leiterplattenstecker - 1500451 | auf Anfrage | 50 | 50 | auf Anfrage | auf Anfrage | CN | 85366990
Phoenix Contact | 1500458 | Phoenix Contact DD31PS 1,5/16-3,81-Y - Leiterplattenstecker - 1500458 | auf Anfrage | 50 | 49 | auf Anfrage | auf Anfrage | CN | 85366990
Phoenix Contact | 1500737 | Phoenix Contact FRONT-MSTB 2,5/ 4-STF-5,08BD+- - Leiterplattenstecker - 1500737 | auf Anfrage | 1000 | 27 | auf Anfrage | auf Anfrage | DE | 85366990
Phoenix Contact | 1502854 | Phoenix Contact SPTA 1/ 5-3,5 BDWH:IP-FE - Leiterplattenklemme - 1502854 | auf Anfrage | 1000 | 33 | auf Anfrage | auf Anfrage | DE | 85369010
Phoenix Contact | 1502856 | Phoenix Contact SPTA 1/ 5-3,5 BDWH:A+,B- - Leiterplattenklemme - 1502856 | auf Anfrage | 1000 | 34 | auf Anfrage | auf Anfrage | DE | 85369010
Phoenix Contact | 1502858 | Phoenix Contact SPTA 1/ 4-5,0 BDWH:M1-M4 - Leiterplattenklemme - 1502858 | auf Anfrage | 1000 | 34 | auf Anfrage | auf Anfrage | DE | 85369010
Phoenix Contact | 1504135 | Phoenix Contact TFKC 2,5/ 2-ST-5,08 OG BDWH - Leiterplattenstecker - 1504135 | auf Anfrage | 1000 | 69 | auf Anfrage | auf Anfrage | BG | 85366990
Phoenix Contact | 1504481 | Phoenix Contact PTDA 1,5/ 2-3,5 MC:RD,WH - Leiterplattenklemme - 1504481 | auf Anfrage | 50 | 46 | auf Anfrage | auf Anfrage | PL | 85369010
Phoenix Contact | 1504483 | Phoenix Contact PTDA 1,5/ 2-3,5 MC:WH,BK - Leiterplattenklemme - 1504483 | auf Anfrage | 50 | 46 | auf Anfrage | auf Anfrage | PL | 85369010
Phoenix Contact | 1505840 | Phoenix Contact PC 5/ 4-STF-SH1-7,62 BK - Leiterplattenstecker - 1505840 | auf Anfrage | 1000 | 19 | auf Anfrage | auf Anfrage | DE | 85366990
Phoenix Contact | 1506166 | Phoenix Contact MSTB 2,5/15-G-5,08 PIN 18,6 - Leiterplatten-Grundleiste - 1506166 | auf Anfrage | 1000 | 19 | auf Anfrage | auf Anfrage | DE | 85366930
Phoenix Contact | 1506209 | Phoenix Contact TFMC 1,5/ 8-ST-3,5 BK - Leiterplatten-Steckverbinder - 1506209 | auf Anfrage | 50 | 54 | auf Anfrage | auf Anfrage | SK | 85366990
Phoenix Contact | 1507097 | Phoenix Contact PC 6/ 2-ST-BUS-7,62 BK - Leiterplattenstecker - 1507097 | auf Anfrage | 100 | 33 | auf Anfrage | auf Anfrage | SK | 85366990
Phoenix Contact | 1507098 | Phoenix Contact EC-PC 6/ 2-ST-BUS BK - null - 1507098 | 775 | 100 | 2 | auf Anfrage | auf Anfrage | DE | 39269097
Phoenix Contact | 1507776 | Phoenix Contact CC 2,5/ 4-G-5,08 P20THRR32 - Leiterplatten-Grundleiste - 1507776 | auf Anfrage | 990 | 19 | auf Anfrage | auf Anfrage | DE | 85366930
Phoenix Contact | 1508360 | Phoenix Contact PTDA 1,5/ 2-PH-3,5 BD:DA QSO - Leiterplattenstecker - 1508360 | auf Anfrage | 1000 | 33 | auf Anfrage | auf Anfrage | PL | 85366990
Phoenix Contact | 1509738 | Phoenix Contact MCV 1,5/ 2-GF-3,5-LR BK BDYE - Leiterplatten-Grundleiste - 1509738 | auf Anfrage | 1000 | 19 | auf Anfrage | auf Anfrage | DE | 85366930
Phoenix Contact | 1510569 | Phoenix Contact GMSTBA 2,5/ 5-G PA1,3,5 - Leiterplatten-Grundleiste - 1510569 | auf Anfrage | 1000 | 19 | auf Anfrage | auf Anfrage | DE | 85366930
Phoenix Contact | 1510642 | Phoenix Contact SPT 1,5/ 4-H-3,5 GY - Leiterplattenklemme - 1510642 | auf Anfrage | 100 | 33 | auf Anfrage | auf Anfrage | PL | 85369010
Phoenix Contact | 1511968 | Phoenix Contact BCP-350-12 GN BDWH:+NO - Leiterplattenstecker - 1511968 | auf Anfrage | 1000 | 50 | auf Anfrage | auf Anfrage | CN | 85366990
Phoenix Contact | 1513047 | Phoenix Contact DFMC 1,5/ 8-ST-3,5YEBD:16-1QSO - Leiterplattenstecker - 1513047 | auf Anfrage | 1000 | 69 | auf Anfrage | auf Anfrage | DE | 85366990
Phoenix Contact | 1514974 | Phoenix Contact GMKDS 3/ 2 GY BD:13-14 - Leiterplattenklemme - 1514974 | auf Anfrage | 1000 | 30 | auf Anfrage | auf Anfrage | DE | 85369010
Phoenix Contact | 1514944 | Phoenix Contact GMKDS 3/ 2 GY BD:L-N - Leiterplattenklemme - 1514944 | auf Anfrage | 1000 | 30 | auf Anfrage | auf Anfrage | DE | 85369010
Phoenix Contact | 1514982 | Phoenix Contact MKDS 1,5/ 2 GY BD:M1-M2 - Leiterplattenklemme - 1514982 | auf Anfrage | 1000 | 26 | auf Anfrage | auf Anfrage | DE | 85369010
Phoenix Contact | 1517225 | Phoenix Contact DMCV 1,5/ 8-G1-3,5 P26 AU THR - Leiterplatten-Grundleiste - 1517225 | 1450 | 100 | 2 | auf Anfrage | auf Anfrage | DE | 85366930
Phoenix Contact | 1521155 | Phoenix Contact SPT 1,5/ 2-V-3,5 BD5-6 - Leiterplattenklemme - 1521155 | auf Anfrage | 1020 | 61 | auf Anfrage | auf Anfrage | SK | 85369010
Phoenix Contact | 1521195 | Phoenix Contact SPT 2,5/ 4-V-5,0 BD:PE-9 - Leiterplattenklemme - 1521195 | auf Anfrage | 960 | 33 | auf Anfrage | auf Anfrage | DE | 85369010
Phoenix Contact | 1522461 | Phoenix Contact MC 1,5/ 4-GU-3,81 AUP19CP1 THR - Leiterplatten-Grundleiste - 1522461 | auf Anfrage | 10000 | 129 | auf Anfrage | auf Anfrage | US | 85366930
Phoenix Contact | 1522462 | Phoenix Contact MC 1,5/ 4-GU-3,81 AUP19CP3 THR - Leiterplatten-Grundleiste - 1522462 | auf Anfrage | 10000 | 129 | auf Anfrage | auf Anfrage | US | 85366930
Phoenix Contact | 1522959 | Phoenix Contact MC 1,5/ 3-ST-3,5 BKBDWHD/A-COM - Leiterplattenstecker - 1522959 | auf Anfrage | 1000 | 19 | auf Anfrage | auf Anfrage | DE | 85366990
Phoenix Contact | 1524271 | Phoenix Contact MKDS 3/ 2 TS - Leiterplattenklemme - 1524271 | auf Anfrage | 1000 | 19 | auf Anfrage | auf Anfrage | DE | 85369010
Phoenix Contact | 1524274 | Phoenix Contact MKDS 3/ 3 TS - Leiterplattenklemme - 1524274 | auf Anfrage | 1000 | 19 | auf Anfrage | auf Anfrage | DE | 85369010
Phoenix Contact | 1525863 | Phoenix Contact SPTAF 1/12-5,0-EL MC:RD-BN - Leiterplattenklemme - 1525863 | 200 | 50 | 2 | auf Anfrage | auf Anfrage | PL | 85369010
Phoenix Contact | 1525884 | Phoenix Contact MCVW 1,5/ 3-ST-3,5 BD:B-,A+ SO - Leiterplattenstecker - 1525884 | auf Anfrage | 1000 | 26 | auf Anfrage | auf Anfrage | DE | 85366990
Phoenix Contact | 1526179 | Phoenix Contact PRC 20/2-C1-BD-Y - Verteilerblock - 1526179 | auf Anfrage | 1 | 25 | auf Anfrage | auf Anfrage | PL | 85366990
Phoenix Contact | 1526181 | Phoenix Contact PRC 20/2-C3-BD-Y - Verteilerblock - 1526181 | auf Anfrage | 1 | 25 | auf Anfrage | auf Anfrage | PL | 85366990
Phoenix Contact | 1526180 | Phoenix Contact PRC 20/2-C2-BD-Y - Verteilerblock - 1526180 | auf Anfrage | 1 | 25 | auf Anfrage | auf Anfrage | PL | 85366990
Phoenix Contact | 1526184 | Phoenix Contact PRC 20/2-C4-BD-Y - Verteilerblock - 1526184 | auf Anfrage | 1 | 25 | auf Anfrage | auf Anfrage | PL | 85366990
Phoenix Contact | 1526188 | Phoenix Contact PRC 20/3-C2-BD-Y - Verteilerblock - 1526188 | auf Anfrage | 1 | 25 | auf Anfrage | auf Anfrage | PL | 85366990
Phoenix Contact | 1526190 | Phoenix Contact PRC 20/3-C3-BD-Y - Verteilerblock - 1526190 | 239 | 1 | 2 | auf Anfrage | auf Anfrage | PL | 85366990
Phoenix Contact | 1526191 | Phoenix Contact PRC 20/3-C4-BD-Y - Verteilerblock - 1526191 | auf Anfrage | 1 | 25 | auf Anfrage | auf Anfrage | PL | 85366990
Phoenix Contact | 1526193 | Phoenix Contact PRC 20/4-C2-BD-Y - Verteilerblock - 1526193 | auf Anfrage | 1 | 25 | auf Anfrage | auf Anfrage | PL | 85366990
Phoenix Contact | 1526196 | Phoenix Contact PRC 20/5-C1-BD-Y - Verteilerblock - 1526196 | 9 | 1 | 2 | auf Anfrage | auf Anfrage | PL | 85366990
Phoenix Contact | 1526192 | Phoenix Contact PRC 20/4-C1-BD-Y - Verteilerblock - 1526192 | auf Anfrage | 1 | 25 | auf Anfrage | auf Anfrage | PL | 85366990
Phoenix Contact | 1526194 | Phoenix Contact PRC 20/4-C3-BD-Y - Verteilerblock - 1526194 | auf Anfrage | 1 | 25 | auf Anfrage | auf Anfrage | PL | 85366990
Phoenix Contact | 1526195 | Phoenix Contact PRC 20/4-C4-BD-Y - Verteilerblock - 1526195 | auf Anfrage | 1 | 25 | auf Anfrage | auf Anfrage | PL | 85366990
Phoenix Contact | 1526197 | Phoenix Contact PRC 20/5-C2-BD-Y - Verteilerblock - 1526197 | auf Anfrage | 1 | 25 | auf Anfrage | auf Anfrage | PL | 85366990
Phoenix Contact | 1526199 | Phoenix Contact PRC 20/5-C3-BD-Y - Verteilerblock - 1526199 | auf Anfrage | 1 | 25 | auf Anfrage | auf Anfrage | PL | 85366990
Phoenix Contact | 1526200 | Phoenix Contact PRC 20/5-C4-BD-Y - Verteilerblock - 1526200 | 1 | 1 | 2 | auf Anfrage | auf Anfrage | PL | 85366990
Phoenix Contact | 1528039 | Phoenix Contact SPTAF 1/ 9-5,0-EL MC:BN-BK - Leiterplattenklemme - 1528039 | auf Anfrage | 70 | 25 | auf Anfrage | auf Anfrage | PL | 85369010
Phoenix Contact | 1528094 | Phoenix Contact SPTAF 1/10-5,0-EL MC:GN-YE - Leiterplattenklemme - 1528094 | auf Anfrage | 50 | 15 | auf Anfrage | auf Anfrage | PL | 85369010
Phoenix Contact | 1529798 | Phoenix Contact FKCN 2,5/10-STF-5,08 BK LUB - Leiterplattenstecker - 1529798 | auf Anfrage | 1000 | 103 | auf Anfrage | auf Anfrage | BG | 85366990
Phoenix Contact | 1529814 | Phoenix Contact PTSA 1,5/ 4-3,5-Z BD:A-D - Leiterplattenklemme - 1529814 | auf Anfrage | 1100 | 50 | auf Anfrage | auf Anfrage | CN | 85369010
Phoenix Contact | 1530533 | Phoenix Contact FKC 2,5/ 2-ST-5,08 BKBDWH-1QSO - Leiterplattenstecker - 1530533 | auf Anfrage | 1000 | 20 | auf Anfrage | auf Anfrage | DE | 85366990
Phoenix Contact | 1531097 | Phoenix Contact MSTB 2,5/ 2-ST BD:AC-AC - Leiterplattenstecker - 1531097 | auf Anfrage | 1000 | 19 | auf Anfrage | auf Anfrage | DE | 85366990
Phoenix Contact | 1532255 | Phoenix Contact PRC 20/BD-BASEPLATE-1 - Montagematerial - 1532255 | 28 | 1 | 2 | auf Anfrage | auf Anfrage | PL | 85369010
Phoenix Contact | 1532494 | Phoenix Contact MC 1,5/ 3-GU-3,81 P19 THR - Leiterplatten-Grundleiste - 1532494 | auf Anfrage | 250 | 129 | auf Anfrage | auf Anfrage | US | 85366930
Phoenix Contact | 1532495 | Phoenix Contact MC 1,5/ 4-GU-3,81 P19 THR - Leiterplatten-Grundleiste - 1532495 | auf Anfrage | 250 | 129 | auf Anfrage | auf Anfrage | US | 85366930
Phoenix Contact | 1532514 | Phoenix Contact MC 1,5/13-GU-3,81 P19 THR - Leiterplatten-Grundleiste - 1532514 | auf Anfrage | 50 | 129 | auf Anfrage | auf Anfrage | US | 85366930
Phoenix Contact | 1532456 | Phoenix Contact MC 1,5/ 2-GU-3,81 P19 THR - Leiterplatten-Grundleiste - 1532456 | auf Anfrage | 250 | 129 | auf Anfrage | auf Anfrage | US | 85366930
Phoenix Contact | 1532511 | Phoenix Contact MC 1,5/16-GU-3,81 P19 THR - Leiterplatten-Grundleiste - 1532511 | auf Anfrage | 50 | 129 | auf Anfrage | auf Anfrage | US | 85366930
Phoenix Contact | 1532512 | Phoenix Contact MC 1,5/15-GU-3,81 P19 THR - Leiterplatten-Grundleiste - 1532512 | auf Anfrage | 50 | 129 | auf Anfrage | auf Anfrage | US | 85366930
Phoenix Contact | 1532513 | Phoenix Contact MC 1,5/14-GU-3,81 P19 THR - Leiterplatten-Grundleiste - 1532513 | auf Anfrage | 50 | 129 | auf Anfrage | auf Anfrage | US | 85366930
Phoenix Contact | 1532515 | Phoenix Contact MC 1,5/12-GU-3,81 P19 THR - Leiterplatten-Grundleiste - 1532515 | auf Anfrage | 50 | 129 | auf Anfrage | auf Anfrage | US | 85366930
Phoenix Contact | 1532517 | Phoenix Contact MC 1,5/10-GU-3,81 P19 THR - Leiterplatten-Grundleiste - 1532517 | auf Anfrage | 100 | 129 | auf Anfrage | auf Anfrage | US | 85366930
Phoenix Contact | 1532520 | Phoenix Contact MC 1,5/ 8-GU-3,81 P19 THR - Leiterplatten-Grundleiste - 1532520 | auf Anfrage | 100 | 129 | auf Anfrage | auf Anfrage | US | 85366930
Phoenix Contact | 1532523 | Phoenix Contact MC 1,5/ 6-GU-3,81 P19 THR - Leiterplatten-Grundleiste - 1532523 | auf Anfrage | 100 | 129 | auf Anfrage | auf Anfrage | US | 85366930
Phoenix Contact | 1532516 | Phoenix Contact MC 1,5/11-GU-3,81 P19 THR - Leiterplatten-Grundleiste - 1532516 | auf Anfrage | 50 | 129 | auf Anfrage | auf Anfrage | US | 85366930
Phoenix Contact | 1532518 | Phoenix Contact MC 1,5/ 9-GU-3,81 P19 THR - Leiterplatten-Grundleiste - 1532518 | auf Anfrage | 100 | 129 | auf Anfrage | auf Anfrage | US | 85366930
Phoenix Contact | 1532521 | Phoenix Contact MC 1,5/ 7-GU-3,81 P19 THR - Leiterplatten-Grundleiste - 1532521 | auf Anfrage | 100 | 129 | auf Anfrage | auf Anfrage | US | 85366930
Phoenix Contact | 1532637 | Phoenix Contact LPTA 2,5/ 2-5,0 BK - Leiterplattenklemme - 1532637 | auf Anfrage | 100 | 54 | auf Anfrage | auf Anfrage | PL | 85369010
Phoenix Contact | 1532524 | Phoenix Contact MC 1,5/ 5-GU-3,81 P19 THR - Leiterplatten-Grundleiste - 1532524 | auf Anfrage | 250 | 129 | auf Anfrage | auf Anfrage | US | 85366930
Phoenix Contact | 1532664 | Phoenix Contact PTDA 2,5/ 3-5,0 GY 1RZ5,0 - Leiterplattenklemme - 1532664 | auf Anfrage | 1000 | 80 | auf Anfrage | auf Anfrage | PL | 85369010
Phoenix Contact | 1532783 | Phoenix Contact BCP-381- 2 GN BD:+,- - Leiterplattenstecker - 1532783 | auf Anfrage | 2000 | 50 | auf Anfrage | auf Anfrage | CN | 85366990
Phoenix Contact | 1533140 | Phoenix Contact MSTBT 2,5/ 2-ST PA1 BDPE - Leiterplattenstecker - 1533140 | auf Anfrage | 1000 | 34 | auf Anfrage | auf Anfrage | DE | 85366990
Phoenix Contact | 1533548 | Phoenix Contact FKC 2,5/ 2-ST-5,08BKBDWH:20-19 - Leiterplattenstecker - 1533548 | auf Anfrage | 1000 | 20 | auf Anfrage | auf Anfrage | DE | 85366990
Phoenix Contact | 1533137 | Phoenix Contact D2-MP RELEASE TOOL - Demontagewerkzeug - 1533137 | auf Anfrage | 5 | 64 | auf Anfrage | auf Anfrage | CN | 82055980
Phoenix Contact | 1533147 | Phoenix Contact MVSTBR 2,5/ 9-ST GY7035 - Leiterplattenstecker - 1533147 | auf Anfrage | 50 | 16 | auf Anfrage | auf Anfrage | DE | 85366990
Phoenix Contact | 1533557 | Phoenix Contact FKC 2,5/ 2-ST-5,08BKBDWH33-34 - Leiterplattenstecker - 1533557 | auf Anfrage | 1000 | 20 | auf Anfrage | auf Anfrage | DE | 85366990
Phoenix Contact | 1533697 | Phoenix Contact FKC 2,5/ 3-ST-5,08BKBDWH33-FE - Leiterplattenstecker - 1533697 | auf Anfrage | 1000 | 20 | auf Anfrage | auf Anfrage | DE | 85366990
Phoenix Contact | 1533571 | Phoenix Contact FKC 2,5/ 2-ST-5,08BKBDWH16-15 - Leiterplattenstecker - 1533571 | auf Anfrage | 1000 | 20 | auf Anfrage | auf Anfrage | DE | 85366990
Phoenix Contact | 1533574 | Phoenix Contact FKC 2,5/ 2-ST-5,08BKBDWH14-17 - Leiterplattenstecker - 1533574 | auf Anfrage | 1000 | 20 | auf Anfrage | auf Anfrage | DE | 85366990
Phoenix Contact | 1533575 | Phoenix Contact FKC 2,5/ 2-ST-5,08BKBDWH16-18 - Leiterplattenstecker - 1533575 | auf Anfrage | 1000 | 20 | auf Anfrage | auf Anfrage | DE | 85366990
Phoenix Contact | 1533651 | Phoenix Contact FKC 2,5/ 3-ST-5,08BKBDWH11-12 - Leiterplattenstecker - 1533651 | auf Anfrage | 1000 | 20 | auf Anfrage | auf Anfrage | DE | 85366990
Phoenix Contact | 1533659 | Phoenix Contact FKC 2,5/ 3-ST-5,08BKBDWH17-20 - Leiterplattenstecker - 1533659 | auf Anfrage | 1000 | 20 | auf Anfrage | auf Anfrage | DE | 85366990
Phoenix Contact | 1533690 | Phoenix Contact FKC 2,5/ 3-ST-5,08BKBDWH22-22 - Leiterplattenstecker - 1533690 | auf Anfrage | 1000 | 20 | auf Anfrage | auf Anfrage | DE | 85366990
Phoenix Contact | 1533763 | Phoenix Contact BCP-350-14 GN BDWH:+-- - Leiterplattenstecker - 1533763 | auf Anfrage | 1000 | 50 | auf Anfrage | auf Anfrage | CN | 85366990
Phoenix Contact | 1533840 | Phoenix Contact FKCN 2,5/10-STF-5,08 GY LUB - Leiterplattenstecker - 1533840 | auf Anfrage | 500 | 103 | auf Anfrage | auf Anfrage | BG | 85366990
Phoenix Contact | 1533879 | Phoenix Contact PST 1,3/ 2-5,0 L13/1,8 R24 - Stiftleiste - 1533879 | auf Anfrage | 1000 | 27 | auf Anfrage | auf Anfrage | DE | 85366930
Phoenix Contact | 1535159 | Phoenix Contact DMC 1,5/20-G1-3,5-LR P20THR - Leiterplatten-Grundleiste - 1535159 | auf Anfrage | 50 | 43 | auf Anfrage | auf Anfrage | CN | 85366930
Phoenix Contact | 1535160 | Phoenix Contact DMC 1,5/19-G1-3,5-LR P20THR - Leiterplatten-Grundleiste - 1535160 | auf Anfrage | 50 | 45 | auf Anfrage | auf Anfrage | CN | 85366930
Phoenix Contact | 1535166 | Phoenix Contact DMC 1,5/14-G1-3,5-LR P20THR - Leiterplatten-Grundleiste - 1535166 | 1150 | 50 | 2 | auf Anfrage | auf Anfrage | CN | 85366930
Phoenix Contact | 1535161 | Phoenix Contact DMC 1,5/18-G1-3,5-LR P20THR - Leiterplatten-Grundleiste - 1535161 | auf Anfrage | 50 | 43 | auf Anfrage | auf Anfrage | CN | 85366930
Phoenix Contact | 1535162 | Phoenix Contact DMC 1,5/17-G1-3,5-LR P20THR - Leiterplatten-Grundleiste - 1535162 | auf Anfrage | 50 | 45 | auf Anfrage | auf Anfrage | CN | 85366930
Phoenix Contact | 1535163 | Phoenix Contact DMC 1,5/16-G1-3,5-LR P20THR - Leiterplatten-Grundleiste - 1535163 | auf Anfrage | 50 | 43 | auf Anfrage | auf Anfrage | CN | 85366930
Phoenix Contact | 1535165 | Phoenix Contact DMC 1,5/15-G1-3,5-LR P20THR - Leiterplatten-Grundleiste - 1535165 | auf Anfrage | 50 | 43 | auf Anfrage | auf Anfrage | CN | 85366930
Phoenix Contact | 1535167 | Phoenix Contact DMC 1,5/13-G1-3,5-LR P20THR - Leiterplatten-Grundleiste - 1535167 | 50 | 50 | 2 | auf Anfrage | auf Anfrage | CN | 85366930
Phoenix Contact | 1535176 | Phoenix Contact DMC 1,5/ 7-G1-3,5-LR P20THR - Leiterplatten-Grundleiste - 1535176 | 950 | 50 | 2 | auf Anfrage | auf Anfrage | CN | 85366930
Phoenix Contact | 1535168 | Phoenix Contact DMC 1,5/12-G1-3,5-LR P20THR - Leiterplatten-Grundleiste - 1535168 | auf Anfrage | 50 | 43 | auf Anfrage | auf Anfrage | CN | 85366930
Phoenix Contact | 1535169 | Phoenix Contact DMC 1,5/11-G1-3,5-LR P20THR - Leiterplatten-Grundleiste - 1535169 | auf Anfrage | 50 | 45 | auf Anfrage | auf Anfrage | CN | 85366930
Phoenix Contact | 1535171 | Phoenix Contact DMC 1,5/10-G1-3,5-LR P20THR - Leiterplatten-Grundleiste - 1535171 | 1000 | 50 | 4 | auf Anfrage | auf Anfrage | CN | 85366930
Phoenix Contact | 1535173 | Phoenix Contact DMC 1,5/ 9-G1-3,5-LR P20THR - Leiterplatten-Grundleiste - 1535173 | 350 | 50 | 4 | auf Anfrage | auf Anfrage | CN | 85366930
Phoenix Contact | 1535175 | Phoenix Contact DMC 1,5/ 8-G1-3,5-LR P20THR - Leiterplatten-Grundleiste - 1535175 | 450 | 50 | 4 | auf Anfrage | auf Anfrage | CN | 85366930
Phoenix Contact | 1535179 | Phoenix Contact DMC 1,5/ 4-G1-3,5-LR P20THR - Leiterplatten-Grundleiste - 1535179 | 450 | 50 | 2 | auf Anfrage | auf Anfrage | CN | 85366930
Phoenix Contact | 1535177 | Phoenix Contact DMC 1,5/ 6-G1-3,5-LR P20THR - Leiterplatten-Grundleiste - 1535177 | 1300 | 50 | 2 | auf Anfrage | auf Anfrage | CN | 85366930
Phoenix Contact | 1535178 | Phoenix Contact DMC 1,5/ 5-G1-3,5-LR P20THR - Leiterplatten-Grundleiste - 1535178 | 300 | 50 | 2 | auf Anfrage | auf Anfrage | CN | 85366930
Phoenix Contact | 1535194 | Phoenix Contact DMC 1,5/16-G1-3,5-LR P26THR - Leiterplatten-Grundleiste - 1535194 | auf Anfrage | 50 | 46 | auf Anfrage | auf Anfrage | CN | 85366930
Phoenix Contact | 1535180 | Phoenix Contact DMC 1,5/ 3-G1-3,5-LR P20THR - Leiterplatten-Grundleiste - 1535180 | 3000 | 50 | 4 | auf Anfrage | auf Anfrage | CN | 85366930
Phoenix Contact | 1535182 | Phoenix Contact DMC 1,5/ 2-G1-3,5-LR P20THR - Leiterplatten-Grundleiste - 1535182 | 150 | 50 | 2 | auf Anfrage | auf Anfrage | CN | 85366930
Phoenix Contact | 1535189 | Phoenix Contact DMC 1,5/19-G1-3,5-LR P26THR - Leiterplatten-Grundleiste - 1535189 | auf Anfrage | 50 | 43 | auf Anfrage | auf Anfrage | CN | 85366930
Phoenix Contact | 1535190 | Phoenix Contact DMC 1,5/18-G1-3,5-LR P26THR - Leiterplatten-Grundleiste - 1535190 | auf Anfrage | 50 | 45 | auf Anfrage | auf Anfrage | CN | 85366930
Phoenix Contact | 1535191 | Phoenix Contact DMC 1,5/17-G1-3,5-LR P26THR - Leiterplatten-Grundleiste - 1535191 | auf Anfrage | 50 | 45 | auf Anfrage | auf Anfrage | CN | 85366930
Phoenix Contact | 1535201 | Phoenix Contact DMC 1,5/12-G1-3,5-LR P26THR - Leiterplatten-Grundleiste - 1535201 | auf Anfrage | 50 | 45 | auf Anfrage | auf Anfrage | CN | 85366930
Phoenix Contact | 1535197 | Phoenix Contact DMC 1,5/15-G1-3,5-LR P26THR - Leiterplatten-Grundleiste - 1535197 | auf Anfrage | 50 | 45 | auf Anfrage | auf Anfrage | CN | 85366930
Phoenix Contact | 1535198 | Phoenix Contact DMC 1,5/14-G1-3,5-LR P26THR - Leiterplatten-Grundleiste - 1535198 | auf Anfrage | 50 | 43 | auf Anfrage | auf Anfrage | CN | 85366930
Phoenix Contact | 1535200 | Phoenix Contact DMC 1,5/13-G1-3,5-LR P26THR - Leiterplatten-Grundleiste - 1535200 | auf Anfrage | 50 | 43 | auf Anfrage | auf Anfrage | CN | 85366930
Phoenix Contact | 1535203 | Phoenix Contact DMC 1,5/11-G1-3,5-LR P26THR - Leiterplatten-Grundleiste - 1535203 | auf Anfrage | 50 | 43 | auf Anfrage | auf Anfrage | CN | 85366930
Phoenix Contact | 1535204 | Phoenix Contact DMC 1,5/10-G1-3,5-LR P26THR - Leiterplatten-Grundleiste - 1535204 | auf Anfrage | 50 | 42 | auf Anfrage | auf Anfrage | CN | 85366930
Phoenix Contact | 1535211 | Phoenix Contact DMC 1,5/ 4-G1-3,5-LR P26THR - Leiterplatten-Grundleiste - 1535211 | auf Anfrage | 50 | 43 | auf Anfrage | auf Anfrage | CN | 85366930
Phoenix Contact | 1535205 | Phoenix Contact DMC 1,5/ 9-G1-3,5-LR P26THR - Leiterplatten-Grundleiste - 1535205 | auf Anfrage | 50 | 43 | auf Anfrage | auf Anfrage | CN | 85366930
Phoenix Contact | 1535206 | Phoenix Contact DMC 1,5/ 8-G1-3,5-LR P26THR - Leiterplatten-Grundleiste - 1535206 | auf Anfrage | 50 | 42 | auf Anfrage | auf Anfrage | CN | 85366930
Phoenix Contact | 1535207 | Phoenix Contact DMC 1,5/ 7-G1-3,5-LR P26THR - Leiterplatten-Grundleiste - 1535207 | auf Anfrage | 50 | 45 | auf Anfrage | auf Anfrage | CN | 85366930
Phoenix Contact | 1535208 | Phoenix Contact DMC 1,5/ 6-G1-3,5-LR P26THR - Leiterplatten-Grundleiste - 1535208 | auf Anfrage | 50 | 43 | auf Anfrage | auf Anfrage | CN | 85366930
Phoenix Contact | 1535209 | Phoenix Contact DMC 1,5/ 5-G1-3,5-LR P26THR - Leiterplatten-Grundleiste - 1535209 | auf Anfrage | 50 | 43 | auf Anfrage | auf Anfrage | CN | 85366930
Phoenix Contact | 1535212 | Phoenix Contact DMC 1,5/ 3-G1-3,5-LR P26THR - Leiterplatten-Grundleiste - 1535212 | auf Anfrage | 50 | 43 | auf Anfrage | auf Anfrage | CN | 85366930
Phoenix Contact | 1535217 | Phoenix Contact DMC 1,5/ 2-G1-3,5-LR P26THR - Leiterplatten-Grundleiste - 1535217 | auf Anfrage | 50 | 43 | auf Anfrage | auf Anfrage | CN | 85366930
Phoenix Contact | 1535277 | Phoenix Contact SPT 2,5/ 9-H-5,0 BK - Leiterplattenklemme - 1535277 | auf Anfrage | 50 | 33 | auf Anfrage | auf Anfrage | PL | 85369010
Phoenix Contact | 1536666 | Phoenix Contact MKDSN 2,5/ 3 BK PA1,3 - Leiterplattenklemme - 1536666 | auf Anfrage | 250 | 51 | auf Anfrage | auf Anfrage | CN | 85369010
Phoenix Contact | 1537248 | Phoenix Contact MKKDSG 3/ 2 BD:N-L - Leiterplattenklemme - 1537248 | auf Anfrage | 1000 | 50 | auf Anfrage | auf Anfrage | CN | 85369010
Phoenix Contact | 1537250 | Phoenix Contact MKKDSG 3/ 2 BD:22-21 - Leiterplattenklemme - 1537250 | auf Anfrage | 1000 | 50 | auf Anfrage | auf Anfrage | CN | 85369010
Phoenix Contact | 1536772 | Phoenix Contact MC 1,5/ 2-G-3,5-RN AU - Leiterplatten-Grundleiste - 1536772 | auf Anfrage | 1000 | 73 | auf Anfrage | auf Anfrage | IN | 85366930
Phoenix Contact | 1537249 | Phoenix Contact MKKDSG 3/ 2 BD:12-11 - Leiterplattenklemme - 1537249 | auf Anfrage | 1000 | 50 | auf Anfrage | auf Anfrage | CN | 85369010
Phoenix Contact | 1537252 | Phoenix Contact MKKDSG 3/ 2 BD:32-31 - Leiterplattenklemme - 1537252 | auf Anfrage | 1000 | 50 | auf Anfrage | auf Anfrage | CN | 85369010
Phoenix Contact | 1537253 | Phoenix Contact MKKDSG 3/ 2 BD:42-41 - Leiterplattenklemme - 1537253 | auf Anfrage | 1000 | 50 | auf Anfrage | auf Anfrage | CN | 85369010
Phoenix Contact | 1537254 | Phoenix Contact MKKDSG 3/ 2 BD:52-51 - Leiterplattenklemme - 1537254 | auf Anfrage | 1000 | 50 | auf Anfrage | auf Anfrage | CN | 85369010
Phoenix Contact | 1537463 | Phoenix Contact MC 1,5/ 2-G-3,5 P14 THRR24 - Leiterplatten-Grundleiste - 1537463 | auf Anfrage | 1200 | 32 | auf Anfrage | auf Anfrage | DE | 85366930
Phoenix Contact | 1537464 | Phoenix Contact MC 1,5/ 2-G-3,5 P26 THRR24 - Leiterplatten-Grundleiste - 1537464 | auf Anfrage | 1200 | 32 | auf Anfrage | auf Anfrage | DE | 85366930
Phoenix Contact | 1538913 | Phoenix Contact DFMC 1,5/ 2-ST-3,5-LR 2BD:1-4 - Leiterplattenstecker - 1538913 | auf Anfrage | 1000 | 61 | auf Anfrage | auf Anfrage | DE | 85366990
Phoenix Contact | 1538909 | Phoenix Contact SPC 5/ 2-STCL-7,62 BD:1-2 - Leiterplattenstecker - 1538909 | auf Anfrage | 50 | 53 | auf Anfrage | auf Anfrage | IN | 85366990
Phoenix Contact | 1538976 | Phoenix Contact MC 1,5/10-ST-3,81GY7035BD19-28 - Leiterplattenstecker - 1538976 | auf Anfrage | 1000 | 20 | auf Anfrage | auf Anfrage | DE | 85366990
Phoenix Contact | 1538975 | Phoenix Contact MC 1,5/10-ST-3,81GY7035BD9-18 - Leiterplattenstecker - 1538975 | auf Anfrage | 1000 | 20 | auf Anfrage | auf Anfrage | DE | 85366990
Phoenix Contact | 1539108 | Phoenix Contact GMSTB 2,5 HCV/ 3-ST-7,62BDN-PE - Leiterplattenstecker - 1539108 | auf Anfrage | 1000 | 33 | auf Anfrage | auf Anfrage | DE | 85366990
Phoenix Contact | 1539878 | Phoenix Contact MSTBTP 2,5/ 3-ST GY352CPBD:6.1 - Leiterplattenstecker - 1539878 | auf Anfrage | 1000 | 24 | auf Anfrage | auf Anfrage | PL | 85366990
Phoenix Contact | 1540480 | Phoenix Contact FK-MCP 1,5/ 3-ST-3,5 GY BD-24E - Leiterplattenstecker - 1540480 | auf Anfrage | 1000 | 26 | auf Anfrage | auf Anfrage | DE | 85366990
Phoenix Contact | 1540538 | Phoenix Contact SPTAF 1/14-3,5-EL MCRD-BU - Leiterplattenklemme - 1540538 | auf Anfrage | 50 | 25 | auf Anfrage | auf Anfrage | PL | 85369010
Phoenix Contact | 1540587 | Phoenix Contact FK-MCP 1,5/ 3-ST-3,5 GY35BDQSO - Leiterplattenstecker - 1540587 | auf Anfrage | 1000 | 26 | auf Anfrage | auf Anfrage | DE | 85366990
Phoenix Contact | 1541753 | Phoenix Contact FFKDSA1/V1-5,08- 3 BU - Leiterplattenklemme - 1541753 | auf Anfrage | 50 | 33 | auf Anfrage | auf Anfrage | GR | 85369010
Phoenix Contact | 1541769 | Phoenix Contact FFKDSA1/V1-5,08- 8 BU - Leiterplattenklemme - 1541769 | auf Anfrage | 50 | 33 | auf Anfrage | auf Anfrage | GR | 85369010
Phoenix Contact | 1541785 | Phoenix Contact FFKDSA1/V1-5,08-15 BU - Leiterplattenklemme - 1541785 | auf Anfrage | 50 | 33 | auf Anfrage | auf Anfrage | GR | 85369010
Phoenix Contact | 1542752 | Phoenix Contact FK-MC 0,5/ 5-ST-2,5 VPE100 SL - Leiterplattenstecker - 1542752 | auf Anfrage | 1000 | 33 | auf Anfrage | auf Anfrage | DE | 85366990
Phoenix Contact | 1542753 | Phoenix Contact MVSTBW 2,5/ 3-ST-5,08OGVPE100S - Leiterplattenstecker - 1542753 | auf Anfrage | 1000 | 18 | auf Anfrage | auf Anfrage | DE | 85366990
Phoenix Contact | 1542754 | Phoenix Contact IC 2,5/ 2-ST-5,08 GY35VPE100SL - Leiterplattenstecker - 1542754 | auf Anfrage | 1000 | 33 | auf Anfrage | auf Anfrage | DE | 85366990
Phoenix Contact | 1542755 | Phoenix Contact IC 2,5/ 3-ST-5,08 GY35VPE100SL - Leiterplattenstecker - 1542755 | auf Anfrage | 1000 | 33 | auf Anfrage | auf Anfrage | DE | 85366990
Phoenix Contact | 1542756 | Phoenix Contact IC 2,5/ 4-ST-5,08 GY35VPE100SL - Leiterplattenstecker - 1542756 | auf Anfrage | 1000 | 33 | auf Anfrage | auf Anfrage | DE | 85366990
Phoenix Contact | 1545544 | Phoenix Contact FMC 1,5/10-ST-3,5 BD10-1 - Leiterplatten-Steckverbinder - 1545544 | auf Anfrage | 1000 | 19 | auf Anfrage | auf Anfrage | DE | 85366990
Phoenix Contact | 1545121 | Phoenix Contact MKKDSN 1,5/ 9-5,08 - Leiterplattenklemme - 1545121 | auf Anfrage | 50 | 51 | auf Anfrage | auf Anfrage | CN | 85369010
Phoenix Contact | 1545148 | Phoenix Contact MVSTBW 2,5/ 4-ST GY35VPE100SL - Leiterplattenstecker - 1545148 | auf Anfrage | 1000 | 16 | auf Anfrage | auf Anfrage | DE | 85366990
Phoenix Contact | 1545546 | Phoenix Contact GFKIC 2,5/ 4-ST-7,62 BD:D-,D+ - Leiterplattenstecker - 1545546 | auf Anfrage | 1000 | 20 | auf Anfrage | auf Anfrage | DE | 85366990
Phoenix Contact | 1545549 | Phoenix Contact ISPC 5/ 4-STGCL-7,62 BD:D-,D+ - Leiterplattenstecker - 1545549 | auf Anfrage | 1000 | 54 | auf Anfrage | auf Anfrage | IN | 85366990
Phoenix Contact | 1548128 | Phoenix Contact MKDSN 1,5/ 2-5,08 SPE - Leiterplattenklemme - 1548128 | 2600 | 260 | 3 | auf Anfrage | auf Anfrage | DE | 85369010
Phoenix Contact | 1548361 | Phoenix Contact SPT 2,5/ 2-V-5,0 SPE - Leiterplattenklemme - 1548361 | 240 | 240 | 2 | auf Anfrage | auf Anfrage | DE | 85369010
Phoenix Contact | 1548129 | Phoenix Contact MKDSN 1,5/ 3-5,08 SPE - Leiterplattenklemme - 1548129 | 1080 | 180 | 4 | auf Anfrage | auf Anfrage | DE | 85369010
Phoenix Contact | 1548130 | Phoenix Contact SMKDSN 1,5/ 2-5,08 SPE - Leiterplattenklemme - 1548130 | 1000 | 250 | 4 | auf Anfrage | auf Anfrage | DE | 85369010
Phoenix Contact | 1548131 | Phoenix Contact SMKDSN 1,5/ 3-5,08 SPE - Leiterplattenklemme - 1548131 | auf Anfrage | 250 | 33 | auf Anfrage | auf Anfrage | DE | 85369010
Phoenix Contact | 1548365 | Phoenix Contact SPTAF 1/ 2-5,0-IL SPE - Leiterplattenklemme - 1548365 | auf Anfrage | 180 | 26 | auf Anfrage | auf Anfrage | PL | 85369010
Phoenix Contact | 1548363 | Phoenix Contact SPT 2,5/ 3-V-5,0 SPE - Leiterplattenklemme - 1548363 | auf Anfrage | 160 | 33 | auf Anfrage | auf Anfrage | DE | 85369010
Phoenix Contact | 1548368 | Phoenix Contact SPTAF 1/ 3-5,0-IL SPE - Leiterplattenklemme - 1548368 | 125 | 125 | 4 | auf Anfrage | auf Anfrage | PL | 85369010
Phoenix Contact | 1548393 | Phoenix Contact SPTAF 1/ 3-3,5-IL SPE - Leiterplattenklemme - 1548393 | 900 | 150 | 4 | auf Anfrage | auf Anfrage | PL | 85369010
Phoenix Contact | 1548376 | Phoenix Contact SPTAF 1/ 2-3,5-IL SPE - Leiterplattenklemme - 1548376 | 210 | 210 | 4 | auf Anfrage | auf Anfrage | PL | 85369010
Phoenix Contact | 1548926 | Phoenix Contact MVSTBR 2,5/ 5-ST-5,08BKBD-44 - Leiterplattenstecker - 1548926 | auf Anfrage | 1000 | 33 | auf Anfrage | auf Anfrage | DE | 85366990
Phoenix Contact | 1550018 | Phoenix Contact SPT 2,5/ 4-V-5,0 MC WH/BU - Leiterplattenklemme - 1550018 | auf Anfrage | 1080 | 34 | auf Anfrage | auf Anfrage | DE | 85369010
Phoenix Contact | 1550019 | Phoenix Contact SPT 2,5/ 4-V-5,0 MC BN/BK - Leiterplattenklemme - 1550019 | auf Anfrage | 1080 | 33 | auf Anfrage | auf Anfrage | DE | 85369010
Phoenix Contact | 1551825 | Phoenix Contact PT 1,5/ 6-PVH-5,0-A BD:6-1 - Leiterplattenstecker - 1551825 | auf Anfrage | 1000 | 45 | auf Anfrage | auf Anfrage | CN | 85366990
Phoenix Contact | 1551827 | Phoenix Contact PT 1,5/ 3-PVH-5,0-A BD:3-1 - Leiterplattenstecker - 1551827 | auf Anfrage | 1000 | 45 | auf Anfrage | auf Anfrage | CN | 85366990
Phoenix Contact | 1552264 | Phoenix Contact MSTBA 2,5/ 2-G-5,08 CR2 - Leiterplatten-Grundleiste - 1552264 | auf Anfrage | 50 | 20 | auf Anfrage | auf Anfrage | DE | 85366930
Phoenix Contact | 1552252 | Phoenix Contact MSTBA 2,5/ 2-G-5,08 CR1 - Leiterplatten-Grundleiste - 1552252 | auf Anfrage | 50 | 20 | auf Anfrage | auf Anfrage | DE | 85366930
Phoenix Contact | 1553259 | Phoenix Contact FKCN 2,5/2-ST-5,08 CP2 - Leiterplattenstecker - 1553259 | auf Anfrage | 50 | 102 | auf Anfrage | auf Anfrage | BG | 85366990
Phoenix Contact | 1553260 | Phoenix Contact FKCN 2,5/2-ST-5,08 CP1 - Leiterplattenstecker - 1553260 | auf Anfrage | 50 | 102 | auf Anfrage | auf Anfrage | BG | 85366990
Phoenix Contact | 1553823 | Phoenix Contact PTSM 0,5/ 3-HV-2,5-SMD BK R44 - Leiterplatten-Grundleiste - 1553823 | auf Anfrage | 400 | 75 | auf Anfrage | auf Anfrage | IN | 85366930
Phoenix Contact | 1554402 | Phoenix Contact MC 1,5/ 3-ST-3,5 BK BDWH:-24VQ - Leiterplattenstecker - 1554402 | auf Anfrage | 1000 | 19 | auf Anfrage | auf Anfrage | DE | 85366990
Phoenix Contact | 1557227 | Phoenix Contact PTDA 2,5/ 5-5,0 MC:GY35-BK - Leiterplattenklemme - 1557227 | auf Anfrage | 50 | 81 | auf Anfrage | auf Anfrage | PL | 85369010
Phoenix Contact | 1557761 | Phoenix Contact MSTB 2,5/12-ST-5,08 BDMC:-HEAT - Leiterplattenstecker - 1557761 | auf Anfrage | 1000 | 47 | auf Anfrage | auf Anfrage | DE | 85366990
Phoenix Contact | 1557763 | Phoenix Contact MC 1,5/ 2-ST-3,5 BDMC:M/+,IN/- - Leiterplattenstecker - 1557763 | auf Anfrage | 1000 | 47 | auf Anfrage | auf Anfrage | DE | 85366990
Phoenix Contact | 1557766 | Phoenix Contact MC 1,5/ 6-ST-3,5 BDMC:T-IN/- - Leiterplattenstecker - 1557766 | auf Anfrage | 1000 | 47 | auf Anfrage | auf Anfrage | DE | 85366990
Phoenix Contact | 1558023 | Phoenix Contact MSTB 2,5/ 4-ST-5,08BDMC:-V+ - Leiterplattenstecker - 1558023 | auf Anfrage | 1000 | 47 | auf Anfrage | auf Anfrage | DE | 85366990
Phoenix Contact | 1558745 | Phoenix Contact MKDS 1,5/ 5 BK - Leiterplattenklemme - 1558745 | auf Anfrage | 1000 | 18 | auf Anfrage | auf Anfrage | DE | 85369010
Phoenix Contact | 1558617 | Phoenix Contact MSTBVA 2,5/ 3-G-5,08 PA1,3 - Leiterplatten-Grundleiste - 1558617 | auf Anfrage | 1000 | 19 | auf Anfrage | auf Anfrage | DE | 85366930
Phoenix Contact | 1558698 | Phoenix Contact DMC 1,5/ 9-G1-3,5-LRP20THRR72 - Leiterplatten-Grundleiste - 1558698 | auf Anfrage | 180 | 50 | auf Anfrage | auf Anfrage | CN | 85366990
Phoenix Contact | 1558743 | Phoenix Contact DMC 1,5/16-G1-3,5-LRP20THRR88 - Leiterplatten-Grundleiste - 1558743 | auf Anfrage | 180 | 45 | auf Anfrage | auf Anfrage | CN | 85366990
Phoenix Contact | 1558630 | Phoenix Contact DMC 1,5/17-G1-3,5-LRP26THRR88 - Leiterplatten-Grundleiste - 1558630 | auf Anfrage | 180 | 45 | auf Anfrage | auf Anfrage | CN | 85366990
Phoenix Contact | 1560061 | Phoenix Contact ZFKKDSA 2,5-5,08-16 - Leiterplattenklemme - 1560061 | auf Anfrage | 50 | 53 | auf Anfrage | auf Anfrage | IN | 85369010
Phoenix Contact | 1560111 | Phoenix Contact GMSTBVA 2,5 HC/ 8-G-7,62-LR BK - Leiterplatten-Grundleiste - 1560111 | auf Anfrage | 1000 | 19 | auf Anfrage | auf Anfrage | DE | 85366930
Phoenix Contact | 1560430 | Phoenix Contact SPT 5/ 4-V-7,5-ZF MCGN-RD - Leiterplattenklemme - 1560430 | auf Anfrage | 50 | 26 | auf Anfrage | auf Anfrage | DE | 85369010
Phoenix Contact | 1561300 | Phoenix Contact FMC 1,5/ 3-STF-3,5 GY7035 - Leiterplatten-Steckverbinder - 1561300 | auf Anfrage | 1000 | 19 | auf Anfrage | auf Anfrage | DE | 85366990
Phoenix Contact | 1562340 | Phoenix Contact MVSTBR 2,5/ 2-ST GY BD:2-1QSO - Leiterplattenstecker - 1562340 | auf Anfrage | 1000 | 18 | auf Anfrage | auf Anfrage | DE | 85366990
Phoenix Contact | 1565100 | Phoenix Contact FKC 2,5 HC/ 4-STF BK - Leiterplattenstecker - 1565100 | auf Anfrage | 50 | 20 | auf Anfrage | auf Anfrage | DE | 85366990
Phoenix Contact | 1565370 | Phoenix Contact MC 1,5/ 5-ST-3,5 GY35 BD:17-21 - Leiterplattenstecker - 1565370 | auf Anfrage | 1000 | 19 | auf Anfrage | auf Anfrage | DE | 85366990
Phoenix Contact | 1565368 | Phoenix Contact MC 1,5/ 5-ST-3,5 GY35 BD:13-24 - Leiterplattenstecker - 1565368 | auf Anfrage | 1000 | 20 | auf Anfrage | auf Anfrage | DE | 85366990
Phoenix Contact | 1565426 | Phoenix Contact MC 1,5/ 5-ST-3,5 GY35 BD:5-11 - Leiterplattenstecker - 1565426 | auf Anfrage | 1000 | 20 | auf Anfrage | auf Anfrage | DE | 85366990
Phoenix Contact | 1565442 | Phoenix Contact MSTB 2,5 HC/ 9-STF BK - Leiterplattenstecker - 1565442 | auf Anfrage | 50 | 20 | auf Anfrage | auf Anfrage | DE | 85366990
Phoenix Contact | 1565443 | Phoenix Contact MSTB 2,5 HC/ 9-GF BK - Leiterplatten-Grundleiste - 1565443 | auf Anfrage | 50 | 20 | auf Anfrage | auf Anfrage | DE | 85366930
Phoenix Contact | 1565661 | Phoenix Contact MVSTBR 2,5/ 4-ST-5,08 BD2:7-10 - Leiterplattenstecker - 1565661 | auf Anfrage | 1000 | 19 | auf Anfrage | auf Anfrage | DE | 85366990
Phoenix Contact | 1565671 | Phoenix Contact MVSTBR 2,5/ 2-ST-5,08 BD2:-12 - Leiterplattenstecker - 1565671 | auf Anfrage | 1000 | 18 | auf Anfrage | auf Anfrage | DE | 85366990
Phoenix Contact | 1565677 | Phoenix Contact MVSTBR 2,5/ 3-ST-5,08 BD2:7-9 - Leiterplattenstecker - 1565677 | auf Anfrage | 1000 | 19 | auf Anfrage | auf Anfrage | DE | 85366990
Phoenix Contact | 1565659 | Phoenix Contact MVSTBR 2,5/ 4-ST-5,08 BD2:1-4 - Leiterplattenstecker - 1565659 | auf Anfrage | 1000 | 19 | auf Anfrage | auf Anfrage | DE | 85366990
Phoenix Contact | 1565669 | Phoenix Contact MVSTBR 2,5/ 2-ST-5,08 BD2:5-6 - Leiterplattenstecker - 1565669 | auf Anfrage | 1000 | 19 | auf Anfrage | auf Anfrage | DE | 85366990
Phoenix Contact | 1565676 | Phoenix Contact MVSTBR 2,5/ 3-ST-5,08 BD2:4-6 - Leiterplattenstecker - 1565676 | auf Anfrage | 1000 | 19 | auf Anfrage | auf Anfrage | DE | 85366990
Phoenix Contact | 1565692 | Phoenix Contact MVSTBR 2,5/ 5-ST-5,08 BD2:7-11 - Leiterplattenstecker - 1565692 | auf Anfrage | 1000 | 19 | auf Anfrage | auf Anfrage | DE | 85366990
Phoenix Contact | 1565680 | Phoenix Contact MVSTBR 2,5/ 3-ST-5,08 BD2:L-PE - Leiterplattenstecker - 1565680 | auf Anfrage | 1000 | 18 | auf Anfrage | auf Anfrage | DE | 85366990
Phoenix Contact | 1567065 | Phoenix Contact GMSTBVA 2,5/ 9-G-7,62 BK - Leiterplatten-Grundleiste - 1567065 | auf Anfrage | 100 | 19 | auf Anfrage | auf Anfrage | DE | 85366930
Phoenix Contact | 1567038 | Phoenix Contact SMKDS 1/ 7-3,5 GY - Leiterplattenklemme - 1567038 | auf Anfrage | 100 | 24 | auf Anfrage | auf Anfrage | DE | 85369010
Phoenix Contact | 1569128 | Phoenix Contact FK-MCP 1,5/13-ST-3,5 GY - Leiterplattenstecker - 1569128 | auf Anfrage | 50 | 26 | auf Anfrage | auf Anfrage | DE | 85366990
Phoenix Contact | 1569114 | Phoenix Contact MCVW 1,5/ 5-ST-3,5 BK BDWH:+B- - Leiterplattenstecker - 1569114 | auf Anfrage | 1000 | 26 | auf Anfrage | auf Anfrage | DE | 85366990
Phoenix Contact | 1569134 | Phoenix Contact FK-MCP 1,5/ 4-ST-3,5 GY - Leiterplattenstecker - 1569134 | auf Anfrage | 50 | 26 | auf Anfrage | auf Anfrage | DE | 85366990
Phoenix Contact | 1570212 | Phoenix Contact SPTAF 1/ 4-5,0-EL MC WH-RD - Leiterplattenklemme - 1570212 | auf Anfrage | 75 | 25 | auf Anfrage | auf Anfrage | PL | 85369010
Phoenix Contact | 1571063 | Phoenix Contact TFMC 1,5/ 5-ST-3,5 GY AU - Leiterplatten-Steckverbinder - 1571063 | auf Anfrage | 1000 | 54 | auf Anfrage | auf Anfrage | SK | 85366990
Phoenix Contact | 1571090 | Phoenix Contact MC 1,5/10-STF-3,5 BD:10-1SO - Leiterplattenstecker - 1571090 | auf Anfrage | 1000 | 19 | auf Anfrage | auf Anfrage | DE | 85366990
Phoenix Contact | 1571327 | Phoenix Contact FKC 2,5/ 3-ST GY35 2CP BD24SO - Leiterplattenstecker - 1571327 | auf Anfrage | 1000 | 19 | auf Anfrage | auf Anfrage | DE | 85366990
Phoenix Contact | 1571210 | Phoenix Contact FFKDSA1/V1-5,08- 6 BU - Leiterplattenklemme - 1571210 | auf Anfrage | 50 | 54 | auf Anfrage | auf Anfrage | GR | 85369010
Phoenix Contact | 1571340 | Phoenix Contact FKC 2,5/ 3-ST GY35 2CP BD44SO - Leiterplattenstecker - 1571340 | auf Anfrage | 1000 | 20 | auf Anfrage | auf Anfrage | DE | 85366990
Phoenix Contact | 1571369 | Phoenix Contact FK-MCP 1,5/ 2-ST-3,5GY35BDT2SO - Leiterplattenstecker - 1571369 | auf Anfrage | 1000 | 48 | auf Anfrage | auf Anfrage | DE | 85366990
Phoenix Contact | 1571544 | Phoenix Contact FFKDSA1/V1-5,08- 4 BU - Leiterplattenklemme - 1571544 | auf Anfrage | 50 | 55 | auf Anfrage | auf Anfrage | GR | 85369010
Phoenix Contact | 1571366 | Phoenix Contact FKC 2,5/ 6-STGY7035BDGND-IN1SO - Leiterplattenstecker - 1571366 | auf Anfrage | 1000 | 20 | auf Anfrage | auf Anfrage | DE | 85366990
Phoenix Contact | 1571377 | Phoenix Contact FK-MCP 1,5/ 7-ST-3,5GY35BDC2SO - Leiterplattenstecker - 1571377 | auf Anfrage | 1000 | 34 | auf Anfrage | auf Anfrage | DE | 85366990
Phoenix Contact | 1571867 | Phoenix Contact FMC 1,5 / 4-STZ1-3,5 - Leiterplatten-Steckverbinder - 1571867 | auf Anfrage | 50 | 20 | auf Anfrage | auf Anfrage | DE | 85366990
Phoenix Contact | 1572065 | Phoenix Contact PST 1,3/ 5-5,0 GY - Stiftleiste - 1572065 | auf Anfrage | 250 | 19 | auf Anfrage | auf Anfrage | DE | 85366930
Phoenix Contact | 1571960 | Phoenix Contact FMC 1,5/ 7-STF-3,81 BK - Leiterplatten-Steckverbinder - 1571960 | auf Anfrage | 50 | 19 | auf Anfrage | auf Anfrage | DE | 85366990
Phoenix Contact | 1572067 | Phoenix Contact PT 1,5/ 2-PVH-5,0-A RD BDNA1N2 - Leiterplattenstecker - 1572067 | auf Anfrage | 1000 | 46 | auf Anfrage | auf Anfrage | CN | 85366990
Phoenix Contact | 1574198 | Phoenix Contact PST 1,0/ 2-5,75 - Stiftleiste - 1574198 | 500 | 500 | 2 | auf Anfrage | auf Anfrage | CN | 85366930
Phoenix Contact | 1574300 | Phoenix Contact PTS 0,5/ 2-PH-5,75 BKRD KNX - Leiterplattenstecker - 1574300 | 3500 | 250 | 4 | auf Anfrage | auf Anfrage | CN | 85366990
Phoenix Contact | 1574200 | Phoenix Contact PST 1,0/ 2-5,75 R32 - Stiftleiste - 1574200 | auf Anfrage | 350 | 50 | auf Anfrage | auf Anfrage | CN | 85366930
Phoenix Contact | 1574299 | Phoenix Contact PTS 0,5/ 2-PH-5,75 GY35YE KNX - Leiterplattenstecker - 1574299 | auf Anfrage | 250 | 21 | auf Anfrage | auf Anfrage | CN | 85366990
Phoenix Contact | 1575224 | Phoenix Contact MSTBP 2,5/ 5-STF-5,08 GY38AUCP - Leiterplattenstecker - 1575224 | auf Anfrage | 1000 | 24 | auf Anfrage | auf Anfrage | PL | 85366990
Phoenix Contact | 1575228 | Phoenix Contact MSTBA 2,5/ 6-G-5,08 BK AU 2CR - Leiterplatten-Grundleiste - 1575228 | auf Anfrage | 1000 | 19 | auf Anfrage | auf Anfrage | DE | 85366930
Phoenix Contact | 1575307 | Phoenix Contact LPTA 6/11-7,5-ZF - Leiterplattenklemme - 1575307 | 900 | 25 | 2 | auf Anfrage | auf Anfrage | CN | 85369010
Phoenix Contact | 1575311 | Phoenix Contact UMSTBVK 2,5/ 2-GF-5,08 BD2,1SO - Tragschienenstecker - 1575311 | auf Anfrage | 1000 | 72 | auf Anfrage | auf Anfrage | PL | 85366990
Phoenix Contact | 1575312 | Phoenix Contact UMSTBVK 2,5/ 4-GF-5,08 BD4-1SO - Tragschienenstecker - 1575312 | auf Anfrage | 1000 | 73 | auf Anfrage | auf Anfrage | PL | 85366990
Phoenix Contact | 1575763 | Phoenix Contact FKC 2,5/ 3-ST YE BD:SIA-SIB SO - Leiterplattenstecker - 1575763 | auf Anfrage | 1000 | 19 | auf Anfrage | auf Anfrage | DE | 85366990
Phoenix Contact | 1575766 | Phoenix Contact FKC 2,5/ 3-ST GY35 BD:DI1-GDSO - Leiterplattenstecker - 1575766 | auf Anfrage | 1000 | 19 | auf Anfrage | auf Anfrage | DE | 85366990
Phoenix Contact | 1575799 | Phoenix Contact FK-MCP 1,5/ 2-ST-3,81GY35BDSO - Leiterplattenstecker - 1575799 | auf Anfrage | 1000 | 26 | auf Anfrage | auf Anfrage | DE | 85366990
Phoenix Contact | 1575805 | Phoenix Contact TFKC 2,5/ 2-ST-5,08GY35BD-GESO - Leiterplattenstecker - 1575805 | auf Anfrage | 1000 | 40 | auf Anfrage | auf Anfrage | BG | 85366990
Phoenix Contact | 1575817 | Phoenix Contact GMSTB 2,5 HCV/ 4-ST-7,62GY35NZ - Leiterplattenstecker - 1575817 | auf Anfrage | 1000 | 25 | auf Anfrage | auf Anfrage | DE | 85366990
Phoenix Contact | 1577701 | Phoenix Contact MVSTBR 2,5/ 2-ST-5,08 GY35 - Leiterplattenstecker - 1577701 | auf Anfrage | 100 | 16 | auf Anfrage | auf Anfrage | DE | 85366990
Phoenix Contact | 1578748 | Phoenix Contact SPT 2,5/ 8-H-5,0 GYBN - Leiterplattenklemme - 1578748 | auf Anfrage | 60 | 33 | auf Anfrage | auf Anfrage | DE | 85369010
Phoenix Contact | 1579172 | Phoenix Contact DFK-PC 5/ 2-STF-7,62 BK - Durchführungsstecker - 1579172 | auf Anfrage | 10 | 54 | auf Anfrage | auf Anfrage | PL | 85366990
Phoenix Contact | 1580331 | Phoenix Contact PT 1,5/ 9-PVH-5,0-A BD:B-SP - Leiterplattenstecker - 1580331 | auf Anfrage | 1000 | 36 | auf Anfrage | auf Anfrage | CN | 85366990
Phoenix Contact | 1583912 | Phoenix Contact TFKC 2,5/ 5-ST-5,08BKBDWH4CPMQ - Leiterplattenstecker - 1583912 | auf Anfrage | 50 | 68 | auf Anfrage | auf Anfrage | BG | 85366990
Phoenix Contact | 1583986 | Phoenix Contact TFKC 2,5/ 6-ST-5,08BKBDWH3CPMQ - Leiterplattenstecker - 1583986 | auf Anfrage | 50 | 69 | auf Anfrage | auf Anfrage | BG | 85366990
Phoenix Contact | 1585027 | Phoenix Contact PC 5/ 4-STF1-7,62 GY BD:1-4 - Leiterplattenstecker - 1585027 | auf Anfrage | 1000 | 19 | auf Anfrage | auf Anfrage | DE | 85366990
Phoenix Contact | 1585037 | Phoenix Contact PC 5/ 4-GF-7,62 GY - Leiterplatten-Grundleiste - 1585037 | auf Anfrage | 50 | 19 | auf Anfrage | auf Anfrage | DE | 85366930
Phoenix Contact | 1585041 | Phoenix Contact GMSTB 2,5/ 2-ST-7,62 GY BD:+,- - Leiterplattenstecker - 1585041 | auf Anfrage | 1000 | 19 | auf Anfrage | auf Anfrage | DE | 85366990
Phoenix Contact | 1586081 | Phoenix Contact MCDN 1,5/ 2-G1-3,5 P14THR R24 - Leiterplatten-Grundleiste - 1586081 | auf Anfrage | 330 | 20 | auf Anfrage | auf Anfrage | DE | 85366930
Phoenix Contact | 1587694 | Phoenix Contact PC 6-16/ 5-G1-10,16 BD:PE-L3 - Leiterplatten-Grundleiste - 1587694 | auf Anfrage | 1000 | 25 | auf Anfrage | auf Anfrage | PL | 85366930
Phoenix Contact | 1587679 | Phoenix Contact PC 16/ 5-ST-10,16BKBDWH:L1-PE - Leiterplattenstecker - 1587679 | auf Anfrage | 1000 | 100 | auf Anfrage | auf Anfrage | PL | 85366990
Phoenix Contact | 1587680 | Phoenix Contact PC 16/ 5-ST-10,16 BD:PE-L3 - Leiterplattenstecker - 1587680 | auf Anfrage | 1000 | 31 | auf Anfrage | auf Anfrage | PL | 85369010
Phoenix Contact | 1587693 | Phoenix Contact PC 6-16/ 5-G1-10,16BKBDWHL1-PE - Leiterplatten-Grundleiste - 1587693 | auf Anfrage | 1000 | 25 | auf Anfrage | auf Anfrage | PL | 85366930
Phoenix Contact | 1588214 | Phoenix Contact SPC 5/ 3-STF-7,62 BD:A-GND - Leiterplattenstecker - 1588214 | auf Anfrage | 1000 | 53 | auf Anfrage | auf Anfrage | IN | 85366990
Phoenix Contact | 1588215 | Phoenix Contact SPC 5/ 2-STF-7,62 BD:+24V,-24V - Leiterplattenstecker - 1588215 | auf Anfrage | 1000 | 53 | auf Anfrage | auf Anfrage | IN | 85366990
Phoenix Contact | 1588938 | Phoenix Contact LPC 6/ 2-ST-7,62 BK - Leiterplattenstecker - 1588938 | auf Anfrage | 25 | 54 | auf Anfrage | auf Anfrage | PL | 85366990
Phoenix Contact | 1600027 | Phoenix Contact CP-HCC 4 - Kodierprofil - 1600027 | 93000 | 100 | 2 | auf Anfrage | auf Anfrage | DE | 39269097
Phoenix Contact | 1623390 | Phoenix Contact PV-FT-CM-C-6-500-RD - Gerätesteckverbinder Vorderwand - 1623390 | auf Anfrage | 50 | 19 | auf Anfrage | auf Anfrage | DE | 85444290
Phoenix Contact | 1623391 | Phoenix Contact PV-FT-CF-C-6-300-BU - Gerätesteckverbinder Vorderwand - 1623391 | auf Anfrage | 50 | 18 | auf Anfrage | auf Anfrage | DE | 85444290
Phoenix Contact | 1629558 | Phoenix Contact MSTB 2,5/ 5-STF-5,08 EX BK - null - 1629558 | auf Anfrage | 50 | 24 | auf Anfrage | auf Anfrage | DE | 85366990
Phoenix Contact | 1629564 | Phoenix Contact FKC 2,5/ 5-STF-5,08 EX BK - Leiterplattenstecker - 1629564 | auf Anfrage | 50 | 26 | auf Anfrage | auf Anfrage | DE | 85366990
Phoenix Contact | 1630218 | Phoenix Contact MKDSP 10HV/ 2-12,7 GY H1L - Leiterplattenklemme - 1630218 | auf Anfrage | 1000 | 25 | auf Anfrage | auf Anfrage | PL | 85369010
Phoenix Contact | 1630467 | Phoenix Contact DMC 1,5/20-G1-3,5-LRP20THRR104 - null - 1630467 | auf Anfrage | 166 | 50 | auf Anfrage | auf Anfrage | CN | 85366990
Phoenix Contact | 1631674 | Phoenix Contact FKCT 2,5/ 3-ST BD:19-21SO - Leiterplattenstecker - 1631674 | auf Anfrage | 1000 | 20 | auf Anfrage | auf Anfrage | DE | 85366990
Phoenix Contact | 1631699 | Phoenix Contact FKCT 2,5/ 8-ST BD:25-32SO - Leiterplattenstecker - 1631699 | auf Anfrage | 1000 | 20 | auf Anfrage | auf Anfrage | DE | 85366990
Phoenix Contact | 1631751 | Phoenix Contact FKCT 2,5/ 7-ST BD:11-5 - Leiterplattenstecker - 1631751 | auf Anfrage | 1000 | 20 | auf Anfrage | auf Anfrage | DE | 85366990
Phoenix Contact | 1631685 | Phoenix Contact FKCT 2,5/ 3-ST BD:22-24SO - Leiterplattenstecker - 1631685 | auf Anfrage | 1000 | 20 | auf Anfrage | auf Anfrage | DE | 85366990
Phoenix Contact | 1631731 | Phoenix Contact FKCT 2,5/ 8-ST BD:33-40SO - Leiterplattenstecker - 1631731 | auf Anfrage | 1000 | 20 | auf Anfrage | auf Anfrage | DE | 85366990
Phoenix Contact | 1632402 | Phoenix Contact GFKC 2,5/ 4-ST-7,62 BD:1-4 - Leiterplattenstecker - 1632402 | auf Anfrage | 1000 | 20 | auf Anfrage | auf Anfrage | DE | 85366990
Phoenix Contact | 1632405 | Phoenix Contact FKC 2,5/ 2-ST-5,08 BD:5-6 - Leiterplattenstecker - 1632405 | auf Anfrage | 1000 | 20 | auf Anfrage | auf Anfrage | DE | 85366990
Phoenix Contact | 1632457 | Phoenix Contact DFMC 1,5/19-ST-3,5-LR BK - Leiterplattenstecker - 1632457 | auf Anfrage | 50 | 34 | auf Anfrage | auf Anfrage | DE | 85366990
Phoenix Contact | 1633049 | Phoenix Contact MC 1,5/ 2-ST-3,5 CN1 - Leiterplattenstecker - 1633049 | auf Anfrage | 1000 | 19 | auf Anfrage | auf Anfrage | DE | 85366990
Phoenix Contact | 1633141 | Phoenix Contact FKCN 2,5/ 3-ST-5,08 BK LCBU - Leiterplattenstecker - 1633141 | auf Anfrage | 1000 | 104 | auf Anfrage | auf Anfrage | BG | 85366990
Phoenix Contact | 1633140 | Phoenix Contact FKCN 2,5/ 2-ST-5,08 BK LCBU - Leiterplattenstecker - 1633140 | auf Anfrage | 1000 | 104 | auf Anfrage | auf Anfrage | BG | 85366990
Phoenix Contact | 1633694 | Phoenix Contact MC 1,5/ 2-G-3,5 GNP20CP1THRR24 - Leiterplatten-Grundleiste - 1633694 | auf Anfrage | 1200 | 19 | auf Anfrage | auf Anfrage | DE | 85366930
Phoenix Contact | 1633885 | Phoenix Contact FMCD 1,5/ 2-ST-3,5 BK - Leiterplatten-Steckverbinder - 1633885 | auf Anfrage | 50 | 26 | auf Anfrage | auf Anfrage | DE | 85366990
Phoenix Contact | 1634315 | Phoenix Contact FKCS 2,5/10-ST-5,08 GY7035 - Leiterplattenstecker - 1634315 | auf Anfrage | 50 | 19 | auf Anfrage | auf Anfrage | DE | 85366990
Phoenix Contact | 1636028 | Phoenix Contact PRC 20/M17-5E-FC-MC 6-14 GN - Steckverbinder - 1636028 | 44 | 1 | 2 | auf Anfrage | auf Anfrage | PL | 85366990
Phoenix Contact | 1634755 | Phoenix Contact PT 1,5/ 5-PVH-5,0-A GY BD:-SH - Leiterplattenstecker - 1634755 | auf Anfrage | 1000 | 44 | auf Anfrage | auf Anfrage | CN | 85366990
Phoenix Contact | 1636030 | Phoenix Contact PRC 20/M17-5E-FC-FC 6-14 GN - Kupplungssteckverbinder - 1636030 | 40 | 1 | 2 | auf Anfrage | auf Anfrage | PL | 85366990
Phoenix Contact | 1636042 | Phoenix Contact PRC 20/M17-5E-FT25-FC GN - Gerätesteckverbinder Vorderwand - 1636042 | 80 | 1 | 2 | auf Anfrage | auf Anfrage | PL | 85366990
Phoenix Contact | 1636031 | Phoenix Contact PRC 20/M17-6E-FC-MC 6-14 GY - Steckverbinder - 1636031 | auf Anfrage | 1 | 25 | auf Anfrage | auf Anfrage | PL | 85366990
Phoenix Contact | 1636034 | Phoenix Contact PRC 20/M17-6E-FC-FC 6-14 GY - Kupplungssteckverbinder - 1636034 | auf Anfrage | 1 | 26 | auf Anfrage | auf Anfrage | PL | 85366990
Phoenix Contact | 1636039 | Phoenix Contact PRC 20/M17-5E-FT25-MC GN - Gerätesteckverbinder Vorderwand - 1636039 | 74 | 1 | 2 | auf Anfrage | auf Anfrage | PL | 85366990
Phoenix Contact | 1636048 | Phoenix Contact PRC 20/COVER-DUST-F - Schutzkappe - 1636048 | 25 | 25 | 2 | auf Anfrage | auf Anfrage | PL | 85389099
Phoenix Contact | 1636043 | Phoenix Contact PRC 20/M17-6E-FT25-MC GY - Gerätesteckverbinder Vorderwand - 1636043 | 38 | 1 | 1 | auf Anfrage | auf Anfrage | PL | 85366990
Phoenix Contact | 1636044 | Phoenix Contact PRC 20/M17-6E-FT25-FC GY - Gerätesteckverbinder Vorderwand - 1636044 | auf Anfrage | 1 | 26 | auf Anfrage | auf Anfrage | PL | 85366990
Phoenix Contact | 1636047 | Phoenix Contact PRC 20/COVER-DUST-M - Schutzkappe - 1636047 | auf Anfrage | 25 | 25 | auf Anfrage | auf Anfrage | PL | 85389099
Phoenix Contact | 1638687 | Phoenix Contact ISPC 16/ 4-ST-10,16 BD:D-,D+ - Leiterplattenstecker - 1638687 | auf Anfrage | 1000 | 53 | auf Anfrage | auf Anfrage | IN | 85366990
Phoenix Contact | 1640529 | Phoenix Contact SPT 16/ 5-V-10,0-ZB GY7035 - Leiterplattenklemme - 1640529 | auf Anfrage | 1000 | 61 | auf Anfrage | auf Anfrage | BG | 85369010
Phoenix Contact | 1640452 | Phoenix Contact SPTAF 1/ 3-5,0-EL MCBK/WH/BU - Leiterplattenklemme - 1640452 | auf Anfrage | 100 | 25 | auf Anfrage | auf Anfrage | PL | 85369010
Phoenix Contact | 1640635 | Phoenix Contact PTS 1,5/ 3-PH-5,0 BKLCGY7035 - Leiterplatten-Steckverbinder - 1640635 | auf Anfrage | 1000 | 40 | auf Anfrage | auf Anfrage | BG | 85369010
Phoenix Contact | 1640705 | Phoenix Contact PTS 1,5/ 5-PH-5,0 BKLCGY7035 - Leiterplatten-Steckverbinder - 1640705 | auf Anfrage | 1000 | 40 | auf Anfrage | auf Anfrage | BG | 85369010
Phoenix Contact | 1640709 | Phoenix Contact PTS 1,5/10-PH-5,0 BKLCGY7035 - Leiterplatten-Steckverbinder - 1640709 | auf Anfrage | 1000 | 40 | auf Anfrage | auf Anfrage | BG | 85369010
Phoenix Contact | 1642168 | Phoenix Contact MC 1,5/ 6-ST-3,81 BK BDWH9-14Q - Leiterplattenstecker - 1642168 | auf Anfrage | 1000 | 19 | auf Anfrage | auf Anfrage | DE | 85366990
Phoenix Contact | 1642170 | Phoenix Contact MC 1,5/ 6-ST-3,81 BKBDWH15-20Q - Leiterplattenstecker - 1642170 | auf Anfrage | 1000 | 19 | auf Anfrage | auf Anfrage | DE | 85366990
Phoenix Contact | 1642171 | Phoenix Contact MC 1,5/ 8-ST-3,81 BK BDWH:1-8Q - Leiterplattenstecker - 1642171 | auf Anfrage | 1000 | 19 | auf Anfrage | auf Anfrage | DE | 85366990
Phoenix Contact | 1642738 | Phoenix Contact TVFKC 1,5/ 3-ST GY35BD:-S1+SO - Leiterplattenstecker - 1642738 | auf Anfrage | 500 | 89 | auf Anfrage | auf Anfrage | GR | 85366990
Phoenix Contact | 1642677 | Phoenix Contact MSTBTP 2,5/ 3-ST GY35BD:13,14 - Leiterplattenstecker - 1642677 | auf Anfrage | 500 | 25 | auf Anfrage | auf Anfrage | PL | 85366990
Phoenix Contact | 1642672 | Phoenix Contact MSTBTP 2,5/ 3-ST GY35BD:-S1+SO - Leiterplattenstecker - 1642672 | auf Anfrage | 500 | 25 | auf Anfrage | auf Anfrage | PL | 85366990
Phoenix Contact | 1642673 | Phoenix Contact MSTBTP 2,5/ 3-ST GY35BD:-S2+SO - Leiterplattenstecker - 1642673 | auf Anfrage | 500 | 25 | auf Anfrage | auf Anfrage | PL | 85366990
Phoenix Contact | 1642674 | Phoenix Contact MSTBTP 2,5/ 3-ST GY35BD:-A1SO - Leiterplattenstecker - 1642674 | auf Anfrage | 500 | 25 | auf Anfrage | auf Anfrage | PL | 85366990
Phoenix Contact | 1642675 | Phoenix Contact MSTBTP 2,5/ 3-ST GY35BD:-S34SO - Leiterplattenstecker - 1642675 | auf Anfrage | 500 | 25 | auf Anfrage | auf Anfrage | PL | 85366990
Phoenix Contact | 1642676 | Phoenix Contact MSTBTP 2,5/ 3-ST GY35BD:23,24 - Leiterplattenstecker - 1642676 | auf Anfrage | 500 | 25 | auf Anfrage | auf Anfrage | PL | 85366990
Phoenix Contact | 1642739 | Phoenix Contact TVFKC 1,5/ 3-ST GY35BD:-S2+SO - Leiterplattenstecker - 1642739 | auf Anfrage | 500 | 89 | auf Anfrage | auf Anfrage | GR | 85366990
Phoenix Contact | 1642744 | Phoenix Contact TVFKC 1,5/ 3-ST GY35BD:13,14 - Leiterplattenstecker - 1642744 | auf Anfrage | 500 | 89 | auf Anfrage | auf Anfrage | GR | 85366990
Phoenix Contact | 1642740 | Phoenix Contact TVFKC 1,5/ 3-ST GY35BD:-A1SO - Leiterplattenstecker - 1642740 | auf Anfrage | 500 | 89 | auf Anfrage | auf Anfrage | GR | 85366990
Phoenix Contact | 1642741 | Phoenix Contact TVFKC 1,5/ 3-ST GY35BD:-S34 - Leiterplattenstecker - 1642741 | auf Anfrage | 500 | 89 | auf Anfrage | auf Anfrage | GR | 85366990
Phoenix Contact | 1642743 | Phoenix Contact TVFKC 1,5/ 3-ST GY35BD:23,24 - Leiterplattenstecker - 1642743 | auf Anfrage | 500 | 89 | auf Anfrage | auf Anfrage | GR | 85366990
Phoenix Contact | 1643012 | Phoenix Contact BCP-500- 5 GN BDWH:GND-I1 SO - Leiterplattenstecker - 1643012 | auf Anfrage | 1000 | 52 | auf Anfrage | auf Anfrage | CN | 85366990
Phoenix Contact | 1643011 | Phoenix Contact BCP-500- 2 GN BDWH:OUT SO - Leiterplattenstecker - 1643011 | auf Anfrage | 1000 | 52 | auf Anfrage | auf Anfrage | CN | 85366990
Phoenix Contact | 1643346 | Phoenix Contact MC 1,5/ 4-GF-3,5 GNAUP26THRR44 - Leiterplatten-Grundleiste - 1643346 | auf Anfrage | 990 | 33 | auf Anfrage | auf Anfrage | DE | 85366930
Phoenix Contact | 1643850 | Phoenix Contact MC 1,5/ 4-G-3,5 GN P20 THRR32 - Leiterplatten-Grundleiste - 1643850 | auf Anfrage | 940 | 34 | auf Anfrage | auf Anfrage | DE | 85366930
Phoenix Contact | 1643773 | Phoenix Contact MCVR 1,5/ 5-ST-3,5 GY7035 - Leiterplattenstecker - 1643773 | auf Anfrage | 1000 | 26 | auf Anfrage | auf Anfrage | DE | 85366990
Phoenix Contact | 1643776 | Phoenix Contact MCVR 1,5/14-ST-3,5 GY7035 - Leiterplattenstecker - 1643776 | 1350 | 1000 | 2 | auf Anfrage | auf Anfrage | DE | 85366990
Phoenix Contact | 1644808 | Phoenix Contact MSTBTP 2,5/ 4-ST GY35 BD:33-44 - Leiterplattenstecker - 1644808 | auf Anfrage | 1000 | 25 | auf Anfrage | auf Anfrage | PL | 85369010
Phoenix Contact | 1644800 | Phoenix Contact MSTBTP 2,5/ 4-ST GY35BD-I2.1SO - Leiterplattenstecker - 1644800 | auf Anfrage | 1000 | 25 | auf Anfrage | auf Anfrage | PL | 85369010
Phoenix Contact | 1644802 | Phoenix Contact MSTBTP 2,5/ 4-ST GY35BD-I1.1SO - Leiterplattenstecker - 1644802 | auf Anfrage | 1000 | 25 | auf Anfrage | auf Anfrage | PL | 85369010
Phoenix Contact | 1644806 | Phoenix Contact MSTBTP 2,5/ 4-ST GY35BD:-A1SO - Leiterplattenstecker - 1644806 | auf Anfrage | 1000 | 25 | auf Anfrage | auf Anfrage | PL | 85369010
Phoenix Contact | 1644934 | Phoenix Contact MSTBTP 2,5/ 4-ST GY35BD:I2.1SO - Leiterplattenstecker - 1644934 | auf Anfrage | 1000 | 25 | auf Anfrage | auf Anfrage | null | 85369010
Phoenix Contact | 1645084 | Phoenix Contact FRONT 2,5-V/SA10-EX- 6BK4RZBDN - Leiterplattenklemme - 1645084 | auf Anfrage | 1000 | 47 | auf Anfrage | auf Anfrage | PL | 85369010
Phoenix Contact | 1646174 | Phoenix Contact MPT 0,5/10-2,54 BD:1-10 - Leiterplattenklemme - 1646174 | auf Anfrage | 100 | 54 | auf Anfrage | auf Anfrage | GR | 85369010
Phoenix Contact | 1646564 | Phoenix Contact SPT 1,5/ 4-V-3,5 GY - Leiterplattenklemme - 1646564 | auf Anfrage | 180 | 52 | auf Anfrage | auf Anfrage | CN | 85369010
Phoenix Contact | 1646557 | Phoenix Contact SPT 1,5/18-V-3,5 GY - Leiterplattenklemme - 1646557 | auf Anfrage | 50 | 33 | auf Anfrage | auf Anfrage | PL | 85369010
Phoenix Contact | 1646562 | Phoenix Contact SPT 1,5/12-V-3,5 GY - Leiterplattenklemme - 1646562 | auf Anfrage | 60 | 52 | auf Anfrage | auf Anfrage | CN | 85369010
Phoenix Contact | 1648171 | Phoenix Contact IPC 16/ 5-ST-10,16 BD:-L1SOMQ - Leiterplattenstecker - 1648171 | auf Anfrage | 25 | 33 | auf Anfrage | auf Anfrage | PL | 85366990
Phoenix Contact | 1648177 | Phoenix Contact PCU 6/ 5-STD-10,16 BD:L1-EMQ - Leiterplatten-Steckverbinder - 1648177 | auf Anfrage | 50 | 34 | auf Anfrage | auf Anfrage | PL | 85366990
Phoenix Contact | 1648246 | Phoenix Contact LPT 6/ 2-7,5-ZF - Leiterplattenklemme - 1648246 | auf Anfrage | 50 | 33 | auf Anfrage | auf Anfrage | CN | 85369010
Phoenix Contact | 1648305 | Phoenix Contact PC 4/ 4-ST-7,62 BD:4-1 - Leiterplattenstecker - 1648305 | auf Anfrage | 1000 | 19 | auf Anfrage | auf Anfrage | DE | 85366990
Phoenix Contact | 1651803 | Phoenix Contact KGG-MSTB 2,5/ 7 GY - null - 1651803 | auf Anfrage | 10 | 26 | auf Anfrage | auf Anfrage | PL | 39269097
Phoenix Contact | 1655238 | Phoenix Contact FKCN 2,5/ 6-STF-5,08 BK - Leiterplattenstecker - 1655238 | auf Anfrage | 1000 | 97 | auf Anfrage | auf Anfrage | BG | 85366990
Phoenix Contact | 1655239 | Phoenix Contact FKCN 2,5/ 7-STF-5,08 BK - Leiterplattenstecker - 1655239 | auf Anfrage | 1000 | 103 | auf Anfrage | auf Anfrage | BG | 85366990
Phoenix Contact | 1655237 | Phoenix Contact FKCN 2,5/ 5-STF-5,08 BK - Leiterplattenstecker - 1655237 | auf Anfrage | 1000 | 103 | auf Anfrage | auf Anfrage | BG | 85366990
Phoenix Contact | 1656193 | Phoenix Contact TFMC 1,5/ 3-ST-3,5 BD:X1A SO - Leiterplatten-Steckverbinder - 1656193 | auf Anfrage | 1000 | 54 | auf Anfrage | auf Anfrage | PL | 85366990
Phoenix Contact | 1656196 | Phoenix Contact TFMC 1,5/ 2-ST-3,5 BD:X1B SO - Leiterplatten-Steckverbinder - 1656196 | auf Anfrage | 1000 | 54 | auf Anfrage | auf Anfrage | PL | 85366990
Phoenix Contact | 1656197 | Phoenix Contact FMC 1,5/ 8-ST-3,5 BD2:X1C - Leiterplatten-Steckverbinder - 1656197 | auf Anfrage | 1000 | 38 | auf Anfrage | auf Anfrage | DE | 85366990
Phoenix Contact | 1656199 | Phoenix Contact TFMC 1,5/10-ST-3,5 BD:X1D SO - Leiterplatten-Steckverbinder - 1656199 | auf Anfrage | 1000 | 54 | auf Anfrage | auf Anfrage | PL | 85366990
Phoenix Contact | 1656201 | Phoenix Contact TFMC 1,5/ 2-ST-3,5 BD:X4 SO - Leiterplatten-Steckverbinder - 1656201 | auf Anfrage | 1000 | 54 | auf Anfrage | auf Anfrage | PL | 85366990
Phoenix Contact | 1656205 | Phoenix Contact FMC 1,5/ 4-ST-3,5 BD2:X16A - Leiterplatten-Steckverbinder - 1656205 | auf Anfrage | 1000 | 26 | auf Anfrage | auf Anfrage | DE | 85366990
Phoenix Contact | 1656207 | Phoenix Contact TFMC 1,5/ 4-ST-3,5 BD:X16B SO - Leiterplatten-Steckverbinder - 1656207 | auf Anfrage | 1000 | 54 | auf Anfrage | auf Anfrage | PL | 85366990
Phoenix Contact | 1656210 | Phoenix Contact FMC 1,5/ 2-ST-3,5 BD2:X17A - Leiterplatten-Steckverbinder - 1656210 | auf Anfrage | 1000 | 26 | auf Anfrage | auf Anfrage | DE | 85366990
Phoenix Contact | 1656212 | Phoenix Contact FMC 1,5/ 2-ST-3,5 BD2:X17B - Leiterplatten-Steckverbinder - 1656212 | auf Anfrage | 1000 | 26 | auf Anfrage | auf Anfrage | DE | 85366990
Phoenix Contact | 1656213 | Phoenix Contact FMC 1,5/ 5-ST-3,5 BD2:X17C - Leiterplatten-Steckverbinder - 1656213 | auf Anfrage | 1000 | 26 | auf Anfrage | auf Anfrage | DE | 85366990
Phoenix Contact | 1656216 | Phoenix Contact FKC 2,5/ 9-ST-5,08 BD:X20-.9 - Leiterplattenstecker - 1656216 | auf Anfrage | 1000 | 19 | auf Anfrage | auf Anfrage | DE | 85366990
Phoenix Contact | 1656219 | Phoenix Contact FMC 1,5/ 9-ST-3,5 BD2:X21 - Leiterplatten-Steckverbinder - 1656219 | auf Anfrage | 1000 | 26 | auf Anfrage | auf Anfrage | DE | 85366990
Phoenix Contact | 1656222 | Phoenix Contact FKC 2,5/ 6-ST-5,08 BD:X23-.6 - Leiterplattenstecker - 1656222 | auf Anfrage | 1000 | 19 | auf Anfrage | auf Anfrage | DE | 85366990
Phoenix Contact | 1656215 | Phoenix Contact FMC 1,5/ 3-ST-3,5 BD2:X18 - Leiterplatten-Steckverbinder - 1656215 | auf Anfrage | 1000 | 26 | auf Anfrage | auf Anfrage | DE | 85366990
Phoenix Contact | 1656225 | Phoenix Contact FMC 1,5/ 3-ST-3,5 BD2:X43 - Leiterplatten-Steckverbinder - 1656225 | auf Anfrage | 1000 | 26 | auf Anfrage | auf Anfrage | DE | 85366990
Phoenix Contact | 1658085 | Phoenix Contact DFMC 0,5/ 6-ST-2,54 BDMCWH/RD - Leiterplattenstecker - 1658085 | auf Anfrage | 1000 | 90 | auf Anfrage | auf Anfrage | DE | 85366990
Phoenix Contact | 1659458 | Phoenix Contact SPTAF 1/ 7-5,0-EL MC:WH-YE - Leiterplattenklemme - 1659458 | auf Anfrage | 70 | 26 | auf Anfrage | auf Anfrage | PL | 85369010
Phoenix Contact | 1659460 | Phoenix Contact SPTAF 1/14-5,0-EL MC:WH-BU - Leiterplattenklemme - 1659460 | auf Anfrage | 20 | 26 | auf Anfrage | auf Anfrage | PL | 85369010
Phoenix Contact | 1659456 | Phoenix Contact SPTAF 1/ 9-5,0-EL MC:WH-YE - Leiterplattenklemme - 1659456 | auf Anfrage | 70 | 26 | auf Anfrage | auf Anfrage | PL | 85369010
Phoenix Contact | 1659457 | Phoenix Contact SPTAF 1/ 8-5,0-EL MC:WH-BU - Leiterplattenklemme - 1659457 | auf Anfrage | 70 | 26 | auf Anfrage | auf Anfrage | PL | 85369010
Phoenix Contact | 1659459 | Phoenix Contact SPTAF 1/15-5,0-EL MC:WH-YE - Leiterplattenklemme - 1659459 | auf Anfrage | 20 | 26 | auf Anfrage | auf Anfrage | PL | 85369010
Phoenix Contact | 1659461 | Phoenix Contact SPTAF 1/ 7-5,0-EL MC:WH-BU - Leiterplattenklemme - 1659461 | auf Anfrage | 70 | 26 | auf Anfrage | auf Anfrage | PL | 85369010
Phoenix Contact | 1660836 | Phoenix Contact FFKDSA1/V1-5,08-21 - Leiterplattenklemme - 1660836 | auf Anfrage | 10 | 75 | auf Anfrage | auf Anfrage | GR | 85369010
Phoenix Contact | 1660888 | Phoenix Contact GFKC 2,5/ 6-ST-7,62BD:.6-X15SO - Leiterplattenstecker - 1660888 | auf Anfrage | 1000 | 19 | auf Anfrage | auf Anfrage | DE | 85366990
Phoenix Contact | 1660837 | Phoenix Contact FFKDSA1/V1-5,08-27 - Leiterplattenklemme - 1660837 | auf Anfrage | 10 | 76 | auf Anfrage | auf Anfrage | GR | 85369010
Phoenix Contact | 1660885 | Phoenix Contact FMC 1,5/ 3-ST-3,5 BD2:X1 - Leiterplatten-Steckverbinder - 1660885 | auf Anfrage | 1000 | 26 | auf Anfrage | auf Anfrage | DE | 85366990
Phoenix Contact | 1660886 | Phoenix Contact GFKC 2,5/ 8-ST-7,62 BD:X14-.8 - Leiterplattenstecker - 1660886 | auf Anfrage | 1000 | 19 | auf Anfrage | auf Anfrage | DE | 85366990
Phoenix Contact | 1660894 | Phoenix Contact GFKC 2,5/ 2-ST-7,62 BD:X22,.2 - Leiterplattenstecker - 1660894 | auf Anfrage | 1000 | 19 | auf Anfrage | auf Anfrage | DE | 85366990
Phoenix Contact | 1660895 | Phoenix Contact GFKC 2,5/ 2-ST-7,62BD:.2-X25SO - Leiterplattenstecker - 1660895 | auf Anfrage | 1000 | 19 | auf Anfrage | auf Anfrage | DE | 85366990
Phoenix Contact | 1660891 | Phoenix Contact FMC 1,5/ 4-ST-3,5 BD2:X16 - Leiterplatten-Steckverbinder - 1660891 | auf Anfrage | 1000 | 26 | auf Anfrage | auf Anfrage | DE | 85366990
Phoenix Contact | 1660893 | Phoenix Contact FMC 1,5/ 5-ST-3,5 BD2:X18 - Leiterplatten-Steckverbinder - 1660893 | auf Anfrage | 1000 | 26 | auf Anfrage | auf Anfrage | DE | 85366990
Phoenix Contact | 1660899 | Phoenix Contact GFKC 2,5/ 2-ST-7,62BD:.2-X26SO - Leiterplattenstecker - 1660899 | auf Anfrage | 1000 | 19 | auf Anfrage | auf Anfrage | DE | 85366990
Phoenix Contact | 1660901 | Phoenix Contact FMC 1,5/ 6-ST-3,5 BD2:X45 - Leiterplatten-Steckverbinder - 1660901 | auf Anfrage | 1000 | 26 | auf Anfrage | auf Anfrage | DE | 85366990
Phoenix Contact | 1660907 | Phoenix Contact FMC 1,5/ 7-ST-3,5 BD2:X48 - Leiterplatten-Steckverbinder - 1660907 | auf Anfrage | 1000 | 26 | auf Anfrage | auf Anfrage | DE | 85366990
Phoenix Contact | 1660914 | Phoenix Contact FMC 1,5/ 3-ST-3,5 BD2:X50 - Leiterplatten-Steckverbinder - 1660914 | auf Anfrage | 1000 | 26 | auf Anfrage | auf Anfrage | DE | 85366990
Phoenix Contact | 1661035 | Phoenix Contact SPTAF 1/ 6-5,0-EL MC:YE-WH - Leiterplattenklemme - 1661035 | auf Anfrage | 50 | 26 | auf Anfrage | auf Anfrage | PL | 85369010
Phoenix Contact | 1660904 | Phoenix Contact FMC 1,5/ 2-ST-3,5 BD2:X46 - Leiterplatten-Steckverbinder - 1660904 | auf Anfrage | 1000 | 26 | auf Anfrage | auf Anfrage | DE | 85366990
Phoenix Contact | 1660905 | Phoenix Contact FMC 1,5/ 8-ST-3,5 BD2:X47 - Leiterplatten-Steckverbinder - 1660905 | auf Anfrage | 1000 | 26 | auf Anfrage | auf Anfrage | DE | 85366990
Phoenix Contact | 1660910 | Phoenix Contact FMC 1,5/ 3-ST-3,5 BD2:X49 - Leiterplatten-Steckverbinder - 1660910 | auf Anfrage | 1000 | 26 | auf Anfrage | auf Anfrage | DE | 85366990
Phoenix Contact | 1661033 | Phoenix Contact SPTAF 1/ 6-5,0-EL MC:BK-BU - Leiterplattenklemme - 1661033 | auf Anfrage | 50 | 27 | auf Anfrage | auf Anfrage | PL | 85369010
Phoenix Contact | 1661036 | Phoenix Contact SPTAF 1/ 8-5,0-EL MC:GN-WH - Leiterplattenklemme - 1661036 | auf Anfrage | 70 | 26 | auf Anfrage | auf Anfrage | PL | 85369010
Phoenix Contact | 1661220 | Phoenix Contact MSTBVA 2,5/ 2-G-RN CR2 - Leiterplatten-Grundleiste - 1661220 | auf Anfrage | 1000 | 19 | auf Anfrage | auf Anfrage | DE | 85366930
Phoenix Contact | 1661179 | Phoenix Contact DMCV 0,5/ 5-G1-2,54 P26 THR - Leiterplatten-Grundleiste - 1661179 | auf Anfrage | 900 | 39 | auf Anfrage | auf Anfrage | PL | 85366930
Phoenix Contact | 1661219 | Phoenix Contact MSTBVA 2,5/ 2-G-RN CR1 - Leiterplatten-Grundleiste - 1661219 | auf Anfrage | 1000 | 19 | auf Anfrage | auf Anfrage | DE | 85366930
Phoenix Contact | 1661226 | Phoenix Contact FKC 2,5/ 2-ST-RF CP1 - null - 1661226 | auf Anfrage | 1000 | 20 | auf Anfrage | auf Anfrage | DE | 85366990
Phoenix Contact | 1661229 | Phoenix Contact FKC 2,5/ 2-ST-RF CP2 - null - 1661229 | auf Anfrage | 1000 | 19 | auf Anfrage | auf Anfrage | DE | 85366990
Phoenix Contact | 1661603 | Phoenix Contact FKCOR 2,5/12-ST-5,08 GY - Leiterplattenstecker - 1661603 | auf Anfrage | 50 | 54 | auf Anfrage | auf Anfrage | PL | 85366990
Phoenix Contact | 1661610 | Phoenix Contact FKCOR 2,5/16-ST-5,08 GY - Leiterplattenstecker - 1661610 | auf Anfrage | 50 | 55 | auf Anfrage | auf Anfrage | PL | 85366990
Phoenix Contact | 1661604 | Phoenix Contact FKCOR 2,5/10-ST-5,08 GY - Leiterplattenstecker - 1661604 | auf Anfrage | 100 | 55 | auf Anfrage | auf Anfrage | PL | 85366990
Phoenix Contact | 1661605 | Phoenix Contact FKCOR 2,5/ 4-ST-5,08 GY - Leiterplattenstecker - 1661605 | auf Anfrage | 250 | 54 | auf Anfrage | auf Anfrage | PL | 85366990
Phoenix Contact | 1662922 | Phoenix Contact MCDN 1,5/ 5-G1-3,5 P26THRCPR44 - Leiterplatten-Grundleiste - 1662922 | auf Anfrage | 1040 | 19 | auf Anfrage | auf Anfrage | DE | 85366930
Phoenix Contact | 1662923 | Phoenix Contact FMC 1,5/ 5-ST-3,5 GY35LCBU CN1 - Leiterplatten-Steckverbinder - 1662923 | auf Anfrage | 1000 | 27 | auf Anfrage | auf Anfrage | DE | 85389099
Phoenix Contact | 1662924 | Phoenix Contact MC 1,5/ 4-G-3,5 P26CP2 THRR32 - Leiterplatten-Grundleiste - 1662924 | auf Anfrage | 940 | 25 | auf Anfrage | auf Anfrage | DE | 85366930
Phoenix Contact | 1666478 | Phoenix Contact MCV 1,5/ 4-G-3,5 P20THRCP1,2 - Leiterplatten-Grundleiste - 1666478 | auf Anfrage | 1000 | 34 | auf Anfrage | auf Anfrage | DE | 85366930
Phoenix Contact | 1666479 | Phoenix Contact MCV 1,5/ 8-G-3,5 P20THRCP2,7 - Leiterplatten-Grundleiste - 1666479 | auf Anfrage | 1000 | 34 | auf Anfrage | auf Anfrage | DE | 85366930
Phoenix Contact | 1666480 | Phoenix Contact MCVW 1,5/ 4-ST-3,5 CN1,2BD35-3 - Leiterplattenstecker - 1666480 | auf Anfrage | 1000 | 27 | auf Anfrage | auf Anfrage | DE | 85366990
Phoenix Contact | 1666482 | Phoenix Contact MCV 1,5/ 2-G-3,5 P20THRCP2 - Leiterplatten-Grundleiste - 1666482 | auf Anfrage | 1000 | 34 | auf Anfrage | auf Anfrage | DE | 85366930
Phoenix Contact | 1666481 | Phoenix Contact MCVW 1,5/ 4-ST-3,5 CN2,3BD1-1 - Leiterplattenstecker - 1666481 | auf Anfrage | 1000 | 27 | auf Anfrage | auf Anfrage | DE | 85366990
Phoenix Contact | 1666483 | Phoenix Contact MCV 1,5/ 4-G-3,5 P20THRCP2,3 - Leiterplatten-Grundleiste - 1666483 | auf Anfrage | 1000 | 34 | auf Anfrage | auf Anfrage | DE | 85366930
Phoenix Contact | 1667239 | Phoenix Contact FMC 1,5/ 2-ST-3,5 GY LCBK - Leiterplatten-Steckverbinder - 1667239 | auf Anfrage | 1000 | 27 | auf Anfrage | auf Anfrage | DE | 85366990
Phoenix Contact | 1667249 | Phoenix Contact FMC 1,5/ 4-ST-3,5 GY AU LCBK - Leiterplatten-Steckverbinder - 1667249 | auf Anfrage | 1000 | 27 | auf Anfrage | auf Anfrage | DE | 85366990
Phoenix Contact | 1667657 | Phoenix Contact IMC 1,5/ 3-ST-3,81 BD:1-6 - Leiterplatten-Steckverbinder - 1667657 | auf Anfrage | 1000 | 11 | auf Anfrage | auf Anfrage | PL | 85366990
Phoenix Contact | 1668476 | Phoenix Contact DMC 1,5/ 2-G2F-3,5-LR P26THR - Leiterplatten-Grundleiste - 1668476 | auf Anfrage | 50 | 50 | auf Anfrage | auf Anfrage | CN | 85366930
Phoenix Contact | 1668481 | Phoenix Contact DMC 1,5/ 7-G2F-3,5-LR P26THR - Leiterplatten-Grundleiste - 1668481 | auf Anfrage | 50 | 50 | auf Anfrage | auf Anfrage | CN | 85366930
Phoenix Contact | 1668482 | Phoenix Contact DMC 1,5/ 8-G2F-3,5-LR P26THR - Leiterplatten-Grundleiste - 1668482 | auf Anfrage | 50 | 50 | auf Anfrage | auf Anfrage | CN | 85366930
Phoenix Contact | 1668477 | Phoenix Contact DMC 1,5/ 3-G2F-3,5-LR P26THR - Leiterplatten-Grundleiste - 1668477 | auf Anfrage | 50 | 50 | auf Anfrage | auf Anfrage | CN | 85366930
Phoenix Contact | 1668478 | Phoenix Contact DMC 1,5/ 4-G2F-3,5-LR P26THR - Leiterplatten-Grundleiste - 1668478 | auf Anfrage | 50 | 50 | auf Anfrage | auf Anfrage | CN | 85366930
Phoenix Contact | 1668479 | Phoenix Contact DMC 1,5/ 5-G2F-3,5-LR P26THR - Leiterplatten-Grundleiste - 1668479 | auf Anfrage | 50 | 50 | auf Anfrage | auf Anfrage | CN | 85366930
Phoenix Contact | 1668480 | Phoenix Contact DMC 1,5/ 6-G2F-3,5-LR P26THR - Leiterplatten-Grundleiste - 1668480 | auf Anfrage | 50 | 50 | auf Anfrage | auf Anfrage | CN | 85366930
Phoenix Contact | 1668495 | Phoenix Contact DMC 1,5/ 9-G2F-3,5-LR P26THR - Leiterplatten-Grundleiste - 1668495 | auf Anfrage | 50 | 50 | auf Anfrage | auf Anfrage | CN | 85366930
Phoenix Contact | 1668499 | Phoenix Contact DMC 1,5/12-G2F-3,5-LR P26THR - Leiterplatten-Grundleiste - 1668499 | auf Anfrage | 50 | 50 | auf Anfrage | auf Anfrage | CN | 85366930
Phoenix Contact | 1668501 | Phoenix Contact DMC 1,5/14-G2F-3,5-LR P26THR - Leiterplatten-Grundleiste - 1668501 | auf Anfrage | 50 | 50 | auf Anfrage | auf Anfrage | CN | 85366930
Phoenix Contact | 1668502 | Phoenix Contact DMC 1,5/15-G2F-3,5-LR P26THR - Leiterplatten-Grundleiste - 1668502 | auf Anfrage | 50 | 50 | auf Anfrage | auf Anfrage | CN | 85366930
Phoenix Contact | 1668503 | Phoenix Contact DMC 1,5/16-G2F-3,5-LR P26THR - Leiterplatten-Grundleiste - 1668503 | auf Anfrage | 50 | 50 | auf Anfrage | auf Anfrage | CN | 85366930
Phoenix Contact | 1668504 | Phoenix Contact DMC 1,5/17-G2F-3,5-LR P26THR - Leiterplatten-Grundleiste - 1668504 | auf Anfrage | 50 | 50 | auf Anfrage | auf Anfrage | CN | 85366930
Phoenix Contact | 1668508 | Phoenix Contact DMC 1,5/19-G2F-3,5-LR P26THR - Leiterplatten-Grundleiste - 1668508 | auf Anfrage | 50 | 50 | auf Anfrage | auf Anfrage | CN | 85366930
Phoenix Contact | 1668497 | Phoenix Contact DMC 1,5/10-G2F-3,5-LR P26THR - Leiterplatten-Grundleiste - 1668497 | auf Anfrage | 50 | 50 | auf Anfrage | auf Anfrage | CN | 85366930
Phoenix Contact | 1668498 | Phoenix Contact DMC 1,5/11-G2F-3,5-LR P26THR - Leiterplatten-Grundleiste - 1668498 | auf Anfrage | 50 | 50 | auf Anfrage | auf Anfrage | CN | 85366930
Phoenix Contact | 1668500 | Phoenix Contact DMC 1,5/13-G2F-3,5-LR P26THR - Leiterplatten-Grundleiste - 1668500 | auf Anfrage | 50 | 50 | auf Anfrage | auf Anfrage | CN | 85366930
Phoenix Contact | 1668505 | Phoenix Contact DMC 1,5/18-G2F-3,5-LR P26THR - Leiterplatten-Grundleiste - 1668505 | auf Anfrage | 50 | 50 | auf Anfrage | auf Anfrage | CN | 85366930
Phoenix Contact | 1668509 | Phoenix Contact DMC 1,5/20-G2F-3,5-LR P26THR - Leiterplatten-Grundleiste - 1668509 | auf Anfrage | 50 | 50 | auf Anfrage | auf Anfrage | CN | 85366930
Phoenix Contact | 1668631 | Phoenix Contact PC 35 HC/ 4-STF-15,00 BD:-,+ - Leiterplattenstecker - 1668631 | auf Anfrage | 1000 | 39 | auf Anfrage | auf Anfrage | PL | 85366990
Phoenix Contact | 1668682 | Phoenix Contact DMC 1,5/ 2-G2F-3,5-LR P20THR - Leiterplatten-Grundleiste - 1668682 | auf Anfrage | 50 | 50 | auf Anfrage | auf Anfrage | CN | 85366930
Phoenix Contact | 1668684 | Phoenix Contact DMC 1,5/ 3-G2F-3,5-LR P20THR - Leiterplatten-Grundleiste - 1668684 | auf Anfrage | 50 | 50 | auf Anfrage | auf Anfrage | CN | 85366930
Phoenix Contact | 1668685 | Phoenix Contact DMC 1,5/ 4-G2F-3,5-LR P20THR - Leiterplatten-Grundleiste - 1668685 | auf Anfrage | 50 | 50 | auf Anfrage | auf Anfrage | CN | 85366930
Phoenix Contact | 1668694 | Phoenix Contact DMC 1,5/10-G2F-3,5-LR P20THR - Leiterplatten-Grundleiste - 1668694 | auf Anfrage | 50 | 50 | auf Anfrage | auf Anfrage | CN | 85366930
Phoenix Contact | 1668686 | Phoenix Contact DMC 1,5/ 5-G2F-3,5-LR P20THR - Leiterplatten-Grundleiste - 1668686 | auf Anfrage | 50 | 50 | auf Anfrage | auf Anfrage | CN | 85366930
Phoenix Contact | 1668691 | Phoenix Contact DMC 1,5/ 7-G2F-3,5-LR P20THR - Leiterplatten-Grundleiste - 1668691 | auf Anfrage | 50 | 50 | auf Anfrage | auf Anfrage | CN | 85366930
Phoenix Contact | 1668692 | Phoenix Contact DMC 1,5/ 8-G2F-3,5-LR P20THR - Leiterplatten-Grundleiste - 1668692 | auf Anfrage | 50 | 50 | auf Anfrage | auf Anfrage | CN | 85366930
Phoenix Contact | 1668689 | Phoenix Contact DMC 1,5/ 6-G2F-3,5-LR P20THR - Leiterplatten-Grundleiste - 1668689 | auf Anfrage | 50 | 50 | auf Anfrage | auf Anfrage | CN | 85366930
Phoenix Contact | 1668693 | Phoenix Contact DMC 1,5/ 9-G2F-3,5-LR P20THR - Leiterplatten-Grundleiste - 1668693 | auf Anfrage | 50 | 50 | auf Anfrage | auf Anfrage | CN | 85366930
Phoenix Contact | 1668695 | Phoenix Contact DMC 1,5/11-G2F-3,5-LR P20THR - Leiterplatten-Grundleiste - 1668695 | auf Anfrage | 50 | 50 | auf Anfrage | auf Anfrage | CN | 85366930
Phoenix Contact | 1668704 | Phoenix Contact DMC 1,5/17-G2F-3,5-LR P20THR - Leiterplatten-Grundleiste - 1668704 | auf Anfrage | 50 | 50 | auf Anfrage | auf Anfrage | CN | 85366930
Phoenix Contact | 1668696 | Phoenix Contact DMC 1,5/12-G2F-3,5-LR P20THR - Leiterplatten-Grundleiste - 1668696 | auf Anfrage | 50 | 50 | auf Anfrage | auf Anfrage | CN | 85366930
Phoenix Contact | 1668697 | Phoenix Contact DMC 1,5/13-G2F-3,5-LR P20THR - Leiterplatten-Grundleiste - 1668697 | auf Anfrage | 50 | 49 | auf Anfrage | auf Anfrage | CN | 85366930
Phoenix Contact | 1668698 | Phoenix Contact DMC 1,5/14-G2F-3,5-LR P20THR - Leiterplatten-Grundleiste - 1668698 | auf Anfrage | 50 | 50 | auf Anfrage | auf Anfrage | CN | 85366930
Phoenix Contact | 1668701 | Phoenix Contact DMC 1,5/15-G2F-3,5-LR P20THR - Leiterplatten-Grundleiste - 1668701 | auf Anfrage | 50 | 50 | auf Anfrage | auf Anfrage | CN | 85366930
Phoenix Contact | 1668702 | Phoenix Contact DMC 1,5/16-G2F-3,5-LR P20THR - Leiterplatten-Grundleiste - 1668702 | auf Anfrage | 50 | 50 | auf Anfrage | auf Anfrage | CN | 85366930
Phoenix Contact | 1668705 | Phoenix Contact DMC 1,5/18-G2F-3,5-LR P20THR - Leiterplatten-Grundleiste - 1668705 | auf Anfrage | 50 | 51 | auf Anfrage | auf Anfrage | CN | 85366930
Phoenix Contact | 1668710 | Phoenix Contact DMC 1,5/20-G2F-3,5-LR P20THR - Leiterplatten-Grundleiste - 1668710 | auf Anfrage | 50 | 50 | auf Anfrage | auf Anfrage | CN | 85366930
Phoenix Contact | 1668706 | Phoenix Contact DMC 1,5/19-G2F-3,5-LR P20THR - Leiterplatten-Grundleiste - 1668706 | auf Anfrage | 50 | 50 | auf Anfrage | auf Anfrage | CN | 85366930
Phoenix Contact | 1668885 | Phoenix Contact CC 2,5/10-GF-5,08 GN P26THRR88 - Leiterplatten-Grundleiste - 1668885 | auf Anfrage | 240 | 33 | auf Anfrage | auf Anfrage | DE | 85366930
Phoenix Contact | 1670168 | Phoenix Contact PTS 1,5/ 2-PH-5,0 GY - Leiterplatten-Steckverbinder - 1670168 | auf Anfrage | 250 | 40 | auf Anfrage | auf Anfrage | BG | 85366990
Phoenix Contact | 1670191 | Phoenix Contact PTS 1,5/ 2-PH-5,0 GY7035 - Leiterplatten-Steckverbinder - 1670191 | auf Anfrage | 250 | 40 | auf Anfrage | auf Anfrage | BG | 85366990
Phoenix Contact | 1672094 | Phoenix Contact PV-FT-C-WALLMOUNT 1-3 MM GY - Verschraubung - 1672094 | 4900 | 100 | 3 | auf Anfrage | auf Anfrage | DE | 39269097
Phoenix Contact | 1672085 | Phoenix Contact MSTBP 2,5/ 5-STF-5,08GY38AUCMQ - Leiterplattenstecker - 1672085 | auf Anfrage | 50 | 25 | auf Anfrage | auf Anfrage | PL | 85366990
Phoenix Contact | 1672414 | Phoenix Contact SPT 2,5/ 2-H-5,0-EX1RZ5,0BD1-2 - Leiterplattenklemme - 1672414 | auf Anfrage | 1000 | 46 | auf Anfrage | auf Anfrage | PL | 85369010
Phoenix Contact | 1672776 | Phoenix Contact SMKDSP 1,5/14 TS BD:11-A2 - Leiterplattenklemme - 1672776 | auf Anfrage | 1000 | 33 | auf Anfrage | auf Anfrage | DE | 85369010
Phoenix Contact | 1673117 | Phoenix Contact GMKDS 1,5/ 4 GY - Leiterplattenklemme - 1673117 | auf Anfrage | 1000 | 74 | auf Anfrage | auf Anfrage | IN | 85369010
Phoenix Contact | 1672744 | Phoenix Contact PTDA 2,5/ 3-5,0 BU - Leiterplattenklemme - 1672744 | auf Anfrage | 1000 | 81 | auf Anfrage | auf Anfrage | PL | 85369010
Phoenix Contact | 1673178 | Phoenix Contact SPTAF 1/ 6-3,5-EL MC:RD-YE - Leiterplattenklemme - 1673178 | auf Anfrage | 65 | 25 | auf Anfrage | auf Anfrage | PL | 85369010
Phoenix Contact | 1673197 | Phoenix Contact SPTAF 1/ 4-3,5-EL MC:RD-BK - Leiterplattenklemme - 1673197 | auf Anfrage | 100 | 25 | auf Anfrage | auf Anfrage | PL | 85369010
Phoenix Contact | 1674706 | Phoenix Contact DFMC 1,5/ 9-ST-3,5-LRBKBDWH-34 - Leiterplattenstecker - 1674706 | auf Anfrage | 1000 | 68 | auf Anfrage | auf Anfrage | DE | 85366990
Phoenix Contact | 1674708 | Phoenix Contact DFMC 1,5/ 8-ST-3,5-LRBKBDWH-16 - Leiterplattenstecker - 1674708 | auf Anfrage | 1000 | 68 | auf Anfrage | auf Anfrage | DE | 85366990
Phoenix Contact | 1674716 | Phoenix Contact MCVR 1,5/ 7-STF-3,5 BD:11-5 - Leiterplattenstecker - 1674716 | auf Anfrage | 1000 | 27 | auf Anfrage | auf Anfrage | DE | 85366990
Phoenix Contact | 1674734 | Phoenix Contact MCVR 1,5/ 8-STF-3,5 BD:24-17 - Leiterplattenstecker - 1674734 | auf Anfrage | 1000 | 27 | auf Anfrage | auf Anfrage | DE | 85366990
Phoenix Contact | 1674711 | Phoenix Contact DFMC 1,5/ 8-ST-3,5-LRBKBDWH-50 - Leiterplattenstecker - 1674711 | auf Anfrage | 1000 | 68 | auf Anfrage | auf Anfrage | DE | 85366990
Phoenix Contact | 1674741 | Phoenix Contact MCVR 1,5/ 3-STF-3,5 BD:32-30 - Leiterplattenstecker - 1674741 | auf Anfrage | 1000 | 27 | auf Anfrage | auf Anfrage | DE | 85366990
Phoenix Contact | 1677120 | Phoenix Contact SPT 35/ 2-V-15,00 GY - Leiterplattenklemme - 1677120 | auf Anfrage | 20 | 50 | auf Anfrage | auf Anfrage | CN | 85369010
Phoenix Contact | 1677480 | Phoenix Contact FKC 2,5/ 3-ST-RF AU - Leiterplattenstecker - 1677480 | auf Anfrage | 1000 | 20 | auf Anfrage | auf Anfrage | DE | 85366990
Phoenix Contact | 1677479 | Phoenix Contact FKC 2,5/ 2-ST-RF AU - Leiterplattenstecker - 1677479 | auf Anfrage | 1000 | 19 | auf Anfrage | auf Anfrage | DE | 85366990
Phoenix Contact | 1677481 | Phoenix Contact FKC 2,5/ 4-ST-RF AU - Leiterplattenstecker - 1677481 | auf Anfrage | 1000 | 19 | auf Anfrage | auf Anfrage | DE | 85366990
Phoenix Contact | 1677483 | Phoenix Contact FKC 2,5/ 6-ST-RF AU - Leiterplattenstecker - 1677483 | auf Anfrage | 1000 | 19 | auf Anfrage | auf Anfrage | DE | 85366990
Phoenix Contact | 1678175 | Phoenix Contact SPT 5/ 5-V-7,5-ZB MC:GY35-YE - Leiterplattenklemme - 1678175 | auf Anfrage | 1000 | 27 | auf Anfrage | auf Anfrage | DE | 85369010
Phoenix Contact | 1678542 | Phoenix Contact MCV 1,5/ 3-G-3,5 GN P20 THRR32 - Leiterplatten-Grundleiste - 1678542 | auf Anfrage | 1000 | 33 | auf Anfrage | auf Anfrage | DE | 85366930
Phoenix Contact | 1679214 | Phoenix Contact CCA 2,5/ 2-G-5,08 GN P26THRR32 - Leiterplatten-Grundleiste - 1679214 | auf Anfrage | 330 | 33 | auf Anfrage | auf Anfrage | DE | 85366930
Phoenix Contact | 1679597 | Phoenix Contact PTSA 1,5/ 6-3,5-Z MC:GN,BU,BN - Leiterplattenklemme - 1679597 | auf Anfrage | 160 | 50 | auf Anfrage | auf Anfrage | CN | 85369010
Phoenix Contact | 1679685 | Phoenix Contact MSTB 2,5 HC/ 6-GF-5,08 BK - Leiterplatten-Grundleiste - 1679685 | auf Anfrage | 50 | 19 | auf Anfrage | auf Anfrage | DE | 85366990
Phoenix Contact | 1679694 | Phoenix Contact QC 0,5/ 4-ST-3,81 BDETH - Leiterplatten-Steckverbinder - 1679694 | auf Anfrage | 1000 | 34 | auf Anfrage | auf Anfrage | DE | 85366990
Phoenix Contact | 1680480 | Phoenix Contact MSTB 2,5 HC/ 6-STF-5,08 BK - Leiterplattenstecker - 1680480 | auf Anfrage | 50 | 19 | auf Anfrage | auf Anfrage | DE | 85366990
Phoenix Contact | 1680697 | Phoenix Contact MC 1,5/ 3-G-3,81 P26 THRR24 - Leiterplatten-Grundleiste - 1680697 | auf Anfrage | 470 | 32 | auf Anfrage | auf Anfrage | DE | 85366930
Phoenix Contact | 1680927 | Phoenix Contact SMKDSP 1,5/14 BD:+,12-A2 TS - Leiterplattenklemme - 1680927 | auf Anfrage | 1000 | 18 | auf Anfrage | auf Anfrage | DE | 85369010
Phoenix Contact | 1680928 | Phoenix Contact SMKDSP 1,5/14 BD:+,14-A2 TS - Leiterplattenklemme - 1680928 | auf Anfrage | 1000 | 18 | auf Anfrage | auf Anfrage | DE | 85369010
Phoenix Contact | 1681359 | Phoenix Contact KGG-MSTB 2,5/ 6 BK - null - 1681359 | auf Anfrage | 10 | 25 | auf Anfrage | auf Anfrage | PL | 39269097
Phoenix Contact | 1681407 | Phoenix Contact MSTBT 2,5/ 4-ST GY35 BD32-29SO - Leiterplattenstecker - 1681407 | auf Anfrage | 1000 | 33 | auf Anfrage | auf Anfrage | DE | 85366990
Phoenix Contact | 1681405 | Phoenix Contact MSTBT 2,5/ 4-ST GY35 BD28-25SO - null - 1681405 | auf Anfrage | 1000 | 33 | auf Anfrage | auf Anfrage | DE | 85366990
Phoenix Contact | 1681408 | Phoenix Contact MSTBT 2,5/ 4-ST GY35 BD:37-40 - Leiterplattenstecker - 1681408 | auf Anfrage | 1000 | 33 | auf Anfrage | auf Anfrage | DE | 85366990
Phoenix Contact | 1681409 | Phoenix Contact MSTBT 2,5/ 4-ST GY35 BD44-41SO - Leiterplattenstecker - 1681409 | auf Anfrage | 1000 | 33 | auf Anfrage | auf Anfrage | DE | 85366990
Phoenix Contact | 1681410 | Phoenix Contact MSTBT 2,5/ 4-ST GY35 BD48-45SO - null - 1681410 | auf Anfrage | 1000 | 33 | auf Anfrage | auf Anfrage | DE | 85366990
Phoenix Contact | 1684779 | Phoenix Contact DFMC 1,5/ 4-ST-3,5-LRBKBDWHRS1 - Leiterplattenstecker - 1684779 | auf Anfrage | 1000 | 62 | auf Anfrage | auf Anfrage | DE | 85366990
Phoenix Contact | 1684775 | Phoenix Contact FMC 1,5/ 3-ST-3,5 BK BDWH K1Q - Leiterplatten-Steckverbinder - 1684775 | auf Anfrage | 1000 | 41 | auf Anfrage | auf Anfrage | DE | 85366990
Phoenix Contact | 1684776 | Phoenix Contact FMC 1,5/ 3-ST-3,5 BK BDWH K2SO - Leiterplatten-Steckverbinder - 1684776 | auf Anfrage | 1000 | 41 | auf Anfrage | auf Anfrage | DE | 85366990
Phoenix Contact | 1684777 | Phoenix Contact FMC 1,5/ 3-ST-3,5 BK BDWH K3SO - Leiterplatten-Steckverbinder - 1684777 | auf Anfrage | 1000 | 41 | auf Anfrage | auf Anfrage | DE | 85366990
Phoenix Contact | 1685049 | Phoenix Contact IC 2,5/ 8-ST-5,08 BK - Leiterplattenstecker - 1685049 | auf Anfrage | 50 | 26 | auf Anfrage | auf Anfrage | DE | 85366990
Phoenix Contact | 1685416 | Phoenix Contact GSMKDS 3/ 2-7,62 BDWH:M1,M2 - Leiterplattenklemme - 1685416 | auf Anfrage | 1000 | 53 | auf Anfrage | auf Anfrage | IN | 85369010
Phoenix Contact | 1685413 | Phoenix Contact GSMKDS 3/ 2-7,62 BDWH:A1,A2 - Leiterplattenklemme - 1685413 | auf Anfrage | 1000 | 54 | auf Anfrage | auf Anfrage | IN | 85369010
Phoenix Contact | 1685419 | Phoenix Contact GSMKDS 3/ 3-7,62 BDWH:L,N,T2 - Leiterplattenklemme - 1685419 | auf Anfrage | 1000 | 54 | auf Anfrage | auf Anfrage | IN | 85369010
Phoenix Contact | 1685570 | Phoenix Contact PTDA 2,5/ 3-5,0 GNYE/BU/BN - Leiterplattenklemme - 1685570 | auf Anfrage | 50 | 46 | auf Anfrage | auf Anfrage | PL | 85369010
Phoenix Contact | 1686549 | Phoenix Contact MC 1,5/ 8-G-3,81P20THRR56BDWH9 - Leiterplatten-Grundleiste - 1686549 | auf Anfrage | 940 | 34 | auf Anfrage | auf Anfrage | DE | 85366930
Phoenix Contact | 1686550 | Phoenix Contact MC 1,5/ 8-G-3,5P20THRR44BDWH17 - Leiterplatten-Grundleiste - 1686550 | auf Anfrage | 990 | 34 | auf Anfrage | auf Anfrage | DE | 85366930
Phoenix Contact | 1686552 | Phoenix Contact MC 1,5/ 4-G-3,5P20THRR32 BDWH1 - Leiterplatten-Grundleiste - 1686552 | auf Anfrage | 940 | 26 | auf Anfrage | auf Anfrage | DE | 85366930
Phoenix Contact | 1686553 | Phoenix Contact MC 1,5/ 4-G-3,5P20THRR32 BDWH5 - Leiterplatten-Grundleiste - 1686553 | auf Anfrage | 940 | 25 | auf Anfrage | auf Anfrage | DE | 85366930
Phoenix Contact | 1686892 | Phoenix Contact GMSTB 2,5 HCV/ 3-ST-7,62GYBDL3 - Leiterplattenstecker - 1686892 | auf Anfrage | 1000 | 19 | auf Anfrage | auf Anfrage | DE | 85366990
Phoenix Contact | 1686893 | Phoenix Contact GMSTB 2,5 HCV/ 4-ST-7,62GYBD-N - Leiterplattenstecker - 1686893 | auf Anfrage | 1000 | 18 | auf Anfrage | auf Anfrage | DE | 85366990
Phoenix Contact | 1686902 | Phoenix Contact GMSTBVA 2,5 HC/ 3-G-7,62 GY - Leiterplatten-Grundleiste - 1686902 | auf Anfrage | 50 | 20 | auf Anfrage | auf Anfrage | DE | 85366930
Phoenix Contact | 1686907 | Phoenix Contact GMSTB 2,5/ 2-ST-7,62 GY BDL1-N - Leiterplattenstecker - 1686907 | auf Anfrage | 1000 | 19 | auf Anfrage | auf Anfrage | DE | 85366990
Phoenix Contact | 1686894 | Phoenix Contact GMSTB 2,5 HCV/ 2-ST-7,62GYBD-N - Leiterplattenstecker - 1686894 | auf Anfrage | 1000 | 19 | auf Anfrage | auf Anfrage | DE | 85366990
Phoenix Contact | 1686903 | Phoenix Contact GMSTBVA 2,5 HC/ 4-G-7,62 GY - Leiterplatten-Grundleiste - 1686903 | auf Anfrage | 50 | 20 | auf Anfrage | auf Anfrage | DE | 85366930
Phoenix Contact | 1686906 | Phoenix Contact GMSTBVA 2,5 HC/ 2-G-7,62 GY - Leiterplatten-Grundleiste - 1686906 | auf Anfrage | 50 | 20 | auf Anfrage | auf Anfrage | DE | 85366930
Phoenix Contact | 1687519 | Phoenix Contact MC 1,5/ 7-ST-3,5 BD:8-14SO - Leiterplattenstecker - 1687519 | auf Anfrage | 1000 | 19 | auf Anfrage | auf Anfrage | DE | 85366990
Phoenix Contact | 1688060 | Phoenix Contact FRONT 2,5-V/SA 5-EX- 7 6RZ - Leiterplattenklemme - 1688060 | auf Anfrage | 1000 | 47 | auf Anfrage | auf Anfrage | PL | 85369010
Phoenix Contact | 1688289 | Phoenix Contact FMC 1,5/ 5-STF-3,5 BK - Leiterplatten-Steckverbinder - 1688289 | auf Anfrage | 50 | 26 | auf Anfrage | auf Anfrage | DE | 85366990
Phoenix Contact | 1689117 | Phoenix Contact MVSTBW 2,5/ 8-STFS59-5,08 AUNF - Leiterplattenstecker - 1689117 | auf Anfrage | 1000 | 18 | auf Anfrage | auf Anfrage | DE | 85366990
Phoenix Contact | 1689273 | Phoenix Contact SPTAF 1/ 4-3,5-IL MC:GN-YE - Leiterplattenklemme - 1689273 | auf Anfrage | 110 | 25 | auf Anfrage | auf Anfrage | PL | 85369010
Phoenix Contact | 1689593 | Phoenix Contact BCP-500- 2 GY BD:DA-,DA+ - Leiterplattenstecker - 1689593 | auf Anfrage | 2000 | 50 | auf Anfrage | auf Anfrage | CN | 85366990
Phoenix Contact | 1689757 | Phoenix Contact DFK-MSTB 2,5/ 7-GF-5,08 PA1367 - Durchführungsgrundleiste - 1689757 | auf Anfrage | 1000 | 40 | auf Anfrage | auf Anfrage | PL | 85366930
Phoenix Contact | 1690996 | Phoenix Contact FKCOR 2,5/ 2-ST-5,08BKBDWHA1SO - Leiterplattenstecker - 1690996 | auf Anfrage | 1000 | 54 | auf Anfrage | auf Anfrage | PL | 85366990
Phoenix Contact | 1691061 | Phoenix Contact CCV 2,5/ 8-GF-5,08-LRGNAU26THR - Leiterplatten-Grundleiste - 1691061 | auf Anfrage | 1000 | 33 | auf Anfrage | auf Anfrage | DE | 85366930
Phoenix Contact | 1691175 | Phoenix Contact SPC 4/ 6-ST-6,35 BDWH:PE-BC+ - Leiterplattenstecker - 1691175 | auf Anfrage | 1000 | 50 | auf Anfrage | auf Anfrage | CN | 85366990
Phoenix Contact | 1691178 | Phoenix Contact LPC 6/ 2-ST-7,62BK BD:+48V-GND - Leiterplattenstecker - 1691178 | auf Anfrage | 1000 | 55 | auf Anfrage | auf Anfrage | PL | 85366990
Phoenix Contact | 1691529 | Phoenix Contact BC-500X14- 5 GN BDWH:23-NC - Leiterplattenklemme - 1691529 | auf Anfrage | 1000 | 50 | auf Anfrage | auf Anfrage | CN | 85369010
Phoenix Contact | 1691540 | Phoenix Contact BC-500X14-10 GN BDWH:+B-9 SO - Leiterplattenklemme - 1691540 | auf Anfrage | 1000 | 50 | auf Anfrage | auf Anfrage | CN | 85369010
Phoenix Contact | 1692497 | Phoenix Contact TFKC 2,5/ 2-ST-5,08 BD:1,2 - Leiterplattenstecker - 1692497 | auf Anfrage | 1000 | 68 | auf Anfrage | auf Anfrage | BG | 85366990
Phoenix Contact | 1693206 | Phoenix Contact DFMC 1,5/ 8-ST-3,5-LRBKBDWH1-8 - Leiterplattenstecker - 1693206 | auf Anfrage | 1000 | 61 | auf Anfrage | auf Anfrage | DE | 85366990
Phoenix Contact | 1693382 | Phoenix Contact BCP-500- 2 GN BDWH:W-ESO - Leiterplattenstecker - 1693382 | auf Anfrage | 1000 | 50 | auf Anfrage | auf Anfrage | CN | 85366990
Phoenix Contact | 1693381 | Phoenix Contact BCP-500- 4 GN BDWH:10-5 - Leiterplattenstecker - 1693381 | auf Anfrage | 1000 | 50 | auf Anfrage | auf Anfrage | CN | 85366990
Phoenix Contact | 1693383 | Phoenix Contact BCP-500- 2 GN BDWH:NZ1 - Leiterplattenstecker - 1693383 | auf Anfrage | 1000 | 50 | auf Anfrage | auf Anfrage | CN | 85366990
Phoenix Contact | 1693384 | Phoenix Contact MSTB 2,5/ 3-ST WH BD:W-XSO - Leiterplattenstecker - 1693384 | auf Anfrage | 1000 | 19 | auf Anfrage | auf Anfrage | DE | 85366990
Phoenix Contact | 1693499 | Phoenix Contact MSTB 2,5/ 3-ST WH BD:W-USO - Leiterplattenstecker - 1693499 | auf Anfrage | 1000 | 19 | auf Anfrage | auf Anfrage | DE | 85366990
Phoenix Contact | 1693501 | Phoenix Contact BCP-381- 5 GN BDWH:10-GND - Leiterplattenstecker - 1693501 | auf Anfrage | 2000 | 50 | auf Anfrage | auf Anfrage | CN | 85366990
Phoenix Contact | 1693636 | Phoenix Contact SPTAF 1/ 2-5,0-EL BK - Leiterplattenklemme - 1693636 | auf Anfrage | 1155 | 26 | auf Anfrage | auf Anfrage | PL | 85369010
Phoenix Contact | 1693964 | Phoenix Contact PC 6/ 5-STF-10,16 BD:L1-PE - Leiterplattenstecker - 1693964 | auf Anfrage | 1000 | 30 | auf Anfrage | auf Anfrage | PL | 85366990
Phoenix Contact | 1696233 | Phoenix Contact GSMKDS 3/ 3-7,62 BDWH:T11-PE - Leiterplattenklemme - 1696233 | auf Anfrage | 1000 | 53 | auf Anfrage | auf Anfrage | IN | 85369010
Phoenix Contact | 1696862 | Phoenix Contact LPT 16/ 3-10,0-ZF - Leiterplattenklemme - 1696862 | auf Anfrage | 25 | 54 | auf Anfrage | auf Anfrage | PL | 85369010
Phoenix Contact | 1697875 | Phoenix Contact PC 6/ 5-STF-10,16 BD:L1-PEMQ - Leiterplattenstecker - 1697875 | auf Anfrage | 25 | 27 | auf Anfrage | auf Anfrage | PL | 85366990
Phoenix Contact | 1698518 | Phoenix Contact PTSA 1,5/ 4-3,5-Z MC:RD-BU - Leiterplattenklemme - 1698518 | auf Anfrage | 220 | 50 | auf Anfrage | auf Anfrage | CN | 85369010
Phoenix Contact | 1698576 | Phoenix Contact DMCV 1,5/ 12-G1F-3,5-LR P35 BK - Leiterplatten-Grundleiste - 1698576 | auf Anfrage | 50 | 50 | auf Anfrage | auf Anfrage | CN | 85366930
Phoenix Contact | 1698577 | Phoenix Contact DMCV 1,5/ 9-G1F-3,5-LR P35 BK - Leiterplatten-Grundleiste - 1698577 | auf Anfrage | 50 | 50 | auf Anfrage | auf Anfrage | CN | 85366930
Phoenix Contact | 1698579 | Phoenix Contact DMCV 1,5/ 7-G1F-3,5-LR P35 BK - Leiterplatten-Grundleiste - 1698579 | auf Anfrage | 50 | 50 | auf Anfrage | auf Anfrage | CN | 85366930
Phoenix Contact | 1698580 | Phoenix Contact DMCV 1,5/ 3-G1F-3,5-LR P35 BK - Leiterplatten-Grundleiste - 1698580 | auf Anfrage | 50 | 50 | auf Anfrage | auf Anfrage | CN | 85366930
Phoenix Contact | 1698575 | Phoenix Contact DMCV 1,5/ 15-G1F-3,5-LR P35 BK - Leiterplatten-Grundleiste - 1698575 | auf Anfrage | 50 | 50 | auf Anfrage | auf Anfrage | CN | 85366930
Phoenix Contact | 1699519 | Phoenix Contact MVSTBW 2,5/ 4-STF-5,08 EX BK - Leiterplattenstecker - 1699519 | auf Anfrage | 50 | 59 | auf Anfrage | auf Anfrage | DE | 85366990
Phoenix Contact | 1700024 | Phoenix Contact D-FRONT 2,5-H-O.Z. - Abschlussdeckel - 1700024 | auf Anfrage | 50 | 15 | auf Anfrage | auf Anfrage | PL | 85389099
Phoenix Contact | 1700011 | Phoenix Contact D-FRONT 2,5-V-O.Z. - Abschlussdeckel - 1700011 | 400 | 50 | 3 | auf Anfrage | auf Anfrage | PL | 85389099
Phoenix Contact | 1700008 | Phoenix Contact FRONT 2,5-H/SA 5 - Leiterplattenklemme - 1700008 | 1600 | 50 | 3 | auf Anfrage | auf Anfrage | PL | 85369010
Phoenix Contact | 1700040 | Phoenix Contact FRONT 2,5-H/SA10 - Leiterplattenklemme - 1700040 | auf Anfrage | 50 | 15 | auf Anfrage | auf Anfrage | PL | 85369010
Phoenix Contact | 1700079 | Phoenix Contact RZ 2,5-FRONT 2,5 H - Raster-Zwischenstück - 1700079 | 850 | 50 | 2 | auf Anfrage | auf Anfrage | PL | 85389099
Phoenix Contact | 1700211 | Phoenix Contact FFKDSA1/H-2,54- 9 - Leiterplattenklemme - 1700211 | auf Anfrage | 50 | 54 | auf Anfrage | auf Anfrage | CZ | 85369010
Phoenix Contact | 1700224 | Phoenix Contact FFKDSA1/H-2,54-11 - Leiterplattenklemme - 1700224 | auf Anfrage | 10 | 54 | auf Anfrage | auf Anfrage | CZ | 85369010
Phoenix Contact | 1700037 | Phoenix Contact FRONT 2,5-V/SA 5 - Leiterplattenklemme - 1700037 | 4600 | 50 | 3 | auf Anfrage | auf Anfrage | PL | 85369010
Phoenix Contact | 1700053 | Phoenix Contact FRONT 2,5-V/SA10 - Leiterplattenklemme - 1700053 | 4750 | 50 | 2 | auf Anfrage | auf Anfrage | PL | 85369010
Phoenix Contact | 1700082 | Phoenix Contact RZ 2,5-FRONT 2,5 V - Raster-Zwischenstück - 1700082 | 4700 | 50 | 3 | auf Anfrage | auf Anfrage | PL | 85389099
Phoenix Contact | 1700121 | Phoenix Contact FRONT 2,5-H/SA 5/ 3 - Leiterplattenklemme - 1700121 | auf Anfrage | 20 | 15 | auf Anfrage | auf Anfrage | PL | 85369010
Phoenix Contact | 1700134 | Phoenix Contact FRONT 2,5-V/SA 5/ 3 - Leiterplattenklemme - 1700134 | 100 | 20 | 2 | auf Anfrage | auf Anfrage | PL | 85369010
Phoenix Contact | 1700231 | Phoenix Contact FRONT 2,5-V/SA 5/ 6 - Leiterplattenklemme - 1700231 | auf Anfrage | 20 | 47 | auf Anfrage | auf Anfrage | DE | 85369010
Phoenix Contact | 1700240 | Phoenix Contact FFKDSA1/H-2,54-16 - Leiterplattenklemme - 1700240 | auf Anfrage | 10 | 54 | auf Anfrage | auf Anfrage | CZ | 85369010
Phoenix Contact | 1700309 | Phoenix Contact FRONT 2,5-V/SA10-EX - Leiterplattenklemme - 1700309 | 7900 | 50 | 2 | auf Anfrage | auf Anfrage | PL | 85369010
Phoenix Contact | 1700237 | Phoenix Contact FFKDSA1/H-2,54-13 - Leiterplattenklemme - 1700237 | auf Anfrage | 10 | 40 | auf Anfrage | auf Anfrage | CZ | 85369010
Phoenix Contact | 1700244 | Phoenix Contact FRONT 2,5-V/SA 5/ 2 - Leiterplattenklemme - 1700244 | auf Anfrage | 20 | 16 | auf Anfrage | auf Anfrage | PL | 85369010
Phoenix Contact | 1700266 | Phoenix Contact FFKDSA1/V-2,54-13 - Leiterplattenklemme - 1700266 | 10 | 10 | 2 | auf Anfrage | auf Anfrage | CZ | 85369010
Phoenix Contact | 1700279 | Phoenix Contact FFKDSA1/V-2,54-14 - Leiterplattenklemme - 1700279 | auf Anfrage | 10 | 54 | auf Anfrage | auf Anfrage | CZ | 85369010
Phoenix Contact | 1700282 | Phoenix Contact FFKDSA1/H-3,81- 4 - Leiterplattenklemme - 1700282 | 35500 | 50 | 2 | auf Anfrage | auf Anfrage | GR | 85369010
Phoenix Contact | 1700325 | Phoenix Contact FRONT 2,5-H/SA10-EX - Leiterplattenklemme - 1700325 | 500 | 50 | 3 | auf Anfrage | auf Anfrage | PL | 85369010
Phoenix Contact | 1700368 | Phoenix Contact DFK-PC 35-SS - Schraube - 1700368 | 900 | 20 | 2 | auf Anfrage | auf Anfrage | DE | 73181499
Phoenix Contact | 1700428 | Phoenix Contact FFKDSA1/V-3,81-16 - Leiterplattenklemme - 1700428 | auf Anfrage | 50 | 46 | auf Anfrage | auf Anfrage | GR | 85369010
Phoenix Contact | 1700318 | Phoenix Contact FFKDSA1/H-3,81-10 - Leiterplattenklemme - 1700318 | auf Anfrage | 50 | 45 | auf Anfrage | auf Anfrage | GR | 85369010
Phoenix Contact | 1700354 | Phoenix Contact FRONT 2,5-V/SA 5/ 5 - Leiterplattenklemme - 1700354 | auf Anfrage | 20 | 47 | auf Anfrage | auf Anfrage | DE | 85369010
Phoenix Contact | 1700389 | Phoenix Contact FFKDSA1/V-3,81- 7 - Leiterplattenklemme - 1700389 | auf Anfrage | 50 | 45 | auf Anfrage | auf Anfrage | GR | 85369010
Phoenix Contact | 1700392 | Phoenix Contact FFKDSA1/V-3,81-13 - Leiterplattenklemme - 1700392 | auf Anfrage | 50 | 45 | auf Anfrage | auf Anfrage | GR | 85369010
Phoenix Contact | 1700455 | Phoenix Contact GFKC 2,5 HC/ 3-ST-7,62 - Leiterplattenstecker - 1700455 | auf Anfrage | 50 | 19 | auf Anfrage | auf Anfrage | DE | 85366990
Phoenix Contact | 1700458 | Phoenix Contact GFKC 2,5 HC/ 6-ST-7,62 - Leiterplattenstecker - 1700458 | auf Anfrage | 50 | 20 | auf Anfrage | auf Anfrage | DE | 85366990
Phoenix Contact | 1700473 | Phoenix Contact FFKDSA1/H1-5,08-15 - Leiterplattenklemme - 1700473 | auf Anfrage | 50 | 31 | auf Anfrage | auf Anfrage | GR | 85369010
Phoenix Contact | 1700486 | Phoenix Contact FFKDSA1/H2-5,08- 2 - Leiterplattenklemme - 1700486 | auf Anfrage | 50 | 31 | auf Anfrage | auf Anfrage | GR | 85369010
Phoenix Contact | 1700509 | Phoenix Contact FFKDSA1/H2-5,08- 4 - Leiterplattenklemme - 1700509 | 500 | 50 | 3 | auf Anfrage | auf Anfrage | GR | 85369010
Phoenix Contact | 1700605 | Phoenix Contact FRONT 2,5-V/SA 5/13 - Leiterplattenklemme - 1700605 | auf Anfrage | 10 | 37 | auf Anfrage | auf Anfrage | PL | 85369010
Phoenix Contact | 1700607 | Phoenix Contact FRONT 2,5-V/SA 5/16 - Leiterplattenklemme - 1700607 | auf Anfrage | 10 | 50 | auf Anfrage | auf Anfrage | PL | 85369010
Phoenix Contact | 1700635 | Phoenix Contact FFKDSA1/V1-5,08-13 - Leiterplattenklemme - 1700635 | auf Anfrage | 50 | 31 | auf Anfrage | auf Anfrage | GR | 85369010
Phoenix Contact | 1700499 | Phoenix Contact FFKDSA1/H2-5,08- 3 - Leiterplattenklemme - 1700499 | 400 | 50 | 2 | auf Anfrage | auf Anfrage | GR | 85369010
Phoenix Contact | 1700512 | Phoenix Contact FFKDSA1/H2-5,08- 5 - Leiterplattenklemme - 1700512 | auf Anfrage | 50 | 31 | auf Anfrage | auf Anfrage | GR | 85369010
Phoenix Contact | 1700540 | Phoenix Contact MKDS 3/29 - Leiterplattenklemme - 1700540 | auf Anfrage | 25 | 20 | auf Anfrage | auf Anfrage | DE | 85369010
Phoenix Contact | 1700710 | Phoenix Contact FRONT 2,5-V/SA 5/ 8 - Leiterplattenklemme - 1700710 | auf Anfrage | 20 | 51 | auf Anfrage | auf Anfrage | PL | 85369010
Phoenix Contact | 1700648 | Phoenix Contact FFKDSA1/V1-5,08-15 - Leiterplattenklemme - 1700648 | auf Anfrage | 50 | 31 | auf Anfrage | auf Anfrage | GR | 85369010
Phoenix Contact | 1700651 | Phoenix Contact FFKDSA1/V2-5,08- 4 - Leiterplattenklemme - 1700651 | auf Anfrage | 50 | 31 | auf Anfrage | auf Anfrage | GR | 85369010
Phoenix Contact | 1700717 | Phoenix Contact ZFKDSA 4-7,5-20 - Leiterplattenklemme - 1700717 | auf Anfrage | 25 | 33 | auf Anfrage | auf Anfrage | PL | 85369010
Phoenix Contact | 1700758 | Phoenix Contact FFKDSA1/H1-7,62- 2 - Leiterplattenklemme - 1700758 | 1100 | 50 | 2 | auf Anfrage | auf Anfrage | GR | 85369010
Phoenix Contact | 1700778 | Phoenix Contact FRONT 2,5-V/SA10/10 - Leiterplattenklemme - 1700778 | auf Anfrage | 20 | 37 | auf Anfrage | auf Anfrage | PL | 85369010
Phoenix Contact | 1700761 | Phoenix Contact FFKDSA1/H1-7,62- 3 - Leiterplattenklemme - 1700761 | auf Anfrage | 50 | 32 | auf Anfrage | auf Anfrage | GR | 85369010
Phoenix Contact | 1700765 | Phoenix Contact FRONT 2,5-V/SA 5/10 - Leiterplattenklemme - 1700765 | auf Anfrage | 20 | 47 | auf Anfrage | auf Anfrage | PL | 85369010
Phoenix Contact | 1700781 | Phoenix Contact FRONT 2,5-H/SA 5/ 4 - Leiterplattenklemme - 1700781 | 1340 | 20 | 2 | auf Anfrage | auf Anfrage | PL | 85369010
Phoenix Contact | 1700790 | Phoenix Contact FFKDSA1/H2-7,62- 3 - Leiterplattenklemme - 1700790 | auf Anfrage | 50 | 32 | auf Anfrage | auf Anfrage | GR | 85369010
Phoenix Contact | 1700794 | Phoenix Contact RZ 2,5-FRONT 2,5 V-EX - Raster-Zwischenstück - 1700794 | 6550 | 50 | 3 | auf Anfrage | auf Anfrage | PL | 85389099
Phoenix Contact | 1700800 | Phoenix Contact FFKDSA1/H2-7,62- 4 - Leiterplattenklemme - 1700800 | auf Anfrage | 50 | 31 | auf Anfrage | auf Anfrage | GR | 85369010
Phoenix Contact | 1700855 | Phoenix Contact FFKDSA1/V1-7,62- 4 - Leiterplattenklemme - 1700855 | auf Anfrage | 50 | 31 | auf Anfrage | auf Anfrage | GR | 85369010
Phoenix Contact | 1701013 | Phoenix Contact MKDSN 1,5/17 - Leiterplattenklemme - 1701013 | auf Anfrage | 20 | 26 | auf Anfrage | auf Anfrage | DE | 85369010
Phoenix Contact | 1700812 | Phoenix Contact MKKDS 1,5/ 9-5,08 - Leiterplattenklemme - 1700812 | auf Anfrage | 50 | 51 | auf Anfrage | auf Anfrage | CN | 85369010
Phoenix Contact | 1700907 | Phoenix Contact FFKDSA1/V2-7,62- 3 - Leiterplattenklemme - 1700907 | auf Anfrage | 50 | 32 | auf Anfrage | auf Anfrage | GR | 85369010
Phoenix Contact | 1700884 | Phoenix Contact FFKDSA1/V1-7,62- 8 - Leiterplattenklemme - 1700884 | auf Anfrage | 50 | 31 | auf Anfrage | auf Anfrage | GR | 85369010
Phoenix Contact | 1700897 | Phoenix Contact FFKDSA1/V2-7,62- 2 - Leiterplattenklemme - 1700897 | auf Anfrage | 50 | 31 | auf Anfrage | auf Anfrage | GR | 85369010
Phoenix Contact | 1700958 | Phoenix Contact MKDS 5/ 5-6,35 BK Z1L - Leiterplattenklemme - 1700958 | auf Anfrage | 1000 | 18 | auf Anfrage | auf Anfrage | DE | 85369010
Phoenix Contact | 1701065 | Phoenix Contact RZ-KDS10 - Raster-Zwischenstück - 1701065 | 1600 | 100 | 2 | auf Anfrage | auf Anfrage | PL | 85389099
Phoenix Contact | 1701159 | Phoenix Contact FRONT 2,5-H/SA 5-EX - Leiterplattenklemme - 1701159 | 200 | 50 | 2 | auf Anfrage | auf Anfrage | PL | 85369010
Phoenix Contact | 1701162 | Phoenix Contact FRONT 2,5-V/SA 5-EX - Leiterplattenklemme - 1701162 | 18750 | 50 | 3 | auf Anfrage | auf Anfrage | PL | 85369010
Phoenix Contact | 1701023 | Phoenix Contact KDS - Leiterplattenklemme - 1701023 | 2650 | 50 | 2 | auf Anfrage | auf Anfrage | PL | 85369010
Phoenix Contact | 1701052 | Phoenix Contact RZ 2,5 - Raster-Zwischenstück - 1701052 | auf Anfrage | 100 | 18 | auf Anfrage | auf Anfrage | DE | 85389099
Phoenix Contact | 1701230 | Phoenix Contact FRONT 2,5-V/SA10/ 6 - Leiterplattenklemme - 1701230 | auf Anfrage | 20 | 47 | auf Anfrage | auf Anfrage | PL | 85369010
Phoenix Contact | 1701361 | Phoenix Contact SPT 5/ 3-H-7,5 - Leiterplattenklemme - 1701361 | auf Anfrage | 50 | 61 | auf Anfrage | auf Anfrage | BG | 85369010
Phoenix Contact | 1701228 | Phoenix Contact GSMKDS 3/10 - Leiterplattenklemme - 1701228 | auf Anfrage | 50 | 54 | auf Anfrage | auf Anfrage | DE | 85369010
Phoenix Contact | 1701269 | Phoenix Contact RZ 2,5-FRONT 2,5 H-EX - Raster-Zwischenstück - 1701269 | auf Anfrage | 50 | 30 | auf Anfrage | auf Anfrage | PL | 85389099
Phoenix Contact | 1701303 | Phoenix Contact MKDS 1,5/16-5,08 - Leiterplattenklemme - 1701303 | 950 | 50 | 3 | auf Anfrage | auf Anfrage | DE | 85369010
Phoenix Contact | 1701456 | Phoenix Contact DFK-PC 6-16/ 2-G-10,16 - Durchführungsgrundleiste - 1701456 | auf Anfrage | 10 | 25 | auf Anfrage | auf Anfrage | PL | 85366990
Phoenix Contact | 1701472 | Phoenix Contact DFK-PC 6-16/ 4-G-10,16 - Durchführungsgrundleiste - 1701472 | auf Anfrage | 10 | 25 | auf Anfrage | auf Anfrage | PL | 85366990
Phoenix Contact | 1701498 | Phoenix Contact DFK-PC 6-16/ 6-G-10,16 - Durchführungsgrundleiste - 1701498 | auf Anfrage | 10 | 25 | auf Anfrage | auf Anfrage | PL | 85366990
Phoenix Contact | 1701469 | Phoenix Contact DFK-PC 6-16/ 3-G-10,16 - Durchführungsgrundleiste - 1701469 | auf Anfrage | 10 | 25 | auf Anfrage | auf Anfrage | PL | 85366990
Phoenix Contact | 1701485 | Phoenix Contact DFK-PC 6-16/ 5-G-10,16 - Durchführungsgrundleiste - 1701485 | auf Anfrage | 10 | 25 | auf Anfrage | auf Anfrage | PL | 85366990
Phoenix Contact | 1701508 | Phoenix Contact DFK-PC 6-16/ 7-G-10,16 - Durchführungsgrundleiste - 1701508 | auf Anfrage | 10 | 25 | auf Anfrage | auf Anfrage | PL | 85366990
Phoenix Contact | 1701509 | Phoenix Contact SPT 2,5/20-V-5,0 - Leiterplattenklemme - 1701509 | auf Anfrage | 50 | 33 | auf Anfrage | auf Anfrage | PL | 85369010
Phoenix Contact | 1701534 | Phoenix Contact RZ-SPT 5-4 H - Raster-Zwischenstück - 1701534 | auf Anfrage | 50 | 11 | auf Anfrage | auf Anfrage | BG | 85389099
Phoenix Contact | 1701511 | Phoenix Contact DFK-PC 6-16/ 8-G-10,16 - Durchführungsgrundleiste - 1701511 | auf Anfrage | 10 | 25 | auf Anfrage | auf Anfrage | PL | 85366990
Phoenix Contact | 1701524 | Phoenix Contact DFK-PC 6-16/ 9-G-10,16 - Durchführungsgrundleiste - 1701524 | auf Anfrage | 10 | 25 | auf Anfrage | auf Anfrage | PL | 85366990
Phoenix Contact | 1701535 | Phoenix Contact RZ-SPT 5-4 V - Raster-Zwischenstück - 1701535 | auf Anfrage | 50 | 26 | auf Anfrage | auf Anfrage | DE | 85389099
Phoenix Contact | 1701540 | Phoenix Contact DFK-PC 6-16/ 3-GF-10,16 - Durchführungsgrundleiste - 1701540 | 140 | 10 | 3 | auf Anfrage | auf Anfrage | PL | 85366990
Phoenix Contact | 1701566 | Phoenix Contact DFK-PC 6-16/ 5-GF-10,16 - Durchführungsgrundleiste - 1701566 | auf Anfrage | 10 | 25 | auf Anfrage | auf Anfrage | PL | 85366990
Phoenix Contact | 1701579 | Phoenix Contact DFK-PC 6-16/ 6-GF-10,16 - Durchführungsgrundleiste - 1701579 | auf Anfrage | 10 | 25 | auf Anfrage | auf Anfrage | PL | 85366990
Phoenix Contact | 1701582 | Phoenix Contact DFK-PC 6-16/ 7-GF-10,16 - Durchführungsgrundleiste - 1701582 | auf Anfrage | 10 | 25 | auf Anfrage | auf Anfrage | PL | 85366990
Phoenix Contact | 1701935 | Phoenix Contact DFK-PC 6-16/ 2-GF-SH-10,16 - Durchführungsgrundleiste - 1701935 | auf Anfrage | 10 | 26 | auf Anfrage | auf Anfrage | PL | 85366990
Phoenix Contact | 1701537 | Phoenix Contact DFK-PC 6-16/ 2-GF-10,16 - Durchführungsgrundleiste - 1701537 | 520 | 10 | 2 | auf Anfrage | auf Anfrage | PL | 85366990
Phoenix Contact | 1701553 | Phoenix Contact DFK-PC 6-16/ 4-GF-10,16 - Durchführungsgrundleiste - 1701553 | auf Anfrage | 10 | 25 | auf Anfrage | auf Anfrage | PL | 85366990
Phoenix Contact | 1701595 | Phoenix Contact DFK-PC 6-16/ 8-GF-10,16 - Durchführungsgrundleiste - 1701595 | auf Anfrage | 10 | 25 | auf Anfrage | auf Anfrage | PL | 85366990
Phoenix Contact | 1701605 | Phoenix Contact DFK-PC 6-16/ 9-GF-10,16 - Durchführungsgrundleiste - 1701605 | auf Anfrage | 10 | 25 | auf Anfrage | auf Anfrage | PL | 85366990
Phoenix Contact | 1701626 | Phoenix Contact SMKDS 2,5/ 9-5,08 - Leiterplattenklemme - 1701626 | 150 | 50 | 2 | auf Anfrage | auf Anfrage | PL | 85369010
Phoenix Contact | 1701649 | Phoenix Contact ZFKKDSA 1,5-5,08-20 - Leiterplattenklemme - 1701649 | auf Anfrage | 10 | 53 | auf Anfrage | auf Anfrage | IN | 85369010
Phoenix Contact | 1701948 | Phoenix Contact DFK-PC 6-16/ 3-GF-SH-10,16 - Durchführungsgrundleiste - 1701948 | auf Anfrage | 10 | 25 | auf Anfrage | auf Anfrage | PL | 85366990
Phoenix Contact | 1701951 | Phoenix Contact DFK-PC 6-16/ 4-GF-SH-10,16 - Durchführungsgrundleiste - 1701951 | auf Anfrage | 10 | 25 | auf Anfrage | auf Anfrage | PL | 85366990
Phoenix Contact | 1701967 | Phoenix Contact CP-PC RD - Kodierprofil - 1701967 | 122200 | 100 | 2 | auf Anfrage | auf Anfrage | PL | 39269097
Phoenix Contact | 1701977 | Phoenix Contact DFK-PC 6-16/ 6-GF-SH-10,16 - Durchführungsgrundleiste - 1701977 | auf Anfrage | 10 | 25 | auf Anfrage | auf Anfrage | PL | 85366990
Phoenix Contact | 1701993 | Phoenix Contact DFK-PC 6-16/ 8-GF-SH-10,16 - Durchführungsgrundleiste - 1701993 | auf Anfrage | 10 | 26 | auf Anfrage | auf Anfrage | PL | 85366990
Phoenix Contact | 1702002 | Phoenix Contact DFK-PC 6-16/ 9-GF-SH-10,16 - Durchführungsgrundleiste - 1702002 | auf Anfrage | 10 | 25 | auf Anfrage | auf Anfrage | PL | 85366990
Phoenix Contact | 1701964 | Phoenix Contact DFK-PC 6-16/ 5-GF-SH-10,16 - Durchführungsgrundleiste - 1701964 | auf Anfrage | 10 | 25 | auf Anfrage | auf Anfrage | PL | 85366990
Phoenix Contact | 1701980 | Phoenix Contact DFK-PC 6-16/ 7-GF-SH-10,16 - Durchführungsgrundleiste - 1701980 | auf Anfrage | 10 | 25 | auf Anfrage | auf Anfrage | PL | 85366990
Phoenix Contact | 1702363 | Phoenix Contact MKDSN 2,5/17-5,08 - Leiterplattenklemme - 1702363 | auf Anfrage | 50 | 52 | auf Anfrage | auf Anfrage | CN | 85369010
Phoenix Contact | 1702442 | Phoenix Contact DFK-IPC 16/ 5-G-10,16 - Durchführungsgrundleiste - 1702442 | auf Anfrage | 10 | 25 | auf Anfrage | auf Anfrage | PL | 85366990
Phoenix Contact | 1702048 | Phoenix Contact RZ 1,25-MKDS 1,5 - Raster-Zwischenstück - 1702048 | 800 | 100 | 2 | auf Anfrage | auf Anfrage | DE | 85389099
Phoenix Contact | 1702413 | Phoenix Contact DFK-IPC 16/ 2-G-10,16 - Durchführungsgrundleiste - 1702413 | auf Anfrage | 10 | 25 | auf Anfrage | auf Anfrage | PL | 85366990
Phoenix Contact | 1702426 | Phoenix Contact DFK-IPC 16/ 3-G-10,16 - Durchführungsgrundleiste - 1702426 | auf Anfrage | 10 | 25 | auf Anfrage | auf Anfrage | PL | 85366990
Phoenix Contact | 1702439 | Phoenix Contact DFK-IPC 16/ 4-G-10,16 - Durchführungsgrundleiste - 1702439 | auf Anfrage | 10 | 25 | auf Anfrage | auf Anfrage | PL | 85366990
Phoenix Contact | 1702455 | Phoenix Contact DFK-IPC 16/ 6-G-10,16 - Durchführungsgrundleiste - 1702455 | auf Anfrage | 10 | 25 | auf Anfrage | auf Anfrage | PL | 85366990
Phoenix Contact | 1702468 | Phoenix Contact DFK-IPC 16/ 7-G-10,16 - Durchführungsgrundleiste - 1702468 | auf Anfrage | 10 | 25 | auf Anfrage | auf Anfrage | PL | 85366990
Phoenix Contact | 1702471 | Phoenix Contact DFK-IPC 16/ 8-G-10,16 - Durchführungsgrundleiste - 1702471 | auf Anfrage | 10 | 25 | auf Anfrage | auf Anfrage | PL | 85366990
Phoenix Contact | 1702484 | Phoenix Contact DFK-IPC 16/ 9-G-10,16 - Durchführungsgrundleiste - 1702484 | auf Anfrage | 10 | 25 | auf Anfrage | auf Anfrage | PL | 85366990
Phoenix Contact | 1702536 | Phoenix Contact DFK-IPC 16/ 6-GU-10,16 - Durchführungsgrundleiste - 1702536 | auf Anfrage | 10 | 25 | auf Anfrage | auf Anfrage | PL | 85366990
Phoenix Contact | 1702549 | Phoenix Contact DFK-IPC 16/ 7-GU-10,16 - Durchführungsgrundleiste - 1702549 | auf Anfrage | 10 | 25 | auf Anfrage | auf Anfrage | PL | 85366990
Phoenix Contact | 1702497 | Phoenix Contact DFK-IPC 16/ 2-GU-10,16 - Durchführungsgrundleiste - 1702497 | auf Anfrage | 10 | 25 | auf Anfrage | auf Anfrage | PL | 85366990
Phoenix Contact | 1702507 | Phoenix Contact DFK-IPC 16/ 3-GU-10,16 - Durchführungsgrundleiste - 1702507 | auf Anfrage | 10 | 25 | auf Anfrage | auf Anfrage | PL | 85366990
Phoenix Contact | 1702510 | Phoenix Contact DFK-IPC 16/ 4-GU-10,16 - Durchführungsgrundleiste - 1702510 | auf Anfrage | 10 | 26 | auf Anfrage | auf Anfrage | PL | 85366990
Phoenix Contact | 1702523 | Phoenix Contact DFK-IPC 16/ 5-GU-10,16 - Durchführungsgrundleiste - 1702523 | auf Anfrage | 10 | 25 | auf Anfrage | auf Anfrage | PL | 85366990
Phoenix Contact | 1702552 | Phoenix Contact DFK-IPC 16/ 8-GU-10,16 - Durchführungsgrundleiste - 1702552 | auf Anfrage | 10 | 25 | auf Anfrage | auf Anfrage | PL | 85366990
Phoenix Contact | 1702558 | Phoenix Contact SMKDS 2,5/ 5-5,08 - Leiterplattenklemme - 1702558 | 1550 | 50 | 2 | auf Anfrage | auf Anfrage | PL | 85369010
Phoenix Contact | 1702565 | Phoenix Contact DFK-IPC 16/ 9-GU-10,16 - Durchführungsgrundleiste - 1702565 | auf Anfrage | 10 | 25 | auf Anfrage | auf Anfrage | PL | 85366990
Phoenix Contact | 1702719 | Phoenix Contact ZFKKDSA 2,5-5,08-11 - Leiterplattenklemme - 1702719 | auf Anfrage | 50 | 53 | auf Anfrage | auf Anfrage | IN | 85369010
Phoenix Contact | 1702610 | Phoenix Contact PTQ 0,3/ 2-2,5 THR R32 - Leiterplattenklemme - 1702610 | 13500 | 250 | 3 | auf Anfrage | auf Anfrage | PL | 85369010
Phoenix Contact | 1702717 | Phoenix Contact ZFKKDSA 2,5-5,08- 5 - Leiterplattenklemme - 1702717 | auf Anfrage | 50 | 53 | auf Anfrage | auf Anfrage | IN | 85369010
Phoenix Contact | 1702718 | Phoenix Contact ZFKKDSA 2,5-5,08- 6 - Leiterplattenklemme - 1702718 | auf Anfrage | 50 | 53 | auf Anfrage | auf Anfrage | IN | 85369010
Phoenix Contact | 1702730 | Phoenix Contact DFK-IPC 16/ 2-GF-10,16 - Durchführungsgrundleiste - 1702730 | auf Anfrage | 10 | 25 | auf Anfrage | auf Anfrage | PL | 85366990
Phoenix Contact | 1702734 | Phoenix Contact SPT 2,5/16-V-5,0 - Leiterplattenklemme - 1702734 | 20 | 20 | 3 | auf Anfrage | auf Anfrage | PL | 85369010
Phoenix Contact | 1702756 | Phoenix Contact DFK-IPC 16/ 4-GF-10,16 - Durchführungsgrundleiste - 1702756 | auf Anfrage | 10 | 25 | auf Anfrage | auf Anfrage | PL | 85366990
Phoenix Contact | 1702769 | Phoenix Contact DFK-IPC 16/ 5-GF-10,16 - Durchführungsgrundleiste - 1702769 | auf Anfrage | 10 | 26 | auf Anfrage | auf Anfrage | PL | 85366990
Phoenix Contact | 1702772 | Phoenix Contact DFK-IPC 16/ 6-GF-10,16 - Durchführungsgrundleiste - 1702772 | auf Anfrage | 10 | 25 | auf Anfrage | auf Anfrage | PL | 85366990
Phoenix Contact | 1702785 | Phoenix Contact DFK-IPC 16/ 7-GF-10,16 - Durchführungsgrundleiste - 1702785 | auf Anfrage | 10 | 26 | auf Anfrage | auf Anfrage | PL | 85366990
Phoenix Contact | 1702798 | Phoenix Contact DFK-IPC 16/ 8-GF-10,16 - Durchführungsgrundleiste - 1702798 | auf Anfrage | 10 | 25 | auf Anfrage | auf Anfrage | PL | 85366990
Phoenix Contact | 1702743 | Phoenix Contact DFK-IPC 16/ 3-GF-10,16 - Durchführungsgrundleiste - 1702743 | 840 | 10 | 2 | auf Anfrage | auf Anfrage | PL | 85366990
Phoenix Contact | 1702808 | Phoenix Contact DFK-IPC 16/ 9-GF-10,16 - Durchführungsgrundleiste - 1702808 | auf Anfrage | 10 | 25 | auf Anfrage | auf Anfrage | PL | 85366990
Phoenix Contact | 1702812 | Phoenix Contact SPTA 1/24-3,5 - Leiterplattenklemme - 1702812 | auf Anfrage | 25 | 34 | auf Anfrage | auf Anfrage | DE | 85369010
Phoenix Contact | 1702858 | Phoenix Contact SMKDS 1,5/ 5-3,5 - Leiterplattenklemme - 1702858 | auf Anfrage | 50 | 25 | auf Anfrage | auf Anfrage | PL | 85369010
Phoenix Contact | 1702976 | Phoenix Contact DFK-IPC 16/ 2-GF-SH-10,16 - Durchführungsgrundleiste - 1702976 | auf Anfrage | 10 | 25 | auf Anfrage | auf Anfrage | PL | 85366990
Phoenix Contact | 1702989 | Phoenix Contact DFK-IPC 16/ 3-GF-SH-10,16 - Durchführungsgrundleiste - 1702989 | auf Anfrage | 10 | 25 | auf Anfrage | auf Anfrage | PL | 85366990
Phoenix Contact | 1702992 | Phoenix Contact DFK-IPC 16/ 4-GF-SH-10,16 - Durchführungsgrundleiste - 1702992 | auf Anfrage | 10 | 25 | auf Anfrage | auf Anfrage | PL | 85366990
Phoenix Contact | 1703014 | Phoenix Contact DFK-IPC 16/ 6-GF-SH-10,16 - Durchführungsgrundleiste - 1703014 | auf Anfrage | 10 | 25 | auf Anfrage | auf Anfrage | PL | 85366990
Phoenix Contact | 1703021 | Phoenix Contact FRONT 4-V-7,62 - Leiterplattenklemme - 1703021 | 4350 | 50 | 2 | auf Anfrage | auf Anfrage | BG | 85369010
Phoenix Contact | 1703043 | Phoenix Contact DFK-IPC 16/ 9-GF-SH-10,16 - Durchführungsgrundleiste - 1703043 | auf Anfrage | 10 | 25 | auf Anfrage | auf Anfrage | PL | 85366990
Phoenix Contact | 1703001 | Phoenix Contact DFK-IPC 16/ 5-GF-SH-10,16 - Durchführungsgrundleiste - 1703001 | auf Anfrage | 10 | 25 | auf Anfrage | auf Anfrage | PL | 85366990
Phoenix Contact | 1703027 | Phoenix Contact DFK-IPC 16/ 7-GF-SH-10,16 - Durchführungsgrundleiste - 1703027 | auf Anfrage | 10 | 25 | auf Anfrage | auf Anfrage | PL | 85366990
Phoenix Contact | 1703030 | Phoenix Contact DFK-IPC 16/ 8-GF-SH-10,16 - Durchführungsgrundleiste - 1703030 | auf Anfrage | 10 | 25 | auf Anfrage | auf Anfrage | PL | 85366990
Phoenix Contact | 1703034 | Phoenix Contact FRONT 4-H-7,62 - Leiterplattenklemme - 1703034 | 5850 | 50 | 3 | auf Anfrage | auf Anfrage | BG | 85369010
Phoenix Contact | 1703047 | Phoenix Contact RZ 1,25-MKDS 3 - Raster-Zwischenstück - 1703047 | 3500 | 100 | 3 | auf Anfrage | auf Anfrage | DE | 85389099
Phoenix Contact | 1703056 | Phoenix Contact DFK-IPCV 16/ 2-G-10,16 - Durchführungsgrundleiste - 1703056 | auf Anfrage | 10 | 25 | auf Anfrage | auf Anfrage | PL | 85366990
Phoenix Contact | 1703050 | Phoenix Contact FRONT 4-H-6,35 - Leiterplattenklemme - 1703050 | 5400 | 50 | 3 | auf Anfrage | auf Anfrage | BG | 85369010
Phoenix Contact | 1703069 | Phoenix Contact DFK-IPCV 16/ 3-G-10,16 - Durchführungsgrundleiste - 1703069 | auf Anfrage | 10 | 25 | auf Anfrage | auf Anfrage | PL | 85366990
Phoenix Contact | 1703072 | Phoenix Contact DFK-IPCV 16/ 4-G-10,16 - Durchführungsgrundleiste - 1703072 | auf Anfrage | 10 | 25 | auf Anfrage | auf Anfrage | PL | 85366990
Phoenix Contact | 1703076 | Phoenix Contact D-FRONT 4-6,35 - Abschlussdeckel - 1703076 | 7400 | 50 | 2 | auf Anfrage | auf Anfrage | DE | 85389099
Phoenix Contact | 1703083 | Phoenix Contact PTS 1,5/ 2-7,5-H - Leiterplattenklemme - 1703083 | auf Anfrage | 250 | 26 | auf Anfrage | auf Anfrage | IN | 85369010
Phoenix Contact | 1703084 | Phoenix Contact PTS 1,5/ 3-7,5-H - Leiterplattenklemme - 1703084 | auf Anfrage | 250 | 45 | auf Anfrage | auf Anfrage | IN | 85369010
Phoenix Contact | 1703091 | Phoenix Contact PTS 1,5/ 8-7,5-H - Leiterplattenklemme - 1703091 | auf Anfrage | 100 | 53 | auf Anfrage | auf Anfrage | IN | 85369010
Phoenix Contact | 1703085 | Phoenix Contact DFK-IPCV 16/ 5-G-10,16 - Durchführungsgrundleiste - 1703085 | auf Anfrage | 10 | 25 | auf Anfrage | auf Anfrage | PL | 85366990
Phoenix Contact | 1703086 | Phoenix Contact PTS 1,5/ 4-7,5-H - Leiterplattenklemme - 1703086 | auf Anfrage | 250 | 46 | auf Anfrage | auf Anfrage | IN | 85369010
Phoenix Contact | 1703087 | Phoenix Contact PTS 1,5/ 5-7,5-H - Leiterplattenklemme - 1703087 | auf Anfrage | 100 | 54 | auf Anfrage | auf Anfrage | SK | 85369010
Phoenix Contact | 1703088 | Phoenix Contact PTS 1,5/ 6-7,5-H - Leiterplattenklemme - 1703088 | auf Anfrage | 100 | 53 | auf Anfrage | auf Anfrage | IN | 85369010
Phoenix Contact | 1703090 | Phoenix Contact PTS 1,5/ 7-7,5-H - Leiterplattenklemme - 1703090 | auf Anfrage | 100 | 53 | auf Anfrage | auf Anfrage | IN | 85369010
Phoenix Contact | 1703094 | Phoenix Contact PTS 1,5/10-7,5-H - Leiterplattenklemme - 1703094 | auf Anfrage | 100 | 53 | auf Anfrage | auf Anfrage | IN | 85369010
Phoenix Contact | 1703096 | Phoenix Contact PTS 1,5/12-7,5-H - Leiterplattenklemme - 1703096 | auf Anfrage | 50 | 53 | auf Anfrage | auf Anfrage | IN | 85369010
Phoenix Contact | 1703093 | Phoenix Contact PTS 1,5/ 9-7,5-H - Leiterplattenklemme - 1703093 | auf Anfrage | 100 | 53 | auf Anfrage | auf Anfrage | SK | 85369010
Phoenix Contact | 1703095 | Phoenix Contact PTS 1,5/11-7,5-H - Leiterplattenklemme - 1703095 | auf Anfrage | 50 | 54 | auf Anfrage | auf Anfrage | IN | 85369010
Phoenix Contact | 1703098 | Phoenix Contact DFK-IPCV 16/ 6-G-10,16 - Durchführungsgrundleiste - 1703098 | auf Anfrage | 10 | 25 | auf Anfrage | auf Anfrage | PL | 85366990
Phoenix Contact | 1703108 | Phoenix Contact DFK-IPCV 16/ 7-G-10,16 - Durchführungsgrundleiste - 1703108 | auf Anfrage | 10 | 25 | auf Anfrage | auf Anfrage | PL | 85366990
Phoenix Contact | 1703111 | Phoenix Contact DFK-IPCV 16/ 8-G-10,16 - Durchführungsgrundleiste - 1703111 | auf Anfrage | 10 | 25 | auf Anfrage | auf Anfrage | PL | 85366990
Phoenix Contact | 1703124 | Phoenix Contact DFK-IPCV 16/ 9-G-10,16 - Durchführungsgrundleiste - 1703124 | auf Anfrage | 10 | 25 | auf Anfrage | auf Anfrage | PL | 85366990
Phoenix Contact | 1703212 | Phoenix Contact FRONT 4-H-7,62-4 - Leiterplattenklemme - 1703212 | 1680 | 10 | 3 | auf Anfrage | auf Anfrage | BG | 85369010
Phoenix Contact | 1703224 | Phoenix Contact ZFKDSA 2,5-5,08-17 - Leiterplattenklemme - 1703224 | auf Anfrage | 50 | 54 | auf Anfrage | auf Anfrage | IN | 85369010
Phoenix Contact | 1703225 | Phoenix Contact FRONT 4-H-6,35-10 - Leiterplattenklemme - 1703225 | auf Anfrage | 10 | 31 | auf Anfrage | auf Anfrage | BG | 85369010
Phoenix Contact | 1703238 | Phoenix Contact FRONT 4-H-6,35-3 - Leiterplattenklemme - 1703238 | auf Anfrage | 10 | 32 | auf Anfrage | auf Anfrage | BG | 85369010
Phoenix Contact | 1703252 | Phoenix Contact MKKDS 3/10 - Leiterplattenklemme - 1703252 | auf Anfrage | 50 | 44 | auf Anfrage | auf Anfrage | DE | 85369010
Phoenix Contact | 1703306 | Phoenix Contact FRONT 4-H-6,35-4 - Leiterplattenklemme - 1703306 | auf Anfrage | 10 | 31 | auf Anfrage | auf Anfrage | BG | 85369010
Phoenix Contact | 1703412 | Phoenix Contact DFK-PC 16/ 6-ST-10,16 - Durchführungsstecker - 1703412 | auf Anfrage | 10 | 26 | auf Anfrage | auf Anfrage | PL | 85366990
Phoenix Contact | 1703283 | Phoenix Contact MKKDSH 3/ 8 - Leiterplattenklemme - 1703283 | auf Anfrage | 50 | 47 | auf Anfrage | auf Anfrage | CN | 85369010
Phoenix Contact | 1703373 | Phoenix Contact DFK-PC 16/ 2-ST-10,16 - Durchführungsstecker - 1703373 | 710 | 10 | 3 | auf Anfrage | auf Anfrage | PL | 85366990
Phoenix Contact | 1703375 | Phoenix Contact PTQ 0,3/ 2-2,5-L THR R32 - Leiterplattenklemme - 1703375 | 750 | 250 | 3 | auf Anfrage | auf Anfrage | PL | 85369010
Phoenix Contact | 1703386 | Phoenix Contact DFK-PC 16/ 3-ST-10,16 - Durchführungsstecker - 1703386 | 70 | 10 | 2 | auf Anfrage | auf Anfrage | PL | 85366990
Phoenix Contact | 1703399 | Phoenix Contact DFK-PC 16/ 4-ST-10,16 - Durchführungsstecker - 1703399 | 130 | 10 | 2 | auf Anfrage | auf Anfrage | PL | 85366990
Phoenix Contact | 1703409 | Phoenix Contact DFK-PC 16/ 5-ST-10,16 - Durchführungsstecker - 1703409 | auf Anfrage | 10 | 25 | auf Anfrage | auf Anfrage | PL | 85366990
Phoenix Contact | 1703425 | Phoenix Contact DFK-PC 16/ 7-ST-10,16 - Durchführungsstecker - 1703425 | auf Anfrage | 10 | 25 | auf Anfrage | auf Anfrage | PL | 85366990
Phoenix Contact | 1703438 | Phoenix Contact DFK-PC 16/ 8-ST-10,16 - Durchführungsstecker - 1703438 | auf Anfrage | 10 | 25 | auf Anfrage | auf Anfrage | PL | 85366990
Phoenix Contact | 1703441 | Phoenix Contact DFK-PC 16/ 9-ST-10,16 - Durchführungsstecker - 1703441 | auf Anfrage | 10 | 25 | auf Anfrage | auf Anfrage | PL | 85366990
Phoenix Contact | 1703454 | Phoenix Contact DFK-PC 16/ 2-STF-10,16 - Durchführungsstecker - 1703454 | 2380 | 10 | 3 | auf Anfrage | auf Anfrage | PL | 85366990
Phoenix Contact | 1703467 | Phoenix Contact DFK-PC 16/ 3-STF-10,16 - Durchführungsstecker - 1703467 | 80 | 10 | 2 | auf Anfrage | auf Anfrage | PL | 85366990
Phoenix Contact | 1703483 | Phoenix Contact DFK-PC 16/ 5-STF-10,16 - Durchführungsstecker - 1703483 | 750 | 10 | 2 | auf Anfrage | auf Anfrage | PL | 85366990
Phoenix Contact | 1703496 | Phoenix Contact DFK-PC 16/ 6-STF-10,16 - Durchführungsstecker - 1703496 | auf Anfrage | 10 | 18 | auf Anfrage | auf Anfrage | PL | 85366990
Phoenix Contact | 1703505 | Phoenix Contact FFKDSA1/H-3,81-19 - Leiterplattenklemme - 1703505 | auf Anfrage | 50 | 46 | auf Anfrage | auf Anfrage | GR | 85369010
Phoenix Contact | 1703519 | Phoenix Contact DFK-PC 16/ 8-STF-10,16 - Durchführungsstecker - 1703519 | auf Anfrage | 10 | 25 | auf Anfrage | auf Anfrage | PL | 85366990
Phoenix Contact | 1703470 | Phoenix Contact DFK-PC 16/ 4-STF-10,16 - Durchführungsstecker - 1703470 | 1370 | 10 | 2 | auf Anfrage | auf Anfrage | PL | 85366990
Phoenix Contact | 1703506 | Phoenix Contact DFK-PC 16/ 7-STF-10,16 - Durchführungsstecker - 1703506 | 120 | 10 | 2 | auf Anfrage | auf Anfrage | PL | 85366990
Phoenix Contact | 1703522 | Phoenix Contact DFK-PC 16/ 9-STF-10,16 - Durchführungsstecker - 1703522 | auf Anfrage | 10 | 26 | auf Anfrage | auf Anfrage | PL | 85366990
Phoenix Contact | 1703528 | Phoenix Contact SPT 2,5/27-V-5,0 - Leiterplattenklemme - 1703528 | auf Anfrage | 50 | 34 | auf Anfrage | auf Anfrage | PL | 85369010
Phoenix Contact | 1703629 | Phoenix Contact DFK-PC 16/ 3-STF-SH-10,16 - Durchführungsstecker - 1703629 | auf Anfrage | 10 | 25 | auf Anfrage | auf Anfrage | PL | 85366990
Phoenix Contact | 1703651 | Phoenix Contact ZFKDSA 2,5-5,08- 6 - Leiterplattenklemme - 1703651 | 1750 | 50 | 2 | auf Anfrage | auf Anfrage | IN | 85369010
Phoenix Contact | 1703632 | Phoenix Contact DFK-PC 16/ 4-STF-SH-10,16 - Durchführungsstecker - 1703632 | auf Anfrage | 10 | 25 | auf Anfrage | auf Anfrage | PL | 85366990
Phoenix Contact | 1703645 | Phoenix Contact DFK-PC 16/ 5-STF-SH-10,16 - Durchführungsstecker - 1703645 | auf Anfrage | 10 | 25 | auf Anfrage | auf Anfrage | PL | 85366990
Phoenix Contact | 1703658 | Phoenix Contact DFK-PC 16/ 6-STF-SH-10,16 - Durchführungsstecker - 1703658 | auf Anfrage | 10 | 25 | auf Anfrage | auf Anfrage | PL | 85366990
Phoenix Contact | 1703690 | Phoenix Contact DFK-IPC 16/ 2-ST-10,16 - Durchführungsstecker - 1703690 | auf Anfrage | 10 | 26 | auf Anfrage | auf Anfrage | PL | 85366990
Phoenix Contact | 1703652 | Phoenix Contact ZFKDSA 2,5-5,08-12 - Leiterplattenklemme - 1703652 | auf Anfrage | 50 | 53 | auf Anfrage | auf Anfrage | IN | 85369010
Phoenix Contact | 1703700 | Phoenix Contact DFK-IPC 16/ 3-ST-10,16 - Durchführungsstecker - 1703700 | 20 | 10 | 3 | auf Anfrage | auf Anfrage | PL | 85366990
Phoenix Contact | 1703713 | Phoenix Contact DFK-IPC 16/ 4-ST-10,16 - Durchführungsstecker - 1703713 | 300 | 10 | 3 | auf Anfrage | auf Anfrage | PL | 85366990
Phoenix Contact | 1703726 | Phoenix Contact DFK-IPC 16/ 5-ST-10,16 - Durchführungsstecker - 1703726 | 150 | 10 | 2 | auf Anfrage | auf Anfrage | PL | 85366990
Phoenix Contact | 1703739 | Phoenix Contact DFK-IPC 16/ 6-ST-10,16 - Durchführungsstecker - 1703739 | 200 | 10 | 2 | auf Anfrage | auf Anfrage | PL | 85366990
Phoenix Contact | 1703742 | Phoenix Contact DFK-IPC 16/ 7-ST-10,16 - Durchführungsstecker - 1703742 | auf Anfrage | 10 | 25 | auf Anfrage | auf Anfrage | PL | 85366990
Phoenix Contact | 1703755 | Phoenix Contact DFK-IPC 16/ 8-ST-10,16 - Durchführungsstecker - 1703755 | auf Anfrage | 10 | 25 | auf Anfrage | auf Anfrage | PL | 85366990
Phoenix Contact | 1703768 | Phoenix Contact DFK-IPC 16/ 9-ST-10,16 - Durchführungsstecker - 1703768 | auf Anfrage | 10 | 25 | auf Anfrage | auf Anfrage | PL | 85366990
Phoenix Contact | 1703771 | Phoenix Contact DFK-IPC 16/ 2-STF-10,16 - Durchführungsstecker - 1703771 | 240 | 10 | 3 | auf Anfrage | auf Anfrage | PL | 85366990
Phoenix Contact | 1703797 | Phoenix Contact DFK-IPC 16/ 4-STF-10,16 - Durchführungsstecker - 1703797 | 490 | 10 | 2 | auf Anfrage | auf Anfrage | PL | 85366990
Phoenix Contact | 1703784 | Phoenix Contact DFK-IPC 16/ 3-STF-10,16 - Durchführungsstecker - 1703784 | 350 | 10 | 2 | auf Anfrage | auf Anfrage | PL | 85366990
Phoenix Contact | 1703807 | Phoenix Contact DFK-IPC 16/ 5-STF-10,16 - Durchführungsstecker - 1703807 | auf Anfrage | 10 | 25 | auf Anfrage | auf Anfrage | PL | 85366990
Phoenix Contact | 1703810 | Phoenix Contact DFK-IPC 16/ 6-STF-10,16 - Durchführungsstecker - 1703810 | 160 | 10 | 3 | auf Anfrage | auf Anfrage | PL | 85366990
Phoenix Contact | 1703823 | Phoenix Contact DFK-IPC 16/ 7-STF-10,16 - Durchführungsstecker - 1703823 | auf Anfrage | 10 | 25 | auf Anfrage | auf Anfrage | PL | 85366990
Phoenix Contact | 1703836 | Phoenix Contact DFK-IPC 16/ 8-STF-10,16 - Durchführungsstecker - 1703836 | auf Anfrage | 10 | 25 | auf Anfrage | auf Anfrage | PL | 85366990
Phoenix Contact | 1703849 | Phoenix Contact DFK-IPC 16/ 9-STF-10,16 - Durchführungsstecker - 1703849 | auf Anfrage | 10 | 26 | auf Anfrage | auf Anfrage | PL | 85366990
Phoenix Contact | 1703959 | Phoenix Contact DFK-IPC 16/ 4-STF-SH-10,16 - Durchführungsstecker - 1703959 | auf Anfrage | 10 | 26 | auf Anfrage | auf Anfrage | PL | 85366990
Phoenix Contact | 1703962 | Phoenix Contact DFK-IPC 16/ 5-STF-SH-10,16 - Durchführungsstecker - 1703962 | auf Anfrage | 10 | 25 | auf Anfrage | auf Anfrage | PL | 85366990
Phoenix Contact | 1703946 | Phoenix Contact DFK-IPC 16/ 3-STF-SH-10,16 - Durchführungsstecker - 1703946 | auf Anfrage | 10 | 25 | auf Anfrage | auf Anfrage | PL | 85366990
Phoenix Contact | 1704004 | Phoenix Contact KDS 3 - Leiterplattenklemme - 1704004 | 1250 | 50 | 3 | auf Anfrage | auf Anfrage | PL | 85369010
Phoenix Contact | 1704000 | Phoenix Contact DFK-IPC 16/ 9-STF-SH-10,16 - Durchführungsstecker - 1704000 | auf Anfrage | 10 | 25 | auf Anfrage | auf Anfrage | PL | 85366990
Phoenix Contact | 1704020 | Phoenix Contact KDS10 - Leiterplattenklemme - 1704020 | 5250 | 50 | 2 | auf Anfrage | auf Anfrage | DE | 85369010
Phoenix Contact | 1704033 | Phoenix Contact KDS10-PE - Leiterplattenklemme - 1704033 | 650 | 50 | 2 | auf Anfrage | auf Anfrage | DE | 85369010
Phoenix Contact | 1704059 | Phoenix Contact KDS10/SO - Leiterplattenklemme - 1704059 | 6300 | 50 | 2 | auf Anfrage | auf Anfrage | DE | 85369010
Phoenix Contact | 1704062 | Phoenix Contact KDS10-PE/SO - Leiterplattenklemme - 1704062 | 650 | 50 | 3 | auf Anfrage | auf Anfrage | DE | 85369010
Phoenix Contact | 1704114 | Phoenix Contact FRONT 2,5-V/SA10/ 2 - Leiterplattenklemme - 1704114 | auf Anfrage | 20 | 50 | auf Anfrage | auf Anfrage | PL | 85369010
Phoenix Contact | 1704127 | Phoenix Contact FRONT 2,5-V/SA10/ 8 - Leiterplattenklemme - 1704127 | auf Anfrage | 20 | 18 | auf Anfrage | auf Anfrage | PL | 85369010
Phoenix Contact | 1704071 | Phoenix Contact SPC 5/ 4-STF-SH-7,62 - Leiterplattenstecker - 1704071 | auf Anfrage | 50 | 25 | auf Anfrage | auf Anfrage | IN | 85366990
Phoenix Contact | 1704234 | Phoenix Contact ICV 2,5 HC/ 4-G-5,08 BK - Leiterplatten-Grundleiste - 1704234 | auf Anfrage | 50 | 19 | auf Anfrage | auf Anfrage | DE | 85366930
Phoenix Contact | 1704310 | Phoenix Contact SPT 2,5/14-V-5,0 - Leiterplattenklemme - 1704310 | auf Anfrage | 40 | 19 | auf Anfrage | auf Anfrage | DE | 85369010
Phoenix Contact | 1704335 | Phoenix Contact ZFKDSA 2,5-5,08-21 - Leiterplattenklemme - 1704335 | auf Anfrage | 50 | 53 | auf Anfrage | auf Anfrage | IN | 85369010
Phoenix Contact | 1704407 | Phoenix Contact SPT 2,5/21-V-5,0 - Leiterplattenklemme - 1704407 | auf Anfrage | 50 | 33 | auf Anfrage | auf Anfrage | PL | 85369010
Phoenix Contact | 1704498 | Phoenix Contact ZFKDSA 1-W-3,81- 2 - Leiterplattenklemme - 1704498 | auf Anfrage | 50 | 32 | auf Anfrage | auf Anfrage | PL | 85369010
Phoenix Contact | 1704693 | Phoenix Contact FRONT 4-H-6,35-5 - Leiterplattenklemme - 1704693 | auf Anfrage | 10 | 31 | auf Anfrage | auf Anfrage | BG | 85369010
Phoenix Contact | 1704836 | Phoenix Contact PTSPL-6/1-2X2 2,1 R32 - Leiterplattenklemme - 1704836 | 88000 | 250 | 2 | auf Anfrage | auf Anfrage | DE | 85369010
Phoenix Contact | 1704834 | Phoenix Contact PTSPL-6/1-2X2 2,9 VPE500 - Leiterplattenklemme - 1704834 | 168500 | 5000 | 3 | auf Anfrage | auf Anfrage | DE | 85369010
Phoenix Contact | 1704837 | Phoenix Contact PTSPL-6/1-2X2 2,9 R32 - Leiterplattenklemme - 1704837 | 64000 | 250 | 3 | auf Anfrage | auf Anfrage | DE | 85369010
Phoenix Contact | 1704853 | Phoenix Contact PTSM 0,5/ 2-P-2,5 WH - Leiterplattenstecker - 1704853 | 43250 | 250 | 2 | auf Anfrage | auf Anfrage | IN | 85366990
Phoenix Contact | 1704857 | Phoenix Contact PTSM 0,5/ 4-P-2,5 WH - Leiterplattenstecker - 1704857 | 56500 | 250 | 3 | auf Anfrage | auf Anfrage | IN | 85366990
Phoenix Contact | 1704861 | Phoenix Contact PTSM 0,5/ 8-P-2,5 WH - Leiterplattenstecker - 1704861 | 1900 | 100 | 2 | auf Anfrage | auf Anfrage | IN | 85366990
Phoenix Contact | 1704907 | Phoenix Contact FRONT 2,5-V/SA10/ 9 - Leiterplattenklemme - 1704907 | auf Anfrage | 20 | 47 | auf Anfrage | auf Anfrage | PL | 85369010
Phoenix Contact | 1704854 | Phoenix Contact PTSM 0,5/ 3-P-2,5 WH - Leiterplattenstecker - 1704854 | 21750 | 250 | 3 | auf Anfrage | auf Anfrage | IN | 85366990
Phoenix Contact | 1704904 | Phoenix Contact SPTA 1/13-3,5 - Leiterplattenklemme - 1704904 | auf Anfrage | 50 | 33 | auf Anfrage | auf Anfrage | DE | 85369010
Phoenix Contact | 1704858 | Phoenix Contact PTSM 0,5/ 5-P-2,5 WH - Leiterplattenstecker - 1704858 | 16800 | 100 | 2 | auf Anfrage | auf Anfrage | IN | 85366990
Phoenix Contact | 1704859 | Phoenix Contact PTSM 0,5/ 6-P-2,5 WH - Leiterplattenstecker - 1704859 | 18600 | 100 | 3 | auf Anfrage | auf Anfrage | IN | 85366990
Phoenix Contact | 1704860 | Phoenix Contact PTSM 0,5/ 7-P-2,5 WH - Leiterplattenstecker - 1704860 | auf Anfrage | 100 | 45 | auf Anfrage | auf Anfrage | IN | 85366990
Phoenix Contact | 1704884 | Phoenix Contact FFKDSA1/V-2,54-26 - Leiterplattenklemme - 1704884 | auf Anfrage | 10 | 55 | auf Anfrage | auf Anfrage | CZ | 85369010
Phoenix Contact | 1704897 | Phoenix Contact FRONT 2,5-V/SA10/ 3 - Leiterplattenklemme - 1704897 | auf Anfrage | 20 | 47 | auf Anfrage | auf Anfrage | PL | 85369010
Phoenix Contact | 1704925 | Phoenix Contact PV-FT-C2M-HSG - Photovoltaik-Steckverbinder - 1704925 | 1200 | 50 | 2 | auf Anfrage | auf Anfrage | DE | 85359000
Phoenix Contact | 1704926 | Phoenix Contact PV-FT-C2F-HSG - Photovoltaik-Steckverbinder - 1704926 | auf Anfrage | 50 | 6 | auf Anfrage | auf Anfrage | DE | 85359000
Phoenix Contact | 1704927 | Phoenix Contact PV-FT-CCM-2,5-4-R1000 - Crimpkontakt - 1704927 | 10000 | 1000 | 2 | auf Anfrage | auf Anfrage | DE | 85359000
Phoenix Contact | 1704928 | Phoenix Contact PV-FT-CCM-6-R1000 - Crimpkontakt - 1704928 | auf Anfrage | 1000 | 18 | auf Anfrage | auf Anfrage | DE | 85359000
Phoenix Contact | 1704930 | Phoenix Contact PV-FT-CCF-2,5-4-R1000 - Crimpkontakt - 1704930 | auf Anfrage | 1000 | 19 | auf Anfrage | auf Anfrage | DE | 85359000
Phoenix Contact | 1704931 | Phoenix Contact PV-FT-CCF-6-R1000 - Crimpkontakt - 1704931 | auf Anfrage | 1000 | 19 | auf Anfrage | auf Anfrage | DE | 85359000
Phoenix Contact | 1705003 | Phoenix Contact ZFKDS 1-W-3,81 - Leiterplattenklemme - 1705003 | 13000 | 50 | 2 | auf Anfrage | auf Anfrage | PL | 85369010
Phoenix Contact | 1705016 | Phoenix Contact KDS 2,5 - Leiterplattenklemme - 1705016 | auf Anfrage | 50 | 18 | auf Anfrage | auf Anfrage | PL | 85369010
Phoenix Contact | 1704936 | Phoenix Contact MKDS 5/ 3-7,62 - Leiterplattenklemme - 1704936 | 200 | 50 | 2 | auf Anfrage | auf Anfrage | DE | 85369010
Phoenix Contact | 1704949 | Phoenix Contact MKDS 5/ 5-7,62 - Leiterplattenklemme - 1704949 | 1500 | 50 | 2 | auf Anfrage | auf Anfrage | DE | 85369010
Phoenix Contact | 1704981 | Phoenix Contact ZFKDSA 1-6,35 - Leiterplattenklemme - 1704981 | 3250 | 50 | 2 | auf Anfrage | auf Anfrage | PL | 85369010
Phoenix Contact | 1704978 | Phoenix Contact ZFKDS 1-3,81 - Leiterplattenklemme - 1704978 | 10150 | 50 | 3 | auf Anfrage | auf Anfrage | PL | 85369010
Phoenix Contact | 1704994 | Phoenix Contact ZFKDSA 1-W-6,35 - Leiterplattenklemme - 1704994 | 950 | 50 | 3 | auf Anfrage | auf Anfrage | PL | 85369010
Phoenix Contact | 1705029 | Phoenix Contact RZ-KDS 2,5 - Raster-Zwischenstück - 1705029 | auf Anfrage | 100 | 25 | auf Anfrage | auf Anfrage | PL | 85389099
Phoenix Contact | 1705058 | Phoenix Contact RZ-KDS 4 - Raster-Zwischenstück - 1705058 | 8500 | 100 | 2 | auf Anfrage | auf Anfrage | PL | 85389099
Phoenix Contact | 1705081 | Phoenix Contact PTSPLO-6/1-2X2 2,1 R32 - Leiterplattenklemme - 1705081 | auf Anfrage | 220 | 45 | auf Anfrage | auf Anfrage | DE | 85369010
Phoenix Contact | 1705085 | Phoenix Contact PTSPLO-6/1-2X2 2,9 R32 - Leiterplattenklemme - 1705085 | 8360 | 220 | 3 | auf Anfrage | auf Anfrage | DE | 85369010
Phoenix Contact | 1705143 | Phoenix Contact MDSTB 2,5/ 6-G1-5,08 OG - Leiterplatten-Grundleiste - 1705143 | auf Anfrage | 50 | 52 | auf Anfrage | auf Anfrage | GR | 85366930
Phoenix Contact | 1705313 | Phoenix Contact SMSTB 2,5/24-STF-5,08 - Leiterplattenstecker - 1705313 | auf Anfrage | 50 | 37 | auf Anfrage | auf Anfrage | PL | 85366990
Phoenix Contact | 1705252 | Phoenix Contact FFKDSA1/V-3,81- 8 - Leiterplattenklemme - 1705252 | auf Anfrage | 50 | 45 | auf Anfrage | auf Anfrage | GR | 85369010
Phoenix Contact | 1705281 | Phoenix Contact MK3DSNMH 1,5/ 3-5,08 - Leiterplattenklemme - 1705281 | 9450 | 50 | 2 | auf Anfrage | auf Anfrage | IN | 85369010
Phoenix Contact | 1705300 | Phoenix Contact SMSTB 2,5/22-STF-5,08 - Leiterplattenstecker - 1705300 | auf Anfrage | 50 | 37 | auf Anfrage | auf Anfrage | PL | 85366990
Phoenix Contact | 1705449 | Phoenix Contact DFK-PC 16-SS - Zubehör - 1705449 | 3960 | 20 | 2 | auf Anfrage | auf Anfrage | DE | 73181499
Phoenix Contact | 1705452 | Phoenix Contact CP-PT 1,5 L8 - Kodierprofil - 1705452 | 2652 | 102 | 3 | auf Anfrage | auf Anfrage | DE | 39269097
Phoenix Contact | 1705478 | Phoenix Contact PST 1,3/ 3-H-5,0 - Stiftleiste - 1705478 | auf Anfrage | 250 | 55 | auf Anfrage | auf Anfrage | SK | 85366930
Phoenix Contact | 1705494 | Phoenix Contact PST 1,3/ 5-H-5,0 - Stiftleiste - 1705494 | auf Anfrage | 100 | 54 | auf Anfrage | auf Anfrage | SK | 85366930
Phoenix Contact | 1705469 | Phoenix Contact SMKDS 2,5/ 2-5,08 - Leiterplattenklemme - 1705469 | 30350 | 50 | 2 | auf Anfrage | auf Anfrage | PL | 85369010
Phoenix Contact | 1705472 | Phoenix Contact SMKDS 2,5/ 3-5,08 - Leiterplattenklemme - 1705472 | 15200 | 50 | 2 | auf Anfrage | auf Anfrage | PL | 85369010
Phoenix Contact | 1705504 | Phoenix Contact PST 1,3/ 6-H-5,0 - Stiftleiste - 1705504 | auf Anfrage | 100 | 55 | auf Anfrage | auf Anfrage | SK | 85366930
Phoenix Contact | 1705540 | Phoenix Contact MKDSD 1,5/ 2-3,81 - Leiterplattenklemme - 1705540 | 950 | 50 | 2 | auf Anfrage | auf Anfrage | BG | 85369010
Phoenix Contact | 1705553 | Phoenix Contact MKDSD 1,5/ 3-3,81 - Leiterplattenklemme - 1705553 | auf Anfrage | 50 | 31 | auf Anfrage | auf Anfrage | BG | 85369010
Phoenix Contact | 1705561 | Phoenix Contact PV-FT-FLAT GASKET - Dichtung - 1705561 | auf Anfrage | 1000 | 18 | auf Anfrage | auf Anfrage | DE | 39269097
Phoenix Contact | 1705579 | Phoenix Contact MKDSD 1,5/ 5-3,81 - Leiterplattenklemme - 1705579 | 700 | 50 | 2 | auf Anfrage | auf Anfrage | BG | 85369010
Phoenix Contact | 1705621 | Phoenix Contact MKDSD 1,5/10-3,81 - Leiterplattenklemme - 1705621 | auf Anfrage | 50 | 32 | auf Anfrage | auf Anfrage | BG | 85369010
Phoenix Contact | 1705566 | Phoenix Contact MKDSD 1,5/ 4-3,81 - Leiterplattenklemme - 1705566 | 800 | 50 | 2 | auf Anfrage | auf Anfrage | BG | 85369010
Phoenix Contact | 1705595 | Phoenix Contact MKDSD 1,5/ 7-3,81 - Leiterplattenklemme - 1705595 | auf Anfrage | 50 | 31 | auf Anfrage | auf Anfrage | BG | 85369010
Phoenix Contact | 1705605 | Phoenix Contact MKDSD 1,5/ 8-3,81 - Leiterplattenklemme - 1705605 | 500 | 50 | 2 | auf Anfrage | auf Anfrage | BG | 85369010
Phoenix Contact | 1705618 | Phoenix Contact MKDSD 1,5/ 9-3,81 - Leiterplattenklemme - 1705618 | auf Anfrage | 50 | 32 | auf Anfrage | auf Anfrage | BG | 85369010
Phoenix Contact | 1705647 | Phoenix Contact MKDSD 1,5/12-3,81 - Leiterplattenklemme - 1705647 | auf Anfrage | 50 | 31 | auf Anfrage | auf Anfrage | BG | 85369010
Phoenix Contact | 1705624 | Phoenix Contact PV-PTSPL-W/1R - Einzelkontakt - 1705624 | 26750 | 250 | 2 | auf Anfrage | auf Anfrage | DE | 85389099
Phoenix Contact | 1705625 | Phoenix Contact PV-PTSPL-W/1L - Einzelkontakt - 1705625 | 33000 | 250 | 2 | auf Anfrage | auf Anfrage | DE | 85389099
Phoenix Contact | 1705634 | Phoenix Contact MKDSD 1,5/11-3,81 - Leiterplattenklemme - 1705634 | auf Anfrage | 50 | 31 | auf Anfrage | auf Anfrage | BG | 85369010
Phoenix Contact | 1705655 | Phoenix Contact DP-PWO 16-3 - Distanzplatte - 1705655 | auf Anfrage | 25 | 44 | auf Anfrage | auf Anfrage | CN | 85389099
Phoenix Contact | 1705666 | Phoenix Contact ZFK4DSA 1,5-5,08- 2 - Leiterplattenklemme - 1705666 | auf Anfrage | 50 | 53 | auf Anfrage | auf Anfrage | IN | 85369010
Phoenix Contact | 1705668 | Phoenix Contact KDSP 4/ 3 - Leiterplattenklemme - 1705668 | auf Anfrage | 50 | 25 | auf Anfrage | auf Anfrage | PL | 85369010
Phoenix Contact | 1705657 | Phoenix Contact DP-PWO 16-6 - Distanzplatte - 1705657 | auf Anfrage | 25 | 43 | auf Anfrage | auf Anfrage | CN | 85389099
Phoenix Contact | 1705658 | Phoenix Contact DP-PWO 16-9 - Distanzplatte - 1705658 | auf Anfrage | 25 | 44 | auf Anfrage | auf Anfrage | CN | 85389099
Phoenix Contact | 1705659 | Phoenix Contact PWO 16-F - Durchführungsklemme - 1705659 | 100 | 25 | 2 | auf Anfrage | auf Anfrage | CN | 85369010
Phoenix Contact | 1706057 | Phoenix Contact GRZ 2,5 - Raster-Zwischenstück - 1706057 | auf Anfrage | 100 | 19 | auf Anfrage | auf Anfrage | DE | 85389099
Phoenix Contact | 1705751 | Phoenix Contact FRONT 4-V-6,35- 3 - Leiterplattenklemme - 1705751 | auf Anfrage | 50 | 31 | auf Anfrage | auf Anfrage | BG | 85369010
Phoenix Contact | 1705995 | Phoenix Contact PV-FT-CF-C-2,5-300-BU - Gerätesteckverbinder Vorderwand - 1705995 | auf Anfrage | 50 | 24 | auf Anfrage | auf Anfrage | DE | 85444290
Phoenix Contact | 1705996 | Phoenix Contact PV-FT-CM-C-2,5-300-RD - Gerätesteckverbinder Vorderwand - 1705996 | 200 | 50 | 3 | auf Anfrage | auf Anfrage | DE | 85444290
Phoenix Contact | 1706028 | Phoenix Contact GKDS - Leiterplattenklemme - 1706028 | 8050 | 50 | 3 | auf Anfrage | auf Anfrage | DE | 85369010
Phoenix Contact | 1706013 | Phoenix Contact FFKDSA1/H-2,54-20 - Leiterplattenklemme - 1706013 | 10 | 10 | 3 | auf Anfrage | auf Anfrage | CZ | 85369010
Phoenix Contact | 1706112 | Phoenix Contact GRZ 2,5 V-EX - Raster-Zwischenstück - 1706112 | auf Anfrage | 100 | 18 | auf Anfrage | auf Anfrage | DE | 85389099
Phoenix Contact | 1706159 | Phoenix Contact MCV 0,5/10-G-2,54 P20THRR56C2 - Leiterplatten-Grundleiste - 1706159 | auf Anfrage | 315 | 26 | auf Anfrage | auf Anfrage | PL | 85366930
Phoenix Contact | 1706166 | Phoenix Contact MCV 0,5/ 4-G-2,54 P20THRR24C2 - Leiterplatten-Grundleiste - 1706166 | auf Anfrage | 315 | 26 | auf Anfrage | auf Anfrage | PL | 85366930
Phoenix Contact | 1706165 | Phoenix Contact MCV 0,5/ 5-G-2,54 P20THRR44C2 - Leiterplatten-Grundleiste - 1706165 | auf Anfrage | 315 | 30 | auf Anfrage | auf Anfrage | PL | 85366930
Phoenix Contact | 1706167 | Phoenix Contact ZFK3DSA 1,5-5,08-DS - Leiterplattenklemme - 1706167 | auf Anfrage | 50 | 74 | auf Anfrage | auf Anfrage | IN | 85369010
Phoenix Contact | 1706168 | Phoenix Contact MCV 0,5/ 3-G-2,54 P20THRR24C2 - Leiterplatten-Grundleiste - 1706168 | auf Anfrage | 315 | 26 | auf Anfrage | auf Anfrage | PL | 85366930
Phoenix Contact | 1706170 | Phoenix Contact IDC 0,3/ 2-3,81 - Leiterplattenklemme - 1706170 | 6000 | 50 | 2 | auf Anfrage | auf Anfrage | PL | 85369010
Phoenix Contact | 1706171 | Phoenix Contact MCV 0,5/16-G-2,54 P20THRR72C1 - Leiterplatten-Grundleiste - 1706171 | auf Anfrage | 315 | 26 | auf Anfrage | auf Anfrage | PL | 85366930
Phoenix Contact | 1706185 | Phoenix Contact MCV 0,5/ 4-G-2,54 P20THRR24C1 - Leiterplatten-Grundleiste - 1706185 | auf Anfrage | 315 | 27 | auf Anfrage | auf Anfrage | PL | 85366930
Phoenix Contact | 1706204 | Phoenix Contact MC 0,5/ 4-G-2,54 P20THRR24C2 - Leiterplatten-Grundleiste - 1706204 | auf Anfrage | 465 | 29 | auf Anfrage | auf Anfrage | PL | 85366930
Phoenix Contact | 1706206 | Phoenix Contact IDC 0,3/ 5-3,81 - Leiterplattenklemme - 1706206 | auf Anfrage | 50 | 26 | auf Anfrage | auf Anfrage | PL | 85369010
Phoenix Contact | 1706180 | Phoenix Contact MCV 0,5/ 8-G-2,54 P20THRR44C1 - Leiterplatten-Grundleiste - 1706180 | auf Anfrage | 315 | 30 | auf Anfrage | auf Anfrage | PL | 85366930
Phoenix Contact | 1706182 | Phoenix Contact MCV 0,5/ 6-G-2,54 P20THRR44C1 - Leiterplatten-Grundleiste - 1706182 | auf Anfrage | 315 | 30 | auf Anfrage | auf Anfrage | PL | 85366930
Phoenix Contact | 1706183 | Phoenix Contact IDC 0,3/ 3-3,81 - Leiterplattenklemme - 1706183 | 3150 | 50 | 3 | auf Anfrage | auf Anfrage | PL | 85369010
Phoenix Contact | 1706196 | Phoenix Contact IDC 0,3/ 4-3,81 - Leiterplattenklemme - 1706196 | 4700 | 50 | 3 | auf Anfrage | auf Anfrage | PL | 85369010
Phoenix Contact | 1706201 | Phoenix Contact MC 0,5/ 6-G-2,54 P20THRR44C2 - Leiterplatten-Grundleiste - 1706201 | auf Anfrage | 465 | 29 | auf Anfrage | auf Anfrage | PL | 85366930
Phoenix Contact | 1706197 | Phoenix Contact MC 0,5/10-G-2,54 P20THRR44C2 - Leiterplatten-Grundleiste - 1706197 | auf Anfrage | 465 | 26 | auf Anfrage | auf Anfrage | PL | 85366930
Phoenix Contact | 1706203 | Phoenix Contact MC 0,5/ 5-G-2,54 P20THRR44C2 - Leiterplatten-Grundleiste - 1706203 | auf Anfrage | 465 | 30 | auf Anfrage | auf Anfrage | PL | 85366930
Phoenix Contact | 1706237 | Phoenix Contact FMC 0,5/ 8-ST-2,54 C2 - Leiterplatten-Steckverbinder - 1706237 | auf Anfrage | 100 | 46 | auf Anfrage | auf Anfrage | PL | 85366990
Phoenix Contact | 1706207 | Phoenix Contact MC 0,5/ 2-G-2,54 P20THRR24C2 - Leiterplatten-Grundleiste - 1706207 | auf Anfrage | 465 | 27 | auf Anfrage | auf Anfrage | PL | 85366930
Phoenix Contact | 1706218 | Phoenix Contact MC 0,5/ 7-G-2,54 P20THRR44C1 - Leiterplatten-Grundleiste - 1706218 | auf Anfrage | 465 | 29 | auf Anfrage | auf Anfrage | PL | 85366930
Phoenix Contact | 1706219 | Phoenix Contact IDC 0,3/ 6-3,81 - Leiterplattenklemme - 1706219 | 3900 | 50 | 3 | auf Anfrage | auf Anfrage | PL | 85369010
Phoenix Contact | 1706217 | Phoenix Contact MC 0,5/ 8-G-2,54 P20THRR44C1 - Leiterplatten-Grundleiste - 1706217 | auf Anfrage | 465 | 29 | auf Anfrage | auf Anfrage | PL | 85366930
Phoenix Contact | 1706223 | Phoenix Contact MC 0,5/ 4-G-2,54 P20THRR24C1 - Leiterplatten-Grundleiste - 1706223 | auf Anfrage | 465 | 29 | auf Anfrage | auf Anfrage | PL | 85366930
Phoenix Contact | 1706230 | Phoenix Contact FMC 0,5/13-ST-2,54 C2 - Leiterplatten-Steckverbinder - 1706230 | auf Anfrage | 100 | 47 | auf Anfrage | auf Anfrage | PL | 85366990
Phoenix Contact | 1706222 | Phoenix Contact IDC 0,3/ 7-3,81 - Leiterplattenklemme - 1706222 | auf Anfrage | 50 | 26 | auf Anfrage | auf Anfrage | PL | 85369010
Phoenix Contact | 1706235 | Phoenix Contact IDC 0,3/ 8-3,81 - Leiterplattenklemme - 1706235 | 3100 | 50 | 2 | auf Anfrage | auf Anfrage | PL | 85369010
Phoenix Contact | 1706234 | Phoenix Contact FMC 0,5/10-ST-2,54 C2 - Leiterplatten-Steckverbinder - 1706234 | auf Anfrage | 100 | 47 | auf Anfrage | auf Anfrage | PL | 85366990
Phoenix Contact | 1706239 | Phoenix Contact FMC 0,5/ 6-ST-2,54 C2 - Leiterplatten-Steckverbinder - 1706239 | auf Anfrage | 200 | 47 | auf Anfrage | auf Anfrage | PL | 85366990
Phoenix Contact | 1706240 | Phoenix Contact FMC 0,5/ 5-ST-2,54 C2 - Leiterplatten-Steckverbinder - 1706240 | auf Anfrage | 200 | 48 | auf Anfrage | auf Anfrage | PL | 85366990
Phoenix Contact | 1706242 | Phoenix Contact FMC 0,5/ 3-ST-2,54 C2 - Leiterplatten-Steckverbinder - 1706242 | auf Anfrage | 200 | 51 | auf Anfrage | auf Anfrage | PL | 85366990
Phoenix Contact | 1706248 | Phoenix Contact IDC 0,3/ 9-3,81 - Leiterplattenklemme - 1706248 | 350 | 50 | 2 | auf Anfrage | auf Anfrage | PL | 85369010
Phoenix Contact | 1706241 | Phoenix Contact FMC 0,5/ 4-ST-2,54 C2 - Leiterplatten-Steckverbinder - 1706241 | auf Anfrage | 200 | 51 | auf Anfrage | auf Anfrage | PL | 85366990
Phoenix Contact | 1706243 | Phoenix Contact FMC 0,5/ 2-ST-2,54 C2 - Leiterplatten-Steckverbinder - 1706243 | auf Anfrage | 200 | 51 | auf Anfrage | auf Anfrage | PL | 85366990
Phoenix Contact | 1706245 | Phoenix Contact FMC 0,5/16-ST-2,54 C1 - Leiterplatten-Steckverbinder - 1706245 | auf Anfrage | 100 | 47 | auf Anfrage | auf Anfrage | PL | 85366990
Phoenix Contact | 1706251 | Phoenix Contact IDC 0,3/10-3,81 - Leiterplattenklemme - 1706251 | auf Anfrage | 50 | 26 | auf Anfrage | auf Anfrage | PL | 85369010
Phoenix Contact | 1706255 | Phoenix Contact FMC 0,5/ 8-ST-2,54 C1 - Leiterplatten-Steckverbinder - 1706255 | auf Anfrage | 100 | 47 | auf Anfrage | auf Anfrage | PL | 85366990
Phoenix Contact | 1706258 | Phoenix Contact FMC 0,5/ 6-ST-2,54 C1 - Leiterplatten-Steckverbinder - 1706258 | auf Anfrage | 200 | 51 | auf Anfrage | auf Anfrage | PL | 85366990
Phoenix Contact | 1706250 | Phoenix Contact FMC 0,5/12-ST-2,54 C1 - Leiterplatten-Steckverbinder - 1706250 | auf Anfrage | 100 | 47 | auf Anfrage | auf Anfrage | PL | 85366990
Phoenix Contact | 1706261 | Phoenix Contact FMC 0,5/ 4-ST-2,54 C1 - Leiterplatten-Steckverbinder - 1706261 | auf Anfrage | 200 | 47 | auf Anfrage | auf Anfrage | PL | 85366990
Phoenix Contact | 1706277 | Phoenix Contact IDC 0,3/12-3,81 - Leiterplattenklemme - 1706277 | auf Anfrage | 50 | 26 | auf Anfrage | auf Anfrage | PL | 85369010
Phoenix Contact | 1706313 | Phoenix Contact SPTA 1/27-3,5 - Leiterplattenklemme - 1706313 | auf Anfrage | 25 | 33 | auf Anfrage | auf Anfrage | DE | 85369010
Phoenix Contact | 1706262 | Phoenix Contact FMC 0,5/ 3-ST-2,54 C1 - Leiterplatten-Steckverbinder - 1706262 | auf Anfrage | 200 | 47 | auf Anfrage | auf Anfrage | PL | 85366990
Phoenix Contact | 1706263 | Phoenix Contact FMC 0,5/ 2-ST-2,54 C1 - Leiterplatten-Steckverbinder - 1706263 | auf Anfrage | 200 | 47 | auf Anfrage | auf Anfrage | PL | 85366990
Phoenix Contact | 1706264 | Phoenix Contact IDC 0,3/11-3,81 - Leiterplattenklemme - 1706264 | auf Anfrage | 50 | 25 | auf Anfrage | auf Anfrage | PL | 85369010
Phoenix Contact | 1706426 | Phoenix Contact MK3DS 1,5/ 3-5,08-BC - Leiterplattenklemme - 1706426 | 7150 | 50 | 3 | auf Anfrage | auf Anfrage | DE | 85369010
Phoenix Contact | 1706358 | Phoenix Contact MKDS 1,5/ 2-B-5,08 GNYE - Leiterplattenklemme - 1706358 | 1200 | 50 | 2 | auf Anfrage | auf Anfrage | PL | 85369010
Phoenix Contact | 1706361 | Phoenix Contact MKDS 1,5/ 3-B-5,08 GNYE - Leiterplattenklemme - 1706361 | 150 | 50 | 3 | auf Anfrage | auf Anfrage | PL | 85369010
Phoenix Contact | 1706413 | Phoenix Contact MK3DS 1,5/ 2-5,08-BC - Leiterplattenklemme - 1706413 | 9400 | 50 | 2 | auf Anfrage | auf Anfrage | DE | 85369010
Phoenix Contact | 1706439 | Phoenix Contact MKDS 3/ 2-B-5,08 BU - Leiterplattenklemme - 1706439 | auf Anfrage | 50 | 25 | auf Anfrage | auf Anfrage | PL | 85369010
Phoenix Contact | 1706442 | Phoenix Contact MKDS 3/ 3-B-5,08 BU - Leiterplattenklemme - 1706442 | auf Anfrage | 50 | 27 | auf Anfrage | auf Anfrage | PL | 85369010
Phoenix Contact | 1706552 | Phoenix Contact MKDS 1/ 2-3,81 BD:B,A SO - Leiterplattenklemme - 1706552 | auf Anfrage | 1000 | 33 | auf Anfrage | auf Anfrage | DE | 85369010
Phoenix Contact | 1706471 | Phoenix Contact MKDS 3/ 2-B-5,08 GNYE - Leiterplattenklemme - 1706471 | 2800 | 50 | 2 | auf Anfrage | auf Anfrage | PL | 85369010
Phoenix Contact | 1706714 | Phoenix Contact ZFKDS 1,5-W-5,08 - Leiterplattenklemme - 1706714 | 22250 | 250 | 2 | auf Anfrage | auf Anfrage | IN | 85369010
Phoenix Contact | 1706730 | Phoenix Contact ZFKDSA 1,5-W-7,62 - Leiterplattenklemme - 1706730 | auf Anfrage | 250 | 12 | auf Anfrage | auf Anfrage | IN | 85369010
Phoenix Contact | 1706753 | Phoenix Contact MKDSN 1,5/15-5,08 - Leiterplattenklemme - 1706753 | auf Anfrage | 20 | 26 | auf Anfrage | auf Anfrage | DE | 85369010
Phoenix Contact | 1706754 | Phoenix Contact MKDSN 1,5/17-5,08 - Leiterplattenklemme - 1706754 | auf Anfrage | 20 | 26 | auf Anfrage | auf Anfrage | DE | 85369010
Phoenix Contact | 1706756 | Phoenix Contact MKDS 5/ 4-6,35 - Leiterplattenklemme - 1706756 | 50 | 50 | 3 | auf Anfrage | auf Anfrage | DE | 85369010
Phoenix Contact | 1706947 | Phoenix Contact MK4DS 1,5/ 2-5,08-BCD - Leiterplattenklemme - 1706947 | auf Anfrage | 50 | 53 | auf Anfrage | auf Anfrage | IN | 85369010
Phoenix Contact | 1706858 | Phoenix Contact ZFKDSA 1,5-W-5,08-11 - Leiterplattenklemme - 1706858 | auf Anfrage | 50 | 53 | auf Anfrage | auf Anfrage | IN | 85369010
Phoenix Contact | 1706919 | Phoenix Contact ZFKKDSA 1,5C-5,0- 6 - Leiterplattenklemme - 1706919 | auf Anfrage | 50 | 53 | auf Anfrage | auf Anfrage | IN | 85369010
Phoenix Contact | 1706927 | Phoenix Contact PTSA 0,5/10-2,5-ZI - Leiterplattenklemme - 1706927 | auf Anfrage | 100 | 26 | auf Anfrage | auf Anfrage | PL | 85369010
Phoenix Contact | 1706977 | Phoenix Contact ZFKDSA 1,5-W-5,08-12 - Leiterplattenklemme - 1706977 | auf Anfrage | 50 | 53 | auf Anfrage | auf Anfrage | IN | 85369010
Phoenix Contact | 1707010 | Phoenix Contact MCV 1,5/ 3-G-3,81 P14 THR - Leiterplatten-Grundleiste - 1707010 | 3000 | 50 | 3 | auf Anfrage | auf Anfrage | DE | 85366930
Phoenix Contact | 1707023 | Phoenix Contact MCV 1,5/ 4-G-3,81 P14 THR - Leiterplatten-Grundleiste - 1707023 | 250 | 50 | 3 | auf Anfrage | auf Anfrage | DE | 85366930
Phoenix Contact | 1706950 | Phoenix Contact MK4DS 1,5/ 3-5,08-BCD - Leiterplattenklemme - 1706950 | auf Anfrage | 50 | 53 | auf Anfrage | auf Anfrage | IN | 85369010
Phoenix Contact | 1706955 | Phoenix Contact ZFKDSA 1-W-3,81- 3 - Leiterplattenklemme - 1706955 | auf Anfrage | 50 | 33 | auf Anfrage | auf Anfrage | PL | 85369010
Phoenix Contact | 1706992 | Phoenix Contact FFKDSA1/V-3,81-12 - Leiterplattenklemme - 1706992 | auf Anfrage | 50 | 45 | auf Anfrage | auf Anfrage | GR | 85369010
Phoenix Contact | 1707007 | Phoenix Contact MCV 1,5/ 2-G-3,81 P14 THR - Leiterplatten-Grundleiste - 1707007 | 250 | 50 | 2 | auf Anfrage | auf Anfrage | DE | 85366930
Phoenix Contact | 1707027 | Phoenix Contact GMKDSN 1,5/ 2-7,62 - Leiterplattenklemme - 1707027 | 2880 | 180 | 3 | auf Anfrage | auf Anfrage | DE | 85369010
Phoenix Contact | 1707030 | Phoenix Contact GMKDSN 1,5/ 3-7,62 - Leiterplattenklemme - 1707030 | 7560 | 120 | 2 | auf Anfrage | auf Anfrage | DE | 85369010
Phoenix Contact | 1707043 | Phoenix Contact GMKDSN 1,5/ 4-7,62 - Leiterplattenklemme - 1707043 | 2000 | 80 | 3 | auf Anfrage | auf Anfrage | DE | 85369010
Phoenix Contact | 1707069 | Phoenix Contact GMKDSN 1,5/ 6-7,62 - Leiterplattenklemme - 1707069 | auf Anfrage | 60 | 18 | auf Anfrage | auf Anfrage | DE | 85369010
Phoenix Contact | 1707036 | Phoenix Contact MCV 1,5/ 5-G-3,81 P14 THR - Leiterplatten-Grundleiste - 1707036 | 4000 | 50 | 3 | auf Anfrage | auf Anfrage | DE | 85366930
Phoenix Contact | 1707049 | Phoenix Contact MCV 1,5/ 6-G-3,81 P14 THR - Leiterplatten-Grundleiste - 1707049 | 1400 | 50 | 2 | auf Anfrage | auf Anfrage | DE | 85366930
Phoenix Contact | 1707052 | Phoenix Contact MCV 1,5/ 7-G-3,81 P14 THR - Leiterplatten-Grundleiste - 1707052 | 300 | 50 | 2 | auf Anfrage | auf Anfrage | DE | 85366930
Phoenix Contact | 1707056 | Phoenix Contact GMKDSN 1,5/ 5-7,62 - Leiterplattenklemme - 1707056 | auf Anfrage | 60 | 18 | auf Anfrage | auf Anfrage | DE | 85369010
Phoenix Contact | 1707065 | Phoenix Contact MCV 1,5/ 8-G-3,81 P14 THR - Leiterplatten-Grundleiste - 1707065 | auf Anfrage | 50 | 34 | auf Anfrage | auf Anfrage | DE | 85366930
Phoenix Contact | 1707094 | Phoenix Contact MCV 1,5/11-G-3,81 P14 THR - Leiterplatten-Grundleiste - 1707094 | auf Anfrage | 50 | 33 | auf Anfrage | auf Anfrage | DE | 85366930
Phoenix Contact | 1707072 | Phoenix Contact GMKDSN 1,5/ 7-7,62 - Leiterplattenklemme - 1707072 | auf Anfrage | 40 | 26 | auf Anfrage | auf Anfrage | DE | 85369010
Phoenix Contact | 1707078 | Phoenix Contact MCV 1,5/ 9-G-3,81 P14 THR - Leiterplatten-Grundleiste - 1707078 | 400 | 50 | 3 | auf Anfrage | auf Anfrage | DE | 85366930
Phoenix Contact | 1707081 | Phoenix Contact MCV 1,5/10-G-3,81 P14 THR - Leiterplatten-Grundleiste - 1707081 | 400 | 50 | 3 | auf Anfrage | auf Anfrage | DE | 85366930
Phoenix Contact | 1707085 | Phoenix Contact GMKDSN 1,5/ 8-7,62 - Leiterplattenklemme - 1707085 | auf Anfrage | 40 | 18 | auf Anfrage | auf Anfrage | DE | 85369010
Phoenix Contact | 1707104 | Phoenix Contact MCV 1,5/12-G-3,81 P14 THR - Leiterplatten-Grundleiste - 1707104 | auf Anfrage | 50 | 33 | auf Anfrage | auf Anfrage | DE | 85366930
Phoenix Contact | 1707124 | Phoenix Contact GMKDSN 1,5/11-7,62 - Leiterplattenklemme - 1707124 | auf Anfrage | 20 | 26 | auf Anfrage | auf Anfrage | DE | 85369010
Phoenix Contact | 1707137 | Phoenix Contact GMKDSN 1,5/12-7,62 - Leiterplattenklemme - 1707137 | 6420 | 20 | 3 | auf Anfrage | auf Anfrage | DE | 85369010
Phoenix Contact | 1707108 | Phoenix Contact GMKDSN 1,5/ 9-7,62 - Leiterplattenklemme - 1707108 | auf Anfrage | 40 | 27 | auf Anfrage | auf Anfrage | DE | 85369010
Phoenix Contact | 1707111 | Phoenix Contact GMKDSN 1,5/10-7,62 - Leiterplattenklemme - 1707111 | auf Anfrage | 20 | 26 | auf Anfrage | auf Anfrage | DE | 85369010
Phoenix Contact | 1707214 | Phoenix Contact MCV 1,5/ 2-GF-3,81 P14 THR - Leiterplatten-Grundleiste - 1707214 | auf Anfrage | 50 | 34 | auf Anfrage | auf Anfrage | DE | 85366930
Phoenix Contact | 1707140 | Phoenix Contact MK4DS 1,5/ 3-5,08-A GNYE - Leiterplattenklemme - 1707140 | auf Anfrage | 50 | 59 | auf Anfrage | auf Anfrage | IN | 85369010
Phoenix Contact | 1707230 | Phoenix Contact MCV 1,5/ 4-GF-3,81 P14 THR - Leiterplatten-Grundleiste - 1707230 | auf Anfrage | 50 | 33 | auf Anfrage | auf Anfrage | DE | 85366930
Phoenix Contact | 1707227 | Phoenix Contact MCV 1,5/ 3-GF-3,81 P14 THR - Leiterplatten-Grundleiste - 1707227 | auf Anfrage | 50 | 33 | auf Anfrage | auf Anfrage | DE | 85366930
Phoenix Contact | 1707243 | Phoenix Contact MCV 1,5/ 5-GF-3,81 P14 THR - Leiterplatten-Grundleiste - 1707243 | auf Anfrage | 50 | 33 | auf Anfrage | auf Anfrage | DE | 85366930
Phoenix Contact | 1707256 | Phoenix Contact MCV 1,5/ 6-GF-3,81 P14 THR - Leiterplatten-Grundleiste - 1707256 | auf Anfrage | 50 | 33 | auf Anfrage | auf Anfrage | DE | 85366930
Phoenix Contact | 1707269 | Phoenix Contact MCV 1,5/ 7-GF-3,81 P14 THR - Leiterplatten-Grundleiste - 1707269 | auf Anfrage | 50 | 33 | auf Anfrage | auf Anfrage | DE | 85366930
Phoenix Contact | 1707285 | Phoenix Contact MCV 1,5/ 9-GF-3,81 P14 THR - Leiterplatten-Grundleiste - 1707285 | auf Anfrage | 50 | 33 | auf Anfrage | auf Anfrage | DE | 85366930
Phoenix Contact | 1707298 | Phoenix Contact MCV 1,5/10-GF-3,81 P14 THR - Leiterplatten-Grundleiste - 1707298 | auf Anfrage | 50 | 34 | auf Anfrage | auf Anfrage | DE | 85366930
Phoenix Contact | 1707331 | Phoenix Contact MKDS 3/ 9-5,08 - Leiterplattenklemme - 1707331 | auf Anfrage | 50 | 20 | auf Anfrage | auf Anfrage | DE | 85369010
Phoenix Contact | 1707272 | Phoenix Contact MCV 1,5/ 8-GF-3,81 P14 THR - Leiterplatten-Grundleiste - 1707272 | auf Anfrage | 50 | 33 | auf Anfrage | auf Anfrage | DE | 85366930
Phoenix Contact | 1707308 | Phoenix Contact MCV 1,5/11-GF-3,81 P14 THR - Leiterplatten-Grundleiste - 1707308 | auf Anfrage | 50 | 33 | auf Anfrage | auf Anfrage | DE | 85366930
Phoenix Contact | 1707311 | Phoenix Contact MCV 1,5/12-GF-3,81 P14 THR - Leiterplatten-Grundleiste - 1707311 | auf Anfrage | 50 | 33 | auf Anfrage | auf Anfrage | DE | 85366930
Phoenix Contact | 1707326 | Phoenix Contact MCV 1,5/ 6-G-3,5 P26 THR 3CP - Leiterplatten-Grundleiste - 1707326 | auf Anfrage | 1 | 33 | auf Anfrage | auf Anfrage | DE | 85366930
Phoenix Contact | 1707344 | Phoenix Contact ZFKDS 1-V-3,81 - Leiterplattenklemme - 1707344 | 450 | 50 | 3 | auf Anfrage | auf Anfrage | PL | 85369010
Phoenix Contact | 1707357 | Phoenix Contact ZFKDSA 1-V-6,35 - Leiterplattenklemme - 1707357 | 1650 | 50 | 3 | auf Anfrage | auf Anfrage | PL | 85369010
Phoenix Contact | 1707421 | Phoenix Contact MCV 1,5/ 2-G-3,81 P26 THR - Leiterplatten-Grundleiste - 1707421 | 46000 | 250 | 3 | auf Anfrage | auf Anfrage | DE | 85366930
Phoenix Contact | 1707434 | Phoenix Contact MCV 1,5/ 3-G-3,81 P26 THR - Leiterplatten-Grundleiste - 1707434 | 2250 | 250 | 2 | auf Anfrage | auf Anfrage | DE | 85366930
Phoenix Contact | 1707489 | Phoenix Contact MCV 1,5/ 8-G-3,81 P26 THR - Leiterplatten-Grundleiste - 1707489 | 9200 | 50 | 2 | auf Anfrage | auf Anfrage | DE | 85366930
Phoenix Contact | 1707441 | Phoenix Contact FFKDSA1/V-3,81-19 - Leiterplattenklemme - 1707441 | auf Anfrage | 50 | 45 | auf Anfrage | auf Anfrage | GR | 85369010
Phoenix Contact | 1707447 | Phoenix Contact MCV 1,5/ 4-G-3,81 P26 THR - Leiterplatten-Grundleiste - 1707447 | 15000 | 50 | 2 | auf Anfrage | auf Anfrage | DE | 85366930
Phoenix Contact | 1707463 | Phoenix Contact MCV 1,5/ 6-G-3,81 P26 THR - Leiterplatten-Grundleiste - 1707463 | 2500 | 50 | 3 | auf Anfrage | auf Anfrage | DE | 85366930
Phoenix Contact | 1707450 | Phoenix Contact MCV 1,5/ 5-G-3,81 P26 THR - Leiterplatten-Grundleiste - 1707450 | 1000 | 50 | 2 | auf Anfrage | auf Anfrage | DE | 85366930
Phoenix Contact | 1707476 | Phoenix Contact MCV 1,5/ 7-G-3,81 P26 THR - Leiterplatten-Grundleiste - 1707476 | 100 | 50 | 2 | auf Anfrage | auf Anfrage | DE | 85366930
Phoenix Contact | 1707492 | Phoenix Contact MCV 1,5/ 9-G-3,81 P26 THR - Leiterplatten-Grundleiste - 1707492 | 400 | 50 | 2 | auf Anfrage | auf Anfrage | DE | 85366930
Phoenix Contact | 1707502 | Phoenix Contact MCV 1,5/10-G-3,81 P26 THR - Leiterplatten-Grundleiste - 1707502 | 1300 | 50 | 3 | auf Anfrage | auf Anfrage | DE | 85366930
Phoenix Contact | 1707515 | Phoenix Contact MCV 1,5/11-G-3,81 P26 THR - Leiterplatten-Grundleiste - 1707515 | auf Anfrage | 50 | 33 | auf Anfrage | auf Anfrage | DE | 85366930
Phoenix Contact | 1707528 | Phoenix Contact MCV 1,5/12-G-3,81 P26 THR - Leiterplatten-Grundleiste - 1707528 | 250 | 50 | 3 | auf Anfrage | auf Anfrage | DE | 85366930
Phoenix Contact | 1707638 | Phoenix Contact MCV 1,5/ 2-GF-3,81 P26 THR - Leiterplatten-Grundleiste - 1707638 | 150 | 50 | 3 | auf Anfrage | auf Anfrage | DE | 85366930
Phoenix Contact | 1707654 | Phoenix Contact MCV 1,5/ 4-GF-3,81 P26 THR - Leiterplatten-Grundleiste - 1707654 | 750 | 50 | 2 | auf Anfrage | auf Anfrage | DE | 85366930
Phoenix Contact | 1707670 | Phoenix Contact MCV 1,5/ 6-GF-3,81 P26 THR - Leiterplatten-Grundleiste - 1707670 | 200 | 50 | 2 | auf Anfrage | auf Anfrage | DE | 85366930
Phoenix Contact | 1707641 | Phoenix Contact MCV 1,5/ 3-GF-3,81 P26 THR - Leiterplatten-Grundleiste - 1707641 | auf Anfrage | 50 | 33 | auf Anfrage | auf Anfrage | DE | 85366930
Phoenix Contact | 1707667 | Phoenix Contact MCV 1,5/ 5-GF-3,81 P26 THR - Leiterplatten-Grundleiste - 1707667 | auf Anfrage | 50 | 34 | auf Anfrage | auf Anfrage | DE | 85366930
Phoenix Contact | 1707735 | Phoenix Contact MCV 1,5/12-GF-3,81 P26 THR - Leiterplatten-Grundleiste - 1707735 | auf Anfrage | 50 | 26 | auf Anfrage | auf Anfrage | DE | 85366930
Phoenix Contact | 1707683 | Phoenix Contact MCV 1,5/ 7-GF-3,81 P26 THR - Leiterplatten-Grundleiste - 1707683 | auf Anfrage | 50 | 34 | auf Anfrage | auf Anfrage | DE | 85366930
Phoenix Contact | 1707685 | Phoenix Contact PTSA 1,5/ 9-3,5-Z BU/GY - Leiterplattenklemme - 1707685 | auf Anfrage | 100 | 36 | auf Anfrage | auf Anfrage | CN | 85369010
Phoenix Contact | 1707706 | Phoenix Contact MCV 1,5/ 9-GF-3,81 P26 THR - Leiterplatten-Grundleiste - 1707706 | auf Anfrage | 50 | 34 | auf Anfrage | auf Anfrage | DE | 85366930
Phoenix Contact | 1707696 | Phoenix Contact MCV 1,5/ 8-GF-3,81 P26 THR - Leiterplatten-Grundleiste - 1707696 | 150 | 50 | 2 | auf Anfrage | auf Anfrage | DE | 85366930
Phoenix Contact | 1707719 | Phoenix Contact MCV 1,5/10-GF-3,81 P26 THR - Leiterplatten-Grundleiste - 1707719 | 450 | 50 | 3 | auf Anfrage | auf Anfrage | DE | 85366930
Phoenix Contact | 1707722 | Phoenix Contact MCV 1,5/11-GF-3,81 P26 THR - Leiterplatten-Grundleiste - 1707722 | auf Anfrage | 50 | 33 | auf Anfrage | auf Anfrage | DE | 85366930
Phoenix Contact | 1707845 | Phoenix Contact SMSTB 2,5/21-STF-5,08 - Leiterplattenstecker - 1707845 | auf Anfrage | 50 | 37 | auf Anfrage | auf Anfrage | PL | 85366990
Phoenix Contact | 1707742 | Phoenix Contact FRONT 1,5-V-3,81 - Leiterplattenklemme - 1707742 | 400 | 50 | 2 | auf Anfrage | auf Anfrage | PL | 85369010
Phoenix Contact | 1707755 | Phoenix Contact D-FRONT 1,5-V - Abschlussdeckel - 1707755 | auf Anfrage | 50 | 26 | auf Anfrage | auf Anfrage | PL | 85389099
Phoenix Contact | 1707858 | Phoenix Contact SMSTB 2,5/23-STF-5,08 - Leiterplattenstecker - 1707858 | auf Anfrage | 50 | 37 | auf Anfrage | auf Anfrage | PL | 85366990
Phoenix Contact | 1707904 | Phoenix Contact MKDS 3/ 2-B-5,08 - Leiterplattenklemme - 1707904 | auf Anfrage | 50 | 26 | auf Anfrage | auf Anfrage | PL | 85369010
Phoenix Contact | 1707913 | Phoenix Contact FKC 2,5/20-STF-5,08 - Leiterplattenstecker - 1707913 | auf Anfrage | 50 | 19 | auf Anfrage | auf Anfrage | DE | 85366990
Phoenix Contact | 1707917 | Phoenix Contact MKDS 3/ 3-B-5,08 - Leiterplattenklemme - 1707917 | 200 | 50 | 3 | auf Anfrage | auf Anfrage | PL | 85369010
Phoenix Contact | 1707926 | Phoenix Contact FKC 2,5/22-STF-5,08 - Leiterplattenstecker - 1707926 | auf Anfrage | 50 | 19 | auf Anfrage | auf Anfrage | DE | 85366990
Phoenix Contact | 1707939 | Phoenix Contact FKC 2,5/17-STF-5,08 - Leiterplattenstecker - 1707939 | auf Anfrage | 50 | 19 | auf Anfrage | auf Anfrage | DE | 85366990
Phoenix Contact | 1707942 | Phoenix Contact FKC 2,5/18-STF-5,08 - Leiterplattenstecker - 1707942 | 550 | 50 | 3 | auf Anfrage | auf Anfrage | DE | 85366990
Phoenix Contact | 1707955 | Phoenix Contact FKC 2,5/19-STF-5,08 - Leiterplattenstecker - 1707955 | auf Anfrage | 50 | 19 | auf Anfrage | auf Anfrage | DE | 85366990
Phoenix Contact | 1708006 | Phoenix Contact MKDSN 2,5/18 - Leiterplattenklemme - 1708006 | auf Anfrage | 50 | 51 | auf Anfrage | auf Anfrage | CN | 85369010
Phoenix Contact | 1708068 | Phoenix Contact MKKDS 1/ 6-3,81 - Leiterplattenklemme - 1708068 | 1650 | 50 | 2 | auf Anfrage | auf Anfrage | DE | 85369010
Phoenix Contact | 1708123 | Phoenix Contact MKKDS 1/11-3,81 - Leiterplattenklemme - 1708123 | auf Anfrage | 50 | 54 | auf Anfrage | auf Anfrage | IN | 85369010
Phoenix Contact | 1708039 | Phoenix Contact MKKDS 1/ 3-3,81 - Leiterplattenklemme - 1708039 | 600 | 50 | 2 | auf Anfrage | auf Anfrage | DE | 85369010
Phoenix Contact | 1708042 | Phoenix Contact MKKDS 1/ 4-3,81 - Leiterplattenklemme - 1708042 | 1750 | 50 | 3 | auf Anfrage | auf Anfrage | IN | 85369010
Phoenix Contact | 1708055 | Phoenix Contact MKKDS 1/ 5-3,81 - Leiterplattenklemme - 1708055 | 5200 | 50 | 3 | auf Anfrage | auf Anfrage | IN | 85369010
Phoenix Contact | 1708071 | Phoenix Contact MKKDS 1/ 7-3,81 - Leiterplattenklemme - 1708071 | 1250 | 50 | 3 | auf Anfrage | auf Anfrage | IN | 85369010
Phoenix Contact | 1708107 | Phoenix Contact MKKDS 1/ 9-3,81 - Leiterplattenklemme - 1708107 | 2750 | 50 | 2 | auf Anfrage | auf Anfrage | DE | 85369010
Phoenix Contact | 1708136 | Phoenix Contact MKKDS 1/12-3,81 - Leiterplattenklemme - 1708136 | auf Anfrage | 50 | 11 | auf Anfrage | auf Anfrage | IN | 85369010
Phoenix Contact | 1708284 | Phoenix Contact ZFKKDSA 1,5-5,08- 7 - Leiterplattenklemme - 1708284 | auf Anfrage | 10 | 53 | auf Anfrage | auf Anfrage | IN | 85369010
Phoenix Contact | 1708286 | Phoenix Contact FK-MCP 1,5/ 4-ST-3,5 AU - Leiterplattenstecker - 1708286 | 50 | 50 | 2 | auf Anfrage | auf Anfrage | DE | 85366990
Phoenix Contact | 1708381 | Phoenix Contact IPC 5/ 2-G-7,62 - Leiterplatten-Grundleiste - 1708381 | 50 | 50 | 2 | auf Anfrage | auf Anfrage | PL | 85366930
Phoenix Contact | 1708404 | Phoenix Contact IPC 5/ 4-G-7,62 - Leiterplatten-Grundleiste - 1708404 | 650 | 50 | 2 | auf Anfrage | auf Anfrage | PL | 85366930
Phoenix Contact | 1708417 | Phoenix Contact IPC 5/ 5-G-7,62 - Leiterplatten-Grundleiste - 1708417 | auf Anfrage | 50 | 55 | auf Anfrage | auf Anfrage | PL | 85366930
Phoenix Contact | 1708394 | Phoenix Contact IPC 5/ 3-G-7,62 - Leiterplatten-Grundleiste - 1708394 | auf Anfrage | 50 | 55 | auf Anfrage | auf Anfrage | PL | 85366930
Phoenix Contact | 1708420 | Phoenix Contact IPC 5/ 6-G-7,62 - Leiterplatten-Grundleiste - 1708420 | auf Anfrage | 50 | 54 | auf Anfrage | auf Anfrage | PL | 85366930
Phoenix Contact | 1708433 | Phoenix Contact IPC 5/ 7-G-7,62 - Leiterplatten-Grundleiste - 1708433 | auf Anfrage | 50 | 54 | auf Anfrage | auf Anfrage | PL | 85366930
Phoenix Contact | 1708446 | Phoenix Contact IPC 5/ 8-G-7,62 - Leiterplatten-Grundleiste - 1708446 | auf Anfrage | 50 | 54 | auf Anfrage | auf Anfrage | PL | 85366930
Phoenix Contact | 1708459 | Phoenix Contact IPC 5/ 9-G-7,62 - Leiterplatten-Grundleiste - 1708459 | auf Anfrage | 50 | 55 | auf Anfrage | auf Anfrage | PL | 85366930
Phoenix Contact | 1708556 | Phoenix Contact IPC 5/ 8-GF-7,62 - Leiterplatten-Grundleiste - 1708556 | auf Anfrage | 50 | 54 | auf Anfrage | auf Anfrage | PL | 85366930
Phoenix Contact | 1708462 | Phoenix Contact IPC 5/10-G-7,62 - Leiterplatten-Grundleiste - 1708462 | auf Anfrage | 50 | 54 | auf Anfrage | auf Anfrage | PL | 85366930
Phoenix Contact | 1708488 | Phoenix Contact IPC 5/12-G-7,62 - Leiterplatten-Grundleiste - 1708488 | auf Anfrage | 50 | 55 | auf Anfrage | auf Anfrage | PL | 85366930
Phoenix Contact | 1708491 | Phoenix Contact IPC 5/ 2-GF-7,62 - Leiterplatten-Grundleiste - 1708491 | 700 | 50 | 3 | auf Anfrage | auf Anfrage | PL | 85366930
Phoenix Contact | 1708475 | Phoenix Contact IPC 5/11-G-7,62 - Leiterplatten-Grundleiste - 1708475 | auf Anfrage | 50 | 54 | auf Anfrage | auf Anfrage | PL | 85366930
Phoenix Contact | 1708501 | Phoenix Contact IPC 5/ 3-GF-7,62 - Leiterplatten-Grundleiste - 1708501 | 200 | 50 | 3 | auf Anfrage | auf Anfrage | PL | 85366930
Phoenix Contact | 1708527 | Phoenix Contact IPC 5/ 5-GF-7,62 - Leiterplatten-Grundleiste - 1708527 | auf Anfrage | 50 | 54 | auf Anfrage | auf Anfrage | PL | 85366930
Phoenix Contact | 1708543 | Phoenix Contact IPC 5/ 7-GF-7,62 - Leiterplatten-Grundleiste - 1708543 | auf Anfrage | 50 | 54 | auf Anfrage | auf Anfrage | PL | 85366930
Phoenix Contact | 1708530 | Phoenix Contact IPC 5/ 6-GF-7,62 - Leiterplatten-Grundleiste - 1708530 | auf Anfrage | 50 | 55 | auf Anfrage | auf Anfrage | PL | 85366930
Phoenix Contact | 1708569 | Phoenix Contact IPC 5/ 9-GF-7,62 - Leiterplatten-Grundleiste - 1708569 | auf Anfrage | 50 | 54 | auf Anfrage | auf Anfrage | PL | 85366930
Phoenix Contact | 1708572 | Phoenix Contact IPC 5/10-GF-7,62 - Leiterplatten-Grundleiste - 1708572 | auf Anfrage | 50 | 54 | auf Anfrage | auf Anfrage | PL | 85366930
Phoenix Contact | 1708585 | Phoenix Contact IPC 5/11-GF-7,62 - Leiterplatten-Grundleiste - 1708585 | auf Anfrage | 50 | 54 | auf Anfrage | auf Anfrage | PL | 85366930
Phoenix Contact | 1708598 | Phoenix Contact IPC 5/12-GF-7,62 - Leiterplatten-Grundleiste - 1708598 | auf Anfrage | 50 | 55 | auf Anfrage | auf Anfrage | PL | 85366930
Phoenix Contact | 1708608 | Phoenix Contact IPC 5/ 2-GU-7,62 - Leiterplatten-Grundleiste - 1708608 | auf Anfrage | 50 | 55 | auf Anfrage | auf Anfrage | PL | 85366930
Phoenix Contact | 1708640 | Phoenix Contact IPC 5/ 6-GU-7,62 - Leiterplatten-Grundleiste - 1708640 | auf Anfrage | 50 | 54 | auf Anfrage | auf Anfrage | PL | 85366930
Phoenix Contact | 1708611 | Phoenix Contact IPC 5/ 3-GU-7,62 - Leiterplatten-Grundleiste - 1708611 | auf Anfrage | 50 | 55 | auf Anfrage | auf Anfrage | PL | 85366930
Phoenix Contact | 1708624 | Phoenix Contact IPC 5/ 4-GU-7,62 - Leiterplatten-Grundleiste - 1708624 | auf Anfrage | 50 | 54 | auf Anfrage | auf Anfrage | PL | 85366930
Phoenix Contact | 1708637 | Phoenix Contact IPC 5/ 5-GU-7,62 - Leiterplatten-Grundleiste - 1708637 | auf Anfrage | 50 | 54 | auf Anfrage | auf Anfrage | PL | 85366930
Phoenix Contact | 1708653 | Phoenix Contact IPC 5/ 7-GU-7,62 - Leiterplatten-Grundleiste - 1708653 | auf Anfrage | 50 | 54 | auf Anfrage | auf Anfrage | PL | 85366930
Phoenix Contact | 1708666 | Phoenix Contact IPC 5/ 8-GU-7,62 - Leiterplatten-Grundleiste - 1708666 | auf Anfrage | 50 | 54 | auf Anfrage | auf Anfrage | PL | 85366930
Phoenix Contact | 1708679 | Phoenix Contact IPC 5/ 9-GU-7,62 - Leiterplatten-Grundleiste - 1708679 | auf Anfrage | 50 | 54 | auf Anfrage | auf Anfrage | PL | 85366930
Phoenix Contact | 1708695 | Phoenix Contact IPC 5/11-GU-7,62 - Leiterplatten-Grundleiste - 1708695 | auf Anfrage | 50 | 55 | auf Anfrage | auf Anfrage | PL | 85366930
Phoenix Contact | 1708718 | Phoenix Contact IPC 5/ 2-GFU-7,62 - Leiterplatten-Grundleiste - 1708718 | auf Anfrage | 50 | 55 | auf Anfrage | auf Anfrage | PL | 85366930
Phoenix Contact | 1708682 | Phoenix Contact IPC 5/10-GU-7,62 - Leiterplatten-Grundleiste - 1708682 | auf Anfrage | 50 | 54 | auf Anfrage | auf Anfrage | PL | 85366930
Phoenix Contact | 1708705 | Phoenix Contact IPC 5/12-GU-7,62 - Leiterplatten-Grundleiste - 1708705 | auf Anfrage | 50 | 54 | auf Anfrage | auf Anfrage | PL | 85366930
Phoenix Contact | 1708721 | Phoenix Contact IPC 5/ 3-GFU-7,62 - Leiterplatten-Grundleiste - 1708721 | auf Anfrage | 50 | 54 | auf Anfrage | auf Anfrage | PL | 85366930
Phoenix Contact | 1708734 | Phoenix Contact IPC 5/ 4-GFU-7,62 - Leiterplatten-Grundleiste - 1708734 | auf Anfrage | 50 | 54 | auf Anfrage | auf Anfrage | PL | 85366930
Phoenix Contact | 1708747 | Phoenix Contact IPC 5/ 5-GFU-7,62 - Leiterplatten-Grundleiste - 1708747 | auf Anfrage | 50 | 54 | auf Anfrage | auf Anfrage | PL | 85366930
Phoenix Contact | 1708750 | Phoenix Contact IPC 5/ 6-GFU-7,62 - Leiterplatten-Grundleiste - 1708750 | auf Anfrage | 50 | 54 | auf Anfrage | auf Anfrage | PL | 85366930
Phoenix Contact | 1708752 | Phoenix Contact TW 95/ 1-CL - Durchführungsklemme - 1708752 | auf Anfrage | 10 | 34 | auf Anfrage | auf Anfrage | PL | 85369010
Phoenix Contact | 1708753 | Phoenix Contact TW 95/ 2-CL - Durchführungsklemme - 1708753 | auf Anfrage | 10 | 33 | auf Anfrage | auf Anfrage | PL | 85369010
Phoenix Contact | 1708754 | Phoenix Contact TW 95/ 3-CL - Durchführungsklemme - 1708754 | auf Anfrage | 5 | 22 | auf Anfrage | auf Anfrage | PL | 85369010
Phoenix Contact | 1708755 | Phoenix Contact TW 95/ 4-CL - Durchführungsklemme - 1708755 | auf Anfrage | 5 | 33 | auf Anfrage | auf Anfrage | PL | 85369010
Phoenix Contact | 1708802 | Phoenix Contact IPC 5/11-GFU-7,62 - Leiterplatten-Grundleiste - 1708802 | auf Anfrage | 50 | 54 | auf Anfrage | auf Anfrage | PL | 85366930
Phoenix Contact | 1708756 | Phoenix Contact TW 95/ 5-CL - Durchführungsklemme - 1708756 | auf Anfrage | 5 | 34 | auf Anfrage | auf Anfrage | PL | 85369010
Phoenix Contact | 1708757 | Phoenix Contact TW 95/ 6-CL - Durchführungsklemme - 1708757 | auf Anfrage | 5 | 33 | auf Anfrage | auf Anfrage | PL | 85369010
Phoenix Contact | 1708763 | Phoenix Contact IPC 5/ 7-GFU-7,62 - Leiterplatten-Grundleiste - 1708763 | auf Anfrage | 50 | 54 | auf Anfrage | auf Anfrage | PL | 85366930
Phoenix Contact | 1708789 | Phoenix Contact IPC 5/ 9-GFU-7,62 - Leiterplatten-Grundleiste - 1708789 | auf Anfrage | 50 | 54 | auf Anfrage | auf Anfrage | PL | 85366930
Phoenix Contact | 1708776 | Phoenix Contact IPC 5/ 8-GFU-7,62 - Leiterplatten-Grundleiste - 1708776 | auf Anfrage | 50 | 54 | auf Anfrage | auf Anfrage | PL | 85366930
Phoenix Contact | 1708792 | Phoenix Contact IPC 5/10-GFU-7,62 - Leiterplatten-Grundleiste - 1708792 | auf Anfrage | 50 | 54 | auf Anfrage | auf Anfrage | PL | 85366930
Phoenix Contact | 1708815 | Phoenix Contact IPC 5/12-GFU-7,62 - Leiterplatten-Grundleiste - 1708815 | auf Anfrage | 50 | 54 | auf Anfrage | auf Anfrage | PL | 85366930
Phoenix Contact | 1708828 | Phoenix Contact IPCV 5/ 2-G-7,62 - Leiterplatten-Grundleiste - 1708828 | auf Anfrage | 50 | 54 | auf Anfrage | auf Anfrage | PL | 85366930
Phoenix Contact | 1708831 | Phoenix Contact IPCV 5/ 3-G-7,62 - Leiterplatten-Grundleiste - 1708831 | 3150 | 50 | 3 | auf Anfrage | auf Anfrage | PL | 85366930
Phoenix Contact | 1708844 | Phoenix Contact IPCV 5/ 4-G-7,62 - Leiterplatten-Grundleiste - 1708844 | auf Anfrage | 50 | 54 | auf Anfrage | auf Anfrage | PL | 85366930
Phoenix Contact | 1708857 | Phoenix Contact IPCV 5/ 5-G-7,62 - Leiterplatten-Grundleiste - 1708857 | auf Anfrage | 50 | 54 | auf Anfrage | auf Anfrage | PL | 85366930
Phoenix Contact | 1708886 | Phoenix Contact IPCV 5/ 8-G-7,62 - Leiterplatten-Grundleiste - 1708886 | auf Anfrage | 50 | 55 | auf Anfrage | auf Anfrage | PL | 85366930
Phoenix Contact | 1708860 | Phoenix Contact IPCV 5/ 6-G-7,62 - Leiterplatten-Grundleiste - 1708860 | auf Anfrage | 50 | 54 | auf Anfrage | auf Anfrage | PL | 85366930
Phoenix Contact | 1708873 | Phoenix Contact IPCV 5/ 7-G-7,62 - Leiterplatten-Grundleiste - 1708873 | auf Anfrage | 50 | 54 | auf Anfrage | auf Anfrage | PL | 85366930
Phoenix Contact | 1708909 | Phoenix Contact IPCV 5/10-G-7,62 - Leiterplatten-Grundleiste - 1708909 | auf Anfrage | 50 | 54 | auf Anfrage | auf Anfrage | PL | 85366930
Phoenix Contact | 1708941 | Phoenix Contact IPCV 5/ 3-GF-7,62 - Leiterplatten-Grundleiste - 1708941 | auf Anfrage | 50 | 54 | auf Anfrage | auf Anfrage | PL | 85366930
Phoenix Contact | 1708954 | Phoenix Contact IPCV 5/ 4-GF-7,62 - Leiterplatten-Grundleiste - 1708954 | auf Anfrage | 50 | 54 | auf Anfrage | auf Anfrage | PL | 85366930
Phoenix Contact | 1708899 | Phoenix Contact IPCV 5/ 9-G-7,62 - Leiterplatten-Grundleiste - 1708899 | auf Anfrage | 50 | 54 | auf Anfrage | auf Anfrage | PL | 85366930
Phoenix Contact | 1708912 | Phoenix Contact IPCV 5/11-G-7,62 - Leiterplatten-Grundleiste - 1708912 | auf Anfrage | 50 | 54 | auf Anfrage | auf Anfrage | PL | 85366930
Phoenix Contact | 1708925 | Phoenix Contact IPCV 5/12-G-7,62 - Leiterplatten-Grundleiste - 1708925 | auf Anfrage | 50 | 54 | auf Anfrage | auf Anfrage | PL | 85366930
Phoenix Contact | 1708938 | Phoenix Contact IPCV 5/ 2-GF-7,62 - Leiterplatten-Grundleiste - 1708938 | auf Anfrage | 50 | 54 | auf Anfrage | auf Anfrage | PL | 85366930
Phoenix Contact | 1708983 | Phoenix Contact IPCV 5/ 7-GF-7,62 - Leiterplatten-Grundleiste - 1708983 | auf Anfrage | 50 | 54 | auf Anfrage | auf Anfrage | PL | 85366930
Phoenix Contact | 1709018 | Phoenix Contact IPCV 5/10-GF-7,62 - Leiterplatten-Grundleiste - 1709018 | auf Anfrage | 50 | 54 | auf Anfrage | auf Anfrage | PL | 85366930
Phoenix Contact | 1708967 | Phoenix Contact IPCV 5/ 5-GF-7,62 - Leiterplatten-Grundleiste - 1708967 | auf Anfrage | 50 | 54 | auf Anfrage | auf Anfrage | PL | 85366930
Phoenix Contact | 1708968 | Phoenix Contact PT 1,5/ 9-PH-5,0 CLIP BK - Leiterplattenstecker - 1708968 | auf Anfrage | 1000 | 50 | auf Anfrage | auf Anfrage | CN | 85366990
Phoenix Contact | 1708969 | Phoenix Contact PT 1,5/ 8-PH-5,0 CLIP BK - Leiterplattenstecker - 1708969 | auf Anfrage | 100 | 36 | auf Anfrage | auf Anfrage | CN | 85366990
Phoenix Contact | 1708996 | Phoenix Contact IPCV 5/ 8-GF-7,62 - Leiterplatten-Grundleiste - 1708996 | auf Anfrage | 50 | 54 | auf Anfrage | auf Anfrage | PL | 85366930
Phoenix Contact | 1709005 | Phoenix Contact IPCV 5/ 9-GF-7,62 - Leiterplatten-Grundleiste - 1709005 | auf Anfrage | 50 | 54 | auf Anfrage | auf Anfrage | PL | 85366930
Phoenix Contact | 1709025 | Phoenix Contact GKDS/E - Leiterplattenklemme - 1709025 | 4550 | 50 | 2 | auf Anfrage | auf Anfrage | DE | 85369010
Phoenix Contact | 1709034 | Phoenix Contact IPCV 5/12-GF-7,62 - Leiterplatten-Grundleiste - 1709034 | auf Anfrage | 50 | 54 | auf Anfrage | auf Anfrage | PL | 85366930
Phoenix Contact | 1709063 | Phoenix Contact IPC 5/ 4-ST-7,62 - Leiterplattenstecker - 1709063 | auf Anfrage | 50 | 5 | auf Anfrage | auf Anfrage | PL | 85366990
Phoenix Contact | 1709021 | Phoenix Contact IPCV 5/11-GF-7,62 - Leiterplatten-Grundleiste - 1709021 | auf Anfrage | 50 | 54 | auf Anfrage | auf Anfrage | PL | 85366930
Phoenix Contact | 1709047 | Phoenix Contact IPC 5/ 2-ST-7,62 - Leiterplattenstecker - 1709047 | auf Anfrage | 50 | 55 | auf Anfrage | auf Anfrage | PL | 85366990
Phoenix Contact | 1709050 | Phoenix Contact IPC 5/ 3-ST-7,62 - Leiterplattenstecker - 1709050 | auf Anfrage | 50 | 26 | auf Anfrage | auf Anfrage | PL | 85366990
Phoenix Contact | 1709054 | Phoenix Contact GRZ/E 2,5 - Raster-Zwischenstück - 1709054 | 100 | 100 | 3 | auf Anfrage | auf Anfrage | DE | 85389099
Phoenix Contact | 1709076 | Phoenix Contact IPC 5/ 5-ST-7,62 - Leiterplattenstecker - 1709076 | 50 | 50 | 2 | auf Anfrage | auf Anfrage | PL | 85366990
Phoenix Contact | 1709089 | Phoenix Contact IPC 5/ 6-ST-7,62 - Leiterplattenstecker - 1709089 | auf Anfrage | 50 | 55 | auf Anfrage | auf Anfrage | PL | 85366990
Phoenix Contact | 1709115 | Phoenix Contact IPC 5/ 9-ST-7,62 - Leiterplattenstecker - 1709115 | auf Anfrage | 50 | 54 | auf Anfrage | auf Anfrage | PL | 85366990
Phoenix Contact | 1709092 | Phoenix Contact IPC 5/ 7-ST-7,62 - Leiterplattenstecker - 1709092 | auf Anfrage | 50 | 54 | auf Anfrage | auf Anfrage | PL | 85366990
Phoenix Contact | 1709102 | Phoenix Contact IPC 5/ 8-ST-7,62 - Leiterplattenstecker - 1709102 | auf Anfrage | 50 | 54 | auf Anfrage | auf Anfrage | PL | 85366990
Phoenix Contact | 1709113 | Phoenix Contact LLH 25/ 3-H-13,0-B - Kondensatorklemme - 1709113 | auf Anfrage | 24 | 25 | auf Anfrage | auf Anfrage | PL | 85369010
Phoenix Contact | 1709128 | Phoenix Contact IPC 5/10-ST-7,62 - Leiterplattenstecker - 1709128 | auf Anfrage | 50 | 54 | auf Anfrage | auf Anfrage | PL | 85366990
Phoenix Contact | 1709186 | Phoenix Contact IPC 5/ 5-STF-7,62 - Leiterplattenstecker - 1709186 | auf Anfrage | 50 | 54 | auf Anfrage | auf Anfrage | PL | 85366990
Phoenix Contact | 1709199 | Phoenix Contact IPC 5/ 6-STF-7,62 - Leiterplattenstecker - 1709199 | auf Anfrage | 50 | 55 | auf Anfrage | auf Anfrage | PL | 85366990
Phoenix Contact | 1709131 | Phoenix Contact IPC 5/11-ST-7,62 - Leiterplattenstecker - 1709131 | auf Anfrage | 50 | 54 | auf Anfrage | auf Anfrage | PL | 85366990
Phoenix Contact | 1709144 | Phoenix Contact IPC 5/12-ST-7,62 - Leiterplattenstecker - 1709144 | auf Anfrage | 50 | 54 | auf Anfrage | auf Anfrage | PL | 85366990
Phoenix Contact | 1709157 | Phoenix Contact IPC 5/ 2-STF-7,62 - Leiterplattenstecker - 1709157 | auf Anfrage | 50 | 54 | auf Anfrage | auf Anfrage | PL | 85366990
Phoenix Contact | 1709160 | Phoenix Contact IPC 5/ 3-STF-7,62 - Leiterplattenstecker - 1709160 | 50 | 50 | 3 | auf Anfrage | auf Anfrage | PL | 85366990
Phoenix Contact | 1709203 | Phoenix Contact GKDS-EX - Leiterplattenklemme - 1709203 | 2150 | 50 | 2 | auf Anfrage | auf Anfrage | DE | 85369010
Phoenix Contact | 1709209 | Phoenix Contact IPC 5/ 7-STF-7,62 - Leiterplattenstecker - 1709209 | auf Anfrage | 50 | 54 | auf Anfrage | auf Anfrage | PL | 85366990
Phoenix Contact | 1709231 | Phoenix Contact PTE 1,5/ 2-7,5 EU - Leiterplattenklemme - 1709231 | auf Anfrage | 250 | 43 | auf Anfrage | auf Anfrage | CN | 85369010
Phoenix Contact | 1709212 | Phoenix Contact IPC 5/ 8-STF-7,62 - Leiterplattenstecker - 1709212 | auf Anfrage | 50 | 54 | auf Anfrage | auf Anfrage | PL | 85366990
Phoenix Contact | 1709225 | Phoenix Contact IPC 5/ 9-STF-7,62 - Leiterplattenstecker - 1709225 | auf Anfrage | 50 | 55 | auf Anfrage | auf Anfrage | PL | 85366990
Phoenix Contact | 1709238 | Phoenix Contact IPC 5/10-STF-7,62 - Leiterplattenstecker - 1709238 | auf Anfrage | 50 | 54 | auf Anfrage | auf Anfrage | PL | 85366990
Phoenix Contact | 1709241 | Phoenix Contact IPC 5/11-STF-7,62 - Leiterplattenstecker - 1709241 | auf Anfrage | 50 | 54 | auf Anfrage | auf Anfrage | PL | 85366990
Phoenix Contact | 1709254 | Phoenix Contact IPC 5/12-STF-7,62 - Leiterplattenstecker - 1709254 | auf Anfrage | 50 | 55 | auf Anfrage | auf Anfrage | PL | 85366990
Phoenix Contact | 1709377 | Phoenix Contact IPC 5/ 4-STGF-SH-7,62 - Leiterplattenstecker - 1709377 | 100 | 50 | 2 | auf Anfrage | auf Anfrage | PL | 85366990
Phoenix Contact | 1709435 | Phoenix Contact PTSM 0,5/ 2-PI-2,5 BK - Leiterplatten-Steckverbinder - 1709435 | auf Anfrage | 250 | 29 | auf Anfrage | auf Anfrage | GR | 85366990
Phoenix Contact | 1709340 | Phoenix Contact FRONT-MSTB 2,5/12-STF-5,08 BK - Leiterplattenstecker - 1709340 | auf Anfrage | 50 | 26 | auf Anfrage | auf Anfrage | DE | 85366990
Phoenix Contact | 1709380 | Phoenix Contact IPC 5/ 4-STF-SH-7,62 - Leiterplattenstecker - 1709380 | auf Anfrage | 50 | 54 | auf Anfrage | auf Anfrage | PL | 85366990
Phoenix Contact | 1709432 | Phoenix Contact MKKDS 1,5/11-5,08 - Leiterplattenklemme - 1709432 | auf Anfrage | 50 | 51 | auf Anfrage | auf Anfrage | CN | 85369010
Phoenix Contact | 1709442 | Phoenix Contact PTSM 0,5/ 2-PL-2,5 BK - Leiterplatten-Steckverbinder - 1709442 | auf Anfrage | 250 | 32 | auf Anfrage | auf Anfrage | GR | 85366990
Phoenix Contact | 1709451 | Phoenix Contact PTSM 0,5/ 3-PI-2,5 WH - Leiterplatten-Steckverbinder - 1709451 | auf Anfrage | 250 | 33 | auf Anfrage | auf Anfrage | GR | 85366990
Phoenix Contact | 1709452 | Phoenix Contact PTSM 0,5/ 4-PI-2,5 WH - Leiterplatten-Steckverbinder - 1709452 | auf Anfrage | 250 | 30 | auf Anfrage | auf Anfrage | GR | 85366990
Phoenix Contact | 1709453 | Phoenix Contact PTSM 0,5/ 5-PI-2,5 WH - Leiterplatten-Steckverbinder - 1709453 | auf Anfrage | 100 | 18 | auf Anfrage | auf Anfrage | GR | 85366990
Phoenix Contact | 1709454 | Phoenix Contact PTSM 0,5/ 6-PI-2,5 WH - Leiterplatten-Steckverbinder - 1709454 | auf Anfrage | 100 | 32 | auf Anfrage | auf Anfrage | PL | 85366990
Phoenix Contact | 1709455 | Phoenix Contact PTSM 0,5/ 7-PI-2,5 WH - Leiterplatten-Steckverbinder - 1709455 | auf Anfrage | 100 | 32 | auf Anfrage | auf Anfrage | GR | 85366990
Phoenix Contact | 1709459 | Phoenix Contact PTSM 0,5/ 3-PL-2,5 WH - Leiterplatten-Steckverbinder - 1709459 | 7250 | 250 | 3 | auf Anfrage | auf Anfrage | GR | 85366990
Phoenix Contact | 1709462 | Phoenix Contact PTSM 0,5/ 5-PL-2,5 WH - Leiterplatten-Steckverbinder - 1709462 | 8900 | 100 | 2 | auf Anfrage | auf Anfrage | PL | 85366990
Phoenix Contact | 1709456 | Phoenix Contact PTSM 0,5/ 8-PI-2,5 WH - Leiterplatten-Steckverbinder - 1709456 | auf Anfrage | 100 | 32 | auf Anfrage | auf Anfrage | GR | 85366990
Phoenix Contact | 1709457 | Phoenix Contact PTSM 0,5/ 2-PL-2,5 WH - Leiterplatten-Steckverbinder - 1709457 | auf Anfrage | 250 | 24 | auf Anfrage | auf Anfrage | GR | 85366990
Phoenix Contact | 1709460 | Phoenix Contact PTSM 0,5/ 4-PL-2,5 WH - Leiterplatten-Steckverbinder - 1709460 | auf Anfrage | 250 | 30 | auf Anfrage | auf Anfrage | GR | 85366990
Phoenix Contact | 1709463 | Phoenix Contact PTSM 0,5/ 6-PL-2,5 WH - Leiterplatten-Steckverbinder - 1709463 | 2600 | 100 | 3 | auf Anfrage | auf Anfrage | GR | 85366990
Phoenix Contact | 1709465 | Phoenix Contact PTSM 0,5/ 8-PL-2,5 WH - Leiterplatten-Steckverbinder - 1709465 | auf Anfrage | 100 | 32 | auf Anfrage | auf Anfrage | PL | 85366990
Phoenix Contact | 1709678 | Phoenix Contact PT 1,5/20-3,5-H - Leiterplattenklemme - 1709678 | 500 | 50 | 2 | auf Anfrage | auf Anfrage | CN | 85369010
Phoenix Contact | 1709681 | Phoenix Contact MKDS 10 HV/ 2-ZB-10,16 - Leiterplattenklemme - 1709681 | 6200 | 50 | 2 | auf Anfrage | auf Anfrage | CN | 85369010
Phoenix Contact | 1709694 | Phoenix Contact MKDS 10 HV/ 3-ZB-10,16 - Leiterplattenklemme - 1709694 | 1600 | 50 | 2 | auf Anfrage | auf Anfrage | CN | 85369010
Phoenix Contact | 1709464 | Phoenix Contact PTSM 0,5/ 7-PL-2,5 WH - Leiterplatten-Steckverbinder - 1709464 | auf Anfrage | 100 | 33 | auf Anfrage | auf Anfrage | GR | 85366990
Phoenix Contact | 1709720 | Phoenix Contact MKDS 10 HV/ 6-ZB-10,16 - Leiterplattenklemme - 1709720 | auf Anfrage | 50 | 43 | auf Anfrage | auf Anfrage | CN | 85369010
Phoenix Contact | 1709759 | Phoenix Contact MKDS 10 HV/ 9-ZB-10,16 - Leiterplattenklemme - 1709759 | auf Anfrage | 50 | 50 | auf Anfrage | auf Anfrage | CN | 85369010
Phoenix Contact | 1709704 | Phoenix Contact MKDS 10 HV/ 4-ZB-10,16 - Leiterplattenklemme - 1709704 | 550 | 50 | 3 | auf Anfrage | auf Anfrage | CN | 85369010
Phoenix Contact | 1709717 | Phoenix Contact MKDS 10 HV/ 5-ZB-10,16 - Leiterplattenklemme - 1709717 | 5950 | 50 | 2 | auf Anfrage | auf Anfrage | CN | 85369010
Phoenix Contact | 1709733 | Phoenix Contact MKDS 10 HV/ 7-ZB-10,16 - Leiterplattenklemme - 1709733 | auf Anfrage | 50 | 50 | auf Anfrage | auf Anfrage | CN | 85369010
Phoenix Contact | 1709746 | Phoenix Contact MKDS 10 HV/ 8-ZB-10,16 - Leiterplattenklemme - 1709746 | auf Anfrage | 50 | 43 | auf Anfrage | auf Anfrage | CN | 85369010
Phoenix Contact | 1709762 | Phoenix Contact MKDS 10 HV/10-ZB-10,16 - Leiterplattenklemme - 1709762 | auf Anfrage | 50 | 50 | auf Anfrage | auf Anfrage | CN | 85369010
Phoenix Contact | 1709788 | Phoenix Contact MKDS 10 HV/12-ZB-10,16 - Leiterplattenklemme - 1709788 | auf Anfrage | 50 | 50 | auf Anfrage | auf Anfrage | CN | 85369010
Phoenix Contact | 1709791 | Phoenix Contact MSTB 2,5/ 2-STZ-5,08 - Leiterplattenstecker - 1709791 | 3100 | 50 | 2 | auf Anfrage | auf Anfrage | DE | 85366990
Phoenix Contact | 1709821 | Phoenix Contact MSTBA 2,5/ 2-G-5,08 RD - Leiterplatten-Grundleiste - 1709821 | auf Anfrage | 250 | 20 | auf Anfrage | auf Anfrage | DE | 85366930
Phoenix Contact | 1710052 | Phoenix Contact RZ-PTSA 0,5-2,5 - Raster-Zwischenstück - 1710052 | auf Anfrage | 50 | 51 | auf Anfrage | auf Anfrage | CN | 85389099
Phoenix Contact | 1709775 | Phoenix Contact MKDS 10 HV/11-ZB-10,16 - Leiterplattenklemme - 1709775 | auf Anfrage | 50 | 50 | auf Anfrage | auf Anfrage | CN | 85369010
Phoenix Contact | 1709830 | Phoenix Contact MKDSP 3/11 - Leiterplattenklemme - 1709830 | auf Anfrage | 50 | 19 | auf Anfrage | auf Anfrage | DE | 85369010
Phoenix Contact | 1709930 | Phoenix Contact DFMC 1,5/15-STF-3,5 BK AU - Leiterplattenstecker - 1709930 | auf Anfrage | 50 | 33 | auf Anfrage | auf Anfrage | DE | 85366990
Phoenix Contact | 1709899 | Phoenix Contact ZFKDSA 1,5-W-7,62- 7 - Leiterplattenklemme - 1709899 | 1925 | 25 | 2 | auf Anfrage | auf Anfrage | GR | 85369010
Phoenix Contact | 1709929 | Phoenix Contact DFMC 1,5/ 2-STF-3,5 BK AU - Leiterplattenstecker - 1709929 | auf Anfrage | 50 | 33 | auf Anfrage | auf Anfrage | DE | 85366990
Phoenix Contact | 1710072 | Phoenix Contact MKDSV 5/ 2-9,5 - Leiterplattenklemme - 1710072 | 1550 | 50 | 3 | auf Anfrage | auf Anfrage | DE | 85369010
Phoenix Contact | 1710085 | Phoenix Contact MKDSV 5/ 3-6,35 - Leiterplattenklemme - 1710085 | 36800 | 50 | 2 | auf Anfrage | auf Anfrage | DE | 85369010
Phoenix Contact | 1710056 | Phoenix Contact MKDSV 5/ 2-6,35 - Leiterplattenklemme - 1710056 | 48750 | 50 | 3 | auf Anfrage | auf Anfrage | DE | 85369010
Phoenix Contact | 1710069 | Phoenix Contact MKDSV 5/ 3-9,5 - Leiterplattenklemme - 1710069 | 5400 | 50 | 2 | auf Anfrage | auf Anfrage | DE | 85369010
Phoenix Contact | 1710125 | Phoenix Contact FMC 1,5/ 6-STZ2-3,81 GY7035 - Leiterplatten-Steckverbinder - 1710125 | auf Anfrage | 50 | 33 | auf Anfrage | auf Anfrage | DE | 85366990
Phoenix Contact | 1711026 | Phoenix Contact MKDS 3/ 2 - Leiterplattenklemme - 1711026 | 25600 | 100 | 2 | auf Anfrage | auf Anfrage | DE | 85369010
Phoenix Contact | 1710312 | Phoenix Contact FFKDSA1/V-3,81-6BD:TX--VCCQSO - Leiterplattenklemme - 1710312 | auf Anfrage | 1000 | 45 | auf Anfrage | auf Anfrage | GR | 85369010
Phoenix Contact | 1710726 | Phoenix Contact MKDS 1,5/ 6-5,08 - Leiterplattenklemme - 1710726 | 2500 | 50 | 2 | auf Anfrage | auf Anfrage | DE | 85369010
Phoenix Contact | 1710764 | Phoenix Contact PTSA 1,5/ 8-3,5-ZI - Leiterplattenklemme - 1710764 | auf Anfrage | 120 | 36 | auf Anfrage | auf Anfrage | CN | 85369010
Phoenix Contact | 1711039 | Phoenix Contact MKDS 3/ 3 - Leiterplattenklemme - 1711039 | 18700 | 100 | 3 | auf Anfrage | auf Anfrage | DE | 85369010
Phoenix Contact | 1711042 | Phoenix Contact MKDS 3/ 4 - Leiterplattenklemme - 1711042 | 6500 | 50 | 2 | auf Anfrage | auf Anfrage | DE | 85369010
Phoenix Contact | 1711084 | Phoenix Contact MKDS 3/ 8 - Leiterplattenklemme - 1711084 | 900 | 50 | 2 | auf Anfrage | auf Anfrage | DE | 85369010
Phoenix Contact | 1711079 | Phoenix Contact MKDS 5N HV/ 4-ZB-6,35 BK - Leiterplattenklemme - 1711079 | auf Anfrage | 50 | 32 | auf Anfrage | auf Anfrage | PL | 85369010
Phoenix Contact | 1711099 | Phoenix Contact DMC 1,5/ 4-G1F-3,5-LR P26THR - Leiterplatten-Grundleiste - 1711099 | 2450 | 50 | 2 | auf Anfrage | auf Anfrage | DE | 85366930
Phoenix Contact | 1711100 | Phoenix Contact DMC 1,5/ 6-G1F-3,5-LR P26THR - Leiterplatten-Grundleiste - 1711100 | 600 | 50 | 2 | auf Anfrage | auf Anfrage | DE | 85366930
Phoenix Contact | 1711123 | Phoenix Contact MKDS 3/12 - Leiterplattenklemme - 1711123 | auf Anfrage | 50 | 19 | auf Anfrage | auf Anfrage | DE | 85369010
Phoenix Contact | 1711268 | Phoenix Contact SPC 16/ 2-ST-10,16 - Leiterplattenstecker - 1711268 | 22100 | 50 | 2 | auf Anfrage | auf Anfrage | IN | 85366990
Phoenix Contact | 1711310 | Phoenix Contact SPC 16/ 7-ST-10,16 - Leiterplattenstecker - 1711310 | auf Anfrage | 50 | 53 | auf Anfrage | auf Anfrage | IN | 85366990
Phoenix Contact | 1711271 | Phoenix Contact SPC 16/ 3-ST-10,16 - Leiterplattenstecker - 1711271 | 3150 | 50 | 2 | auf Anfrage | auf Anfrage | IN | 85366990
Phoenix Contact | 1711297 | Phoenix Contact SPC 16/ 5-ST-10,16 - Leiterplattenstecker - 1711297 | auf Anfrage | 50 | 31 | auf Anfrage | auf Anfrage | IN | 85366990
Phoenix Contact | 1711284 | Phoenix Contact SPC 16/ 4-ST-10,16 - Leiterplattenstecker - 1711284 | 11600 | 50 | 3 | auf Anfrage | auf Anfrage | IN | 85366990
Phoenix Contact | 1711301 | Phoenix Contact MKDS 3/ 6 - Leiterplattenklemme - 1711301 | auf Anfrage | 50 | 19 | auf Anfrage | auf Anfrage | DE | 85369010
Phoenix Contact | 1711307 | Phoenix Contact SPC 16/ 6-ST-10,16 - Leiterplattenstecker - 1711307 | 50 | 50 | 3 | auf Anfrage | auf Anfrage | IN | 85366990
Phoenix Contact | 1711323 | Phoenix Contact SPC 16/ 8-ST-10,16 - Leiterplattenstecker - 1711323 | auf Anfrage | 50 | 54 | auf Anfrage | auf Anfrage | IN | 85366990
Phoenix Contact | 1711378 | Phoenix Contact SPC 16/ 2-STF-10,16 - Leiterplattenstecker - 1711378 | 24100 | 50 | 3 | auf Anfrage | auf Anfrage | IN | 85366990
Phoenix Contact | 1711394 | Phoenix Contact SPC 16/ 4-STF-10,16 - Leiterplattenstecker - 1711394 | 3100 | 50 | 3 | auf Anfrage | auf Anfrage | IN | 85366990
Phoenix Contact | 1711404 | Phoenix Contact SPC 16/ 5-STF-10,16 - Leiterplattenstecker - 1711404 | 1300 | 50 | 2 | auf Anfrage | auf Anfrage | IN | 85366990
Phoenix Contact | 1711417 | Phoenix Contact SPC 16/ 6-STF-10,16 - Leiterplattenstecker - 1711417 | 2200 | 50 | 2 | auf Anfrage | auf Anfrage | IN | 85366990
Phoenix Contact | 1711420 | Phoenix Contact SPC 16/ 7-STF-10,16 - Leiterplattenstecker - 1711420 | auf Anfrage | 50 | 54 | auf Anfrage | auf Anfrage | IN | 85366990
Phoenix Contact | 1711336 | Phoenix Contact SPC 16/ 9-ST-10,16 - Leiterplattenstecker - 1711336 | auf Anfrage | 50 | 54 | auf Anfrage | auf Anfrage | IN | 85366990
Phoenix Contact | 1711381 | Phoenix Contact SPC 16/ 3-STF-10,16 - Leiterplattenstecker - 1711381 | 13900 | 50 | 3 | auf Anfrage | auf Anfrage | IN | 85366990
Phoenix Contact | 1711433 | Phoenix Contact SPC 16/ 8-STF-10,16 - Leiterplattenstecker - 1711433 | auf Anfrage | 50 | 46 | auf Anfrage | auf Anfrage | IN | 85366990
Phoenix Contact | 1711446 | Phoenix Contact SPC 16/ 9-STF-10,16 - Leiterplattenstecker - 1711446 | auf Anfrage | 50 | 54 | auf Anfrage | auf Anfrage | IN | 85366990
Phoenix Contact | 1711488 | Phoenix Contact SPC 16/ 4-STF-SH-10,16 - Leiterplattenstecker - 1711488 | 150 | 50 | 2 | auf Anfrage | auf Anfrage | IN | 85366990
Phoenix Contact | 1711673 | Phoenix Contact MKDS 3/14 - Leiterplattenklemme - 1711673 | auf Anfrage | 50 | 19 | auf Anfrage | auf Anfrage | DE | 85369010
Phoenix Contact | 1712083 | Phoenix Contact MKDSF 3/ 8 - Leiterplattenklemme - 1712083 | auf Anfrage | 50 | 19 | auf Anfrage | auf Anfrage | DE | 85369010
Phoenix Contact | 1711631 | Phoenix Contact MKDS 3/ 5 - Leiterplattenklemme - 1711631 | 550 | 50 | 2 | auf Anfrage | auf Anfrage | DE | 85369010
Phoenix Contact | 1712038 | Phoenix Contact MKDSF 3/ 3 - Leiterplattenklemme - 1712038 | auf Anfrage | 50 | 19 | auf Anfrage | auf Anfrage | DE | 85369010
Phoenix Contact | 1711725 | Phoenix Contact MKDS 3/ 2-5,08 - Leiterplattenklemme - 1711725 | 44800 | 100 | 2 | auf Anfrage | auf Anfrage | DE | 85369010
Phoenix Contact | 1711738 | Phoenix Contact MKDS 3/ 3-5,08 - Leiterplattenklemme - 1711738 | 9900 | 100 | 3 | auf Anfrage | auf Anfrage | DE | 85369010
Phoenix Contact | 1711747 | Phoenix Contact ZFKDS 10-10,00 GNYE - Leiterplattenklemme - 1711747 | auf Anfrage | 50 | 32 | auf Anfrage | auf Anfrage | PL | 85369010
Phoenix Contact | 1712025 | Phoenix Contact MKDSF 3/ 2 - Leiterplattenklemme - 1712025 | auf Anfrage | 50 | 19 | auf Anfrage | auf Anfrage | DE | 85369010
Phoenix Contact | 1712041 | Phoenix Contact MKDSF 3/ 4 - Leiterplattenklemme - 1712041 | auf Anfrage | 50 | 19 | auf Anfrage | auf Anfrage | DE | 85369010
Phoenix Contact | 1712342 | Phoenix Contact MKDS 3/ 2-EMG 10 - Leiterplattenklemme - 1712342 | 500 | 50 | 2 | auf Anfrage | auf Anfrage | DE | 85369010
Phoenix Contact | 1712472 | Phoenix Contact FK-MCP 1,5/15-STF-3,5AUBD-14 Q - Leiterplattenstecker - 1712472 | auf Anfrage | 50 | 26 | auf Anfrage | auf Anfrage | DE | 85366990
Phoenix Contact | 1712601 | Phoenix Contact MKDS 3/10 - Leiterplattenklemme - 1712601 | auf Anfrage | 50 | 20 | auf Anfrage | auf Anfrage | DE | 85369010
Phoenix Contact | 1712724 | Phoenix Contact MKDSF 3/ 2-5,08 - Leiterplattenklemme - 1712724 | 2500 | 50 | 2 | auf Anfrage | auf Anfrage | DE | 85369010
Phoenix Contact | 1712122 | Phoenix Contact MKDSF 3/12 - Leiterplattenklemme - 1712122 | auf Anfrage | 50 | 20 | auf Anfrage | auf Anfrage | DE | 85369010
Phoenix Contact | 1712461 | Phoenix Contact MSTB 2,5 HC/ 3-G-5,08 - Leiterplatten-Grundleiste - 1712461 | auf Anfrage | 50 | 18 | auf Anfrage | auf Anfrage | DE | 85366930
Phoenix Contact | 1712471 | Phoenix Contact FK-MCP 1,5/20-STF-3,5AUBD-19 Q - Leiterplattenstecker - 1712471 | auf Anfrage | 50 | 26 | auf Anfrage | auf Anfrage | DE | 85366990
Phoenix Contact | 1712698 | Phoenix Contact MKDS 3/ 3-EMG 15 - Leiterplattenklemme - 1712698 | 1050 | 50 | 2 | auf Anfrage | auf Anfrage | DE | 85369010
Phoenix Contact | 1712708 | Phoenix Contact MKDS 3/ 8-5,08 - Leiterplattenklemme - 1712708 | 1850 | 50 | 2 | auf Anfrage | auf Anfrage | DE | 85369010
Phoenix Contact | 1712791 | Phoenix Contact MSTBV 2,5/24-GF-5,08 - Leiterplatten-Grundleiste - 1712791 | auf Anfrage | 50 | 19 | auf Anfrage | auf Anfrage | DE | 85366930
Phoenix Contact | 1712737 | Phoenix Contact MKDSF 3/ 3-5,08 - Leiterplattenklemme - 1712737 | auf Anfrage | 50 | 19 | auf Anfrage | auf Anfrage | DE | 85369010
Phoenix Contact | 1712768 | Phoenix Contact ZFKDS 1,5-W-7,62- 6 - Leiterplattenklemme - 1712768 | auf Anfrage | 50 | 53 | auf Anfrage | auf Anfrage | IN | 85369010
Phoenix Contact | 1712775 | Phoenix Contact MSTBV 2,5/22-GF-5,08 - Leiterplatten-Grundleiste - 1712775 | auf Anfrage | 50 | 19 | auf Anfrage | auf Anfrage | DE | 85366930
Phoenix Contact | 1712759 | Phoenix Contact MSTB 2,5/24-GF-5,08 - Leiterplatten-Grundleiste - 1712759 | auf Anfrage | 50 | 73 | auf Anfrage | auf Anfrage | CN | 85366930
Phoenix Contact | 1712762 | Phoenix Contact MSTBV 2,5/21-GF-5,08 - Leiterplatten-Grundleiste - 1712762 | auf Anfrage | 50 | 19 | auf Anfrage | auf Anfrage | DE | 85366930
Phoenix Contact | 1712805 | Phoenix Contact MKDS 3/ 4-5,08 - Leiterplattenklemme - 1712805 | 9050 | 50 | 2 | auf Anfrage | auf Anfrage | DE | 85369010
Phoenix Contact | 1713011 | Phoenix Contact B-MKDS 3 GN BLINDSTOPFEN - Blindstopfen - 1713011 | 5900 | 100 | 2 | auf Anfrage | auf Anfrage | DE | 39269097
Phoenix Contact | 1712899 | Phoenix Contact ZFKDSA 2,5-5,08-14 - Leiterplattenklemme - 1712899 | auf Anfrage | 50 | 53 | auf Anfrage | auf Anfrage | IN | 85369010
Phoenix Contact | 1713082 | Phoenix Contact SMKDS 3/ 4 - Leiterplattenklemme - 1713082 | auf Anfrage | 100 | 53 | auf Anfrage | auf Anfrage | DE | 85369010
Phoenix Contact | 1713242 | Phoenix Contact UW 95-POT/S - Durchführungsklemme - 1713242 | auf Anfrage | 10 | 39 | auf Anfrage | auf Anfrage | CN | 85369010
Phoenix Contact | 1713243 | Phoenix Contact UW 95-POT-F/S - Durchführungsklemme - 1713243 | 90 | 10 | 3 | auf Anfrage | auf Anfrage | CN | 85369010
Phoenix Contact | 1713105 | Phoenix Contact SMKDS 3/12 - Leiterplattenklemme - 1713105 | auf Anfrage | 50 | 53 | auf Anfrage | auf Anfrage | DE | 85369010
Phoenix Contact | 1713121 | Phoenix Contact SMKDS 3/ 6 - Leiterplattenklemme - 1713121 | auf Anfrage | 50 | 54 | auf Anfrage | auf Anfrage | IN | 85369010
Phoenix Contact | 1713225 | Phoenix Contact UW 95-F/S - Durchführungsklemme - 1713225 | auf Anfrage | 10 | 44 | auf Anfrage | auf Anfrage | CN | 85369010
Phoenix Contact | 1713223 | Phoenix Contact UW 95/S - Durchführungsklemme - 1713223 | auf Anfrage | 10 | 30 | auf Anfrage | auf Anfrage | CN | 85369010
Phoenix Contact | 1713226 | Phoenix Contact UWV 95/S - Durchführungsklemme - 1713226 | 60 | 10 | 3 | auf Anfrage | auf Anfrage | CN | 85369010
Phoenix Contact | 1713227 | Phoenix Contact UWV 95-F/S - Durchführungsklemme - 1713227 | auf Anfrage | 10 | 44 | auf Anfrage | auf Anfrage | CN | 85369010
Phoenix Contact | 1713309 | Phoenix Contact SMKDS 3/ 5-5,08 - Leiterplattenklemme - 1713309 | auf Anfrage | 50 | 54 | auf Anfrage | auf Anfrage | DE | 85369010
Phoenix Contact | 1713360 | Phoenix Contact MC 1,5/13-G-3,5 P20 THR - Leiterplatten-Grundleiste - 1713360 | auf Anfrage | 50 | 34 | auf Anfrage | auf Anfrage | DE | 85366930
Phoenix Contact | 1713364 | Phoenix Contact MC 1,5/16-G-3,5 P20 THR - Leiterplatten-Grundleiste - 1713364 | auf Anfrage | 50 | 33 | auf Anfrage | auf Anfrage | DE | 85366930
Phoenix Contact | 1713361 | Phoenix Contact MC 1,5/14-G-3,5 P20 THR - Leiterplatten-Grundleiste - 1713361 | auf Anfrage | 50 | 34 | auf Anfrage | auf Anfrage | DE | 85366930
Phoenix Contact | 1713362 | Phoenix Contact MC 1,5/15-G-3,5 P20 THR - Leiterplatten-Grundleiste - 1713362 | auf Anfrage | 50 | 33 | auf Anfrage | auf Anfrage | DE | 85366930
Phoenix Contact | 1713369 | Phoenix Contact MC 1,5/20-G-3,5 P20 THR - Leiterplatten-Grundleiste - 1713369 | auf Anfrage | 50 | 33 | auf Anfrage | auf Anfrage | DE | 85366930
Phoenix Contact | 1713370 | Phoenix Contact MC 1,5/13-GF-3,5 P20 THR - Leiterplatten-Grundleiste - 1713370 | auf Anfrage | 50 | 33 | auf Anfrage | auf Anfrage | DE | 85366930
Phoenix Contact | 1713365 | Phoenix Contact MC 1,5/17-G-3,5 P20 THR - Leiterplatten-Grundleiste - 1713365 | auf Anfrage | 50 | 34 | auf Anfrage | auf Anfrage | DE | 85366930
Phoenix Contact | 1713368 | Phoenix Contact MC 1,5/19-G-3,5 P20 THR - Leiterplatten-Grundleiste - 1713368 | auf Anfrage | 50 | 33 | auf Anfrage | auf Anfrage | DE | 85366930
Phoenix Contact | 1713366 | Phoenix Contact MC 1,5/18-G-3,5 P20 THR - Leiterplatten-Grundleiste - 1713366 | auf Anfrage | 50 | 33 | auf Anfrage | auf Anfrage | DE | 85366930
Phoenix Contact | 1713367 | Phoenix Contact MKDS 3/14-5,08 - Leiterplattenklemme - 1713367 | auf Anfrage | 50 | 19 | auf Anfrage | auf Anfrage | DE | 85369010
Phoenix Contact | 1713371 | Phoenix Contact MC 1,5/14-GF-3,5 P20 THR - Leiterplatten-Grundleiste - 1713371 | auf Anfrage | 50 | 34 | auf Anfrage | auf Anfrage | DE | 85366930
Phoenix Contact | 1713372 | Phoenix Contact MC 1,5/15-GF-3,5 P20 THR - Leiterplatten-Grundleiste - 1713372 | auf Anfrage | 50 | 33 | auf Anfrage | auf Anfrage | DE | 85366930
Phoenix Contact | 1713373 | Phoenix Contact MC 1,5/16-GF-3,5 P20 THR - Leiterplatten-Grundleiste - 1713373 | auf Anfrage | 50 | 34 | auf Anfrage | auf Anfrage | DE | 85366930
Phoenix Contact | 1713374 | Phoenix Contact MC 1,5/17-GF-3,5 P20 THR - Leiterplatten-Grundleiste - 1713374 | auf Anfrage | 50 | 33 | auf Anfrage | auf Anfrage | DE | 85366930
Phoenix Contact | 1713375 | Phoenix Contact MC 1,5/18-GF-3,5 P20 THR - Leiterplatten-Grundleiste - 1713375 | auf Anfrage | 50 | 33 | auf Anfrage | auf Anfrage | DE | 85366930
Phoenix Contact | 1713377 | Phoenix Contact MC 1,5/19-GF-3,5 P20 THR - Leiterplatten-Grundleiste - 1713377 | auf Anfrage | 50 | 33 | auf Anfrage | auf Anfrage | DE | 85366930
Phoenix Contact | 1713378 | Phoenix Contact MC 1,5/20-GF-3,5 P20 THR - Leiterplatten-Grundleiste - 1713378 | auf Anfrage | 50 | 33 | auf Anfrage | auf Anfrage | DE | 85366930
Phoenix Contact | 1713380 | Phoenix Contact MCV 1,5/13-G-3,5 P20 THR - Leiterplatten-Grundleiste - 1713380 | auf Anfrage | 50 | 33 | auf Anfrage | auf Anfrage | DE | 85366930
Phoenix Contact | 1713381 | Phoenix Contact MCV 1,5/14-G-3,5 P20 THR - Leiterplatten-Grundleiste - 1713381 | auf Anfrage | 50 | 33 | auf Anfrage | auf Anfrage | DE | 85366930
Phoenix Contact | 1713382 | Phoenix Contact MCV 1,5/15-G-3,5 P20 THR - Leiterplatten-Grundleiste - 1713382 | auf Anfrage | 50 | 33 | auf Anfrage | auf Anfrage | DE | 85366930
Phoenix Contact | 1713384 | Phoenix Contact MCV 1,5/16-G-3,5 P20 THR - Leiterplatten-Grundleiste - 1713384 | auf Anfrage | 50 | 33 | auf Anfrage | auf Anfrage | DE | 85366930
Phoenix Contact | 1713385 | Phoenix Contact MCV 1,5/17-G-3,5 P20 THR - Leiterplatten-Grundleiste - 1713385 | auf Anfrage | 50 | 34 | auf Anfrage | auf Anfrage | DE | 85366930
Phoenix Contact | 1713386 | Phoenix Contact MCV 1,5/18-G-3,5 P20 THR - Leiterplatten-Grundleiste - 1713386 | auf Anfrage | 50 | 33 | auf Anfrage | auf Anfrage | DE | 85366930
Phoenix Contact | 1713387 | Phoenix Contact MCV 1,5/19-G-3,5 P20 THR - Leiterplatten-Grundleiste - 1713387 | auf Anfrage | 50 | 33 | auf Anfrage | auf Anfrage | DE | 85366930
Phoenix Contact | 1713395 | Phoenix Contact MCV 1,5/17-GF-3,5 P20 THR - Leiterplatten-Grundleiste - 1713395 | auf Anfrage | 50 | 33 | auf Anfrage | auf Anfrage | DE | 85366930
Phoenix Contact | 1713388 | Phoenix Contact MCV 1,5/20-G-3,5 P20 THR - Leiterplatten-Grundleiste - 1713388 | auf Anfrage | 50 | 34 | auf Anfrage | auf Anfrage | DE | 85366930
Phoenix Contact | 1713391 | Phoenix Contact MCV 1,5/14-GF-3,5 P20 THR - Leiterplatten-Grundleiste - 1713391 | auf Anfrage | 50 | 33 | auf Anfrage | auf Anfrage | DE | 85366930
Phoenix Contact | 1713390 | Phoenix Contact MCV 1,5/13-GF-3,5 P20 THR - Leiterplatten-Grundleiste - 1713390 | auf Anfrage | 50 | 33 | auf Anfrage | auf Anfrage | DE | 85366930
Phoenix Contact | 1713393 | Phoenix Contact MCV 1,5/15-GF-3,5 P20 THR - Leiterplatten-Grundleiste - 1713393 | auf Anfrage | 50 | 33 | auf Anfrage | auf Anfrage | DE | 85366930
Phoenix Contact | 1713394 | Phoenix Contact MCV 1,5/16-GF-3,5 P20 THR - Leiterplatten-Grundleiste - 1713394 | auf Anfrage | 50 | 33 | auf Anfrage | auf Anfrage | DE | 85366930
Phoenix Contact | 1713398 | Phoenix Contact MCV 1,5/18-GF-3,5 P20 THR - Leiterplatten-Grundleiste - 1713398 | auf Anfrage | 50 | 33 | auf Anfrage | auf Anfrage | DE | 85366930
Phoenix Contact | 1713399 | Phoenix Contact MCV 1,5/19-GF-3,5 P20 THR - Leiterplatten-Grundleiste - 1713399 | auf Anfrage | 50 | 33 | auf Anfrage | auf Anfrage | DE | 85366930
Phoenix Contact | 1713400 | Phoenix Contact MCV 1,5/20-GF-3,5 P20 THR - Leiterplatten-Grundleiste - 1713400 | auf Anfrage | 50 | 33 | auf Anfrage | auf Anfrage | DE | 85366930
Phoenix Contact | 1713415 | Phoenix Contact MCV 1,5/ 9-GF-3,81 P26 THRR72 - Leiterplatten-Grundleiste - 1713415 | auf Anfrage | 180 | 33 | auf Anfrage | auf Anfrage | DE | 85366930
Phoenix Contact | 1713537 | Phoenix Contact TFKC 2,5 HC/ 9-STF-5,08 - Leiterplattenstecker - 1713537 | auf Anfrage | 50 | 68 | auf Anfrage | auf Anfrage | BG | 85366990
Phoenix Contact | 1713709 | Phoenix Contact UW 50/S - Durchführungsklemme - 1713709 | auf Anfrage | 20 | 10 | auf Anfrage | auf Anfrage | CN | 85369010
Phoenix Contact | 1713711 | Phoenix Contact UWV 50/S - Durchführungsklemme - 1713711 | 3540 | 20 | 2 | auf Anfrage | auf Anfrage | CN | 85369010
Phoenix Contact | 1713539 | Phoenix Contact TFKC 2,5 HC/ 5-STF-5,08 - Leiterplattenstecker - 1713539 | auf Anfrage | 50 | 60 | auf Anfrage | auf Anfrage | BG | 85366990
Phoenix Contact | 1713540 | Phoenix Contact TFKC 2,5 HC/ 4-STF-5,08 - Leiterplattenstecker - 1713540 | auf Anfrage | 50 | 69 | auf Anfrage | auf Anfrage | BG | 85366990
Phoenix Contact | 1713839 | Phoenix Contact TVFKC 1,5/ 2-ST - Leiterplattenstecker - 1713839 | 50 | 50 | 75 | auf Anfrage | auf Anfrage | PL | 85366990
Phoenix Contact | 1713846 | Phoenix Contact MKDS 5/12-6,35 - Leiterplattenklemme - 1713846 | auf Anfrage | 50 | 18 | auf Anfrage | auf Anfrage | DE | 85369010
Phoenix Contact | 1713850 | Phoenix Contact PT 1,5/ 6-PVH-5,0 BK BDWH:8-13 - Leiterplattenstecker - 1713850 | auf Anfrage | 1000 | 45 | auf Anfrage | auf Anfrage | CN | 85366990
Phoenix Contact | 1713843 | Phoenix Contact UW 50-POT/S - Durchführungsklemme - 1713843 | 425 | 25 | 3 | auf Anfrage | auf Anfrage | CN | 85369010
Phoenix Contact | 1713845 | Phoenix Contact UWV 50-POT/S - Durchführungsklemme - 1713845 | auf Anfrage | 20 | 60 | auf Anfrage | auf Anfrage | CN | 85369010
Phoenix Contact | 1713849 | Phoenix Contact PT 1,5/ 5-PVH-5,0 BK BDWH:-3SO - Leiterplattenstecker - 1713849 | auf Anfrage | 1000 | 46 | auf Anfrage | auf Anfrage | CN | 85366990
Phoenix Contact | 1713854 | Phoenix Contact DMC 1,5/11-G1F-3,5-LR P26THR - Leiterplatten-Grundleiste - 1713854 | 2700 | 50 | 2 | auf Anfrage | auf Anfrage | DE | 85366930
Phoenix Contact | 1713855 | Phoenix Contact TVFKC 1,5/ 4-ST - Leiterplattenstecker - 1713855 | auf Anfrage | 50 | 9 | auf Anfrage | auf Anfrage | PL | 85366990
Phoenix Contact | 1713851 | Phoenix Contact PT 1,5/ 6-PVH-5,0 BK BDWH14-19 - Leiterplattenstecker - 1713851 | auf Anfrage | 1000 | 45 | auf Anfrage | auf Anfrage | CN | 85366990
Phoenix Contact | 1713856 | Phoenix Contact DMC 1,5/19-G1F-3,5-LR P26THR - Leiterplatten-Grundleiste - 1713856 | 600 | 50 | 3 | auf Anfrage | auf Anfrage | DE | 85366930
Phoenix Contact | 1713859 | Phoenix Contact MKDS 5/11-9,5 - Leiterplattenklemme - 1713859 | auf Anfrage | 50 | 18 | auf Anfrage | auf Anfrage | DE | 85369010
Phoenix Contact | 1713868 | Phoenix Contact TVFKC 1,5/ 5-ST - Leiterplattenstecker - 1713868 | 1200 | 50 | 2 | auf Anfrage | auf Anfrage | PL | 85366990
Phoenix Contact | 1713871 | Phoenix Contact TVFKC 1,5/ 6-ST - Leiterplattenstecker - 1713871 | auf Anfrage | 50 | 9 | auf Anfrage | auf Anfrage | PL | 85366990
Phoenix Contact | 1713875 | Phoenix Contact MKDS 5/10-9,5 - Leiterplattenklemme - 1713875 | auf Anfrage | 25 | 18 | auf Anfrage | auf Anfrage | DE | 85369010
Phoenix Contact | 1713910 | Phoenix Contact TVFKC 1,5/10-ST - Leiterplattenstecker - 1713910 | auf Anfrage | 50 | 89 | auf Anfrage | auf Anfrage | PL | 85366990
Phoenix Contact | 1713883 | Phoenix Contact DMC 1,5/ 7-G1F-3,5-LR P26THR - Leiterplatten-Grundleiste - 1713883 | 2750 | 50 | 2 | auf Anfrage | auf Anfrage | DE | 85366930
Phoenix Contact | 1713897 | Phoenix Contact TVFKC 1,5/ 8-ST - Leiterplattenstecker - 1713897 | 600 | 50 | 2 | auf Anfrage | auf Anfrage | PL | 85366990
Phoenix Contact | 1713907 | Phoenix Contact TVFKC 1,5/ 9-ST - Leiterplattenstecker - 1713907 | auf Anfrage | 50 | 89 | auf Anfrage | auf Anfrage | PL | 85366990
Phoenix Contact | 1713884 | Phoenix Contact TVFKC 1,5/ 7-ST - Leiterplattenstecker - 1713884 | auf Anfrage | 50 | 73 | auf Anfrage | auf Anfrage | PL | 85366990
Phoenix Contact | 1713888 | Phoenix Contact MKDS 5/10-6,35 - Leiterplattenklemme - 1713888 | auf Anfrage | 50 | 19 | auf Anfrage | auf Anfrage | DE | 85369010
Phoenix Contact | 1713927 | Phoenix Contact MKDS 5/ 8-6,35 - Leiterplattenklemme - 1713927 | 550 | 50 | 3 | auf Anfrage | auf Anfrage | DE | 85369010
Phoenix Contact | 1713914 | Phoenix Contact MKDS 5/ 8-9,5 - Leiterplattenklemme - 1713914 | auf Anfrage | 50 | 18 | auf Anfrage | auf Anfrage | DE | 85369010
Phoenix Contact | 1713969 | Phoenix Contact MKDS 5/ 6-6,35 - Leiterplattenklemme - 1713969 | 4800 | 50 | 2 | auf Anfrage | auf Anfrage | DE | 85369010
Phoenix Contact | 1713985 | Phoenix Contact MKDS 5/ 5-6,35 - Leiterplattenklemme - 1713985 | 2700 | 50 | 3 | auf Anfrage | auf Anfrage | DE | 85369010
Phoenix Contact | 1714023 | Phoenix Contact MKDSP 3/ 2 - Leiterplattenklemme - 1714023 | 5850 | 50 | 2 | auf Anfrage | auf Anfrage | DE | 85369010
Phoenix Contact | 1714029 | Phoenix Contact KDSP 4/ 1 - Leiterplattenklemme - 1714029 | auf Anfrage | 50 | 25 | auf Anfrage | auf Anfrage | PL | 85369010
Phoenix Contact | 1714036 | Phoenix Contact MKDSP 3/ 3 - Leiterplattenklemme - 1714036 | 17100 | 50 | 2 | auf Anfrage | auf Anfrage | DE | 85369010
Phoenix Contact | 1714070 | Phoenix Contact ICC/MSTBC 2,5/3P13L33SMGW - Konfektionierte Leiterplatten-Steckverbinder - 1714070 | auf Anfrage | 50 | 54 | auf Anfrage | auf Anfrage | SK | 85444290
Phoenix Contact | 1714210 | Phoenix Contact CCA 2,5/10-G-5,08 P14THR - Leiterplatten-Grundleiste - 1714210 | 800 | 50 | 2 | auf Anfrage | auf Anfrage | DE | 85366930
Phoenix Contact | 1714304 | Phoenix Contact GMSTB 2,5 HCV/ 5-ST-7,62 - Leiterplattenstecker - 1714304 | 350 | 50 | 2 | auf Anfrage | auf Anfrage | DE | 85366990
Phoenix Contact | 1714278 | Phoenix Contact GMSTB 2,5 HCV/ 2-ST-7,62 - Leiterplattenstecker - 1714278 | 2550 | 50 | 2 | auf Anfrage | auf Anfrage | DE | 85366990
Phoenix Contact | 1714281 | Phoenix Contact GMSTB 2,5 HCV/ 3-ST-7,62 - Leiterplattenstecker - 1714281 | 150 | 50 | 3 | auf Anfrage | auf Anfrage | DE | 85366990
Phoenix Contact | 1714294 | Phoenix Contact GMSTB 2,5 HCV/ 4-ST-7,62 - Leiterplattenstecker - 1714294 | auf Anfrage | 50 | 10 | auf Anfrage | auf Anfrage | DE | 85366990
Phoenix Contact | 1714308 | Phoenix Contact MKDS 3/12-5,08 - Leiterplattenklemme - 1714308 | auf Anfrage | 50 | 19 | auf Anfrage | auf Anfrage | DE | 85369010
Phoenix Contact | 1714316 | Phoenix Contact ICC/TVFKC/AI8/3P13L33-20SMGW - Konfektionierte Leiterplatten-Steckverbinder - 1714316 | 50 | 50 | 2 | auf Anfrage | auf Anfrage | SK | 85444290
Phoenix Contact | 1714317 | Phoenix Contact GMSTB 2,5 HCV/ 6-ST-7,62 - Leiterplattenstecker - 1714317 | 500 | 50 | 3 | auf Anfrage | auf Anfrage | DE | 85366990
Phoenix Contact | 1714320 | Phoenix Contact GMSTB 2,5 HCV/ 7-ST-7,62 - Leiterplattenstecker - 1714320 | 350 | 50 | 2 | auf Anfrage | auf Anfrage | DE | 85366990
Phoenix Contact | 1714346 | Phoenix Contact GMSTB 2,5 HCV/ 9-ST-7,62 - Leiterplattenstecker - 1714346 | 200 | 50 | 3 | auf Anfrage | auf Anfrage | DE | 85366990
Phoenix Contact | 1714375 | Phoenix Contact GMSTB 2,5 HCV/12-ST-7,62 - Leiterplattenstecker - 1714375 | auf Anfrage | 50 | 15 | auf Anfrage | auf Anfrage | DE | 85366990
Phoenix Contact | 1714318 | Phoenix Contact ICC/TVFKC/MSTBC/3P13L33-20SMGW - Konfektionierte Leiterplatten-Steckverbinder - 1714318 | auf Anfrage | 50 | 55 | auf Anfrage | auf Anfrage | SK | 85444290
Phoenix Contact | 1714333 | Phoenix Contact GMSTB 2,5 HCV/ 8-ST-7,62 - Leiterplattenstecker - 1714333 | 2200 | 50 | 2 | auf Anfrage | auf Anfrage | DE | 85366990
Phoenix Contact | 1714359 | Phoenix Contact GMSTB 2,5 HCV/10-ST-7,62 - Leiterplattenstecker - 1714359 | auf Anfrage | 50 | 15 | auf Anfrage | auf Anfrage | DE | 85366990
Phoenix Contact | 1714360 | Phoenix Contact FK-MCP 1,5/ 3-STF-3,5 BD:1-3 - Leiterplattenstecker - 1714360 | auf Anfrage | 1000 | 26 | auf Anfrage | auf Anfrage | DE | 85366990
Phoenix Contact | 1714362 | Phoenix Contact GMSTB 2,5 HCV/11-ST-7,62 - Leiterplattenstecker - 1714362 | auf Anfrage | 50 | 15 | auf Anfrage | auf Anfrage | DE | 85366990
Phoenix Contact | 1714472 | Phoenix Contact FKC 2,5/21-STF-5,08 - Leiterplattenstecker - 1714472 | auf Anfrage | 50 | 19 | auf Anfrage | auf Anfrage | DE | 85366990
Phoenix Contact | 1714485 | Phoenix Contact FKC 2,5/23-STF-5,08 - Leiterplattenstecker - 1714485 | auf Anfrage | 50 | 19 | auf Anfrage | auf Anfrage | DE | 85366990
Phoenix Contact | 1714498 | Phoenix Contact FKC 2,5/24-STF-5,08 - Leiterplattenstecker - 1714498 | 200 | 50 | 2 | auf Anfrage | auf Anfrage | DE | 85366990
Phoenix Contact | 1714761 | Phoenix Contact FRONT-FMC 1,5/D28-FF-6,35-R - Leiterplattenstecker - 1714761 | auf Anfrage | 500 | 50 | auf Anfrage | auf Anfrage | CN | 85366990
Phoenix Contact | 1714618 | Phoenix Contact ZFKDSA 2,5-5,08- 4 - Leiterplattenklemme - 1714618 | auf Anfrage | 50 | 45 | auf Anfrage | auf Anfrage | IN | 85369010
Phoenix Contact | 1714722 | Phoenix Contact MKDSP 3/ 2-5,08 - Leiterplattenklemme - 1714722 | 100 | 50 | 3 | auf Anfrage | auf Anfrage | DE | 85369010
Phoenix Contact | 1714735 | Phoenix Contact MKDSP 3/ 3-5,08 - Leiterplattenklemme - 1714735 | 2100 | 50 | 3 | auf Anfrage | auf Anfrage | DE | 85369010
Phoenix Contact | 1714630 | Phoenix Contact GMSTB 2,5/ 3-STF-7,62 BDSERD-L - Leiterplattenstecker - 1714630 | auf Anfrage | 50 | 20 | auf Anfrage | auf Anfrage | DE | 85366990
Phoenix Contact | 1714738 | Phoenix Contact MSTBA 2,5 HC/ 7-GU-5,08 BK - Leiterplatten-Grundleiste - 1714738 | 1550 | 50 | 2 | auf Anfrage | auf Anfrage | CN | 85366930
Phoenix Contact | 1714762 | Phoenix Contact FRONT-FMC 1,5/D28-MF-6,35 - Leiterplatten-Grundleiste - 1714762 | auf Anfrage | 500 | 36 | auf Anfrage | auf Anfrage | CN | 85366990
Phoenix Contact | 1714763 | Phoenix Contact FRONT-FMC 1,5/D32-MF-6,35 - Leiterplatten-Grundleiste - 1714763 | auf Anfrage | 500 | 45 | auf Anfrage | auf Anfrage | CN | 85366990
Phoenix Contact | 1714765 | Phoenix Contact FRONT-FMC 1,5/D32-FF-6,35-R - Leiterplattenstecker - 1714765 | auf Anfrage | 500 | 50 | auf Anfrage | auf Anfrage | CN | 85366990
Phoenix Contact | 1714955 | Phoenix Contact MKDS 5/ 2-6,35 - Leiterplattenklemme - 1714955 | 42650 | 50 | 3 | auf Anfrage | auf Anfrage | DE | 85369010
Phoenix Contact | 1714968 | Phoenix Contact MKDS 5/ 3-6,35 - Leiterplattenklemme - 1714968 | 34200 | 50 | 3 | auf Anfrage | auf Anfrage | DE | 85369010
Phoenix Contact | 1715022 | Phoenix Contact MKDS 1,5/ 2 - Leiterplattenklemme - 1715022 | 18250 | 250 | 3 | auf Anfrage | auf Anfrage | DE | 85369010
Phoenix Contact | 1715035 | Phoenix Contact MKDS 1,5/ 3 - Leiterplattenklemme - 1715035 | 23250 | 250 | 3 | auf Anfrage | auf Anfrage | DE | 85369010
Phoenix Contact | 1714971 | Phoenix Contact MKDS 5/ 2-9,5 - Leiterplattenklemme - 1714971 | 27150 | 50 | 2 | auf Anfrage | auf Anfrage | DE | 85369010
Phoenix Contact | 1714984 | Phoenix Contact MKDS 5/ 3-9,5 - Leiterplattenklemme - 1714984 | 14700 | 50 | 3 | auf Anfrage | auf Anfrage | DE | 85369010
Phoenix Contact | 1715048 | Phoenix Contact MKDS 1,5/ 4 - Leiterplattenklemme - 1715048 | 16750 | 250 | 3 | auf Anfrage | auf Anfrage | DE | 85369010
Phoenix Contact | 1715170 | Phoenix Contact TPC 16/ 2-ST-10,16 - Leiterplattenstecker - 1715170 | auf Anfrage | 20 | 53 | auf Anfrage | auf Anfrage | IN | 85366990
Phoenix Contact | 1715080 | Phoenix Contact MKDS 1,5/ 8 - Leiterplattenklemme - 1715080 | 1600 | 50 | 2 | auf Anfrage | auf Anfrage | DE | 85369010
Phoenix Contact | 1715093 | Phoenix Contact MKDS 1,5/10 - Leiterplattenklemme - 1715093 | 750 | 50 | 2 | auf Anfrage | auf Anfrage | DE | 85369010
Phoenix Contact | 1715129 | Phoenix Contact MKDS 1,5/12 - Leiterplattenklemme - 1715129 | 1200 | 50 | 3 | auf Anfrage | auf Anfrage | DE | 85369010
Phoenix Contact | 1715183 | Phoenix Contact TPC 16/ 3-ST-10,16 - Leiterplattenstecker - 1715183 | 20 | 20 | 2 | auf Anfrage | auf Anfrage | IN | 85366990
Phoenix Contact | 1715206 | Phoenix Contact TPC 16/ 5-ST-10,16 - Leiterplattenstecker - 1715206 | auf Anfrage | 20 | 53 | auf Anfrage | auf Anfrage | BG | 85366990
Phoenix Contact | 1715187 | Phoenix Contact MKDS 1,5/ 5 - Leiterplattenklemme - 1715187 | 1750 | 250 | 2 | auf Anfrage | auf Anfrage | DE | 85369010
Phoenix Contact | 1715190 | Phoenix Contact MKDS 1,5/ 6 - Leiterplattenklemme - 1715190 | 2350 | 50 | 2 | auf Anfrage | auf Anfrage | DE | 85369010
Phoenix Contact | 1715196 | Phoenix Contact TPC 16/ 4-ST-10,16 - Leiterplattenstecker - 1715196 | auf Anfrage | 20 | 45 | auf Anfrage | auf Anfrage | IN | 85366990
Phoenix Contact | 1715235 | Phoenix Contact TPC 16/ 8-ST-10,16 - Leiterplattenstecker - 1715235 | auf Anfrage | 20 | 53 | auf Anfrage | auf Anfrage | BG | 85366990
Phoenix Contact | 1715248 | Phoenix Contact TPC 16/ 9-ST-10,16 - Leiterplattenstecker - 1715248 | auf Anfrage | 20 | 53 | auf Anfrage | auf Anfrage | IN | 85366990
Phoenix Contact | 1715251 | Phoenix Contact TPC 16/ 2-STF-10,16 - Leiterplattenstecker - 1715251 | auf Anfrage | 20 | 53 | auf Anfrage | auf Anfrage | IN | 85366990
Phoenix Contact | 1715293 | Phoenix Contact TPC 16/ 6-STF-10,16 - Leiterplattenstecker - 1715293 | auf Anfrage | 20 | 53 | auf Anfrage | auf Anfrage | IN | 85366990
Phoenix Contact | 1715303 | Phoenix Contact TPC 16/ 7-STF-10,16 - Leiterplattenstecker - 1715303 | auf Anfrage | 20 | 53 | auf Anfrage | auf Anfrage | BG | 85366990
Phoenix Contact | 1715219 | Phoenix Contact TPC 16/ 6-ST-10,16 - Leiterplattenstecker - 1715219 | auf Anfrage | 20 | 53 | auf Anfrage | auf Anfrage | BG | 85366990
Phoenix Contact | 1715222 | Phoenix Contact TPC 16/ 7-ST-10,16 - Leiterplattenstecker - 1715222 | auf Anfrage | 20 | 53 | auf Anfrage | auf Anfrage | IN | 85366990
Phoenix Contact | 1715277 | Phoenix Contact TPC 16/ 4-STF-10,16 - Leiterplattenstecker - 1715277 | 40 | 20 | 2 | auf Anfrage | auf Anfrage | IN | 85366990
Phoenix Contact | 1715280 | Phoenix Contact TPC 16/ 5-STF-10,16 - Leiterplattenstecker - 1715280 | auf Anfrage | 20 | 38 | auf Anfrage | auf Anfrage | IN | 85366990
Phoenix Contact | 1715718 | Phoenix Contact MKDS 1,5/ 9 - Leiterplattenklemme - 1715718 | auf Anfrage | 50 | 19 | auf Anfrage | auf Anfrage | DE | 85369010
Phoenix Contact | 1715307 | Phoenix Contact MKDS 1,5/16 - Leiterplattenklemme - 1715307 | auf Anfrage | 50 | 26 | auf Anfrage | auf Anfrage | DE | 85369010
Phoenix Contact | 1715316 | Phoenix Contact TPC 16/ 8-STF-10,16 - Leiterplattenstecker - 1715316 | auf Anfrage | 20 | 53 | auf Anfrage | auf Anfrage | BG | 85366990
Phoenix Contact | 1715329 | Phoenix Contact TPC 16/ 9-STF-10,16 - Leiterplattenstecker - 1715329 | auf Anfrage | 20 | 53 | auf Anfrage | auf Anfrage | BG | 85366990
Phoenix Contact | 1715571 | Phoenix Contact GMSTB 2,5/ 9-ST-7,62 OGBDNZX21 - Leiterplattenstecker - 1715571 | auf Anfrage | 1000 | 16 | auf Anfrage | auf Anfrage | DE | 85366990
Phoenix Contact | 1715572 | Phoenix Contact MSTB 2,5/ 5-ST-5,08 OG BDNZX22 - Leiterplattenstecker - 1715572 | auf Anfrage | 1000 | 20 | auf Anfrage | auf Anfrage | DE | 85366990
Phoenix Contact | 1715721 | Phoenix Contact MKDS 1,5/ 2-5,08 - Leiterplattenklemme - 1715721 | 42750 | 250 | 2 | auf Anfrage | auf Anfrage | DE | 85369010
Phoenix Contact | 1715734 | Phoenix Contact MKDS 1,5/ 3-5,08 - Leiterplattenklemme - 1715734 | 25500 | 250 | 2 | auf Anfrage | auf Anfrage | DE | 85369010
Phoenix Contact | 1715735 | Phoenix Contact DFMC 0,5/ 3-ST-2,54-RF - Leiterplattenstecker - 1715735 | 250 | 50 | 3 | auf Anfrage | auf Anfrage | PL | 85366990
Phoenix Contact | 1715733 | Phoenix Contact DFMC 0,5/ 2-ST-2,54-RF - Leiterplattenstecker - 1715733 | auf Anfrage | 50 | 19 | auf Anfrage | auf Anfrage | PL | 85366990
Phoenix Contact | 1715736 | Phoenix Contact DFMC 0,5/ 4-ST-2,54-RF - Leiterplattenstecker - 1715736 | 11000 | 50 | 2 | auf Anfrage | auf Anfrage | PL | 85366990
Phoenix Contact | 1715740 | Phoenix Contact DFMC 0,5/ 8-ST-2,54-RF - Leiterplattenstecker - 1715740 | auf Anfrage | 50 | 50 | auf Anfrage | auf Anfrage | PL | 85366990
Phoenix Contact | 1715747 | Phoenix Contact MKDS 1,5/ 4-5,08 - Leiterplattenklemme - 1715747 | 11000 | 250 | 3 | auf Anfrage | auf Anfrage | DE | 85369010
Phoenix Contact | 1715737 | Phoenix Contact DFMC 0,5/ 5-ST-2,54-RF - Leiterplattenstecker - 1715737 | auf Anfrage | 50 | 50 | auf Anfrage | auf Anfrage | PL | 85366990
Phoenix Contact | 1715742 | Phoenix Contact DFMC 0,5/10-ST-2,54-RF - Leiterplattenstecker - 1715742 | 1750 | 50 | 2 | auf Anfrage | auf Anfrage | PL | 85366990
Phoenix Contact | 1715750 | Phoenix Contact MKDS 1,5/ 5-5,08 - Leiterplattenklemme - 1715750 | 4000 | 250 | 3 | auf Anfrage | auf Anfrage | DE | 85369010
Phoenix Contact | 1715751 | Phoenix Contact DFMC 0,5/16-ST-2,54-RF - Leiterplattenstecker - 1715751 | 800 | 50 | 3 | auf Anfrage | auf Anfrage | PL | 85366990
Phoenix Contact | 1715789 | Phoenix Contact MKDS 1,5/ 8-5,08 - Leiterplattenklemme - 1715789 | 5650 | 50 | 2 | auf Anfrage | auf Anfrage | DE | 85369010
Phoenix Contact | 1715802 | Phoenix Contact MKDS 1,5/10-5,08 - Leiterplattenklemme - 1715802 | 1700 | 50 | 3 | auf Anfrage | auf Anfrage | DE | 85369010
Phoenix Contact | 1715815 | Phoenix Contact MKDS 1,5/ 9-5,08 - Leiterplattenklemme - 1715815 | 650 | 50 | 2 | auf Anfrage | auf Anfrage | DE | 85369010
Phoenix Contact | 1715828 | Phoenix Contact MKDS 1,5/12-5,08 - Leiterplattenklemme - 1715828 | 3150 | 50 | 2 | auf Anfrage | auf Anfrage | DE | 85369010
Phoenix Contact | 1715921 | Phoenix Contact TVFKCL 1,5/ 2-ST - Leiterplattenstecker - 1715921 | auf Anfrage | 50 | 90 | auf Anfrage | auf Anfrage | GR | 85366990
Phoenix Contact | 1715934 | Phoenix Contact TVFKCL 1,5/ 3-ST - Leiterplattenstecker - 1715934 | auf Anfrage | 50 | 89 | auf Anfrage | auf Anfrage | PL | 85366990
Phoenix Contact | 1715947 | Phoenix Contact TVFKCL 1,5/ 4-ST - Leiterplattenstecker - 1715947 | auf Anfrage | 50 | 90 | auf Anfrage | auf Anfrage | GR | 85366990
Phoenix Contact | 1716004 | Phoenix Contact MDSTBV 2,5/16-G-5,08 BK - Leiterplatten-Grundleiste - 1716004 | auf Anfrage | 50 | 89 | auf Anfrage | auf Anfrage | DE | 85366930
Phoenix Contact | 1716069 | Phoenix Contact DFK-PC 5/ 2-GF-SH-7,62 - Durchführungsgrundleiste - 1716069 | auf Anfrage | 10 | 54 | auf Anfrage | auf Anfrage | PL | 85366990
Phoenix Contact | 1716072 | Phoenix Contact DFK-PC 5/ 3-GF-SH-7,62 - Durchführungsgrundleiste - 1716072 | auf Anfrage | 10 | 55 | auf Anfrage | auf Anfrage | PL | 85366990
Phoenix Contact | 1716085 | Phoenix Contact DFK-PC 5/ 4-GF-SH-7,62 - Durchführungsgrundleiste - 1716085 | auf Anfrage | 10 | 54 | auf Anfrage | auf Anfrage | PL | 85366990
Phoenix Contact | 1716124 | Phoenix Contact DFK-PC 5/ 8-GF-SH-7,62 - Durchführungsgrundleiste - 1716124 | auf Anfrage | 10 | 54 | auf Anfrage | auf Anfrage | PL | 85366990
Phoenix Contact | 1716153 | Phoenix Contact DFK-PC 5/11-GF-SH-7,62 - Durchführungsgrundleiste - 1716153 | auf Anfrage | 10 | 54 | auf Anfrage | auf Anfrage | PL | 85366990
Phoenix Contact | 1716098 | Phoenix Contact DFK-PC 5/ 5-GF-SH-7,62 - Durchführungsgrundleiste - 1716098 | auf Anfrage | 10 | 54 | auf Anfrage | auf Anfrage | PL | 85366990
Phoenix Contact | 1716111 | Phoenix Contact DFK-PC 5/ 7-GF-SH-7,62 - Durchführungsgrundleiste - 1716111 | auf Anfrage | 10 | 54 | auf Anfrage | auf Anfrage | PL | 85366990
Phoenix Contact | 1716140 | Phoenix Contact DFK-PC 5/10-GF-SH-7,62 - Durchführungsgrundleiste - 1716140 | auf Anfrage | 10 | 54 | auf Anfrage | auf Anfrage | PL | 85366990
Phoenix Contact | 1716108 | Phoenix Contact DFK-PC 5/ 6-GF-SH-7,62 - Durchführungsgrundleiste - 1716108 | auf Anfrage | 10 | 54 | auf Anfrage | auf Anfrage | PL | 85366990
Phoenix Contact | 1716137 | Phoenix Contact DFK-PC 5/ 9-GF-SH-7,62 - Durchführungsgrundleiste - 1716137 | auf Anfrage | 10 | 54 | auf Anfrage | auf Anfrage | PL | 85366990
Phoenix Contact | 1716166 | Phoenix Contact DFK-PC 5/12-GF-SH-7,62 - Durchführungsgrundleiste - 1716166 | auf Anfrage | 10 | 54 | auf Anfrage | auf Anfrage | PL | 85366990
Phoenix Contact | 1716519 | Phoenix Contact DFK-PC 5/ 3-ST-7,62 - Durchführungsstecker - 1716519 | auf Anfrage | 10 | 27 | auf Anfrage | auf Anfrage | PL | 85366990
Phoenix Contact | 1716506 | Phoenix Contact DFK-PC 5/ 2-ST-7,62 - Durchführungsstecker - 1716506 | auf Anfrage | 10 | 26 | auf Anfrage | auf Anfrage | PL | 85366990
Phoenix Contact | 1716522 | Phoenix Contact DFK-PC 5/ 4-ST-7,62 - Durchführungsstecker - 1716522 | auf Anfrage | 10 | 20 | auf Anfrage | auf Anfrage | PL | 85366990
Phoenix Contact | 1716535 | Phoenix Contact DFK-PC 5/ 5-ST-7,62 - Durchführungsstecker - 1716535 | 130 | 10 | 2 | auf Anfrage | auf Anfrage | PL | 85366990
Phoenix Contact | 1716632 | Phoenix Contact DFK-PC 5/ 4-STF-7,62 - Durchführungsstecker - 1716632 | auf Anfrage | 10 | 16 | auf Anfrage | auf Anfrage | PL | 85366990
Phoenix Contact | 1716548 | Phoenix Contact DFK-PC 5/ 6-ST-7,62 - Durchführungsstecker - 1716548 | auf Anfrage | 10 | 55 | auf Anfrage | auf Anfrage | PL | 85366990
Phoenix Contact | 1716551 | Phoenix Contact DFK-PC 5/ 7-ST-7,62 - Durchführungsstecker - 1716551 | auf Anfrage | 10 | 54 | auf Anfrage | auf Anfrage | PL | 85366990
Phoenix Contact | 1716629 | Phoenix Contact DFK-PC 5/ 3-STF-7,62 - Durchführungsstecker - 1716629 | auf Anfrage | 10 | 19 | auf Anfrage | auf Anfrage | PL | 85366990
Phoenix Contact | 1716564 | Phoenix Contact DFK-PC 5/ 8-ST-7,62 - Durchführungsstecker - 1716564 | auf Anfrage | 10 | 54 | auf Anfrage | auf Anfrage | PL | 85366990
Phoenix Contact | 1716577 | Phoenix Contact DFK-PC 5/ 9-ST-7,62 - Durchführungsstecker - 1716577 | 720 | 10 | 2 | auf Anfrage | auf Anfrage | PL | 85366990
Phoenix Contact | 1716580 | Phoenix Contact DFK-PC 5/10-ST-7,62 - Durchführungsstecker - 1716580 | auf Anfrage | 10 | 55 | auf Anfrage | auf Anfrage | PL | 85366990
Phoenix Contact | 1716593 | Phoenix Contact DFK-PC 5/11-ST-7,62 - Durchführungsstecker - 1716593 | auf Anfrage | 10 | 54 | auf Anfrage | auf Anfrage | PL | 85366990
Phoenix Contact | 1716603 | Phoenix Contact DFK-PC 5/12-ST-7,62 - Durchführungsstecker - 1716603 | auf Anfrage | 10 | 55 | auf Anfrage | auf Anfrage | PL | 85366990
Phoenix Contact | 1716645 | Phoenix Contact DFK-PC 5/ 5-STF-7,62 - Durchführungsstecker - 1716645 | auf Anfrage | 10 | 55 | auf Anfrage | auf Anfrage | PL | 85366990
Phoenix Contact | 1716674 | Phoenix Contact DFK-PC 5/ 8-STF-7,62 - Durchführungsstecker - 1716674 | 300 | 10 | 3 | auf Anfrage | auf Anfrage | PL | 85366990
Phoenix Contact | 1716687 | Phoenix Contact DFK-PC 5/ 9-STF-7,62 - Durchführungsstecker - 1716687 | auf Anfrage | 10 | 54 | auf Anfrage | auf Anfrage | PL | 85366990
Phoenix Contact | 1716713 | Phoenix Contact DFK-PC 5/12-STF-7,62 - Durchführungsstecker - 1716713 | auf Anfrage | 10 | 6 | auf Anfrage | auf Anfrage | PL | 85366990
Phoenix Contact | 1716690 | Phoenix Contact DFK-PC 5/10-STF-7,62 - Durchführungsstecker - 1716690 | auf Anfrage | 10 | 54 | auf Anfrage | auf Anfrage | PL | 85366990
Phoenix Contact | 1716700 | Phoenix Contact DFK-PC 5/11-STF-7,62 - Durchführungsstecker - 1716700 | auf Anfrage | 10 | 54 | auf Anfrage | auf Anfrage | PL | 85366990
Phoenix Contact | 1716768 | Phoenix Contact DFK-PC 5/ 6-STF-SH-7,62 - Durchführungsstecker - 1716768 | auf Anfrage | 10 | 55 | auf Anfrage | auf Anfrage | PL | 85366990
Phoenix Contact | 1716739 | Phoenix Contact DFK-PC 5/ 3-STF-SH-7,62 - Durchführungsstecker - 1716739 | auf Anfrage | 10 | 55 | auf Anfrage | auf Anfrage | PL | 85366990
Phoenix Contact | 1716755 | Phoenix Contact DFK-PC 5/ 5-STF-SH-7,62 - Durchführungsstecker - 1716755 | auf Anfrage | 10 | 54 | auf Anfrage | auf Anfrage | PL | 85366990
Phoenix Contact | 1716742 | Phoenix Contact DFK-PC 5/ 4-STF-SH-7,62 - Durchführungsstecker - 1716742 | 180 | 10 | 2 | auf Anfrage | auf Anfrage | PL | 85366990
Phoenix Contact | 1716771 | Phoenix Contact DFK-PC 5/ 7-STF-SH-7,62 - Durchführungsstecker - 1716771 | auf Anfrage | 10 | 54 | auf Anfrage | auf Anfrage | PL | 85366990
Phoenix Contact | 1716807 | Phoenix Contact DFK-PC 5/10-STF-SH-7,62 - Durchführungsstecker - 1716807 | auf Anfrage | 10 | 54 | auf Anfrage | auf Anfrage | PL | 85366990
Phoenix Contact | 1716823 | Phoenix Contact DFK-PC 5/12-STF-SH-7,62 - Durchführungsstecker - 1716823 | 280 | 10 | 3 | auf Anfrage | auf Anfrage | PL | 85366990
Phoenix Contact | 1716824 | Phoenix Contact LPC 16 HC/ 2-STL2-10,16 - Leiterplattenstecker - 1716824 | auf Anfrage | 25 | 54 | auf Anfrage | auf Anfrage | PL | 85366990
Phoenix Contact | 1716818 | Phoenix Contact LPC 16 HC/ 5-ST-10,16 - Leiterplattenstecker - 1716818 | auf Anfrage | 25 | 55 | auf Anfrage | auf Anfrage | PL | 85366990
Phoenix Contact | 1716819 | Phoenix Contact LPC 16 HC/ 6-ST-10,16 - Leiterplattenstecker - 1716819 | auf Anfrage | 10 | 54 | auf Anfrage | auf Anfrage | PL | 85366990
Phoenix Contact | 1716815 | Phoenix Contact LPC 16 HC/ 2-ST-10,16 - Leiterplattenstecker - 1716815 | 25 | 25 | 2 | auf Anfrage | auf Anfrage | PL | 85366990
Phoenix Contact | 1716816 | Phoenix Contact LPC 16 HC/ 3-ST-10,16 - Leiterplattenstecker - 1716816 | auf Anfrage | 25 | 54 | auf Anfrage | auf Anfrage | PL | 85366990
Phoenix Contact | 1716817 | Phoenix Contact LPC 16 HC/ 4-ST-10,16 - Leiterplattenstecker - 1716817 | auf Anfrage | 25 | 55 | auf Anfrage | auf Anfrage | PL | 85366990
Phoenix Contact | 1716825 | Phoenix Contact LPC 16 HC/ 3-STL2-10,16 - Leiterplattenstecker - 1716825 | auf Anfrage | 25 | 55 | auf Anfrage | auf Anfrage | PL | 85366990
Phoenix Contact | 1716834 | Phoenix Contact LPC 16 HC/ 4-STL3-10,16 - Leiterplattenstecker - 1716834 | 25 | 25 | 3 | auf Anfrage | auf Anfrage | PL | 85366990
Phoenix Contact | 1716835 | Phoenix Contact LPC 16 HC/ 5-STL3-10,16 - Leiterplattenstecker - 1716835 | auf Anfrage | 25 | 54 | auf Anfrage | auf Anfrage | PL | 85366990
Phoenix Contact | 1716848 | Phoenix Contact PC 16 HC/ 4-G-10,16 - Leiterplatten-Grundleiste - 1716848 | auf Anfrage | 25 | 54 | auf Anfrage | auf Anfrage | PL | 85366930
Phoenix Contact | 1716841 | Phoenix Contact LPC 16 HC/ 6-STL4-10,16 - Leiterplattenstecker - 1716841 | auf Anfrage | 10 | 54 | auf Anfrage | auf Anfrage | PL | 85366990
Phoenix Contact | 1716846 | Phoenix Contact PC 16 HC/ 2-G-10,16 - Leiterplatten-Grundleiste - 1716846 | 25 | 25 | 2 | auf Anfrage | auf Anfrage | PL | 85366930
Phoenix Contact | 1716847 | Phoenix Contact PC 16 HC/ 3-G-10,16 - Leiterplatten-Grundleiste - 1716847 | auf Anfrage | 25 | 54 | auf Anfrage | auf Anfrage | PL | 85366930
Phoenix Contact | 1716867 | Phoenix Contact PC 16 HC/ 5-GL3-10,16 - Leiterplatten-Grundleiste - 1716867 | auf Anfrage | 25 | 54 | auf Anfrage | auf Anfrage | PL | 85366930
Phoenix Contact | 1716850 | Phoenix Contact PC 16 HC/ 5-G-10,16 - Leiterplatten-Grundleiste - 1716850 | auf Anfrage | 25 | 54 | auf Anfrage | auf Anfrage | PL | 85366930
Phoenix Contact | 1716851 | Phoenix Contact PC 16 HC/ 6-G-10,16 - Leiterplatten-Grundleiste - 1716851 | auf Anfrage | 10 | 54 | auf Anfrage | auf Anfrage | PL | 85366930
Phoenix Contact | 1716858 | Phoenix Contact PC 16 HC/ 3-GL2-10,16 - Leiterplatten-Grundleiste - 1716858 | auf Anfrage | 25 | 54 | auf Anfrage | auf Anfrage | PL | 85366930
Phoenix Contact | 1716857 | Phoenix Contact PC 16 HC/ 2-GL2-10,16 - Leiterplatten-Grundleiste - 1716857 | auf Anfrage | 25 | 55 | auf Anfrage | auf Anfrage | PL | 85366930
Phoenix Contact | 1716866 | Phoenix Contact PC 16 HC/ 4-GL3-10,16 - Leiterplatten-Grundleiste - 1716866 | auf Anfrage | 25 | 54 | auf Anfrage | auf Anfrage | PL | 85366930
Phoenix Contact | 1716922 | Phoenix Contact LPC 6/ 3-ST-7,62 - Leiterplattenstecker - 1716922 | 2925 | 25 | 3 | auf Anfrage | auf Anfrage | PL | 85366990
Phoenix Contact | 1716925 | Phoenix Contact LPC 6/ 5-ST-7,62 - Leiterplattenstecker - 1716925 | auf Anfrage | 25 | 55 | auf Anfrage | auf Anfrage | PL | 85366990
Phoenix Contact | 1716874 | Phoenix Contact PC 16 HC/ 6-GL4-10,16 - Leiterplatten-Grundleiste - 1716874 | 10 | 10 | 2 | auf Anfrage | auf Anfrage | PL | 85366930
Phoenix Contact | 1716921 | Phoenix Contact LPC 6/ 2-ST-7,62 - Leiterplattenstecker - 1716921 | 12600 | 25 | 3 | auf Anfrage | auf Anfrage | PL | 85366990
Phoenix Contact | 1716923 | Phoenix Contact LPC 6/ 4-ST-7,62 - Leiterplattenstecker - 1716923 | 350 | 25 | 2 | auf Anfrage | auf Anfrage | PL | 85366990
Phoenix Contact | 1716926 | Phoenix Contact LPC 6/ 6-ST-7,62 - Leiterplattenstecker - 1716926 | auf Anfrage | 25 | 55 | auf Anfrage | auf Anfrage | PL | 85366990
Phoenix Contact | 1716930 | Phoenix Contact LPC 6/ 2-STL2-7,62 - Leiterplattenstecker - 1716930 | auf Anfrage | 25 | 54 | auf Anfrage | auf Anfrage | PL | 85366990
Phoenix Contact | 1716941 | Phoenix Contact LPC 6/ 4-STL3-7,62 - Leiterplattenstecker - 1716941 | auf Anfrage | 25 | 54 | auf Anfrage | auf Anfrage | PL | 85366990
Phoenix Contact | 1716931 | Phoenix Contact LPC 6/ 3-STL2-7,62 - Leiterplattenstecker - 1716931 | auf Anfrage | 25 | 40 | auf Anfrage | auf Anfrage | PL | 85366990
Phoenix Contact | 1716942 | Phoenix Contact LPC 6/ 5-STL3-7,62 - Leiterplattenstecker - 1716942 | auf Anfrage | 25 | 55 | auf Anfrage | auf Anfrage | PL | 85366990
Phoenix Contact | 1716957 | Phoenix Contact LPCH 6/ 5+4-ST-7,62 - Leiterplatten-Hybridstecker - 1716957 | auf Anfrage | 25 | 55 | auf Anfrage | auf Anfrage | PL | 85366990
Phoenix Contact | 1716948 | Phoenix Contact LPC 6/ 6-STL4-7,62 - Leiterplattenstecker - 1716948 | auf Anfrage | 25 | 54 | auf Anfrage | auf Anfrage | PL | 85366990
Phoenix Contact | 1716952 | Phoenix Contact LPCH 6/ 3+4-ST-7,62 - Leiterplatten-Hybridstecker - 1716952 | auf Anfrage | 25 | 55 | auf Anfrage | auf Anfrage | PL | 85366990
Phoenix Contact | 1716954 | Phoenix Contact LPCH 6/ 3+6-ST-7,62 - Leiterplatten-Hybridstecker - 1716954 | auf Anfrage | 25 | 55 | auf Anfrage | auf Anfrage | PL | 85366990
Phoenix Contact | 1716955 | Phoenix Contact LPCH 6/ 4+4-ST-7,62 - Leiterplatten-Hybridstecker - 1716955 | auf Anfrage | 25 | 55 | auf Anfrage | auf Anfrage | PL | 85366990
Phoenix Contact | 1716956 | Phoenix Contact LPCH 6/ 4+6-ST-7,62 - Leiterplatten-Hybridstecker - 1716956 | auf Anfrage | 25 | 54 | auf Anfrage | auf Anfrage | PL | 85366990
Phoenix Contact | 1716958 | Phoenix Contact LPCH 6/ 5+6-ST-7,62 - Leiterplatten-Hybridstecker - 1716958 | auf Anfrage | 25 | 55 | auf Anfrage | auf Anfrage | PL | 85366990
Phoenix Contact | 1716970 | Phoenix Contact LPCH 6/ 3+4-STL3-7,62 - Leiterplatten-Hybridstecker - 1716970 | auf Anfrage | 25 | 55 | auf Anfrage | auf Anfrage | PL | 85366990
Phoenix Contact | 1716971 | Phoenix Contact LPCH 6/ 3+6-STL3-7,62 - Leiterplatten-Hybridstecker - 1716971 | auf Anfrage | 25 | 55 | auf Anfrage | auf Anfrage | PL | 85366990
Phoenix Contact | 1716987 | Phoenix Contact LPCH 6/ 4+4-STL4-7,62 - Leiterplatten-Hybridstecker - 1716987 | auf Anfrage | 25 | 54 | auf Anfrage | auf Anfrage | PL | 85366990
Phoenix Contact | 1717005 | Phoenix Contact LPCH 6/ 5+6-STL5-7,62 - Leiterplatten-Hybridstecker - 1717005 | auf Anfrage | 25 | 55 | auf Anfrage | auf Anfrage | PL | 85366990
Phoenix Contact | 1717020 | Phoenix Contact GMKDS 1,5/ 2 - Leiterplattenklemme - 1717020 | 30750 | 250 | 2 | auf Anfrage | auf Anfrage | DE | 85369010
Phoenix Contact | 1716989 | Phoenix Contact LPCH 6/ 4+6-STL4-7,62 - Leiterplatten-Hybridstecker - 1716989 | auf Anfrage | 25 | 54 | auf Anfrage | auf Anfrage | PL | 85366990
Phoenix Contact | 1717003 | Phoenix Contact LPCH 6/ 5+4-STL5-7,62 - Leiterplatten-Hybridstecker - 1717003 | auf Anfrage | 25 | 55 | auf Anfrage | auf Anfrage | PL | 85366990
Phoenix Contact | 1717019 | Phoenix Contact PC 6/ 5-G-7,62 - Leiterplatten-Grundleiste - 1717019 | auf Anfrage | 50 | 51 | auf Anfrage | auf Anfrage | CN | 85366930
Phoenix Contact | 1717036 | Phoenix Contact PC 6/ 5-GL3-7,62 - Leiterplatten-Grundleiste - 1717036 | auf Anfrage | 50 | 50 | auf Anfrage | auf Anfrage | CN | 85366930
Phoenix Contact | 1717021 | Phoenix Contact PC 6/ 6-G-7,62 - Leiterplatten-Grundleiste - 1717021 | 50 | 50 | 51 | auf Anfrage | auf Anfrage | CN | 85366930
Phoenix Contact | 1717025 | Phoenix Contact PC 6/ 2-GL2-7,62 - Leiterplatten-Grundleiste - 1717025 | auf Anfrage | 50 | 50 | auf Anfrage | auf Anfrage | CN | 85366930
Phoenix Contact | 1717027 | Phoenix Contact PC 6/ 3-GL2-7,62 - Leiterplatten-Grundleiste - 1717027 | 50 | 50 | 51 | auf Anfrage | auf Anfrage | CN | 85366930
Phoenix Contact | 1717035 | Phoenix Contact PC 6/ 4-GL3-7,62 - Leiterplatten-Grundleiste - 1717035 | auf Anfrage | 50 | 51 | auf Anfrage | auf Anfrage | CN | 85366930
Phoenix Contact | 1717088 | Phoenix Contact MKDSFW 1,5/ 3 - Leiterplattenklemme - 1717088 | 2950 | 50 | 3 | auf Anfrage | auf Anfrage | PL | 85369010
Phoenix Contact | 1717091 | Phoenix Contact MKDSFW 1,5/ 2 - Leiterplattenklemme - 1717091 | 2250 | 50 | 3 | auf Anfrage | auf Anfrage | PL | 85369010
Phoenix Contact | 1717120 | Phoenix Contact PCH 6/ 3+6-GL3-7,62 - Leiterplatten-Hybridgrundleiste - 1717120 | 50 | 50 | 2 | auf Anfrage | auf Anfrage | CN | 85366930
Phoenix Contact | 1717043 | Phoenix Contact PC 6/ 6-GL4-7,62 - Leiterplatten-Grundleiste - 1717043 | auf Anfrage | 50 | 51 | auf Anfrage | auf Anfrage | CN | 85366930
Phoenix Contact | 1717046 | Phoenix Contact GMKDS 1,5/ 4 - Leiterplattenklemme - 1717046 | auf Anfrage | 50 | 74 | auf Anfrage | auf Anfrage | IN | 85369010
Phoenix Contact | 1717103 | Phoenix Contact PCH 6/ 3+4-G-7,62 - Leiterplatten-Hybridgrundleiste - 1717103 | 50 | 50 | 2 | auf Anfrage | auf Anfrage | CN | 85366930
Phoenix Contact | 1717104 | Phoenix Contact PCH 6/ 3+6-G-7,62 - Leiterplatten-Hybridgrundleiste - 1717104 | 50 | 50 | 2 | auf Anfrage | auf Anfrage | CN | 85366930
Phoenix Contact | 1717105 | Phoenix Contact PCH 6/ 4+4-G-7,62 - Leiterplatten-Hybridgrundleiste - 1717105 | auf Anfrage | 50 | 51 | auf Anfrage | auf Anfrage | CN | 85366930
Phoenix Contact | 1717106 | Phoenix Contact PCH 6/ 4+6-G-7,62 - Leiterplatten-Hybridgrundleiste - 1717106 | auf Anfrage | 50 | 50 | auf Anfrage | auf Anfrage | CN | 85366930
Phoenix Contact | 1717108 | Phoenix Contact PCH 6/ 5+4-G-7,62 - Leiterplatten-Hybridgrundleiste - 1717108 | 50 | 50 | 2 | auf Anfrage | auf Anfrage | CN | 85366930
Phoenix Contact | 1717109 | Phoenix Contact PCH 6/ 5+6-G-7,62 - Leiterplatten-Hybridgrundleiste - 1717109 | 50 | 50 | 2 | auf Anfrage | auf Anfrage | CN | 85366930
Phoenix Contact | 1717119 | Phoenix Contact PCH 6/ 3+4-GL3-7,62 - Leiterplatten-Hybridgrundleiste - 1717119 | 50 | 50 | 2 | auf Anfrage | auf Anfrage | CN | 85366930
Phoenix Contact | 1717138 | Phoenix Contact PCH 6/ 4+6-GL4-7,62 - Leiterplatten-Hybridgrundleiste - 1717138 | 50 | 50 | 3 | auf Anfrage | auf Anfrage | CN | 85366930
Phoenix Contact | 1717151 | Phoenix Contact PCH 6/ 5+4-GL5-7,62 - Leiterplatten-Hybridgrundleiste - 1717151 | auf Anfrage | 50 | 51 | auf Anfrage | auf Anfrage | CN | 85366930
Phoenix Contact | 1717153 | Phoenix Contact PCH 6/ 5+6-GL5-7,62 - Leiterplatten-Hybridgrundleiste - 1717153 | 50 | 50 | 2 | auf Anfrage | auf Anfrage | CN | 85366930
Phoenix Contact | 1717299 | Phoenix Contact MSTB 2,5/ 3-ST-5,08 BD:N-LSO - Leiterplattenstecker - 1717299 | auf Anfrage | 1000 | 19 | auf Anfrage | auf Anfrage | DE | 85366990
Phoenix Contact | 1717314 | Phoenix Contact PST 1,3/ 8-H-5,0 - Stiftleiste - 1717314 | auf Anfrage | 100 | 55 | auf Anfrage | auf Anfrage | SK | 85366930
Phoenix Contact | 1717732 | Phoenix Contact GMKDS 1,5/ 3-7,62 - Leiterplattenklemme - 1717732 | 50250 | 250 | 3 | auf Anfrage | auf Anfrage | DE | 85369010
Phoenix Contact | 1717961 | Phoenix Contact QC 1,5/ 2-ST - Leiterplattenstecker - 1717961 | 300 | 50 | 2 | auf Anfrage | auf Anfrage | CN | 85366990
Phoenix Contact | 1717974 | Phoenix Contact QC 1,5/ 3-ST - Leiterplattenstecker - 1717974 | auf Anfrage | 50 | 16 | auf Anfrage | auf Anfrage | CN | 85366990
Phoenix Contact | 1717987 | Phoenix Contact QC 1,5/ 4-ST - Leiterplattenstecker - 1717987 | auf Anfrage | 50 | 33 | auf Anfrage | auf Anfrage | CN | 85366990
Phoenix Contact | 1717990 | Phoenix Contact QC 1,5/ 5-ST - Leiterplattenstecker - 1717990 | auf Anfrage | 50 | 33 | auf Anfrage | auf Anfrage | CN | 85366990
Phoenix Contact | 1718012 | Phoenix Contact QC 1,5/ 7-ST - Leiterplattenstecker - 1718012 | auf Anfrage | 50 | 47 | auf Anfrage | auf Anfrage | CN | 85366990
Phoenix Contact | 1718009 | Phoenix Contact QC 1,5/ 6-ST - Leiterplattenstecker - 1718009 | auf Anfrage | 50 | 43 | auf Anfrage | auf Anfrage | CN | 85366990
Phoenix Contact | 1718025 | Phoenix Contact QC 1,5/ 8-ST - Leiterplattenstecker - 1718025 | auf Anfrage | 50 | 36 | auf Anfrage | auf Anfrage | CN | 85366990
Phoenix Contact | 1718029 | Phoenix Contact GSMKDSP 1,5/ 2 - Leiterplattenklemme - 1718029 | 6000 | 250 | 2 | auf Anfrage | auf Anfrage | DE | 85369010
Phoenix Contact | 1718032 | Phoenix Contact GSMKDSP 1,5/ 3 - Leiterplattenklemme - 1718032 | 9500 | 250 | 2 | auf Anfrage | auf Anfrage | DE | 85369010
Phoenix Contact | 1718038 | Phoenix Contact QC 1,5/ 9-ST - Leiterplattenstecker - 1718038 | auf Anfrage | 50 | 37 | auf Anfrage | auf Anfrage | CN | 85366990
Phoenix Contact | 1718083 | Phoenix Contact QC 1,5/14-ST - Leiterplattenstecker - 1718083 | auf Anfrage | 50 | 48 | auf Anfrage | auf Anfrage | CN | 85366990
Phoenix Contact | 1718041 | Phoenix Contact QC 1,5/10-ST - Leiterplattenstecker - 1718041 | auf Anfrage | 50 | 37 | auf Anfrage | auf Anfrage | CN | 85366990
Phoenix Contact | 1718054 | Phoenix Contact QC 1,5/11-ST - Leiterplattenstecker - 1718054 | auf Anfrage | 50 | 47 | auf Anfrage | auf Anfrage | CN | 85366990
Phoenix Contact | 1718070 | Phoenix Contact QC 1,5/13-ST - Leiterplattenstecker - 1718070 | auf Anfrage | 50 | 33 | auf Anfrage | auf Anfrage | CN | 85366990
Phoenix Contact | 1718067 | Phoenix Contact QC 1,5/12-ST - Leiterplattenstecker - 1718067 | auf Anfrage | 50 | 36 | auf Anfrage | auf Anfrage | CN | 85366990
Phoenix Contact | 1718096 | Phoenix Contact QC 1,5/15-ST - Leiterplattenstecker - 1718096 | auf Anfrage | 50 | 47 | auf Anfrage | auf Anfrage | CN | 85366990
Phoenix Contact | 1718106 | Phoenix Contact QC 1,5/16-ST - Leiterplattenstecker - 1718106 | auf Anfrage | 50 | 36 | auf Anfrage | auf Anfrage | CN | 85366990
Phoenix Contact | 1718119 | Phoenix Contact QC 1,5/ 2-STF - Leiterplattenstecker - 1718119 | auf Anfrage | 50 | 33 | auf Anfrage | auf Anfrage | CN | 85366990
Phoenix Contact | 1718122 | Phoenix Contact QC 1,5/ 3-STF - Leiterplattenstecker - 1718122 | 50 | 50 | 2 | auf Anfrage | auf Anfrage | CN | 85366990
Phoenix Contact | 1718135 | Phoenix Contact QC 1,5/ 4-STF - Leiterplattenstecker - 1718135 | auf Anfrage | 50 | 47 | auf Anfrage | auf Anfrage | CN | 85366990
Phoenix Contact | 1718148 | Phoenix Contact QC 1,5/ 5-STF - Leiterplattenstecker - 1718148 | auf Anfrage | 50 | 47 | auf Anfrage | auf Anfrage | CN | 85366990
Phoenix Contact | 1718151 | Phoenix Contact QC 1,5/ 6-STF - Leiterplattenstecker - 1718151 | auf Anfrage | 50 | 36 | auf Anfrage | auf Anfrage | CN | 85366990
Phoenix Contact | 1718164 | Phoenix Contact QC 1,5/ 7-STF - Leiterplattenstecker - 1718164 | auf Anfrage | 50 | 47 | auf Anfrage | auf Anfrage | CN | 85366990
Phoenix Contact | 1718177 | Phoenix Contact QC 1,5/ 8-STF - Leiterplattenstecker - 1718177 | auf Anfrage | 50 | 47 | auf Anfrage | auf Anfrage | CN | 85366990
Phoenix Contact | 1718180 | Phoenix Contact QC 1,5/ 9-STF - Leiterplattenstecker - 1718180 | auf Anfrage | 50 | 43 | auf Anfrage | auf Anfrage | CN | 85366990
Phoenix Contact | 1718193 | Phoenix Contact QC 1,5/10-STF - Leiterplattenstecker - 1718193 | auf Anfrage | 50 | 47 | auf Anfrage | auf Anfrage | CN | 85366990
Phoenix Contact | 1718203 | Phoenix Contact QC 1,5/11-STF - Leiterplattenstecker - 1718203 | auf Anfrage | 50 | 47 | auf Anfrage | auf Anfrage | CN | 85366990
Phoenix Contact | 1718229 | Phoenix Contact QC 1,5/13-STF - Leiterplattenstecker - 1718229 | auf Anfrage | 50 | 34 | auf Anfrage | auf Anfrage | CN | 85366990
Phoenix Contact | 1718168 | Phoenix Contact SMKDSP 1,5/16-5,08 - Leiterplattenklemme - 1718168 | auf Anfrage | 50 | 26 | auf Anfrage | auf Anfrage | DE | 85369010
Phoenix Contact | 1718216 | Phoenix Contact QC 1,5/12-STF - Leiterplattenstecker - 1718216 | auf Anfrage | 50 | 36 | auf Anfrage | auf Anfrage | CN | 85366990
Phoenix Contact | 1718232 | Phoenix Contact QC 1,5/14-STF - Leiterplattenstecker - 1718232 | auf Anfrage | 50 | 36 | auf Anfrage | auf Anfrage | CN | 85366990
Phoenix Contact | 1718245 | Phoenix Contact QC 1,5/15-STF - Leiterplattenstecker - 1718245 | auf Anfrage | 50 | 33 | auf Anfrage | auf Anfrage | CN | 85366990
Phoenix Contact | 1718274 | Phoenix Contact IPC 5/ 3-STGCL-7,62 - Leiterplattenstecker - 1718274 | auf Anfrage | 50 | 47 | auf Anfrage | auf Anfrage | PL | 85366990
Phoenix Contact | 1718258 | Phoenix Contact QC 1,5/16-STF - Leiterplattenstecker - 1718258 | auf Anfrage | 50 | 47 | auf Anfrage | auf Anfrage | CN | 85366990
Phoenix Contact | 1718261 | Phoenix Contact IPC 5/ 2-STGCL-7,62 - Leiterplattenstecker - 1718261 | 600 | 50 | 2 | auf Anfrage | auf Anfrage | PL | 85366990
Phoenix Contact | 1718290 | Phoenix Contact IPC 5/ 5-STGCL-7,62 - Leiterplattenstecker - 1718290 | auf Anfrage | 50 | 54 | auf Anfrage | auf Anfrage | PL | 85366990
Phoenix Contact | 1718355 | Phoenix Contact IPC 5/11-STGCL-7,62 - Leiterplattenstecker - 1718355 | auf Anfrage | 50 | 54 | auf Anfrage | auf Anfrage | PL | 85366990
Phoenix Contact | 1718300 | Phoenix Contact IPC 5/ 6-STGCL-7,62 - Leiterplattenstecker - 1718300 | auf Anfrage | 50 | 54 | auf Anfrage | auf Anfrage | PL | 85366990
Phoenix Contact | 1718313 | Phoenix Contact IPC 5/ 7-STGCL-7,62 - Leiterplattenstecker - 1718313 | auf Anfrage | 50 | 54 | auf Anfrage | auf Anfrage | PL | 85366990
Phoenix Contact | 1718326 | Phoenix Contact IPC 5/ 8-STGCL-7,62 - Leiterplattenstecker - 1718326 | auf Anfrage | 50 | 54 | auf Anfrage | auf Anfrage | PL | 85366990
Phoenix Contact | 1718339 | Phoenix Contact IPC 5/ 9-STGCL-7,62 - Leiterplattenstecker - 1718339 | auf Anfrage | 50 | 54 | auf Anfrage | auf Anfrage | PL | 85366990
Phoenix Contact | 1718342 | Phoenix Contact IPC 5/10-STGCL-7,62 - Leiterplattenstecker - 1718342 | auf Anfrage | 50 | 54 | auf Anfrage | auf Anfrage | PL | 85366990
Phoenix Contact | 1718368 | Phoenix Contact IPC 5/12-STGCL-7,62 - Leiterplattenstecker - 1718368 | auf Anfrage | 50 | 54 | auf Anfrage | auf Anfrage | PL | 85366990
Phoenix Contact | 1718383 | Phoenix Contact FKC 2,5 HC/ 3-ST-5,08 BK - Leiterplattenstecker - 1718383 | auf Anfrage | 100 | 19 | auf Anfrage | auf Anfrage | DE | 85366990
Phoenix Contact | 1718414 | Phoenix Contact MKDS 3/10-5,08 - Leiterplattenklemme - 1718414 | auf Anfrage | 50 | 20 | auf Anfrage | auf Anfrage | DE | 85369010
Phoenix Contact | 1718494 | Phoenix Contact SPC 5/ 3-STCL-7,62 - Leiterplattenstecker - 1718494 | 22900 | 50 | 3 | auf Anfrage | auf Anfrage | IN | 85366990
Phoenix Contact | 1718546 | Phoenix Contact SPC 5/ 8-STCL-7,62 - Leiterplattenstecker - 1718546 | 50 | 50 | 2 | auf Anfrage | auf Anfrage | IN | 85366990
Phoenix Contact | 1718481 | Phoenix Contact SPC 5/ 2-STCL-7,62 - Leiterplattenstecker - 1718481 | 56300 | 50 | 3 | auf Anfrage | auf Anfrage | IN | 85366990
Phoenix Contact | 1718504 | Phoenix Contact SPC 5/ 4-STCL-7,62 - Leiterplattenstecker - 1718504 | 78750 | 50 | 3 | auf Anfrage | auf Anfrage | IN | 85366990
Phoenix Contact | 1718517 | Phoenix Contact SPC 5/ 5-STCL-7,62 - Leiterplattenstecker - 1718517 | 4800 | 50 | 2 | auf Anfrage | auf Anfrage | IN | 85366990
Phoenix Contact | 1718520 | Phoenix Contact SPC 5/ 6-STCL-7,62 - Leiterplattenstecker - 1718520 | 19950 | 50 | 3 | auf Anfrage | auf Anfrage | IN | 85366990
Phoenix Contact | 1718533 | Phoenix Contact SPC 5/ 7-STCL-7,62 - Leiterplattenstecker - 1718533 | 100 | 50 | 3 | auf Anfrage | auf Anfrage | IN | 85366990
Phoenix Contact | 1718559 | Phoenix Contact SPC 5/ 9-STCL-7,62 - Leiterplattenstecker - 1718559 | auf Anfrage | 50 | 54 | auf Anfrage | auf Anfrage | IN | 85366990
Phoenix Contact | 1718562 | Phoenix Contact SPC 5/10-STCL-7,62 - Leiterplattenstecker - 1718562 | auf Anfrage | 50 | 53 | auf Anfrage | auf Anfrage | IN | 85366990
Phoenix Contact | 1718588 | Phoenix Contact SPC 5/12-STCL-7,62 - Leiterplattenstecker - 1718588 | auf Anfrage | 50 | 53 | auf Anfrage | auf Anfrage | IN | 85366990
Phoenix Contact | 1718575 | Phoenix Contact SPC 5/11-STCL-7,62 - Leiterplattenstecker - 1718575 | auf Anfrage | 50 | 54 | auf Anfrage | auf Anfrage | IN | 85366990
Phoenix Contact | 1718605 | Phoenix Contact GSMKDSN 1,5/ 2-7,62 - Leiterplattenklemme - 1718605 | 650 | 50 | 3 | auf Anfrage | auf Anfrage | DE | 85369010
Phoenix Contact | 1718618 | Phoenix Contact GSMKDSN 1,5/ 3-7,62 - Leiterplattenklemme - 1718618 | 400 | 50 | 2 | auf Anfrage | auf Anfrage | DE | 85369010
Phoenix Contact | 1718621 | Phoenix Contact GSMKDSN 1,5/ 4-7,62 - Leiterplattenklemme - 1718621 | auf Anfrage | 50 | 27 | auf Anfrage | auf Anfrage | DE | 85369010
Phoenix Contact | 1718663 | Phoenix Contact GSMKDSN 1,5/ 8-7,62 - Leiterplattenklemme - 1718663 | auf Anfrage | 50 | 34 | auf Anfrage | auf Anfrage | DE | 85369010
Phoenix Contact | 1718650 | Phoenix Contact GSMKDSN 1,5/ 7-7,62 - Leiterplattenklemme - 1718650 | auf Anfrage | 50 | 33 | auf Anfrage | auf Anfrage | DE | 85369010
Phoenix Contact | 1718634 | Phoenix Contact GSMKDSN 1,5/ 5-7,62 - Leiterplattenklemme - 1718634 | auf Anfrage | 50 | 26 | auf Anfrage | auf Anfrage | DE | 85369010
Phoenix Contact | 1718647 | Phoenix Contact GSMKDSN 1,5/ 6-7,62 - Leiterplattenklemme - 1718647 | auf Anfrage | 50 | 26 | auf Anfrage | auf Anfrage | DE | 85369010
Phoenix Contact | 1718689 | Phoenix Contact GSMKDSN 1,5/10-7,62 - Leiterplattenklemme - 1718689 | auf Anfrage | 50 | 33 | auf Anfrage | auf Anfrage | DE | 85369010
Phoenix Contact | 1718731 | Phoenix Contact GSMKDSP 1,5/ 3-7,62 - Leiterplattenklemme - 1718731 | 1750 | 250 | 3 | auf Anfrage | auf Anfrage | DE | 85369010
Phoenix Contact | 1718676 | Phoenix Contact GSMKDSN 1,5/ 9-7,62 - Leiterplattenklemme - 1718676 | auf Anfrage | 50 | 33 | auf Anfrage | auf Anfrage | DE | 85369010
Phoenix Contact | 1718702 | Phoenix Contact GSMKDSN 1,5/12-7,62 - Leiterplattenklemme - 1718702 | auf Anfrage | 50 | 34 | auf Anfrage | auf Anfrage | DE | 85369010
Phoenix Contact | 1718728 | Phoenix Contact GSMKDSP 1,5/ 2-7,62 - Leiterplattenklemme - 1718728 | 2250 | 250 | 3 | auf Anfrage | auf Anfrage | DE | 85369010
Phoenix Contact | 1718948 | Phoenix Contact MKDS 1,5/ 7 - Leiterplattenklemme - 1718948 | auf Anfrage | 50 | 19 | auf Anfrage | auf Anfrage | DE | 85369010
Phoenix Contact | 1718977 | Phoenix Contact MKDS 1,5/11-5,08 - Leiterplattenklemme - 1718977 | auf Anfrage | 50 | 18 | auf Anfrage | auf Anfrage | DE | 85369010
Phoenix Contact | 1719008 | Phoenix Contact TVMSTB 2,5/ 2-ST-5,08 - Leiterplattenstecker - 1719008 | 500 | 50 | 2 | auf Anfrage | auf Anfrage | SK | 85366990
Phoenix Contact | 1718951 | Phoenix Contact MKDS 1,5/11 - Leiterplattenklemme - 1718951 | auf Anfrage | 50 | 18 | auf Anfrage | auf Anfrage | DE | 85369010
Phoenix Contact | 1719011 | Phoenix Contact TVMSTB 2,5/ 3-ST-5,08 - Leiterplattenstecker - 1719011 | auf Anfrage | 50 | 34 | auf Anfrage | auf Anfrage | SK | 85366990
Phoenix Contact | 1719040 | Phoenix Contact TVMSTB 2,5/ 6-ST-5,08 - Leiterplattenstecker - 1719040 | auf Anfrage | 50 | 33 | auf Anfrage | auf Anfrage | SK | 85366990
Phoenix Contact | 1719015 | Phoenix Contact MKKDS 5/ 2-9,5 - Leiterplattenklemme - 1719015 | auf Anfrage | 50 | 26 | auf Anfrage | auf Anfrage | PL | 85369010
Phoenix Contact | 1719031 | Phoenix Contact MKKDS 5/ 2-6,35 - Leiterplattenklemme - 1719031 | auf Anfrage | 50 | 11 | auf Anfrage | auf Anfrage | PL | 85369010
Phoenix Contact | 1719024 | Phoenix Contact TVMSTB 2,5/ 4-ST-5,08 - Leiterplattenstecker - 1719024 | auf Anfrage | 50 | 34 | auf Anfrage | auf Anfrage | SK | 85366990
Phoenix Contact | 1719028 | Phoenix Contact MKKDS 5/ 3-9,5 - Leiterplattenklemme - 1719028 | auf Anfrage | 50 | 24 | auf Anfrage | auf Anfrage | PL | 85369010
Phoenix Contact | 1719037 | Phoenix Contact TVMSTB 2,5/ 5-ST-5,08 - Leiterplattenstecker - 1719037 | auf Anfrage | 50 | 34 | auf Anfrage | auf Anfrage | SK | 85366990
Phoenix Contact | 1719044 | Phoenix Contact MKKDS 5/ 3-6,35 - Leiterplattenklemme - 1719044 | 900 | 50 | 3 | auf Anfrage | auf Anfrage | PL | 85369010
Phoenix Contact | 1719066 | Phoenix Contact TVMSTB 2,5/ 8-ST-5,08 - Leiterplattenstecker - 1719066 | auf Anfrage | 50 | 34 | auf Anfrage | auf Anfrage | SK | 85366990
Phoenix Contact | 1719053 | Phoenix Contact TVMSTB 2,5/ 7-ST-5,08 - Leiterplattenstecker - 1719053 | auf Anfrage | 50 | 33 | auf Anfrage | auf Anfrage | SK | 85366990
Phoenix Contact | 1719095 | Phoenix Contact TVMSTB 2,5/ 2-STF-5,08 - Leiterplattenstecker - 1719095 | auf Anfrage | 50 | 34 | auf Anfrage | auf Anfrage | SK | 85366990
Phoenix Contact | 1719105 | Phoenix Contact TVMSTB 2,5/ 3-STF-5,08 - Leiterplattenstecker - 1719105 | auf Anfrage | 50 | 34 | auf Anfrage | auf Anfrage | SK | 85366990
Phoenix Contact | 1719118 | Phoenix Contact TVMSTB 2,5/ 4-STF-5,08 - Leiterplattenstecker - 1719118 | auf Anfrage | 50 | 33 | auf Anfrage | auf Anfrage | SK | 85366990
Phoenix Contact | 1719121 | Phoenix Contact TVMSTB 2,5/ 5-STF-5,08 - Leiterplattenstecker - 1719121 | auf Anfrage | 50 | 33 | auf Anfrage | auf Anfrage | SK | 85366990
Phoenix Contact | 1719150 | Phoenix Contact TVMSTB 2,5/ 8-STF-5,08 - Leiterplattenstecker - 1719150 | auf Anfrage | 50 | 34 | auf Anfrage | auf Anfrage | SK | 85366990
Phoenix Contact | 1719192 | Phoenix Contact SPT 5/ 2-H-7,5-ZB - Leiterplattenklemme - 1719192 | 16000 | 50 | 2 | auf Anfrage | auf Anfrage | BG | 85369010
Phoenix Contact | 1719202 | Phoenix Contact SPT 5/ 3-H-7,5-ZB - Leiterplattenklemme - 1719202 | 4600 | 50 | 2 | auf Anfrage | auf Anfrage | BG | 85369010
Phoenix Contact | 1719079 | Phoenix Contact TVMSTB 2,5/ 9-ST-5,08 - Leiterplattenstecker - 1719079 | auf Anfrage | 50 | 34 | auf Anfrage | auf Anfrage | SK | 85366990
Phoenix Contact | 1719082 | Phoenix Contact TVMSTB 2,5/10-ST-5,08 - Leiterplattenstecker - 1719082 | auf Anfrage | 50 | 33 | auf Anfrage | auf Anfrage | SK | 85366990
Phoenix Contact | 1719163 | Phoenix Contact TVMSTB 2,5/ 9-STF-5,08 - Leiterplattenstecker - 1719163 | auf Anfrage | 50 | 33 | auf Anfrage | auf Anfrage | SK | 85366990
Phoenix Contact | 1719134 | Phoenix Contact TVMSTB 2,5/ 6-STF-5,08 - Leiterplattenstecker - 1719134 | auf Anfrage | 50 | 33 | auf Anfrage | auf Anfrage | SK | 85366990
Phoenix Contact | 1719147 | Phoenix Contact TVMSTB 2,5/ 7-STF-5,08 - Leiterplattenstecker - 1719147 | auf Anfrage | 50 | 34 | auf Anfrage | auf Anfrage | SK | 85366990
Phoenix Contact | 1719189 | Phoenix Contact SPT 5/ 1-H-7,5 - Leiterplattenklemme - 1719189 | 28750 | 50 | 2 | auf Anfrage | auf Anfrage | BG | 85369010
Phoenix Contact | 1719176 | Phoenix Contact TVMSTB 2,5/10-STF-5,08 - Leiterplattenstecker - 1719176 | auf Anfrage | 50 | 33 | auf Anfrage | auf Anfrage | SK | 85366990
Phoenix Contact | 1719215 | Phoenix Contact SPT 5/ 4-H-7,5-ZB - Leiterplattenklemme - 1719215 | 2700 | 50 | 3 | auf Anfrage | auf Anfrage | BG | 85369010
Phoenix Contact | 1719228 | Phoenix Contact SPT 5/ 5-H-7,5-ZB - Leiterplattenklemme - 1719228 | 300 | 50 | 3 | auf Anfrage | auf Anfrage | BG | 85369010
Phoenix Contact | 1719231 | Phoenix Contact SPT 5/ 6-H-7,5-ZB - Leiterplattenklemme - 1719231 | auf Anfrage | 50 | 62 | auf Anfrage | auf Anfrage | BG | 85369010
Phoenix Contact | 1719273 | Phoenix Contact SPT 5/10-H-7,5-ZB - Leiterplattenklemme - 1719273 | 950 | 50 | 3 | auf Anfrage | auf Anfrage | BG | 85369010
Phoenix Contact | 1719244 | Phoenix Contact SPT 5/ 7-H-7,5-ZB - Leiterplattenklemme - 1719244 | auf Anfrage | 50 | 62 | auf Anfrage | auf Anfrage | BG | 85369010
Phoenix Contact | 1719257 | Phoenix Contact SPT 5/ 8-H-7,5-ZB - Leiterplattenklemme - 1719257 | auf Anfrage | 50 | 61 | auf Anfrage | auf Anfrage | BG | 85369010
Phoenix Contact | 1719260 | Phoenix Contact SPT 5/ 9-H-7,5-ZB - Leiterplattenklemme - 1719260 | auf Anfrage | 50 | 61 | auf Anfrage | auf Anfrage | BG | 85369010
Phoenix Contact | 1719325 | Phoenix Contact SPT 5/ 3-V-7,5-ZB - Leiterplattenklemme - 1719325 | 2450 | 50 | 3 | auf Anfrage | auf Anfrage | DE | 85369010
Phoenix Contact | 1719286 | Phoenix Contact SPT 5/11-H-7,5-ZB - Leiterplattenklemme - 1719286 | auf Anfrage | 50 | 61 | auf Anfrage | auf Anfrage | BG | 85369010
Phoenix Contact | 1719299 | Phoenix Contact SPT 5/12-H-7,5-ZB - Leiterplattenklemme - 1719299 | auf Anfrage | 50 | 62 | auf Anfrage | auf Anfrage | BG | 85369010
Phoenix Contact | 1719338 | Phoenix Contact SPT 5/ 4-V-7,5-ZB - Leiterplattenklemme - 1719338 | 14800 | 50 | 3 | auf Anfrage | auf Anfrage | DE | 85369010
Phoenix Contact | 1719341 | Phoenix Contact SPT 5/ 5-V-7,5-ZB - Leiterplattenklemme - 1719341 | 4550 | 50 | 3 | auf Anfrage | auf Anfrage | DE | 85369010
Phoenix Contact | 1719354 | Phoenix Contact SPT 5/ 6-V-7,5-ZB - Leiterplattenklemme - 1719354 | 400 | 50 | 3 | auf Anfrage | auf Anfrage | DE | 85369010
Phoenix Contact | 1719367 | Phoenix Contact SPT 5/ 7-V-7,5-ZB - Leiterplattenklemme - 1719367 | 200 | 50 | 2 | auf Anfrage | auf Anfrage | DE | 85369010
Phoenix Contact | 1719396 | Phoenix Contact SPT 5/10-V-7,5-ZB - Leiterplattenklemme - 1719396 | auf Anfrage | 50 | 26 | auf Anfrage | auf Anfrage | DE | 85369010
Phoenix Contact | 1719419 | Phoenix Contact SPT 5/12-V-7,5-ZB - Leiterplattenklemme - 1719419 | auf Anfrage | 50 | 26 | auf Anfrage | auf Anfrage | DE | 85369010
Phoenix Contact | 1719747 | Phoenix Contact MSTBVA 2,5/ 3-G OG R32 - Leiterplatten-Grundleiste - 1719747 | auf Anfrage | 980 | 34 | auf Anfrage | auf Anfrage | DE | 85366930
Phoenix Contact | 1719383 | Phoenix Contact SPT 5/ 9-V-7,5-ZB - Leiterplattenklemme - 1719383 | auf Anfrage | 50 | 27 | auf Anfrage | auf Anfrage | DE | 85369010
Phoenix Contact | 1719406 | Phoenix Contact SPT 5/11-V-7,5-ZB - Leiterplattenklemme - 1719406 | auf Anfrage | 50 | 27 | auf Anfrage | auf Anfrage | DE | 85369010
Phoenix Contact | 1720017 | Phoenix Contact SMKDS 5/ 2-9,5 - Leiterplattenklemme - 1720017 | 400 | 50 | 3 | auf Anfrage | auf Anfrage | PL | 85369010
Phoenix Contact | 1720033 | Phoenix Contact SMKDS 5/ 2-6,35 - Leiterplattenklemme - 1720033 | auf Anfrage | 50 | 12 | auf Anfrage | auf Anfrage | PL | 85369010
Phoenix Contact | 1719910 | Phoenix Contact TFKC 2,5/ 2-STF-5,08 BD:1-4Q - Leiterplattenstecker - 1719910 | auf Anfrage | 1000 | 68 | auf Anfrage | auf Anfrage | BG | 85366990
Phoenix Contact | 1720020 | Phoenix Contact SMKDS 5/ 3-9,5 - Leiterplattenklemme - 1720020 | 2500 | 50 | 3 | auf Anfrage | auf Anfrage | PL | 85369010
Phoenix Contact | 1720046 | Phoenix Contact SMKDS 5/ 3-6,35 - Leiterplattenklemme - 1720046 | auf Anfrage | 50 | 11 | auf Anfrage | auf Anfrage | PL | 85369010
Phoenix Contact | 1720466 | Phoenix Contact PC 5/ 2-G-7,62 - Leiterplatten-Grundleiste - 1720466 | 4700 | 50 | 2 | auf Anfrage | auf Anfrage | DE | 85366930
Phoenix Contact | 1720505 | Phoenix Contact PC 5/ 6-G-7,62 - Leiterplatten-Grundleiste - 1720505 | 4400 | 50 | 3 | auf Anfrage | auf Anfrage | DE | 85366930
Phoenix Contact | 1720117 | Phoenix Contact TFKC 2,5/ 3-STF-5,08 BD:1-6Q - Leiterplattenstecker - 1720117 | auf Anfrage | 1000 | 68 | auf Anfrage | auf Anfrage | BG | 85366990
Phoenix Contact | 1720482 | Phoenix Contact PC 5/ 4-G-7,62 - Leiterplatten-Grundleiste - 1720482 | 43200 | 50 | 2 | auf Anfrage | auf Anfrage | DE | 85366930
Phoenix Contact | 1720479 | Phoenix Contact PC 5/ 3-G-7,62 - Leiterplatten-Grundleiste - 1720479 | 13250 | 50 | 3 | auf Anfrage | auf Anfrage | DE | 85366930
Phoenix Contact | 1720495 | Phoenix Contact PC 5/ 5-G-7,62 - Leiterplatten-Grundleiste - 1720495 | 1200 | 50 | 3 | auf Anfrage | auf Anfrage | DE | 85366930
Phoenix Contact | 1720521 | Phoenix Contact PC 5/ 8-G-7,62 - Leiterplatten-Grundleiste - 1720521 | 5400 | 50 | 3 | auf Anfrage | auf Anfrage | DE | 85366930
Phoenix Contact | 1720534 | Phoenix Contact PC 5/ 9-G-7,62 - Leiterplatten-Grundleiste - 1720534 | auf Anfrage | 50 | 19 | auf Anfrage | auf Anfrage | DE | 85366930
Phoenix Contact | 1720518 | Phoenix Contact PC 5/ 7-G-7,62 - Leiterplatten-Grundleiste - 1720518 | 400 | 50 | 2 | auf Anfrage | auf Anfrage | DE | 85366930
Phoenix Contact | 1720547 | Phoenix Contact PC 5/10-G-7,62 - Leiterplatten-Grundleiste - 1720547 | auf Anfrage | 50 | 19 | auf Anfrage | auf Anfrage | DE | 85366930
Phoenix Contact | 1720550 | Phoenix Contact PC 5/11-G-7,62 - Leiterplatten-Grundleiste - 1720550 | 1950 | 50 | 2 | auf Anfrage | auf Anfrage | DE | 85366930
Phoenix Contact | 1720563 | Phoenix Contact PC 5/12-G-7,62 - Leiterplatten-Grundleiste - 1720563 | 900 | 50 | 3 | auf Anfrage | auf Anfrage | DE | 85366930
Phoenix Contact | 1720576 | Phoenix Contact PCV 5/ 2-G-7,62 - Leiterplatten-Grundleiste - 1720576 | 24300 | 50 | 3 | auf Anfrage | auf Anfrage | PL | 85366930
Phoenix Contact | 1720589 | Phoenix Contact PCV 5/ 3-G-7,62 - Leiterplatten-Grundleiste - 1720589 | 32650 | 50 | 2 | auf Anfrage | auf Anfrage | PL | 85366930
Phoenix Contact | 1720592 | Phoenix Contact PCV 5/ 4-G-7,62 - Leiterplatten-Grundleiste - 1720592 | 5350 | 50 | 3 | auf Anfrage | auf Anfrage | PL | 85366930
Phoenix Contact | 1720657 | Phoenix Contact PCV 5/10-G-7,62 - Leiterplatten-Grundleiste - 1720657 | auf Anfrage | 50 | 25 | auf Anfrage | auf Anfrage | PL | 85366930
Phoenix Contact | 1720602 | Phoenix Contact PCV 5/ 5-G-7,62 - Leiterplatten-Grundleiste - 1720602 | 2900 | 50 | 3 | auf Anfrage | auf Anfrage | PL | 85366930
Phoenix Contact | 1720628 | Phoenix Contact PCV 5/ 7-G-7,62 - Leiterplatten-Grundleiste - 1720628 | auf Anfrage | 50 | 26 | auf Anfrage | auf Anfrage | PL | 85366930
Phoenix Contact | 1720615 | Phoenix Contact PCV 5/ 6-G-7,62 - Leiterplatten-Grundleiste - 1720615 | 25600 | 50 | 3 | auf Anfrage | auf Anfrage | PL | 85366930
Phoenix Contact | 1720631 | Phoenix Contact PCV 5/ 8-G-7,62 - Leiterplatten-Grundleiste - 1720631 | auf Anfrage | 50 | 28 | auf Anfrage | auf Anfrage | PL | 85366930
Phoenix Contact | 1720644 | Phoenix Contact PCV 5/ 9-G-7,62 - Leiterplatten-Grundleiste - 1720644 | auf Anfrage | 50 | 26 | auf Anfrage | auf Anfrage | PL | 85366930
Phoenix Contact | 1720660 | Phoenix Contact PCV 5/11-G-7,62 - Leiterplatten-Grundleiste - 1720660 | auf Anfrage | 50 | 25 | auf Anfrage | auf Anfrage | PL | 85366930
Phoenix Contact | 1720673 | Phoenix Contact PCV 5/12-G-7,62 - Leiterplatten-Grundleiste - 1720673 | auf Anfrage | 50 | 25 | auf Anfrage | auf Anfrage | PL | 85366930
Phoenix Contact | 1720770 | Phoenix Contact PC 5/11-GU-7,62 - Leiterplatten-Grundleiste - 1720770 | auf Anfrage | 50 | 19 | auf Anfrage | auf Anfrage | DE | 85366930
Phoenix Contact | 1720686 | Phoenix Contact PC 5/ 2-GU-7,62 - Leiterplatten-Grundleiste - 1720686 | 1150 | 50 | 2 | auf Anfrage | auf Anfrage | DE | 85366930
Phoenix Contact | 1720709 | Phoenix Contact PC 5/ 4-GU-7,62 - Leiterplatten-Grundleiste - 1720709 | 500 | 50 | 2 | auf Anfrage | auf Anfrage | DE | 85366930
Phoenix Contact | 1720712 | Phoenix Contact PC 5/ 5-GU-7,62 - Leiterplatten-Grundleiste - 1720712 | 9500 | 50 | 3 | auf Anfrage | auf Anfrage | DE | 85366930
Phoenix Contact | 1720725 | Phoenix Contact PC 5/ 6-GU-7,62 - Leiterplatten-Grundleiste - 1720725 | auf Anfrage | 50 | 19 | auf Anfrage | auf Anfrage | DE | 85366930
Phoenix Contact | 1720699 | Phoenix Contact PC 5/ 3-GU-7,62 - Leiterplatten-Grundleiste - 1720699 | 500 | 50 | 2 | auf Anfrage | auf Anfrage | DE | 85366930
Phoenix Contact | 1720738 | Phoenix Contact PC 5/ 7-GU-7,62 - Leiterplatten-Grundleiste - 1720738 | auf Anfrage | 50 | 19 | auf Anfrage | auf Anfrage | DE | 85366930
Phoenix Contact | 1720741 | Phoenix Contact PC 5/ 8-GU-7,62 - Leiterplatten-Grundleiste - 1720741 | auf Anfrage | 50 | 19 | auf Anfrage | auf Anfrage | DE | 85366930
Phoenix Contact | 1720754 | Phoenix Contact PC 5/ 9-GU-7,62 - Leiterplatten-Grundleiste - 1720754 | auf Anfrage | 50 | 19 | auf Anfrage | auf Anfrage | DE | 85366930
Phoenix Contact | 1720767 | Phoenix Contact PC 5/10-GU-7,62 - Leiterplatten-Grundleiste - 1720767 | auf Anfrage | 50 | 20 | auf Anfrage | auf Anfrage | DE | 85366930
Phoenix Contact | 1720786 | Phoenix Contact MCDN 1,5/ 6-G1-3,5 P20 THR R44 - Leiterplatten-Grundleiste - 1720786 | auf Anfrage | 910 | 20 | auf Anfrage | auf Anfrage | DE | 85366930
Phoenix Contact | 1720848 | Phoenix Contact PC 5/ 7-GF-7,62 - Leiterplatten-Grundleiste - 1720848 | 100 | 50 | 2 | auf Anfrage | auf Anfrage | DE | 85366930
Phoenix Contact | 1720783 | Phoenix Contact PC 5/12-GU-7,62 - Leiterplatten-Grundleiste - 1720783 | auf Anfrage | 50 | 19 | auf Anfrage | auf Anfrage | DE | 85366930
Phoenix Contact | 1720819 | Phoenix Contact PC 5/ 4-GF-7,62 - Leiterplatten-Grundleiste - 1720819 | 3800 | 50 | 2 | auf Anfrage | auf Anfrage | DE | 85366930
Phoenix Contact | 1720796 | Phoenix Contact PC 5/ 2-GF-7,62 - Leiterplatten-Grundleiste - 1720796 | 3950 | 50 | 2 | auf Anfrage | auf Anfrage | DE | 85366930
Phoenix Contact | 1720806 | Phoenix Contact PC 5/ 3-GF-7,62 - Leiterplatten-Grundleiste - 1720806 | 5100 | 50 | 2 | auf Anfrage | auf Anfrage | DE | 85366930
Phoenix Contact | 1720822 | Phoenix Contact PC 5/ 5-GF-7,62 - Leiterplatten-Grundleiste - 1720822 | 250 | 50 | 3 | auf Anfrage | auf Anfrage | DE | 85366930
Phoenix Contact | 1720835 | Phoenix Contact PC 5/ 6-GF-7,62 - Leiterplatten-Grundleiste - 1720835 | 2100 | 50 | 2 | auf Anfrage | auf Anfrage | DE | 85366930
Phoenix Contact | 1720851 | Phoenix Contact PC 5/ 8-GF-7,62 - Leiterplatten-Grundleiste - 1720851 | 400 | 50 | 3 | auf Anfrage | auf Anfrage | DE | 85366930
Phoenix Contact | 1720864 | Phoenix Contact PC 5/ 9-GF-7,62 - Leiterplatten-Grundleiste - 1720864 | 950 | 50 | 2 | auf Anfrage | auf Anfrage | DE | 85366930
Phoenix Contact | 1720880 | Phoenix Contact PC 5/11-GF-7,62 - Leiterplatten-Grundleiste - 1720880 | auf Anfrage | 50 | 19 | auf Anfrage | auf Anfrage | DE | 85366930
Phoenix Contact | 1720903 | Phoenix Contact PCV 5/ 2-GF-7,62 - Leiterplatten-Grundleiste - 1720903 | 3500 | 50 | 3 | auf Anfrage | auf Anfrage | PL | 85366930
Phoenix Contact | 1720916 | Phoenix Contact PCV 5/ 3-GF-7,62 - Leiterplatten-Grundleiste - 1720916 | 1450 | 50 | 2 | auf Anfrage | auf Anfrage | PL | 85366930
Phoenix Contact | 1720877 | Phoenix Contact PC 5/10-GF-7,62 - Leiterplatten-Grundleiste - 1720877 | 500 | 50 | 2 | auf Anfrage | auf Anfrage | DE | 85366930
Phoenix Contact | 1720893 | Phoenix Contact PC 5/12-GF-7,62 - Leiterplatten-Grundleiste - 1720893 | auf Anfrage | 50 | 19 | auf Anfrage | auf Anfrage | DE | 85366930
Phoenix Contact | 1720929 | Phoenix Contact PCV 5/ 4-GF-7,62 - Leiterplatten-Grundleiste - 1720929 | 2400 | 50 | 3 | auf Anfrage | auf Anfrage | PL | 85366930
Phoenix Contact | 1720932 | Phoenix Contact PCV 5/ 5-GF-7,62 - Leiterplatten-Grundleiste - 1720932 | 500 | 50 | 3 | auf Anfrage | auf Anfrage | PL | 85366930
Phoenix Contact | 1720945 | Phoenix Contact PCV 5/ 6-GF-7,62 - Leiterplatten-Grundleiste - 1720945 | 2000 | 50 | 3 | auf Anfrage | auf Anfrage | PL | 85366930
Phoenix Contact | 1720958 | Phoenix Contact PCV 5/ 7-GF-7,62 - Leiterplatten-Grundleiste - 1720958 | auf Anfrage | 50 | 25 | auf Anfrage | auf Anfrage | PL | 85366930
Phoenix Contact | 1720961 | Phoenix Contact PCV 5/ 8-GF-7,62 - Leiterplatten-Grundleiste - 1720961 | 100 | 50 | 3 | auf Anfrage | auf Anfrage | PL | 85366930
Phoenix Contact | 1720974 | Phoenix Contact PCV 5/ 9-GF-7,62 - Leiterplatten-Grundleiste - 1720974 | auf Anfrage | 50 | 25 | auf Anfrage | auf Anfrage | PL | 85366930
Phoenix Contact | 1720987 | Phoenix Contact PCV 5/10-GF-7,62 - Leiterplatten-Grundleiste - 1720987 | 800 | 50 | 2 | auf Anfrage | auf Anfrage | PL | 85366930
Phoenix Contact | 1721009 | Phoenix Contact PCV 5/12-GF-7,62 - Leiterplatten-Grundleiste - 1721009 | auf Anfrage | 50 | 25 | auf Anfrage | auf Anfrage | PL | 85366930
Phoenix Contact | 1720990 | Phoenix Contact PCV 5/11-GF-7,62 - Leiterplatten-Grundleiste - 1720990 | auf Anfrage | 50 | 25 | auf Anfrage | auf Anfrage | PL | 85366930
Phoenix Contact | 1721012 | Phoenix Contact PC 5/ 2-GFU-7,62 - Leiterplatten-Grundleiste - 1721012 | auf Anfrage | 50 | 19 | auf Anfrage | auf Anfrage | DE | 85366930
Phoenix Contact | 1721025 | Phoenix Contact PC 5/ 3-GFU-7,62 - Leiterplatten-Grundleiste - 1721025 | 350 | 50 | 3 | auf Anfrage | auf Anfrage | DE | 85366930
Phoenix Contact | 1721032 | Phoenix Contact MKKDS 3/ 3 - Leiterplattenklemme - 1721032 | 10550 | 50 | 2 | auf Anfrage | auf Anfrage | CN | 85369010
Phoenix Contact | 1721029 | Phoenix Contact MKKDS 3/ 2 - Leiterplattenklemme - 1721029 | 7450 | 50 | 2 | auf Anfrage | auf Anfrage | CN | 85369010
Phoenix Contact | 1721038 | Phoenix Contact PC 5/ 4-GFU-7,62 - Leiterplatten-Grundleiste - 1721038 | 900 | 50 | 3 | auf Anfrage | auf Anfrage | DE | 85366930
Phoenix Contact | 1721083 | Phoenix Contact PC 5/ 9-GFU-7,62 - Leiterplatten-Grundleiste - 1721083 | 500 | 50 | 2 | auf Anfrage | auf Anfrage | DE | 85366930
Phoenix Contact | 1721087 | Phoenix Contact MKKDSG 3/ 3 - Leiterplattenklemme - 1721087 | 25700 | 50 | 3 | auf Anfrage | auf Anfrage | CN | 85369010
Phoenix Contact | 1721041 | Phoenix Contact PC 5/ 5-GFU-7,62 - Leiterplatten-Grundleiste - 1721041 | 450 | 50 | 3 | auf Anfrage | auf Anfrage | DE | 85366930
Phoenix Contact | 1721045 | Phoenix Contact MKKDSH 3/ 2 - Leiterplattenklemme - 1721045 | 19400 | 50 | 2 | auf Anfrage | auf Anfrage | CN | 85369010
Phoenix Contact | 1721054 | Phoenix Contact PC 5/ 6-GFU-7,62 - Leiterplatten-Grundleiste - 1721054 | 50 | 50 | 2 | auf Anfrage | auf Anfrage | DE | 85366930
Phoenix Contact | 1721067 | Phoenix Contact PC 5/ 7-GFU-7,62 - Leiterplatten-Grundleiste - 1721067 | auf Anfrage | 50 | 19 | auf Anfrage | auf Anfrage | DE | 85366930
Phoenix Contact | 1721070 | Phoenix Contact PC 5/ 8-GFU-7,62 - Leiterplatten-Grundleiste - 1721070 | auf Anfrage | 50 | 19 | auf Anfrage | auf Anfrage | DE | 85366930
Phoenix Contact | 1721096 | Phoenix Contact PC 5/10-GFU-7,62 - Leiterplatten-Grundleiste - 1721096 | auf Anfrage | 50 | 19 | auf Anfrage | auf Anfrage | DE | 85366930
Phoenix Contact | 1721106 | Phoenix Contact PC 5/11-GFU-7,62 - Leiterplatten-Grundleiste - 1721106 | auf Anfrage | 50 | 19 | auf Anfrage | auf Anfrage | DE | 85366930
Phoenix Contact | 1721119 | Phoenix Contact PC 5/12-GFU-7,62 - Leiterplatten-Grundleiste - 1721119 | auf Anfrage | 50 | 19 | auf Anfrage | auf Anfrage | DE | 85366930
Phoenix Contact | 1721296 | Phoenix Contact MKDSN 2,5/ 3 BD:SERD,-,+ - Leiterplattenklemme - 1721296 | auf Anfrage | 1000 | 50 | auf Anfrage | auf Anfrage | CN | 85369010
Phoenix Contact | 1721346 | Phoenix Contact MKKDSH 3/ 3 - Leiterplattenklemme - 1721346 | 5650 | 50 | 3 | auf Anfrage | auf Anfrage | CN | 85369010
Phoenix Contact | 1721343 | Phoenix Contact FKCVR 2,5/ 2-ST GY7035BD:-A2SO - Leiterplattenstecker - 1721343 | auf Anfrage | 1000 | 33 | auf Anfrage | auf Anfrage | SK | 85366990
Phoenix Contact | 1721344 | Phoenix Contact FK-MCP 1,5/ 3-ST-3,5GY35BD:S-+ - Leiterplattenstecker - 1721344 | auf Anfrage | 1000 | 26 | auf Anfrage | auf Anfrage | DE | 85366990
Phoenix Contact | 1721586 | Phoenix Contact PT 1,5/ 9-PH-5,0 BD:B-SP - Leiterplattenstecker - 1721586 | auf Anfrage | 1000 | 57 | auf Anfrage | auf Anfrage | CN | 85366990
Phoenix Contact | 1721731 | Phoenix Contact MKKDS 3/ 3-5,08 - Leiterplattenklemme - 1721731 | 26450 | 50 | 3 | auf Anfrage | auf Anfrage | CN | 85369010
Phoenix Contact | 1722070 | Phoenix Contact MSTB 2,5/ 6-ST-5,08GY38BD-69SO - Leiterplattenstecker - 1722070 | auf Anfrage | 1000 | 19 | auf Anfrage | auf Anfrage | DE | 85366990
Phoenix Contact | 1721986 | Phoenix Contact MC 1,5/ 2-G-3,81 P26 THR - Leiterplatten-Grundleiste - 1721986 | 11750 | 250 | 2 | auf Anfrage | auf Anfrage | DE | 85366930
Phoenix Contact | 1722016 | Phoenix Contact FRONT-MC 1,5/10-STF-3,81GY7035 - Leiterplatten-Steckverbinder - 1722016 | auf Anfrage | 50 | 40 | auf Anfrage | auf Anfrage | PL | 85366990
Phoenix Contact | 1722215 | Phoenix Contact MC 1,5/ 7-GF-3,81 P26 THR - Leiterplatten-Grundleiste - 1722215 | 200 | 100 | 3 | auf Anfrage | auf Anfrage | DE | 85366930
Phoenix Contact | 1722150 | Phoenix Contact MC 1,5/ 2-GF-3,81 P26 THR - Leiterplatten-Grundleiste - 1722150 | 2000 | 250 | 3 | auf Anfrage | auf Anfrage | DE | 85366930
Phoenix Contact | 1722176 | Phoenix Contact MC 1,5/ 4-GF-3,81 P26 THR - Leiterplatten-Grundleiste - 1722176 | 1500 | 250 | 2 | auf Anfrage | auf Anfrage | DE | 85366930
Phoenix Contact | 1722163 | Phoenix Contact MC 1,5/ 3-GF-3,81 P26 THR - Leiterplatten-Grundleiste - 1722163 | auf Anfrage | 250 | 27 | auf Anfrage | auf Anfrage | DE | 85366930
Phoenix Contact | 1722189 | Phoenix Contact MC 1,5/ 5-GF-3,81 P26 THR - Leiterplatten-Grundleiste - 1722189 | 250 | 250 | 3 | auf Anfrage | auf Anfrage | DE | 85366930
Phoenix Contact | 1722202 | Phoenix Contact MC 1,5/ 6-GF-3,81 P26 THR - Leiterplatten-Grundleiste - 1722202 | 200 | 100 | 3 | auf Anfrage | auf Anfrage | DE | 85366930
Phoenix Contact | 1722257 | Phoenix Contact MC 1,5/11-GF-3,81 P26 THR - Leiterplatten-Grundleiste - 1722257 | auf Anfrage | 50 | 34 | auf Anfrage | auf Anfrage | DE | 85366930
Phoenix Contact | 1722228 | Phoenix Contact MC 1,5/ 8-GF-3,81 P26 THR - Leiterplatten-Grundleiste - 1722228 | 1900 | 100 | 3 | auf Anfrage | auf Anfrage | DE | 85366930
Phoenix Contact | 1722231 | Phoenix Contact MC 1,5/ 9-GF-3,81 P26 THR - Leiterplatten-Grundleiste - 1722231 | 200 | 100 | 3 | auf Anfrage | auf Anfrage | DE | 85366930
Phoenix Contact | 1722244 | Phoenix Contact MC 1,5/10-GF-3,81 P26 THR - Leiterplatten-Grundleiste - 1722244 | auf Anfrage | 100 | 33 | auf Anfrage | auf Anfrage | DE | 85366930
Phoenix Contact | 1722260 | Phoenix Contact MC 1,5/12-GF-3,81 P26 THR - Leiterplatten-Grundleiste - 1722260 | 450 | 50 | 1 | auf Anfrage | auf Anfrage | DE | 85366930
Phoenix Contact | 1722350 | Phoenix Contact PT 1,5/ 5-PVH-5,0 BD:191-195 - Leiterplattenstecker - 1722350 | auf Anfrage | 1000 | 50 | auf Anfrage | auf Anfrage | CN | 85366990
Phoenix Contact | 1722545 | Phoenix Contact ZFKDSA 4-10- 2 - Leiterplattenklemme - 1722545 | 2250 | 50 | 3 | auf Anfrage | auf Anfrage | PL | 85369010
Phoenix Contact | 1722558 | Phoenix Contact ZFKDSA 4-10- 3 - Leiterplattenklemme - 1722558 | auf Anfrage | 50 | 33 | auf Anfrage | auf Anfrage | PL | 85369010
Phoenix Contact | 1722561 | Phoenix Contact ZFKDSA 4-10- 6 - Leiterplattenklemme - 1722561 | auf Anfrage | 50 | 33 | auf Anfrage | auf Anfrage | PL | 85369010
Phoenix Contact | 1723205 | Phoenix Contact MK3DSMH 3/ 2-5,08 - Leiterplattenklemme - 1723205 | 2450 | 50 | 3 | auf Anfrage | auf Anfrage | CN | 85369010
Phoenix Contact | 1723014 | Phoenix Contact MK3DS 3/ 2-5,08 - Leiterplattenklemme - 1723014 | 4450 | 50 | 3 | auf Anfrage | auf Anfrage | CN | 85369010
Phoenix Contact | 1723027 | Phoenix Contact MK3DS 3/ 3-5,08 - Leiterplattenklemme - 1723027 | 14200 | 50 | 3 | auf Anfrage | auf Anfrage | CN | 85369010
Phoenix Contact | 1723182 | Phoenix Contact MK3DSH 3/ 2-5,08 - Leiterplattenklemme - 1723182 | 3200 | 50 | 2 | auf Anfrage | auf Anfrage | CN | 85369010
Phoenix Contact | 1723195 | Phoenix Contact MK3DSH 3/ 3-5,08 - Leiterplattenklemme - 1723195 | 5500 | 50 | 3 | auf Anfrage | auf Anfrage | CN | 85369010
Phoenix Contact | 1723198 | Phoenix Contact MSTB 2,5/ 2-ST-5,08BKBDWHS1-S2 - Leiterplattenstecker - 1723198 | auf Anfrage | 1000 | 19 | auf Anfrage | auf Anfrage | DE | 85366990
Phoenix Contact | 1723216 | Phoenix Contact GMKDS 1,5/ 5-7,62 BD:N-L1 - Leiterplattenklemme - 1723216 | auf Anfrage | 1000 | 74 | auf Anfrage | auf Anfrage | IN | 85369010
Phoenix Contact | 1723218 | Phoenix Contact MK3DSMH 3/ 3-5,08 - Leiterplattenklemme - 1723218 | 7750 | 50 | 3 | auf Anfrage | auf Anfrage | CN | 85369010
Phoenix Contact | 1723382 | Phoenix Contact FFKDSA1/V-2,54-32 - Leiterplattenklemme - 1723382 | auf Anfrage | 10 | 55 | auf Anfrage | auf Anfrage | CZ | 85369010
Phoenix Contact | 1723292 | Phoenix Contact MK3DSN 1,5/ 3-5,08 - Leiterplattenklemme - 1723292 | 9000 | 100 | 3 | auf Anfrage | auf Anfrage | IN | 85369010
Phoenix Contact | 1723353 | Phoenix Contact ZFKDSA 2,5-5,08- 8 - Leiterplattenklemme - 1723353 | auf Anfrage | 50 | 53 | auf Anfrage | auf Anfrage | IN | 85369010
Phoenix Contact | 1723335 | Phoenix Contact DFMC 1,5/20-ST-3,5 BD:1-40SO - Leiterplattenstecker - 1723335 | auf Anfrage | 1000 | 61 | auf Anfrage | auf Anfrage | DE | 85366990
Phoenix Contact | 1723594 | Phoenix Contact MC 1,5/ 7-ST-3,5 BD:14-8SO - Leiterplattenstecker - 1723594 | auf Anfrage | 1000 | 19 | auf Anfrage | auf Anfrage | DE | 85366990
Phoenix Contact | 1724053 | Phoenix Contact PTDA 1,5/2,5-4-3,5/5,0-2/2 - Leiterplattenklemme - 1724053 | auf Anfrage | 1000 | 25 | auf Anfrage | auf Anfrage | PL | 85369010
Phoenix Contact | 1724026 | Phoenix Contact MK3DS 1,5/ 3-5,08 - Leiterplattenklemme - 1724026 | 400 | 100 | 3 | auf Anfrage | auf Anfrage | IN | 85369010
Phoenix Contact | 1724152 | Phoenix Contact FRONT 2,5-V/SA 5/ 7 - Leiterplattenklemme - 1724152 | auf Anfrage | 20 | 48 | auf Anfrage | auf Anfrage | DE | 85369010
Phoenix Contact | 1724165 | Phoenix Contact FRONT 2,5-V/SA 5/ 9 - Leiterplattenklemme - 1724165 | auf Anfrage | 20 | 37 | auf Anfrage | auf Anfrage | PL | 85369010
Phoenix Contact | 1724360 | Phoenix Contact FMCD 1,5/ 8-ST-3,5 BK - Leiterplatten-Steckverbinder - 1724360 | auf Anfrage | 50 | 27 | auf Anfrage | auf Anfrage | DE | 85366990
Phoenix Contact | 1724628 | Phoenix Contact GRZ 2,5-EX - Raster-Zwischenstück - 1724628 | auf Anfrage | 100 | 18 | auf Anfrage | auf Anfrage | DE | 85389099
Phoenix Contact | 1724657 | Phoenix Contact FRONT 2,5-H/SA10/ 2 - Leiterplattenklemme - 1724657 | auf Anfrage | 20 | 47 | auf Anfrage | auf Anfrage | PL | 85369010
Phoenix Contact | 1724660 | Phoenix Contact FRONT 2,5-H/SA 5/ 5 - Leiterplattenklemme - 1724660 | auf Anfrage | 20 | 50 | auf Anfrage | auf Anfrage | PL | 85369010
Phoenix Contact | 1724951 | Phoenix Contact PTDA 1,5/ 5-3,5 - Leiterplattenklemme - 1724951 | auf Anfrage | 50 | 46 | auf Anfrage | auf Anfrage | PL | 85369010
Phoenix Contact | 1724673 | Phoenix Contact FRONT 2,5-H/SA 5/ 8 - Leiterplattenklemme - 1724673 | auf Anfrage | 20 | 37 | auf Anfrage | auf Anfrage | PL | 85369010
Phoenix Contact | 1724938 | Phoenix Contact PTDA 1,5/ 4-3,5 - Leiterplattenklemme - 1724938 | 9450 | 50 | 3 | auf Anfrage | auf Anfrage | PL | 85369010
Phoenix Contact | 1724912 | Phoenix Contact PTDA 1,5/ 2-3,5 - Leiterplattenklemme - 1724912 | 2800 | 50 | 2 | auf Anfrage | auf Anfrage | PL | 85369010
Phoenix Contact | 1724916 | Phoenix Contact FFKDSA1/V-3,81- 4 - Leiterplattenklemme - 1724916 | auf Anfrage | 50 | 46 | auf Anfrage | auf Anfrage | GR | 85369010
Phoenix Contact | 1724925 | Phoenix Contact PTDA 1,5/ 3-3,5 - Leiterplattenklemme - 1724925 | 1050 | 50 | 2 | auf Anfrage | auf Anfrage | PL | 85369010
Phoenix Contact | 1724964 | Phoenix Contact PTDA 1,5/ 6-3,5 - Leiterplattenklemme - 1724964 | auf Anfrage | 50 | 47 | auf Anfrage | auf Anfrage | PL | 85369010
Phoenix Contact | 1725012 | Phoenix Contact MKKDS 1,5/ 2 - Leiterplattenklemme - 1725012 | 3200 | 100 | 3 | auf Anfrage | auf Anfrage | CN | 85369010
Phoenix Contact | 1724977 | Phoenix Contact PTDA 1,5/ 7-3,5 - Leiterplattenklemme - 1724977 | 250 | 50 | 2 | auf Anfrage | auf Anfrage | PL | 85369010
Phoenix Contact | 1724996 | Phoenix Contact PTDA 1,5/ 8-3,5 - Leiterplattenklemme - 1724996 | auf Anfrage | 50 | 48 | auf Anfrage | auf Anfrage | PL | 85369010
Phoenix Contact | 1725003 | Phoenix Contact PTDA 1,5/ 9-3,5 - Leiterplattenklemme - 1725003 | auf Anfrage | 50 | 46 | auf Anfrage | auf Anfrage | PL | 85369010
Phoenix Contact | 1725068 | Phoenix Contact PTDA 1,5/14-3,5 - Leiterplattenklemme - 1725068 | auf Anfrage | 50 | 47 | auf Anfrage | auf Anfrage | PL | 85369010
Phoenix Contact | 1725016 | Phoenix Contact PTDA 1,5/10-3,5 - Leiterplattenklemme - 1725016 | auf Anfrage | 50 | 48 | auf Anfrage | auf Anfrage | PL | 85369010
Phoenix Contact | 1725029 | Phoenix Contact PTDA 1,5/11-3,5 - Leiterplattenklemme - 1725029 | auf Anfrage | 50 | 46 | auf Anfrage | auf Anfrage | PL | 85369010
Phoenix Contact | 1725055 | Phoenix Contact PTDA 1,5/13-3,5 - Leiterplattenklemme - 1725055 | auf Anfrage | 50 | 46 | auf Anfrage | auf Anfrage | PL | 85369010
Phoenix Contact | 1725025 | Phoenix Contact MKKDS 1,5/ 3 - Leiterplattenklemme - 1725025 | 8400 | 100 | 3 | auf Anfrage | auf Anfrage | CN | 85369010
Phoenix Contact | 1725041 | Phoenix Contact MKKDS 1,5/ 3-5,08 - Leiterplattenklemme - 1725041 | 100 | 100 | 2 | auf Anfrage | auf Anfrage | CN | 85369010
Phoenix Contact | 1725038 | Phoenix Contact MKKDS 1,5/ 2-5,08 - Leiterplattenklemme - 1725038 | 47200 | 100 | 3 | auf Anfrage | auf Anfrage | CN | 85369010
Phoenix Contact | 1725042 | Phoenix Contact PTDA 1,5/12-3,5 - Leiterplattenklemme - 1725042 | auf Anfrage | 50 | 47 | auf Anfrage | auf Anfrage | PL | 85369010
Phoenix Contact | 1725081 | Phoenix Contact PTDA 1,5/15-3,5 - Leiterplattenklemme - 1725081 | auf Anfrage | 50 | 47 | auf Anfrage | auf Anfrage | PL | 85369010
Phoenix Contact | 1725094 | Phoenix Contact PTDA 1,5/16-3,5 - Leiterplattenklemme - 1725094 | 200 | 50 | 2 | auf Anfrage | auf Anfrage | PL | 85369010
Phoenix Contact | 1725146 | Phoenix Contact PTDA 1,5/ 5-PH-3,5 - Leiterplattenstecker - 1725146 | auf Anfrage | 100 | 47 | auf Anfrage | auf Anfrage | PL | 85366990
Phoenix Contact | 1725107 | Phoenix Contact PTDA 1,5/ 2-PH-3,5 - Leiterplattenstecker - 1725107 | 500 | 250 | 3 | auf Anfrage | auf Anfrage | BG | 85366990
Phoenix Contact | 1725120 | Phoenix Contact PTDA 1,5/ 3-PH-3,5 - Leiterplattenstecker - 1725120 | auf Anfrage | 250 | 40 | auf Anfrage | auf Anfrage | PL | 85366990
Phoenix Contact | 1725133 | Phoenix Contact PTDA 1,5/ 4-PH-3,5 - Leiterplattenstecker - 1725133 | 250 | 250 | 2 | auf Anfrage | auf Anfrage | PL | 85366990
Phoenix Contact | 1725250 | Phoenix Contact PTDA 1,5/13-PH-3,5 - Leiterplattenstecker - 1725250 | auf Anfrage | 50 | 46 | auf Anfrage | auf Anfrage | PL | 85366990
Phoenix Contact | 1725159 | Phoenix Contact PTDA 1,5/ 6-PH-3,5 - Leiterplattenstecker - 1725159 | auf Anfrage | 100 | 48 | auf Anfrage | auf Anfrage | PL | 85366990
Phoenix Contact | 1725172 | Phoenix Contact PTDA 1,5/ 7-PH-3,5 - Leiterplattenstecker - 1725172 | auf Anfrage | 100 | 48 | auf Anfrage | auf Anfrage | PL | 85366990
Phoenix Contact | 1725185 | Phoenix Contact PTDA 1,5/ 8-PH-3,5 - Leiterplattenstecker - 1725185 | auf Anfrage | 100 | 48 | auf Anfrage | auf Anfrage | PL | 85366990
Phoenix Contact | 1725198 | Phoenix Contact PTDA 1,5/ 9-PH-3,5 - Leiterplattenstecker - 1725198 | auf Anfrage | 100 | 46 | auf Anfrage | auf Anfrage | PL | 85366990
Phoenix Contact | 1725211 | Phoenix Contact PTDA 1,5/10-PH-3,5 - Leiterplattenstecker - 1725211 | auf Anfrage | 100 | 48 | auf Anfrage | auf Anfrage | PL | 85366990
Phoenix Contact | 1725237 | Phoenix Contact PTDA 1,5/12-PH-3,5 - Leiterplattenstecker - 1725237 | auf Anfrage | 50 | 47 | auf Anfrage | auf Anfrage | PL | 85366990
Phoenix Contact | 1725224 | Phoenix Contact PTDA 1,5/11-PH-3,5 - Leiterplattenstecker - 1725224 | auf Anfrage | 50 | 48 | auf Anfrage | auf Anfrage | PL | 85366990
Phoenix Contact | 1725263 | Phoenix Contact PTDA 1,5/14-PH-3,5 - Leiterplattenstecker - 1725263 | auf Anfrage | 50 | 46 | auf Anfrage | auf Anfrage | PL | 85366990
Phoenix Contact | 1725289 | Phoenix Contact PTDA 1,5/16-PH-3,5 - Leiterplattenstecker - 1725289 | 200 | 50 | 2 | auf Anfrage | auf Anfrage | PL | 85366990
Phoenix Contact | 1725315 | Phoenix Contact PTDA 2,5/ 3-5,0 - Leiterplattenklemme - 1725315 | 24500 | 50 | 3 | auf Anfrage | auf Anfrage | PL | 85369010
Phoenix Contact | 1725341 | Phoenix Contact PTDA 2,5/ 5-5,0 - Leiterplattenklemme - 1725341 | 400 | 50 | 3 | auf Anfrage | auf Anfrage | PL | 85369010
Phoenix Contact | 1725276 | Phoenix Contact PTDA 1,5/15-PH-3,5 - Leiterplattenstecker - 1725276 | auf Anfrage | 50 | 46 | auf Anfrage | auf Anfrage | PL | 85366990
Phoenix Contact | 1725328 | Phoenix Contact PTDA 2,5/ 4-5,0 - Leiterplattenklemme - 1725328 | 1350 | 50 | 3 | auf Anfrage | auf Anfrage | PL | 85369010
Phoenix Contact | 1725367 | Phoenix Contact PTDA 2,5/ 7-5,0 - Leiterplattenklemme - 1725367 | 50 | 50 | 3 | auf Anfrage | auf Anfrage | PL | 85369010
Phoenix Contact | 1725458 | Phoenix Contact PTDA 2,5/14-5,0 - Leiterplattenklemme - 1725458 | auf Anfrage | 50 | 47 | auf Anfrage | auf Anfrage | PL | 85369010
Phoenix Contact | 1725354 | Phoenix Contact PTDA 2,5/ 6-5,0 - Leiterplattenklemme - 1725354 | auf Anfrage | 50 | 9 | auf Anfrage | auf Anfrage | PL | 85369010
Phoenix Contact | 1725432 | Phoenix Contact PTDA 2,5/12-5,0 - Leiterplattenklemme - 1725432 | auf Anfrage | 50 | 46 | auf Anfrage | auf Anfrage | PL | 85369010
Phoenix Contact | 1725380 | Phoenix Contact PTDA 2,5/ 8-5,0 - Leiterplattenklemme - 1725380 | auf Anfrage | 50 | 46 | auf Anfrage | auf Anfrage | PL | 85369010
Phoenix Contact | 1725393 | Phoenix Contact PTDA 2,5/ 9-5,0 - Leiterplattenklemme - 1725393 | auf Anfrage | 50 | 48 | auf Anfrage | auf Anfrage | PL | 85369010
Phoenix Contact | 1725419 | Phoenix Contact PTDA 2,5/11-5,0 - Leiterplattenklemme - 1725419 | auf Anfrage | 50 | 48 | auf Anfrage | auf Anfrage | PL | 85369010
Phoenix Contact | 1725445 | Phoenix Contact PTDA 2,5/13-5,0 - Leiterplattenklemme - 1725445 | auf Anfrage | 50 | 46 | auf Anfrage | auf Anfrage | PL | 85369010
Phoenix Contact | 1725406 | Phoenix Contact PTDA 2,5/10-5,0 - Leiterplattenklemme - 1725406 | auf Anfrage | 50 | 47 | auf Anfrage | auf Anfrage | PL | 85369010
Phoenix Contact | 1725471 | Phoenix Contact PTDA 2,5/15-5,0 - Leiterplattenklemme - 1725471 | auf Anfrage | 50 | 46 | auf Anfrage | auf Anfrage | PL | 85369010
Phoenix Contact | 1725484 | Phoenix Contact PTDA 2,5/16-5,0 - Leiterplattenklemme - 1725484 | auf Anfrage | 50 | 47 | auf Anfrage | auf Anfrage | PL | 85369010
Phoenix Contact | 1725497 | Phoenix Contact PTDA 2,5/ 2-PH-5,0 - Leiterplattenstecker - 1725497 | 750 | 250 | 2 | auf Anfrage | auf Anfrage | PL | 85366990
Phoenix Contact | 1725510 | Phoenix Contact PTDA 2,5/ 3-PH-5,0 - Leiterplattenstecker - 1725510 | auf Anfrage | 250 | 11 | auf Anfrage | auf Anfrage | PL | 85366990
Phoenix Contact | 1725523 | Phoenix Contact PTDA 2,5/ 4-PH-5,0 - Leiterplattenstecker - 1725523 | auf Anfrage | 250 | 47 | auf Anfrage | auf Anfrage | PL | 85366990
Phoenix Contact | 1725536 | Phoenix Contact PTDA 2,5/ 5-PH-5,0 - Leiterplattenstecker - 1725536 | auf Anfrage | 100 | 48 | auf Anfrage | auf Anfrage | PL | 85366990
Phoenix Contact | 1725549 | Phoenix Contact PTDA 2,5/ 6-PH-5,0 - Leiterplattenstecker - 1725549 | auf Anfrage | 100 | 47 | auf Anfrage | auf Anfrage | PL | 85366990
Phoenix Contact | 1725656 | Phoenix Contact MPT 0,5/ 2-2,54 - Leiterplattenklemme - 1725656 | auf Anfrage | 250 | 17 | auf Anfrage | auf Anfrage | GR | 85369010
Phoenix Contact | 1725584 | Phoenix Contact ZFKDSA 1,5-W-5,08-16 - Leiterplattenklemme - 1725584 | auf Anfrage | 10 | 46 | auf Anfrage | auf Anfrage | IN | 85369010
Phoenix Contact | 1725636 | Phoenix Contact PTDA 2,5/ 8-PH-5,0 - Leiterplattenstecker - 1725636 | auf Anfrage | 100 | 47 | auf Anfrage | auf Anfrage | PL | 85366990
Phoenix Contact | 1725649 | Phoenix Contact PTDA 2,5/ 9-PH-5,0 - Leiterplattenstecker - 1725649 | auf Anfrage | 100 | 47 | auf Anfrage | auf Anfrage | PL | 85366990
Phoenix Contact | 1725623 | Phoenix Contact PTDA 2,5/ 7-PH-5,0 - Leiterplattenstecker - 1725623 | auf Anfrage | 100 | 46 | auf Anfrage | auf Anfrage | PL | 85366990
Phoenix Contact | 1725652 | Phoenix Contact PTDA 2,5/10-PH-5,0 - Leiterplattenstecker - 1725652 | auf Anfrage | 100 | 48 | auf Anfrage | auf Anfrage | PL | 85366990
Phoenix Contact | 1725653 | Phoenix Contact PTDA 2,5/14-PH-5,0 - Leiterplattenstecker - 1725653 | auf Anfrage | 50 | 46 | auf Anfrage | auf Anfrage | PL | 85366990
Phoenix Contact | 1725640 | Phoenix Contact PTDA 2,5/13-PH-5,0 - Leiterplattenstecker - 1725640 | auf Anfrage | 50 | 46 | auf Anfrage | auf Anfrage | PL | 85366990
Phoenix Contact | 1725665 | Phoenix Contact PTDA 2,5/11-PH-5,0 - Leiterplattenstecker - 1725665 | auf Anfrage | 50 | 46 | auf Anfrage | auf Anfrage | PL | 85366990
Phoenix Contact | 1725666 | Phoenix Contact PTDA 2,5/15-PH-5,0 - Leiterplattenstecker - 1725666 | auf Anfrage | 50 | 46 | auf Anfrage | auf Anfrage | PL | 85366990
Phoenix Contact | 1725678 | Phoenix Contact PTDA 2,5/12-PH-5,0 - Leiterplattenstecker - 1725678 | auf Anfrage | 50 | 26 | auf Anfrage | auf Anfrage | PL | 85366990
Phoenix Contact | 1725679 | Phoenix Contact PTDA 2,5/16-PH-5,0 - Leiterplattenstecker - 1725679 | auf Anfrage | 50 | 46 | auf Anfrage | auf Anfrage | PL | 85366990
Phoenix Contact | 1725698 | Phoenix Contact MPT 0,5/ 6-2,54 - Leiterplattenklemme - 1725698 | 600 | 100 | 2 | auf Anfrage | auf Anfrage | GR | 85369010
Phoenix Contact | 1725672 | Phoenix Contact MPT 0,5/ 4-2,54 - Leiterplattenklemme - 1725672 | 7750 | 250 | 2 | auf Anfrage | auf Anfrage | GR | 85369010
Phoenix Contact | 1725685 | Phoenix Contact MPT 0,5/ 5-2,54 - Leiterplattenklemme - 1725685 | auf Anfrage | 250 | 18 | auf Anfrage | auf Anfrage | GR | 85369010
Phoenix Contact | 1725708 | Phoenix Contact MPT 0,5/ 7-2,54 - Leiterplattenklemme - 1725708 | 1300 | 100 | 3 | auf Anfrage | auf Anfrage | GR | 85369010
Phoenix Contact | 1725737 | Phoenix Contact MPT 0,5/10-2,54 - Leiterplattenklemme - 1725737 | auf Anfrage | 100 | 20 | auf Anfrage | auf Anfrage | GR | 85369010
Phoenix Contact | 1725740 | Phoenix Contact MPT 0,5/11-2,54 - Leiterplattenklemme - 1725740 | auf Anfrage | 50 | 32 | auf Anfrage | auf Anfrage | GR | 85369010
Phoenix Contact | 1725724 | Phoenix Contact MPT 0,5/ 9-2,54 - Leiterplattenklemme - 1725724 | auf Anfrage | 100 | 32 | auf Anfrage | auf Anfrage | GR | 85369010
Phoenix Contact | 1725753 | Phoenix Contact MPT 0,5/12-2,54 - Leiterplattenklemme - 1725753 | 200 | 50 | 3 | auf Anfrage | auf Anfrage | GR | 85369010
Phoenix Contact | 1725855 | Phoenix Contact SPTAF 1/ 4-3,5-EL MC:OG-GY7035 - Leiterplattenklemme - 1725855 | auf Anfrage | 100 | 25 | auf Anfrage | auf Anfrage | null | 85369010
Phoenix Contact | 1725857 | Phoenix Contact SPTAF 1/ 4-3,5-EL MC:OG,GY7035 - Leiterplattenklemme - 1725857 | auf Anfrage | 100 | 25 | auf Anfrage | auf Anfrage | null | 85369010
Phoenix Contact | 1726121 | Phoenix Contact MKKDSN 1,5/ 5 - Leiterplattenklemme - 1726121 | auf Anfrage | 50 | 46 | auf Anfrage | auf Anfrage | CN | 85369010
Phoenix Contact | 1725859 | Phoenix Contact SPTAF 1/ 2-3,5-EL MC:OG-GY35 - Leiterplattenklemme - 1725859 | auf Anfrage | 195 | 25 | auf Anfrage | auf Anfrage | null | 85369010
Phoenix Contact | 1726040 | Phoenix Contact MKKDSN 1,5/ 2-5,08 - Leiterplattenklemme - 1726040 | 7250 | 250 | 2 | auf Anfrage | auf Anfrage | CN | 85369010
Phoenix Contact | 1726053 | Phoenix Contact MKKDSN 1,5/ 3 - Leiterplattenklemme - 1726053 | 14250 | 250 | 2 | auf Anfrage | auf Anfrage | CN | 85369010
Phoenix Contact | 1726037 | Phoenix Contact MKKDSN 1,5/ 2 - Leiterplattenklemme - 1726037 | 6000 | 250 | 3 | auf Anfrage | auf Anfrage | CN | 85369010
Phoenix Contact | 1726066 | Phoenix Contact MKKDSN 1,5/ 3-5,08 - Leiterplattenklemme - 1726066 | 4500 | 250 | 3 | auf Anfrage | auf Anfrage | CN | 85369010
Phoenix Contact | 1726118 | Phoenix Contact MKKDSN 1,5/ 4 - Leiterplattenklemme - 1726118 | 1000 | 50 | 2 | auf Anfrage | auf Anfrage | CN | 85369010
Phoenix Contact | 1726134 | Phoenix Contact MKKDSN 1,5/ 6 - Leiterplattenklemme - 1726134 | 350 | 50 | 3 | auf Anfrage | auf Anfrage | CN | 85369010
Phoenix Contact | 1726150 | Phoenix Contact MKKDSN 1,5/ 8 - Leiterplattenklemme - 1726150 | 200 | 50 | 3 | auf Anfrage | auf Anfrage | CN | 85369010
Phoenix Contact | 1726147 | Phoenix Contact MKKDSN 1,5/ 7 - Leiterplattenklemme - 1726147 | auf Anfrage | 50 | 38 | auf Anfrage | auf Anfrage | CN | 85369010
Phoenix Contact | 1726163 | Phoenix Contact MKKDSN 1,5/ 4-5,08 - Leiterplattenklemme - 1726163 | 50 | 50 | 2 | auf Anfrage | auf Anfrage | CN | 85369010
Phoenix Contact | 1726202 | Phoenix Contact MKKDSN 1,5/ 8-5,08 - Leiterplattenklemme - 1726202 | 11050 | 50 | 3 | auf Anfrage | auf Anfrage | CN | 85369010
Phoenix Contact | 1726441 | Phoenix Contact MC 1,5/ 3-G-3,5 P14 THRR24 - Leiterplatten-Grundleiste - 1726441 | auf Anfrage | 1200 | 32 | auf Anfrage | auf Anfrage | DE | 85366930
Phoenix Contact | 1726176 | Phoenix Contact MKKDSN 1,5/ 5-5,08 - Leiterplattenklemme - 1726176 | 3900 | 50 | 3 | auf Anfrage | auf Anfrage | CN | 85369010
Phoenix Contact | 1726189 | Phoenix Contact MKKDSN 1,5/ 6-5,08 - Leiterplattenklemme - 1726189 | 36200 | 50 | 3 | auf Anfrage | auf Anfrage | CN | 85369010
Phoenix Contact | 1726192 | Phoenix Contact MKKDSN 1,5/ 7-5,08 - Leiterplattenklemme - 1726192 | auf Anfrage | 50 | 5 | auf Anfrage | auf Anfrage | CN | 85369010
Phoenix Contact | 1726519 | Phoenix Contact MC 1,5/ 3-G-3,5 P26 THRR24 - Leiterplatten-Grundleiste - 1726519 | auf Anfrage | 400 | 5 | auf Anfrage | auf Anfrage | DE | 85366930
Phoenix Contact | 1726531 | Phoenix Contact MC 1,5/ 3-G-3,81 P14 THRR24 - Leiterplatten-Grundleiste - 1726531 | auf Anfrage | 1 | 32 | auf Anfrage | auf Anfrage | DE | 85366930
Phoenix Contact | 1726442 | Phoenix Contact MC 1,5/ 3-G-3,5 P20 THRR24 - Leiterplatten-Grundleiste - 1726442 | auf Anfrage | 1200 | 32 | auf Anfrage | auf Anfrage | DE | 85366930
Phoenix Contact | 1726556 | Phoenix Contact MC 1,5/ 3-G-3,81 P20 THRR24 - Leiterplatten-Grundleiste - 1726556 | auf Anfrage | 400 | 32 | auf Anfrage | auf Anfrage | DE | 85366930
Phoenix Contact | 1726559 | Phoenix Contact MC 1,5/ 3-G-3,81 P26 THRR24 SL - Leiterplatten-Grundleiste - 1726559 | auf Anfrage | 400 | 32 | auf Anfrage | auf Anfrage | DE | 85366930
Phoenix Contact | 1727052 | Phoenix Contact MKDS 1/ 6-3,81 - Leiterplattenklemme - 1727052 | 3480 | 120 | 2 | auf Anfrage | auf Anfrage | DE | 85369010
Phoenix Contact | 1727010 | Phoenix Contact MKDS 1/ 2-3,81 - Leiterplattenklemme - 1727010 | 26280 | 360 | 2 | auf Anfrage | auf Anfrage | DE | 85369010
Phoenix Contact | 1727036 | Phoenix Contact MKDS 1/ 4-3,81 - Leiterplattenklemme - 1727036 | 10080 | 180 | 3 | auf Anfrage | auf Anfrage | DE | 85369010
Phoenix Contact | 1727049 | Phoenix Contact MKDS 1/ 5-3,81 - Leiterplattenklemme - 1727049 | 4060 | 140 | 2 | auf Anfrage | auf Anfrage | DE | 85369010
Phoenix Contact | 1727023 | Phoenix Contact MKDS 1/ 3-3,81 - Leiterplattenklemme - 1727023 | 20640 | 240 | 2 | auf Anfrage | auf Anfrage | DE | 85369010
Phoenix Contact | 1727081 | Phoenix Contact MKDS 1/ 9-3,81 - Leiterplattenklemme - 1727081 | 560 | 80 | 3 | auf Anfrage | auf Anfrage | DE | 85369010
Phoenix Contact | 1727058 | Phoenix Contact MKKDSN 1,5/11-5,08 - Leiterplattenklemme - 1727058 | auf Anfrage | 50 | 37 | auf Anfrage | auf Anfrage | CN | 85369010
Phoenix Contact | 1727065 | Phoenix Contact MKDS 1/ 7-3,81 - Leiterplattenklemme - 1727065 | 3900 | 100 | 3 | auf Anfrage | auf Anfrage | DE | 85369010
Phoenix Contact | 1727078 | Phoenix Contact MKDS 1/ 8-3,81 - Leiterplattenklemme - 1727078 | 11200 | 80 | 3 | auf Anfrage | auf Anfrage | DE | 85369010
Phoenix Contact | 1727230 | Phoenix Contact MKDS 1/ 2-3,81 SMD BK - Leiterplattenklemme - 1727230 | auf Anfrage | 35 | 27 | auf Anfrage | auf Anfrage | PL | 85369010
Phoenix Contact | 1727256 | Phoenix Contact MKDS 1/ 4-3,81 SMD BK - Leiterplattenklemme - 1727256 | 2737 | 23 | 3 | auf Anfrage | auf Anfrage | PL | 85369010
Phoenix Contact | 1727094 | Phoenix Contact MKDS 1/10-3,81 - Leiterplattenklemme - 1727094 | 1920 | 60 | 3 | auf Anfrage | auf Anfrage | DE | 85369010
Phoenix Contact | 1727104 | Phoenix Contact MKDS 1/11-3,81 - Leiterplattenklemme - 1727104 | auf Anfrage | 60 | 19 | auf Anfrage | auf Anfrage | DE | 85369010
Phoenix Contact | 1727117 | Phoenix Contact MKDS 1/12-3,81 - Leiterplattenklemme - 1727117 | 3000 | 60 | 3 | auf Anfrage | auf Anfrage | DE | 85369010
Phoenix Contact | 1727243 | Phoenix Contact MKDS 1/ 3-3,81 SMD BK - Leiterplattenklemme - 1727243 | auf Anfrage | 28 | 27 | auf Anfrage | auf Anfrage | PL | 85369010
Phoenix Contact | 1727272 | Phoenix Contact MKDS 1/ 6-3,81 SMD BK - Leiterplattenklemme - 1727272 | auf Anfrage | 17 | 27 | auf Anfrage | auf Anfrage | PL | 85369010
Phoenix Contact | 1727285 | Phoenix Contact MKDS 1/ 7-3,81 SMD BK - Leiterplattenklemme - 1727285 | auf Anfrage | 15 | 26 | auf Anfrage | auf Anfrage | PL | 85369010
Phoenix Contact | 1727298 | Phoenix Contact MKDS 1/ 9-3,81 SMD BK - Leiterplattenklemme - 1727298 | auf Anfrage | 12 | 29 | auf Anfrage | auf Anfrage | PL | 85369010
Phoenix Contact | 1727269 | Phoenix Contact MKDS 1/ 5-3,81 SMD BK - Leiterplattenklemme - 1727269 | auf Anfrage | 20 | 30 | auf Anfrage | auf Anfrage | PL | 85369010
Phoenix Contact | 1727311 | Phoenix Contact MKDS 1/11-3,81 SMD BK - Leiterplattenklemme - 1727311 | auf Anfrage | 10 | 26 | auf Anfrage | auf Anfrage | PL | 85369010
Phoenix Contact | 1727324 | Phoenix Contact MKDS 1/12-3,81 SMD BK - Leiterplattenklemme - 1727324 | auf Anfrage | 10 | 26 | auf Anfrage | auf Anfrage | PL | 85369010
Phoenix Contact | 1727511 | Phoenix Contact FFKDSA1/V1-10,16- 4 - Leiterplattenklemme - 1727511 | auf Anfrage | 50 | 32 | auf Anfrage | auf Anfrage | GR | 85369010
Phoenix Contact | 1727582 | Phoenix Contact DFK-PC 5/ 2-G-7,62 - Durchführungsgrundleiste - 1727582 | 150 | 10 | 2 | auf Anfrage | auf Anfrage | PL | 85366990
Phoenix Contact | 1727605 | Phoenix Contact DFK-PC 5/ 4-G-7,62 - Durchführungsgrundleiste - 1727605 | auf Anfrage | 10 | 54 | auf Anfrage | auf Anfrage | PL | 85366990
Phoenix Contact | 1727663 | Phoenix Contact DFK-PC 5/10-G-7,62 - Durchführungsgrundleiste - 1727663 | auf Anfrage | 10 | 54 | auf Anfrage | auf Anfrage | PL | 85366990
Phoenix Contact | 1727595 | Phoenix Contact DFK-PC 5/ 3-G-7,62 - Durchführungsgrundleiste - 1727595 | auf Anfrage | 10 | 55 | auf Anfrage | auf Anfrage | PL | 85366990
Phoenix Contact | 1727650 | Phoenix Contact DFK-PC 5/ 9-G-7,62 - Durchführungsgrundleiste - 1727650 | auf Anfrage | 10 | 54 | auf Anfrage | auf Anfrage | PL | 85366990
Phoenix Contact | 1727618 | Phoenix Contact DFK-PC 5/ 5-G-7,62 - Durchführungsgrundleiste - 1727618 | auf Anfrage | 10 | 54 | auf Anfrage | auf Anfrage | PL | 85366990
Phoenix Contact | 1727621 | Phoenix Contact DFK-PC 5/ 6-G-7,62 - Durchführungsgrundleiste - 1727621 | auf Anfrage | 10 | 54 | auf Anfrage | auf Anfrage | PL | 85366990
Phoenix Contact | 1727634 | Phoenix Contact DFK-PC 5/ 7-G-7,62 - Durchführungsgrundleiste - 1727634 | auf Anfrage | 10 | 54 | auf Anfrage | auf Anfrage | PL | 85366990
Phoenix Contact | 1727647 | Phoenix Contact DFK-PC 5/ 8-G-7,62 - Durchführungsgrundleiste - 1727647 | auf Anfrage | 10 | 54 | auf Anfrage | auf Anfrage | PL | 85366990
Phoenix Contact | 1727692 | Phoenix Contact DFK-PC 5/ 2-GF-7,62 - Durchführungsgrundleiste - 1727692 | auf Anfrage | 10 | 54 | auf Anfrage | auf Anfrage | PL | 85366990
Phoenix Contact | 1727676 | Phoenix Contact DFK-PC 5/11-G-7,62 - Durchführungsgrundleiste - 1727676 | auf Anfrage | 10 | 54 | auf Anfrage | auf Anfrage | PL | 85366990
Phoenix Contact | 1727689 | Phoenix Contact DFK-PC 5/12-G-7,62 - Durchführungsgrundleiste - 1727689 | auf Anfrage | 10 | 55 | auf Anfrage | auf Anfrage | PL | 85366990
Phoenix Contact | 1727702 | Phoenix Contact DFK-PC 5/ 3-GF-7,62 - Durchführungsgrundleiste - 1727702 | 20 | 10 | 2 | auf Anfrage | auf Anfrage | PL | 85366990
Phoenix Contact | 1727715 | Phoenix Contact DFK-PC 5/ 4-GF-7,62 - Durchführungsgrundleiste - 1727715 | auf Anfrage | 10 | 54 | auf Anfrage | auf Anfrage | PL | 85366990
Phoenix Contact | 1727728 | Phoenix Contact DFK-PC 5/ 5-GF-7,62 - Durchführungsgrundleiste - 1727728 | auf Anfrage | 10 | 54 | auf Anfrage | auf Anfrage | PL | 85366990
Phoenix Contact | 1727731 | Phoenix Contact DFK-PC 5/ 6-GF-7,62 - Durchführungsgrundleiste - 1727731 | auf Anfrage | 10 | 55 | auf Anfrage | auf Anfrage | PL | 85366990
Phoenix Contact | 1727744 | Phoenix Contact DFK-PC 5/ 7-GF-7,62 - Durchführungsgrundleiste - 1727744 | auf Anfrage | 10 | 54 | auf Anfrage | auf Anfrage | PL | 85366990
Phoenix Contact | 1727757 | Phoenix Contact DFK-PC 5/ 8-GF-7,62 - Durchführungsgrundleiste - 1727757 | auf Anfrage | 10 | 55 | auf Anfrage | auf Anfrage | PL | 85366990
Phoenix Contact | 1727764 | Phoenix Contact MK3DS 1/ 5-3,81 - Leiterplattenklemme - 1727764 | auf Anfrage | 50 | 53 | auf Anfrage | auf Anfrage | IN | 85369010
Phoenix Contact | 1727735 | Phoenix Contact MK3DS 1/ 2-3,81 - Leiterplattenklemme - 1727735 | auf Anfrage | 50 | 54 | auf Anfrage | auf Anfrage | IN | 85369010
Phoenix Contact | 1727748 | Phoenix Contact MK3DS 1/ 3-3,81 - Leiterplattenklemme - 1727748 | 50 | 50 | 3 | auf Anfrage | auf Anfrage | DE | 85369010
Phoenix Contact | 1727760 | Phoenix Contact DFK-PC 5/ 9-GF-7,62 - Durchführungsgrundleiste - 1727760 | auf Anfrage | 10 | 54 | auf Anfrage | auf Anfrage | PL | 85366990
Phoenix Contact | 1727751 | Phoenix Contact MK3DS 1/ 4-3,81 - Leiterplattenklemme - 1727751 | auf Anfrage | 50 | 53 | auf Anfrage | auf Anfrage | DE | 85369010
Phoenix Contact | 1727777 | Phoenix Contact MK3DS 1/ 6-3,81 - Leiterplattenklemme - 1727777 | auf Anfrage | 50 | 46 | auf Anfrage | auf Anfrage | IN | 85369010
Phoenix Contact | 1727786 | Phoenix Contact DFK-PC 5/11-GF-7,62 - Durchführungsgrundleiste - 1727786 | auf Anfrage | 10 | 54 | auf Anfrage | auf Anfrage | PL | 85366990
Phoenix Contact | 1727773 | Phoenix Contact DFK-PC 5/10-GF-7,62 - Durchführungsgrundleiste - 1727773 | auf Anfrage | 10 | 55 | auf Anfrage | auf Anfrage | PL | 85366990
Phoenix Contact | 1727780 | Phoenix Contact MK3DS 1/ 7-3,81 - Leiterplattenklemme - 1727780 | auf Anfrage | 50 | 53 | auf Anfrage | auf Anfrage | IN | 85369010
Phoenix Contact | 1727793 | Phoenix Contact MK3DS 1/ 8-3,81 - Leiterplattenklemme - 1727793 | auf Anfrage | 50 | 46 | auf Anfrage | auf Anfrage | IN | 85369010
Phoenix Contact | 1727803 | Phoenix Contact MK3DS 1/ 9-3,81 - Leiterplattenklemme - 1727803 | auf Anfrage | 50 | 54 | auf Anfrage | auf Anfrage | IN | 85369010
Phoenix Contact | 1727816 | Phoenix Contact MK3DS 1/10-3,81 - Leiterplattenklemme - 1727816 | auf Anfrage | 50 | 54 | auf Anfrage | auf Anfrage | IN | 85369010
Phoenix Contact | 1727829 | Phoenix Contact MK3DS 1/11-3,81 - Leiterplattenklemme - 1727829 | auf Anfrage | 50 | 53 | auf Anfrage | auf Anfrage | IN | 85369010
Phoenix Contact | 1728229 | Phoenix Contact FKC 2,5/ 3-ST-5,08BK BDWH-L/- - Leiterplattenstecker - 1728229 | auf Anfrage | 1000 | 20 | auf Anfrage | auf Anfrage | DE | 85366990
Phoenix Contact | 1728231 | Phoenix Contact FKC 2,5/ 7-ST-5,08BK4CPBD125SO - Leiterplattenstecker - 1728231 | auf Anfrage | 1000 | 27 | auf Anfrage | auf Anfrage | DE | 85366990
Phoenix Contact | 1727799 | Phoenix Contact DFK-PC 5/12-GF-7,62 - Durchführungsgrundleiste - 1727799 | auf Anfrage | 10 | 54 | auf Anfrage | auf Anfrage | PL | 85366990
Phoenix Contact | 1727832 | Phoenix Contact MK3DS 1/12-3,81 - Leiterplattenklemme - 1727832 | auf Anfrage | 50 | 53 | auf Anfrage | auf Anfrage | DE | 85369010
Phoenix Contact | 1728206 | Phoenix Contact TSPC 5/ 2-STF-7,62 - Leiterplattenstecker - 1728206 | auf Anfrage | 50 | 45 | auf Anfrage | auf Anfrage | IN | 85366990
Phoenix Contact | 1728219 | Phoenix Contact TSPC 5/ 3-STF-7,62 - Leiterplattenstecker - 1728219 | 100 | 50 | 2 | auf Anfrage | auf Anfrage | IN | 85366990
Phoenix Contact | 1728222 | Phoenix Contact TSPC 5/ 4-STF-7,62 - Leiterplattenstecker - 1728222 | 150 | 50 | 2 | auf Anfrage | auf Anfrage | IN | 85366990
Phoenix Contact | 1728232 | Phoenix Contact FKC 2,5/ 8-ST-5,08BK4CPBD191SO - Leiterplattenstecker - 1728232 | auf Anfrage | 1000 | 26 | auf Anfrage | auf Anfrage | DE | 85366990
Phoenix Contact | 1728235 | Phoenix Contact TSPC 5/ 5-STF-7,62 - Leiterplattenstecker - 1728235 | 100 | 50 | 2 | auf Anfrage | auf Anfrage | IN | 85366990
Phoenix Contact | 1728264 | Phoenix Contact TSPC 5/ 8-STF-7,62 - Leiterplattenstecker - 1728264 | auf Anfrage | 25 | 53 | auf Anfrage | auf Anfrage | IN | 85366990
Phoenix Contact | 1728277 | Phoenix Contact TSPC 5/ 9-STF-7,62 - Leiterplattenstecker - 1728277 | auf Anfrage | 25 | 53 | auf Anfrage | auf Anfrage | IN | 85366990
Phoenix Contact | 1728284 | Phoenix Contact SMKDS 1/ 2-3,81 - Leiterplattenklemme - 1728284 | 12750 | 250 | 3 | auf Anfrage | auf Anfrage | DE | 85369010
Phoenix Contact | 1728297 | Phoenix Contact SMKDS 1/ 3-3,81 - Leiterplattenklemme - 1728297 | 2500 | 250 | 2 | auf Anfrage | auf Anfrage | DE | 85369010
Phoenix Contact | 1728307 | Phoenix Contact SMKDS 1/ 4-3,81 - Leiterplattenklemme - 1728307 | 7750 | 250 | 3 | auf Anfrage | auf Anfrage | DE | 85369010
Phoenix Contact | 1728310 | Phoenix Contact SMKDS 1/ 5-3,81 - Leiterplattenklemme - 1728310 | 3800 | 100 | 3 | auf Anfrage | auf Anfrage | DE | 85369010
Phoenix Contact | 1728323 | Phoenix Contact SMKDS 1/ 6-3,81 - Leiterplattenklemme - 1728323 | 1200 | 100 | 2 | auf Anfrage | auf Anfrage | DE | 85369010
Phoenix Contact | 1728336 | Phoenix Contact SMKDS 1/ 7-3,81 - Leiterplattenklemme - 1728336 | 800 | 100 | 2 | auf Anfrage | auf Anfrage | DE | 85369010
Phoenix Contact | 1728349 | Phoenix Contact SMKDS 1/ 8-3,81 - Leiterplattenklemme - 1728349 | 1600 | 100 | 3 | auf Anfrage | auf Anfrage | DE | 85369010
Phoenix Contact | 1728468 | Phoenix Contact TSPC 5/ 3-ST-7,62 - Leiterplattenstecker - 1728468 | auf Anfrage | 50 | 45 | auf Anfrage | auf Anfrage | IN | 85366990
Phoenix Contact | 1728352 | Phoenix Contact SMKDS 1/ 9-3,81 - Leiterplattenklemme - 1728352 | 2700 | 100 | 2 | auf Anfrage | auf Anfrage | DE | 85369010
Phoenix Contact | 1728378 | Phoenix Contact SMKDS 1/11-3,81 - Leiterplattenklemme - 1728378 | 2750 | 50 | 3 | auf Anfrage | auf Anfrage | DE | 85369010
Phoenix Contact | 1728381 | Phoenix Contact SMKDS 1/12-3,81 - Leiterplattenklemme - 1728381 | 450 | 50 | 2 | auf Anfrage | auf Anfrage | DE | 85369010
Phoenix Contact | 1728365 | Phoenix Contact SMKDS 1/10-3,81 - Leiterplattenklemme - 1728365 | 2500 | 100 | 3 | auf Anfrage | auf Anfrage | DE | 85369010
Phoenix Contact | 1728455 | Phoenix Contact TSPC 5/ 2-ST-7,62 - Leiterplattenstecker - 1728455 | auf Anfrage | 50 | 53 | auf Anfrage | auf Anfrage | IN | 85366990
Phoenix Contact | 1728471 | Phoenix Contact TSPC 5/ 4-ST-7,62 - Leiterplattenstecker - 1728471 | auf Anfrage | 50 | 54 | auf Anfrage | auf Anfrage | IN | 85366990
Phoenix Contact | 1728484 | Phoenix Contact TSPC 5/ 5-ST-7,62 - Leiterplattenstecker - 1728484 | auf Anfrage | 50 | 53 | auf Anfrage | auf Anfrage | IN | 85366990
Phoenix Contact | 1728510 | Phoenix Contact TSPC 5/ 8-ST-7,62 - Leiterplattenstecker - 1728510 | auf Anfrage | 25 | 53 | auf Anfrage | auf Anfrage | IN | 85366990
Phoenix Contact | 1728552 | Phoenix Contact TSPC 5/12-ST-7,62 - Leiterplattenstecker - 1728552 | auf Anfrage | 25 | 53 | auf Anfrage | auf Anfrage | IN | 85366990
Phoenix Contact | 1728497 | Phoenix Contact TSPC 5/ 6-ST-7,62 - Leiterplattenstecker - 1728497 | auf Anfrage | 25 | 54 | auf Anfrage | auf Anfrage | IN | 85366990
Phoenix Contact | 1728507 | Phoenix Contact TSPC 5/ 7-ST-7,62 - Leiterplattenstecker - 1728507 | auf Anfrage | 25 | 53 | auf Anfrage | auf Anfrage | IN | 85366990
Phoenix Contact | 1728523 | Phoenix Contact TSPC 5/ 9-ST-7,62 - Leiterplattenstecker - 1728523 | auf Anfrage | 25 | 53 | auf Anfrage | auf Anfrage | BG | 85366990
Phoenix Contact | 1728536 | Phoenix Contact TSPC 5/10-ST-7,62 - Leiterplattenstecker - 1728536 | auf Anfrage | 25 | 53 | auf Anfrage | auf Anfrage | IN | 85366990
Phoenix Contact | 1728549 | Phoenix Contact TSPC 5/11-ST-7,62 - Leiterplattenstecker - 1728549 | auf Anfrage | 25 | 53 | auf Anfrage | auf Anfrage | IN | 85366990
Phoenix Contact | 1728895 | Phoenix Contact GMSTBA 2,5 HC/ 6-G-7,62 - Leiterplatten-Grundleiste - 1728895 | 950 | 50 | 2 | auf Anfrage | auf Anfrage | DE | 85366930
Phoenix Contact | 1728853 | Phoenix Contact GMSTBA 2,5 HC/ 2-G-7,62 - Leiterplatten-Grundleiste - 1728853 | 8400 | 50 | 3 | auf Anfrage | auf Anfrage | DE | 85366930
Phoenix Contact | 1728866 | Phoenix Contact GMSTBA 2,5 HC/ 3-G-7,62 - Leiterplatten-Grundleiste - 1728866 | 2300 | 50 | 3 | auf Anfrage | auf Anfrage | DE | 85366930
Phoenix Contact | 1728882 | Phoenix Contact GMSTBA 2,5 HC/ 5-G-7,62 - Leiterplatten-Grundleiste - 1728882 | 3350 | 50 | 2 | auf Anfrage | auf Anfrage | DE | 85366930
Phoenix Contact | 1728879 | Phoenix Contact GMSTBA 2,5 HC/ 4-G-7,62 - Leiterplatten-Grundleiste - 1728879 | 4750 | 50 | 3 | auf Anfrage | auf Anfrage | DE | 85366930
Phoenix Contact | 1728905 | Phoenix Contact GMSTBA 2,5 HC/ 7-G-7,62 - Leiterplatten-Grundleiste - 1728905 | 100 | 50 | 3 | auf Anfrage | auf Anfrage | DE | 85366930
Phoenix Contact | 1728934 | Phoenix Contact GMSTBA 2,5 HC/10-G-7,62 - Leiterplatten-Grundleiste - 1728934 | auf Anfrage | 50 | 20 | auf Anfrage | auf Anfrage | DE | 85366930
Phoenix Contact | 1728918 | Phoenix Contact GMSTBA 2,5 HC/ 8-G-7,62 - Leiterplatten-Grundleiste - 1728918 | 750 | 50 | 3 | auf Anfrage | auf Anfrage | DE | 85366930
Phoenix Contact | 1728921 | Phoenix Contact GMSTBA 2,5 HC/ 9-G-7,62 - Leiterplatten-Grundleiste - 1728921 | auf Anfrage | 50 | 19 | auf Anfrage | auf Anfrage | DE | 85366930
Phoenix Contact | 1728947 | Phoenix Contact GMSTBA 2,5 HC/11-G-7,62 - Leiterplatten-Grundleiste - 1728947 | auf Anfrage | 50 | 19 | auf Anfrage | auf Anfrage | DE | 85366930
Phoenix Contact | 1729047 | Phoenix Contact MKDSN 1,5/ 5 - Leiterplattenklemme - 1729047 | 5100 | 100 | 2 | auf Anfrage | auf Anfrage | DE | 85369010
Phoenix Contact | 1729050 | Phoenix Contact MKDSN 1,5/ 6 - Leiterplattenklemme - 1729050 | 3200 | 80 | 2 | auf Anfrage | auf Anfrage | DE | 85369010
Phoenix Contact | 1729063 | Phoenix Contact MKDSN 1,5/ 7 - Leiterplattenklemme - 1729063 | 1760 | 80 | 2 | auf Anfrage | auf Anfrage | DE | 85369010
Phoenix Contact | 1728950 | Phoenix Contact GMSTBA 2,5 HC/12-G-7,62 - Leiterplatten-Grundleiste - 1728950 | auf Anfrage | 50 | 19 | auf Anfrage | auf Anfrage | DE | 85366930
Phoenix Contact | 1729018 | Phoenix Contact MKDSN 1,5/ 2 - Leiterplattenklemme - 1729018 | 39780 | 260 | 2 | auf Anfrage | auf Anfrage | DE | 85369010
Phoenix Contact | 1729021 | Phoenix Contact MKDSN 1,5/ 3 - Leiterplattenklemme - 1729021 | 49680 | 180 | 3 | auf Anfrage | auf Anfrage | DE | 85369010
Phoenix Contact | 1729034 | Phoenix Contact MKDSN 1,5/ 4 - Leiterplattenklemme - 1729034 | 33000 | 120 | 2 | auf Anfrage | auf Anfrage | DE | 85369010
Phoenix Contact | 1729076 | Phoenix Contact MKDSN 1,5/ 8 - Leiterplattenklemme - 1729076 | 2880 | 60 | 3 | auf Anfrage | auf Anfrage | DE | 85369010
Phoenix Contact | 1729089 | Phoenix Contact MKDSN 1,5/ 9 - Leiterplattenklemme - 1729089 | 1920 | 60 | 3 | auf Anfrage | auf Anfrage | DE | 85369010
Phoenix Contact | 1729115 | Phoenix Contact MKDSN 1,5/12 - Leiterplattenklemme - 1729115 | 1080 | 40 | 3 | auf Anfrage | auf Anfrage | DE | 85369010
Phoenix Contact | 1729128 | Phoenix Contact MKDSN 1,5/ 2-5,08 - Leiterplattenklemme - 1729128 | 85540 | 260 | 2 | auf Anfrage | auf Anfrage | DE | 85369010
Phoenix Contact | 1729131 | Phoenix Contact MKDSN 1,5/ 3-5,08 - Leiterplattenklemme - 1729131 | 50580 | 180 | 3 | auf Anfrage | auf Anfrage | DE | 85369010
Phoenix Contact | 1729144 | Phoenix Contact MKDSN 1,5/ 4-5,08 - Leiterplattenklemme - 1729144 | 25320 | 120 | 3 | auf Anfrage | auf Anfrage | DE | 85369010
Phoenix Contact | 1729092 | Phoenix Contact MKDSN 1,5/10 - Leiterplattenklemme - 1729092 | 6160 | 40 | 2 | auf Anfrage | auf Anfrage | DE | 85369010
Phoenix Contact | 1729102 | Phoenix Contact MKDSN 1,5/11 - Leiterplattenklemme - 1729102 | 19280 | 40 | 2 | auf Anfrage | auf Anfrage | DE | 85369010
Phoenix Contact | 1729186 | Phoenix Contact MKDSN 1,5/ 8-5,08 - Leiterplattenklemme - 1729186 | 4320 | 60 | 2 | auf Anfrage | auf Anfrage | DE | 85369010
Phoenix Contact | 1729157 | Phoenix Contact MKDSN 1,5/ 5-5,08 - Leiterplattenklemme - 1729157 | 14000 | 100 | 3 | auf Anfrage | auf Anfrage | DE | 85369010
Phoenix Contact | 1729160 | Phoenix Contact MKDSN 1,5/ 6-5,08 - Leiterplattenklemme - 1729160 | 8000 | 80 | 3 | auf Anfrage | auf Anfrage | DE | 85369010
Phoenix Contact | 1729173 | Phoenix Contact MKDSN 1,5/ 7-5,08 - Leiterplattenklemme - 1729173 | 6420 | 60 | 3 | auf Anfrage | auf Anfrage | DE | 85369010
Phoenix Contact | 1729199 | Phoenix Contact MKDSN 1,5/ 9-5,08 - Leiterplattenklemme - 1729199 | 1860 | 60 | 2 | auf Anfrage | auf Anfrage | DE | 85369010
Phoenix Contact | 1729292 | Phoenix Contact ZFKDSA 1,5C-5,0-12 - Leiterplattenklemme - 1729292 | auf Anfrage | 50 | 45 | auf Anfrage | auf Anfrage | IN | 85369010
Phoenix Contact | 1729209 | Phoenix Contact MKDSN 1,5/10-5,08 - Leiterplattenklemme - 1729209 | 2400 | 40 | 3 | auf Anfrage | auf Anfrage | DE | 85369010
Phoenix Contact | 1729212 | Phoenix Contact MKDSN 1,5/11-5,08 - Leiterplattenklemme - 1729212 | 280 | 40 | 3 | auf Anfrage | auf Anfrage | DE | 85369010
Phoenix Contact | 1729225 | Phoenix Contact MKDSN 1,5/12-5,08 - Leiterplattenklemme - 1729225 | 1560 | 40 | 3 | auf Anfrage | auf Anfrage | DE | 85369010
Phoenix Contact | 1729267 | Phoenix Contact MKDSN 1,5/16 - Leiterplattenklemme - 1729267 | auf Anfrage | 20 | 26 | auf Anfrage | auf Anfrage | DE | 85369010
Phoenix Contact | 1729317 | Phoenix Contact FKCN 2,5/ 4-ST BK - Leiterplattenstecker - 1729317 | auf Anfrage | 50 | 103 | auf Anfrage | auf Anfrage | BG | 85366990
Phoenix Contact | 1729503 | Phoenix Contact TDPT 4/ 5-SP-6,35-ZF GY - Leiterplattenklemme - 1729503 | auf Anfrage | 50 | 43 | auf Anfrage | auf Anfrage | CN | 85369010
Phoenix Contact | 1729508 | Phoenix Contact TDPT 4/ 6-SP-6,35-ZB GY - Leiterplattenklemme - 1729508 | auf Anfrage | 50 | 43 | auf Anfrage | auf Anfrage | CN | 85369010
Phoenix Contact | 1729551 | Phoenix Contact FFKDSA1/V1-5,08-20 - Leiterplattenklemme - 1729551 | auf Anfrage | 50 | 32 | auf Anfrage | auf Anfrage | GR | 85369010
Phoenix Contact | 1729573 | Phoenix Contact FRONT-MSTB 2,5/ 2-ST-5,08 BG - Leiterplattenstecker - 1729573 | auf Anfrage | 100 | 26 | auf Anfrage | auf Anfrage | DE | 85366990
Phoenix Contact | 1730010 | Phoenix Contact MKDSP 1,5/ 2 - Leiterplattenklemme - 1730010 | auf Anfrage | 50 | 19 | auf Anfrage | auf Anfrage | DE | 85369010
Phoenix Contact | 1730023 | Phoenix Contact MKDSP 1,5/ 3 - Leiterplattenklemme - 1730023 | 50 | 50 | 3 | auf Anfrage | auf Anfrage | DE | 85369010
Phoenix Contact | 1729597 | Phoenix Contact MKKDSN 1,5/12-5,08 - Leiterplattenklemme - 1729597 | auf Anfrage | 50 | 37 | auf Anfrage | auf Anfrage | CN | 85369010
Phoenix Contact | 1730049 | Phoenix Contact MKDSP 1,5/ 5 - Leiterplattenklemme - 1730049 | auf Anfrage | 50 | 18 | auf Anfrage | auf Anfrage | DE | 85369010
Phoenix Contact | 1730065 | Phoenix Contact MKDSP 1,5/ 7 - Leiterplattenklemme - 1730065 | auf Anfrage | 50 | 19 | auf Anfrage | auf Anfrage | DE | 85369010
Phoenix Contact | 1730081 | Phoenix Contact MKDSP 1,5/ 9 - Leiterplattenklemme - 1730081 | auf Anfrage | 50 | 19 | auf Anfrage | auf Anfrage | DE | 85369010
Phoenix Contact | 1730094 | Phoenix Contact MKDSP 1,5/10 - Leiterplattenklemme - 1730094 | auf Anfrage | 50 | 18 | auf Anfrage | auf Anfrage | DE | 85369010
Phoenix Contact | 1730036 | Phoenix Contact MKDSP 1,5/ 4 - Leiterplattenklemme - 1730036 | 450 | 50 | 2 | auf Anfrage | auf Anfrage | DE | 85369010
Phoenix Contact | 1730052 | Phoenix Contact MKDSP 1,5/ 6 - Leiterplattenklemme - 1730052 | auf Anfrage | 50 | 18 | auf Anfrage | auf Anfrage | DE | 85369010
Phoenix Contact | 1730078 | Phoenix Contact MKDSP 1,5/ 8 - Leiterplattenklemme - 1730078 | auf Anfrage | 50 | 18 | auf Anfrage | auf Anfrage | DE | 85369010
Phoenix Contact | 1730117 | Phoenix Contact MKDSP 1,5/12 - Leiterplattenklemme - 1730117 | auf Anfrage | 50 | 19 | auf Anfrage | auf Anfrage | DE | 85369010
Phoenix Contact | 1730159 | Phoenix Contact MKDSP 1,5/ 5-5,08 - Leiterplattenklemme - 1730159 | auf Anfrage | 50 | 18 | auf Anfrage | auf Anfrage | DE | 85369010
Phoenix Contact | 1730201 | Phoenix Contact MKDSP 1,5/10-5,08 - Leiterplattenklemme - 1730201 | 650 | 50 | 2 | auf Anfrage | auf Anfrage | DE | 85369010
Phoenix Contact | 1730214 | Phoenix Contact MKDSP 1,5/11-5,08 - Leiterplattenklemme - 1730214 | auf Anfrage | 50 | 19 | auf Anfrage | auf Anfrage | DE | 85369010
Phoenix Contact | 1730120 | Phoenix Contact MKDSP 1,5/ 2-5,08 - Leiterplattenklemme - 1730120 | 2100 | 50 | 2 | auf Anfrage | auf Anfrage | DE | 85369010
Phoenix Contact | 1730146 | Phoenix Contact MKDSP 1,5/ 4-5,08 - Leiterplattenklemme - 1730146 | 600 | 50 | 3 | auf Anfrage | auf Anfrage | DE | 85369010
Phoenix Contact | 1730162 | Phoenix Contact MKDSP 1,5/ 6-5,08 - Leiterplattenklemme - 1730162 | 200 | 50 | 3 | auf Anfrage | auf Anfrage | DE | 85369010
Phoenix Contact | 1730188 | Phoenix Contact MKDSP 1,5/ 8-5,08 - Leiterplattenklemme - 1730188 | auf Anfrage | 50 | 18 | auf Anfrage | auf Anfrage | DE | 85369010
Phoenix Contact | 1730175 | Phoenix Contact MKDSP 1,5/ 7-5,08 - Leiterplattenklemme - 1730175 | 750 | 50 | 3 | auf Anfrage | auf Anfrage | DE | 85369010
Phoenix Contact | 1730191 | Phoenix Contact MKDSP 1,5/ 9-5,08 - Leiterplattenklemme - 1730191 | auf Anfrage | 50 | 18 | auf Anfrage | auf Anfrage | DE | 85369010
Phoenix Contact | 1730227 | Phoenix Contact MKDSP 1,5/12-5,08 - Leiterplattenklemme - 1730227 | 1250 | 50 | 2 | auf Anfrage | auf Anfrage | DE | 85369010
Phoenix Contact | 1730387 | Phoenix Contact SPTAF 1/18-3,5-EL MC:GN-BK - Leiterplattenklemme - 1730387 | auf Anfrage | 50 | 25 | auf Anfrage | auf Anfrage | PL | 85369010
Phoenix Contact | 1730389 | Phoenix Contact SPTAF 1/18-3,5-EL MC:RD-GY - Leiterplattenklemme - 1730389 | auf Anfrage | 50 | 25 | auf Anfrage | auf Anfrage | PL | 85369010
Phoenix Contact | 1730395 | Phoenix Contact MKDS 2,5/ 2-5,08 - Leiterplattenklemme - 1730395 | 3300 | 50 | 2 | auf Anfrage | auf Anfrage | PL | 85369010
Phoenix Contact | 1730405 | Phoenix Contact MKDS 2,5/ 3-5,08 - Leiterplattenklemme - 1730405 | 200 | 50 | 2 | auf Anfrage | auf Anfrage | PL | 85369010
Phoenix Contact | 1730408 | Phoenix Contact MCV 1,5/ 4-G-3,5 P26THRCP4R32C - Leiterplatten-Grundleiste - 1730408 | auf Anfrage | 200 | 33 | auf Anfrage | auf Anfrage | DE | 85366930
Phoenix Contact | 1730377 | Phoenix Contact SPTAF 1/ 2-3,5-EL MC:RD/GY - Leiterplattenklemme - 1730377 | auf Anfrage | 195 | 25 | auf Anfrage | auf Anfrage | PL | 85369010
Phoenix Contact | 1730381 | Phoenix Contact SPTAF 1/ 2-3,5-EL MC:YE/GY - Leiterplattenklemme - 1730381 | auf Anfrage | 195 | 25 | auf Anfrage | auf Anfrage | PL | 85369010
Phoenix Contact | 1730383 | Phoenix Contact SPTAF 1/ 8-3,5-EL MC:BU-GY - Leiterplattenklemme - 1730383 | auf Anfrage | 50 | 25 | auf Anfrage | auf Anfrage | PL | 85369010
Phoenix Contact | 1730386 | Phoenix Contact SPTAF 1/12-3,5-EL MC:GN-BK - Leiterplattenklemme - 1730386 | auf Anfrage | 70 | 25 | auf Anfrage | auf Anfrage | PL | 85369010
Phoenix Contact | 1730418 | Phoenix Contact MKDS 2,5/ 4-5,08 - Leiterplattenklemme - 1730418 | 750 | 50 | 3 | auf Anfrage | auf Anfrage | PL | 85369010
Phoenix Contact | 1730421 | Phoenix Contact MKDS 2,5/ 5-5,08 - Leiterplattenklemme - 1730421 | 300 | 50 | 2 | auf Anfrage | auf Anfrage | PL | 85369010
Phoenix Contact | 1730434 | Phoenix Contact MKDS 2,5/ 6-5,08 - Leiterplattenklemme - 1730434 | 700 | 50 | 3 | auf Anfrage | auf Anfrage | PL | 85369010
Phoenix Contact | 1730447 | Phoenix Contact MKDS 2,5/ 7-5,08 - Leiterplattenklemme - 1730447 | auf Anfrage | 50 | 25 | auf Anfrage | auf Anfrage | PL | 85369010
Phoenix Contact | 1730489 | Phoenix Contact MKDS 2,5/11-5,08 - Leiterplattenklemme - 1730489 | auf Anfrage | 50 | 25 | auf Anfrage | auf Anfrage | PL | 85369010
Phoenix Contact | 1730450 | Phoenix Contact MKDS 2,5/ 8-5,08 - Leiterplattenklemme - 1730450 | auf Anfrage | 50 | 27 | auf Anfrage | auf Anfrage | PL | 85369010
Phoenix Contact | 1730463 | Phoenix Contact MKDS 2,5/ 9-5,08 - Leiterplattenklemme - 1730463 | auf Anfrage | 50 | 26 | auf Anfrage | auf Anfrage | PL | 85369010
Phoenix Contact | 1730476 | Phoenix Contact MKDS 2,5/10-5,08 - Leiterplattenklemme - 1730476 | auf Anfrage | 50 | 26 | auf Anfrage | auf Anfrage | PL | 85369010
Phoenix Contact | 1730492 | Phoenix Contact MKDS 2,5/12-5,08 - Leiterplattenklemme - 1730492 | auf Anfrage | 50 | 25 | auf Anfrage | auf Anfrage | PL | 85369010
Phoenix Contact | 1730531 | Phoenix Contact MKDSD 2,5/ 5-5,08 - Leiterplattenklemme - 1730531 | auf Anfrage | 50 | 27 | auf Anfrage | auf Anfrage | PL | 85369010
Phoenix Contact | 1730502 | Phoenix Contact MKDSD 2,5/ 2-5,08 - Leiterplattenklemme - 1730502 | 8700 | 50 | 3 | auf Anfrage | auf Anfrage | PL | 85369010
Phoenix Contact | 1730515 | Phoenix Contact MKDSD 2,5/ 3-5,08 - Leiterplattenklemme - 1730515 | 1450 | 50 | 3 | auf Anfrage | auf Anfrage | PL | 85369010
Phoenix Contact | 1730528 | Phoenix Contact MKDSD 2,5/ 4-5,08 - Leiterplattenklemme - 1730528 | auf Anfrage | 50 | 26 | auf Anfrage | auf Anfrage | PL | 85369010
Phoenix Contact | 1730557 | Phoenix Contact MKDSD 2,5/ 7-5,08 - Leiterplattenklemme - 1730557 | auf Anfrage | 50 | 25 | auf Anfrage | auf Anfrage | PL | 85369010
Phoenix Contact | 1730544 | Phoenix Contact MKDSD 2,5/ 6-5,08 - Leiterplattenklemme - 1730544 | auf Anfrage | 50 | 26 | auf Anfrage | auf Anfrage | PL | 85369010
Phoenix Contact | 1730573 | Phoenix Contact MKDSD 2,5/ 9-5,08 - Leiterplattenklemme - 1730573 | auf Anfrage | 50 | 25 | auf Anfrage | auf Anfrage | PL | 85369010
Phoenix Contact | 1730599 | Phoenix Contact MKDSD 2,5/11-5,08 - Leiterplattenklemme - 1730599 | auf Anfrage | 50 | 25 | auf Anfrage | auf Anfrage | PL | 85369010
Phoenix Contact | 1730793 | Phoenix Contact MKDS 3/11 - Leiterplattenklemme - 1730793 | auf Anfrage | 50 | 19 | auf Anfrage | auf Anfrage | DE | 85369010
Phoenix Contact | 1730560 | Phoenix Contact MKDSD 2,5/ 8-5,08 - Leiterplattenklemme - 1730560 | auf Anfrage | 50 | 26 | auf Anfrage | auf Anfrage | PL | 85369010
Phoenix Contact | 1730586 | Phoenix Contact MKDSD 2,5/10-5,08 - Leiterplattenklemme - 1730586 | auf Anfrage | 50 | 25 | auf Anfrage | auf Anfrage | PL | 85369010
Phoenix Contact | 1730609 | Phoenix Contact MKDSD 2,5/12-5,08 - Leiterplattenklemme - 1730609 | auf Anfrage | 50 | 25 | auf Anfrage | auf Anfrage | PL | 85369010
Phoenix Contact | 1731022 | Phoenix Contact GMKDS 3/ 2 - Leiterplattenklemme - 1731022 | 23400 | 100 | 2 | auf Anfrage | auf Anfrage | DE | 85369010
Phoenix Contact | 1731132 | Phoenix Contact GMKDS 3/ 4 - Leiterplattenklemme - 1731132 | auf Anfrage | 50 | 19 | auf Anfrage | auf Anfrage | DE | 85369010
Phoenix Contact | 1731361 | Phoenix Contact CP-PTDA - Kodierprofil - 1731361 | 102 | 102 | 2 | auf Anfrage | auf Anfrage | DE | 39269097
Phoenix Contact | 1731035 | Phoenix Contact GMKDS 3/ 3 - Leiterplattenklemme - 1731035 | 30800 | 100 | 3 | auf Anfrage | auf Anfrage | DE | 85369010
Phoenix Contact | 1731077 | Phoenix Contact GMKDS 3/ 5 - Leiterplattenklemme - 1731077 | auf Anfrage | 50 | 20 | auf Anfrage | auf Anfrage | DE | 85369010
Phoenix Contact | 1731167 | Phoenix Contact FFKDSA1/V1-5,08-17 - Leiterplattenklemme - 1731167 | auf Anfrage | 50 | 31 | auf Anfrage | auf Anfrage | GR | 85369010
Phoenix Contact | 1731187 | Phoenix Contact GMKDS 3/ 6 - Leiterplattenklemme - 1731187 | auf Anfrage | 50 | 20 | auf Anfrage | auf Anfrage | DE | 85369010
Phoenix Contact | 1731281 | Phoenix Contact DMCV 1,5/ 8-G1-3,5 P35 BK - null - 1731281 | auf Anfrage | 50 | 51 | auf Anfrage | auf Anfrage | CN | 85366930
Phoenix Contact | 1731468 | Phoenix Contact SPT 2,5/ 1-V-5,0 - Leiterplattenklemme - 1731468 | 16400 | 400 | 2 | auf Anfrage | auf Anfrage | PL | 85369010
Phoenix Contact | 1731471 | Phoenix Contact MCV 1,5/ 2-G-3,5-RN - Leiterplatten-Grundleiste - 1731471 | 23800 | 50 | 3 | auf Anfrage | auf Anfrage | DE | 85366930
Phoenix Contact | 1731484 | Phoenix Contact MCV 1,5/ 3-G-3,5-RN - Leiterplatten-Grundleiste - 1731484 | 12250 | 50 | 3 | auf Anfrage | auf Anfrage | DE | 85366930
Phoenix Contact | 1731501 | Phoenix Contact GMKDS 3/ 8-7,62 - Leiterplattenklemme - 1731501 | auf Anfrage | 50 | 20 | auf Anfrage | auf Anfrage | DE | 85369010
Phoenix Contact | 1731510 | Phoenix Contact MCV 1,5/ 5-G-3,5-RN - Leiterplatten-Grundleiste - 1731510 | 30750 | 50 | 3 | auf Anfrage | auf Anfrage | DE | 85366930
Phoenix Contact | 1731523 | Phoenix Contact MCV 1,5/ 6-G-3,5-RN - Leiterplatten-Grundleiste - 1731523 | 1200 | 50 | 3 | auf Anfrage | auf Anfrage | DE | 85366930
Phoenix Contact | 1731565 | Phoenix Contact MCV 1,5/10-G-3,5-RN - Leiterplatten-Grundleiste - 1731565 | auf Anfrage | 50 | 54 | auf Anfrage | auf Anfrage | DE | 85366930
Phoenix Contact | 1731536 | Phoenix Contact MCV 1,5/ 7-G-3,5-RN - Leiterplatten-Grundleiste - 1731536 | 400 | 50 | 3 | auf Anfrage | auf Anfrage | DE | 85366930
Phoenix Contact | 1731549 | Phoenix Contact MCV 1,5/ 8-G-3,5-RN - Leiterplatten-Grundleiste - 1731549 | 3600 | 50 | 3 | auf Anfrage | auf Anfrage | DE | 85366930
Phoenix Contact | 1731552 | Phoenix Contact MCV 1,5/ 9-G-3,5-RN - Leiterplatten-Grundleiste - 1731552 | 200 | 50 | 2 | auf Anfrage | auf Anfrage | DE | 85366930
Phoenix Contact | 1731620 | Phoenix Contact MCV 1,5/16-G-3,5-RN - Leiterplatten-Grundleiste - 1731620 | auf Anfrage | 50 | 73 | auf Anfrage | auf Anfrage | DE | 85366930
Phoenix Contact | 1731578 | Phoenix Contact MCV 1,5/11-G-3,5-RN - Leiterplatten-Grundleiste - 1731578 | auf Anfrage | 50 | 73 | auf Anfrage | auf Anfrage | IN | 85366930
Phoenix Contact | 1731581 | Phoenix Contact MCV 1,5/12-G-3,5-RN - Leiterplatten-Grundleiste - 1731581 | 800 | 50 | 2 | auf Anfrage | auf Anfrage | DE | 85366930
Phoenix Contact | 1731594 | Phoenix Contact MCV 1,5/13-G-3,5-RN - Leiterplatten-Grundleiste - 1731594 | auf Anfrage | 50 | 73 | auf Anfrage | auf Anfrage | IN | 85366930
Phoenix Contact | 1731604 | Phoenix Contact MCV 1,5/14-G-3,5-RN - Leiterplatten-Grundleiste - 1731604 | auf Anfrage | 50 | 74 | auf Anfrage | auf Anfrage | IN | 85366930
Phoenix Contact | 1731617 | Phoenix Contact MCV 1,5/15-G-3,5-RN - Leiterplatten-Grundleiste - 1731617 | 350 | 50 | 3 | auf Anfrage | auf Anfrage | IN | 85366930
Phoenix Contact | 1731633 | Phoenix Contact MCV 1,5/17-G-3,5-RN - Leiterplatten-Grundleiste - 1731633 | auf Anfrage | 50 | 73 | auf Anfrage | auf Anfrage | DE | 85366930
Phoenix Contact | 1731659 | Phoenix Contact MCV 1,5/19-G-3,5-RN - Leiterplatten-Grundleiste - 1731659 | auf Anfrage | 50 | 19 | auf Anfrage | auf Anfrage | DE | 85366930
Phoenix Contact | 1731646 | Phoenix Contact MCV 1,5/18-G-3,5-RN - Leiterplatten-Grundleiste - 1731646 | auf Anfrage | 50 | 73 | auf Anfrage | auf Anfrage | IN | 85366930
Phoenix Contact | 1731662 | Phoenix Contact MCV 1,5/20-G-3,5-RN - Leiterplatten-Grundleiste - 1731662 | auf Anfrage | 50 | 19 | auf Anfrage | auf Anfrage | DE | 85366930
Phoenix Contact | 1731688 | Phoenix Contact MC 1,5/ 3-G-3,5-RN - Leiterplatten-Grundleiste - 1731688 | 18250 | 50 | 3 | auf Anfrage | auf Anfrage | IN | 85366930
Phoenix Contact | 1731714 | Phoenix Contact MC 1,5/ 6-G-3,5-RN - Leiterplatten-Grundleiste - 1731714 | 2100 | 50 | 3 | auf Anfrage | auf Anfrage | IN | 85366930
Phoenix Contact | 1731734 | Phoenix Contact GMKDS 3/ 3-7,62 - Leiterplattenklemme - 1731734 | 13300 | 100 | 2 | auf Anfrage | auf Anfrage | DE | 85369010
Phoenix Contact | 1731718 | Phoenix Contact FFKDSA1/V1-5,08-24 - Leiterplattenklemme - 1731718 | auf Anfrage | 10 | 32 | auf Anfrage | auf Anfrage | GR | 85369010
Phoenix Contact | 1731721 | Phoenix Contact GMKDS 3/ 2-7,62 - Leiterplattenklemme - 1731721 | 16600 | 100 | 3 | auf Anfrage | auf Anfrage | DE | 85369010
Phoenix Contact | 1731727 | Phoenix Contact MC 1,5/ 7-G-3,5-RN - Leiterplatten-Grundleiste - 1731727 | 100 | 50 | 2 | auf Anfrage | auf Anfrage | DE | 85366930
Phoenix Contact | 1731730 | Phoenix Contact MC 1,5/ 8-G-3,5-RN - Leiterplatten-Grundleiste - 1731730 | 700 | 50 | 3 | auf Anfrage | auf Anfrage | DE | 85366930
Phoenix Contact | 1731743 | Phoenix Contact MC 1,5/ 9-G-3,5-RN - Leiterplatten-Grundleiste - 1731743 | 300 | 50 | 3 | auf Anfrage | auf Anfrage | DE | 85366930
Phoenix Contact | 1731785 | Phoenix Contact MC 1,5/13-G-3,5-RN - Leiterplatten-Grundleiste - 1731785 | auf Anfrage | 50 | 73 | auf Anfrage | auf Anfrage | IN | 85366930
Phoenix Contact | 1731756 | Phoenix Contact MC 1,5/10-G-3,5-RN - Leiterplatten-Grundleiste - 1731756 | auf Anfrage | 50 | 54 | auf Anfrage | auf Anfrage | DE | 85366930
Phoenix Contact | 1731769 | Phoenix Contact MC 1,5/11-G-3,5-RN - Leiterplatten-Grundleiste - 1731769 | auf Anfrage | 50 | 54 | auf Anfrage | auf Anfrage | IN | 85366930
Phoenix Contact | 1731772 | Phoenix Contact MC 1,5/12-G-3,5-RN - Leiterplatten-Grundleiste - 1731772 | 100 | 50 | 3 | auf Anfrage | auf Anfrage | DE | 85366930
Phoenix Contact | 1731792 | Phoenix Contact GMKDS 3/ 5-7,62 - Leiterplattenklemme - 1731792 | auf Anfrage | 50 | 20 | auf Anfrage | auf Anfrage | DE | 85369010
Phoenix Contact | 1731808 | Phoenix Contact MC 1,5/15-G-3,5-RN - Leiterplatten-Grundleiste - 1731808 | 150 | 50 | 3 | auf Anfrage | auf Anfrage | DE | 85366930
Phoenix Contact | 1731811 | Phoenix Contact MC 1,5/16-G-3,5-RN - Leiterplatten-Grundleiste - 1731811 | 150 | 50 | 3 | auf Anfrage | auf Anfrage | DE | 85366930
Phoenix Contact | 1731798 | Phoenix Contact MC 1,5/14-G-3,5-RN - Leiterplatten-Grundleiste - 1731798 | auf Anfrage | 50 | 74 | auf Anfrage | auf Anfrage | IN | 85366930
Phoenix Contact | 1731824 | Phoenix Contact MC 1,5/17-G-3,5-RN - Leiterplatten-Grundleiste - 1731824 | auf Anfrage | 50 | 19 | auf Anfrage | auf Anfrage | DE | 85366930
Phoenix Contact | 1731857 | Phoenix Contact MKKDSNH 1,5/ 4-5,08 - Leiterplattenklemme - 1731857 | 1950 | 50 | 3 | auf Anfrage | auf Anfrage | CN | 85369010
Phoenix Contact | 1731828 | Phoenix Contact MKKDSNH 1,5/ 2-5,08 - Leiterplattenklemme - 1731828 | 1600 | 50 | 3 | auf Anfrage | auf Anfrage | CN | 85369010
Phoenix Contact | 1731831 | Phoenix Contact MKKDSNH 1,5/ 3-5,08 - Leiterplattenklemme - 1731831 | 55550 | 50 | 2 | auf Anfrage | auf Anfrage | CN | 85369010
Phoenix Contact | 1731837 | Phoenix Contact MC 1,5/18-G-3,5-RN - Leiterplatten-Grundleiste - 1731837 | auf Anfrage | 50 | 19 | auf Anfrage | auf Anfrage | DE | 85366930
Phoenix Contact | 1731840 | Phoenix Contact MC 1,5/19-G-3,5-RN - Leiterplatten-Grundleiste - 1731840 | auf Anfrage | 50 | 19 | auf Anfrage | auf Anfrage | DE | 85366930
Phoenix Contact | 1731853 | Phoenix Contact MC 1,5/20-G-3,5-RN - Leiterplatten-Grundleiste - 1731853 | auf Anfrage | 50 | 19 | auf Anfrage | auf Anfrage | DE | 85366930
Phoenix Contact | 1731869 | Phoenix Contact FK-MCP 1,5/ 4-ST-3,5 CN4 - Leiterplattenstecker - 1731869 | auf Anfrage | 1000 | 26 | auf Anfrage | auf Anfrage | DE | 85366990
Phoenix Contact | 1731905 | Phoenix Contact ZFK4DSA 1,5-5,08-32 - Leiterplattenklemme - 1731905 | auf Anfrage | 10 | 53 | auf Anfrage | auf Anfrage | IN | 85369010
Phoenix Contact | 1732013 | Phoenix Contact SPC 5/ 7-STCL-7,62 BDACDC - Leiterplattenstecker - 1732013 | auf Anfrage | 1000 | 52 | auf Anfrage | auf Anfrage | IN | 85366990
Phoenix Contact | 1732021 | Phoenix Contact GMKDSP 3/ 2 - Leiterplattenklemme - 1732021 | auf Anfrage | 50 | 19 | auf Anfrage | auf Anfrage | DE | 85369010
Phoenix Contact | 1732124 | Phoenix Contact ZFKDSA 1,5C-6,0-EX - Leiterplattenklemme - 1732124 | 200 | 50 | 3 | auf Anfrage | auf Anfrage | PL | 85369010
Phoenix Contact | 1732137 | Phoenix Contact ZFKDS 2,5-5,08-EX - Leiterplattenklemme - 1732137 | auf Anfrage | 50 | 16 | auf Anfrage | auf Anfrage | PL | 85369010
Phoenix Contact | 1732034 | Phoenix Contact GMKDSP 3/ 3 - Leiterplattenklemme - 1732034 | 600 | 50 | 3 | auf Anfrage | auf Anfrage | DE | 85369010
Phoenix Contact | 1732111 | Phoenix Contact ZFKDS 1,5C-5,0-EX - Leiterplattenklemme - 1732111 | 1850 | 50 | 3 | auf Anfrage | auf Anfrage | PL | 85369010
Phoenix Contact | 1732140 | Phoenix Contact ZFKDS 2,5-5,08 L-EX - Leiterplattenklemme - 1732140 | auf Anfrage | 50 | 33 | auf Anfrage | auf Anfrage | PL | 85369010
Phoenix Contact | 1732153 | Phoenix Contact ZFKDSA 2,5-6,08 R-EX - Leiterplattenklemme - 1732153 | auf Anfrage | 50 | 32 | auf Anfrage | auf Anfrage | PL | 85369010
Phoenix Contact | 1732238 | Phoenix Contact FRONT 2,5-V/SA10/ 4 - Leiterplattenklemme - 1732238 | auf Anfrage | 20 | 47 | auf Anfrage | auf Anfrage | DE | 85369010
Phoenix Contact | 1732300 | Phoenix Contact MSTB 2,5/ 5-ST-5,08-LRBK - Leiterplattenstecker - 1732300 | auf Anfrage | 50 | 24 | auf Anfrage | auf Anfrage | DE | 85366990
Phoenix Contact | 1732399 | Phoenix Contact SPT 2,5/ 3-H-5,0-EX - Leiterplattenklemme - 1732399 | auf Anfrage | 50 | 46 | auf Anfrage | auf Anfrage | PL | 85369010
Phoenix Contact | 1732409 | Phoenix Contact SPT 2,5/ 4-H-5,0-EX - Leiterplattenklemme - 1732409 | auf Anfrage | 50 | 46 | auf Anfrage | auf Anfrage | PL | 85369010
Phoenix Contact | 1732438 | Phoenix Contact SPT 2,5/ 7-H-5,0-EX - Leiterplattenklemme - 1732438 | auf Anfrage | 50 | 47 | auf Anfrage | auf Anfrage | PL | 85369010
Phoenix Contact | 1732351 | Phoenix Contact GMKDS 3/ 9-7,62 - Leiterplattenklemme - 1732351 | auf Anfrage | 50 | 19 | auf Anfrage | auf Anfrage | DE | 85369010
Phoenix Contact | 1732386 | Phoenix Contact SPT 2,5/ 2-H-5,0-EX - Leiterplattenklemme - 1732386 | 10800 | 50 | 3 | auf Anfrage | auf Anfrage | PL | 85369010
Phoenix Contact | 1732425 | Phoenix Contact SPT 2,5/ 6-H-5,0-EX - Leiterplattenklemme - 1732425 | auf Anfrage | 50 | 47 | auf Anfrage | auf Anfrage | PL | 85369010
Phoenix Contact | 1732412 | Phoenix Contact SPT 2,5/ 5-H-5,0-EX - Leiterplattenklemme - 1732412 | auf Anfrage | 50 | 47 | auf Anfrage | auf Anfrage | PL | 85369010
Phoenix Contact | 1732441 | Phoenix Contact SPT 2,5/ 8-H-5,0-EX - Leiterplattenklemme - 1732441 | auf Anfrage | 50 | 47 | auf Anfrage | auf Anfrage | PL | 85369010
Phoenix Contact | 1732454 | Phoenix Contact SPT 2,5/ 9-H-5,0-EX - Leiterplattenklemme - 1732454 | auf Anfrage | 50 | 47 | auf Anfrage | auf Anfrage | PL | 85369010
Phoenix Contact | 1732467 | Phoenix Contact SPT 2,5/10-H-5,0-EX - Leiterplattenklemme - 1732467 | auf Anfrage | 50 | 46 | auf Anfrage | auf Anfrage | PL | 85369010
Phoenix Contact | 1732470 | Phoenix Contact SPT 2,5/11-H-5,0-EX - Leiterplattenklemme - 1732470 | auf Anfrage | 50 | 46 | auf Anfrage | auf Anfrage | PL | 85369010
Phoenix Contact | 1732506 | Phoenix Contact SPT 2,5/ 3-V-5,0-EX - Leiterplattenklemme - 1732506 | 1150 | 50 | 2 | auf Anfrage | auf Anfrage | PL | 85369010
Phoenix Contact | 1732522 | Phoenix Contact SPT 2,5/ 5-V-5,0-EX - Leiterplattenklemme - 1732522 | auf Anfrage | 50 | 46 | auf Anfrage | auf Anfrage | PL | 85369010
Phoenix Contact | 1732483 | Phoenix Contact SPT 2,5/12-H-5,0-EX - Leiterplattenklemme - 1732483 | auf Anfrage | 50 | 46 | auf Anfrage | auf Anfrage | PL | 85369010
Phoenix Contact | 1732496 | Phoenix Contact SPT 2,5/ 2-V-5,0-EX - Leiterplattenklemme - 1732496 | 550 | 50 | 3 | auf Anfrage | auf Anfrage | PL | 85369010
Phoenix Contact | 1732519 | Phoenix Contact SPT 2,5/ 4-V-5,0-EX - Leiterplattenklemme - 1732519 | 30450 | 50 | 3 | auf Anfrage | auf Anfrage | PL | 85369010
Phoenix Contact | 1732551 | Phoenix Contact SPT 2,5/ 8-V-5,0-EX - Leiterplattenklemme - 1732551 | auf Anfrage | 50 | 46 | auf Anfrage | auf Anfrage | PL | 85369010
Phoenix Contact | 1732577 | Phoenix Contact SPT 2,5/10-V-5,0-EX - Leiterplattenklemme - 1732577 | auf Anfrage | 50 | 47 | auf Anfrage | auf Anfrage | PL | 85369010
Phoenix Contact | 1732580 | Phoenix Contact SPT 2,5/11-V-5,0-EX - Leiterplattenklemme - 1732580 | auf Anfrage | 50 | 46 | auf Anfrage | auf Anfrage | PL | 85369010
Phoenix Contact | 1732535 | Phoenix Contact SPT 2,5/ 6-V-5,0-EX - Leiterplattenklemme - 1732535 | auf Anfrage | 50 | 46 | auf Anfrage | auf Anfrage | PL | 85369010
Phoenix Contact | 1732548 | Phoenix Contact SPT 2,5/ 7-V-5,0-EX - Leiterplattenklemme - 1732548 | auf Anfrage | 50 | 47 | auf Anfrage | auf Anfrage | PL | 85369010
Phoenix Contact | 1732564 | Phoenix Contact SPT 2,5/ 9-V-5,0-EX - Leiterplattenklemme - 1732564 | auf Anfrage | 50 | 46 | auf Anfrage | auf Anfrage | PL | 85369010
Phoenix Contact | 1732720 | Phoenix Contact GMKDSP 3/ 2-7,62 - Leiterplattenklemme - 1732720 | auf Anfrage | 50 | 19 | auf Anfrage | auf Anfrage | DE | 85369010
Phoenix Contact | 1732733 | Phoenix Contact GMKDSP 3/ 3-7,62 - Leiterplattenklemme - 1732733 | 100 | 50 | 2 | auf Anfrage | auf Anfrage | DE | 85369010
Phoenix Contact | 1732742 | Phoenix Contact FKCN 2,5/ 2-ST - Leiterplattenstecker - 1732742 | auf Anfrage | 50 | 103 | auf Anfrage | auf Anfrage | BG | 85366990
Phoenix Contact | 1732593 | Phoenix Contact SPT 2,5/12-V-5,0-EX - Leiterplattenklemme - 1732593 | auf Anfrage | 50 | 46 | auf Anfrage | auf Anfrage | PL | 85369010
Phoenix Contact | 1732755 | Phoenix Contact FKCN 2,5/ 3-ST - Leiterplattenstecker - 1732755 | 5450 | 50 | 3 | auf Anfrage | auf Anfrage | BG | 85366990
Phoenix Contact | 1732768 | Phoenix Contact FKCN 2,5/ 4-ST - Leiterplattenstecker - 1732768 | 1200 | 50 | 3 | auf Anfrage | auf Anfrage | BG | 85366990
Phoenix Contact | 1732797 | Phoenix Contact FKCN 2,5/ 7-ST - Leiterplattenstecker - 1732797 | auf Anfrage | 50 | 104 | auf Anfrage | auf Anfrage | BG | 85366990
Phoenix Contact | 1732771 | Phoenix Contact FKCN 2,5/ 5-ST - Leiterplattenstecker - 1732771 | 4600 | 50 | 3 | auf Anfrage | auf Anfrage | BG | 85366990
Phoenix Contact | 1732784 | Phoenix Contact FKCN 2,5/ 6-ST - Leiterplattenstecker - 1732784 | 1250 | 50 | 3 | auf Anfrage | auf Anfrage | BG | 85366990
Phoenix Contact | 1732807 | Phoenix Contact FKCN 2,5/ 8-ST - Leiterplattenstecker - 1732807 | 12150 | 50 | 2 | auf Anfrage | auf Anfrage | BG | 85366990
Phoenix Contact | 1732833 | Phoenix Contact FKCN 2,5/11-ST - Leiterplattenstecker - 1732833 | auf Anfrage | 50 | 104 | auf Anfrage | auf Anfrage | BG | 85366990
Phoenix Contact | 1732810 | Phoenix Contact FKCN 2,5/ 9-ST - Leiterplattenstecker - 1732810 | auf Anfrage | 50 | 104 | auf Anfrage | auf Anfrage | BG | 85366990
Phoenix Contact | 1732823 | Phoenix Contact FKCN 2,5/10-ST - Leiterplattenstecker - 1732823 | 900 | 50 | 3 | auf Anfrage | auf Anfrage | BG | 85366990
Phoenix Contact | 1732836 | Phoenix Contact FKCN 2,5/12-ST - Leiterplattenstecker - 1732836 | 50 | 50 | 3 | auf Anfrage | auf Anfrage | BG | 85366990
Phoenix Contact | 1732878 | Phoenix Contact FKCN 2,5/16-ST - Leiterplattenstecker - 1732878 | auf Anfrage | 50 | 103 | auf Anfrage | auf Anfrage | BG | 85366990
Phoenix Contact | 1732849 | Phoenix Contact FKCN 2,5/13-ST - Leiterplattenstecker - 1732849 | auf Anfrage | 50 | 103 | auf Anfrage | auf Anfrage | BG | 85366990
Phoenix Contact | 1732852 | Phoenix Contact FKCN 2,5/14-ST - Leiterplattenstecker - 1732852 | auf Anfrage | 50 | 103 | auf Anfrage | auf Anfrage | BG | 85366990
Phoenix Contact | 1732865 | Phoenix Contact FKCN 2,5/15-ST - Leiterplattenstecker - 1732865 | auf Anfrage | 50 | 104 | auf Anfrage | auf Anfrage | BG | 85366990
Phoenix Contact | 1732894 | Phoenix Contact FKCN 2,5/18-ST - Leiterplattenstecker - 1732894 | auf Anfrage | 50 | 103 | auf Anfrage | auf Anfrage | BG | 85366990
Phoenix Contact | 1732881 | Phoenix Contact FKCN 2,5/17-ST - Leiterplattenstecker - 1732881 | auf Anfrage | 50 | 103 | auf Anfrage | auf Anfrage | BG | 85366990
Phoenix Contact | 1732962 | Phoenix Contact FKCN 2,5/ 2-STF - Leiterplattenstecker - 1732962 | 2100 | 50 | 2 | auf Anfrage | auf Anfrage | BG | 85366990
Phoenix Contact | 1732975 | Phoenix Contact FKCN 2,5/ 3-STF - Leiterplattenstecker - 1732975 | 9000 | 50 | 2 | auf Anfrage | auf Anfrage | BG | 85366990
Phoenix Contact | 1732988 | Phoenix Contact FKCN 2,5/ 4-STF - Leiterplattenstecker - 1732988 | 200 | 50 | 2 | auf Anfrage | auf Anfrage | BG | 85366990
Phoenix Contact | 1733020 | Phoenix Contact GSMKDS 3/ 2 - Leiterplattenklemme - 1733020 | auf Anfrage | 100 | 54 | auf Anfrage | auf Anfrage | DE | 85369010
Phoenix Contact | 1732991 | Phoenix Contact FKCN 2,5/ 5-STF - Leiterplattenstecker - 1732991 | auf Anfrage | 50 | 104 | auf Anfrage | auf Anfrage | BG | 85366990
Phoenix Contact | 1733000 | Phoenix Contact FKCN 2,5/ 6-STF - Leiterplattenstecker - 1733000 | 1250 | 50 | 2 | auf Anfrage | auf Anfrage | BG | 85366990
Phoenix Contact | 1733013 | Phoenix Contact FKCN 2,5/ 7-STF - Leiterplattenstecker - 1733013 | auf Anfrage | 50 | 103 | auf Anfrage | auf Anfrage | BG | 85366990
Phoenix Contact | 1733026 | Phoenix Contact FKCN 2,5/ 8-STF - Leiterplattenstecker - 1733026 | auf Anfrage | 50 | 103 | auf Anfrage | auf Anfrage | BG | 85366990
Phoenix Contact | 1733039 | Phoenix Contact FKCN 2,5/ 9-STF - Leiterplattenstecker - 1733039 | auf Anfrage | 50 | 103 | auf Anfrage | auf Anfrage | BG | 85366990
Phoenix Contact | 1733042 | Phoenix Contact FKCN 2,5/10-STF - Leiterplattenstecker - 1733042 | auf Anfrage | 50 | 103 | auf Anfrage | auf Anfrage | BG | 85366990
Phoenix Contact | 1733033 | Phoenix Contact GSMKDS 3/ 3 - Leiterplattenklemme - 1733033 | 3600 | 100 | 3 | auf Anfrage | auf Anfrage | DE | 85369010
Phoenix Contact | 1733050 | Phoenix Contact FKCN 2,5/11-STF - Leiterplattenstecker - 1733050 | auf Anfrage | 50 | 103 | auf Anfrage | auf Anfrage | BG | 85366990
Phoenix Contact | 1733084 | Phoenix Contact FKCN 2,5/15-STF - Leiterplattenstecker - 1733084 | auf Anfrage | 50 | 103 | auf Anfrage | auf Anfrage | BG | 85366990
Phoenix Contact | 1733097 | Phoenix Contact FKCN 2,5/16-STF - Leiterplattenstecker - 1733097 | auf Anfrage | 50 | 103 | auf Anfrage | auf Anfrage | BG | 85366990
Phoenix Contact | 1733107 | Phoenix Contact FKCN 2,5/17-STF - Leiterplattenstecker - 1733107 | auf Anfrage | 50 | 104 | auf Anfrage | auf Anfrage | BG | 85366990
Phoenix Contact | 1733169 | Phoenix Contact EBP 2- 5 - Einlegebrücke - 1733169 | 156290 | 10 | 3 | auf Anfrage | auf Anfrage | PL | 85366990
Phoenix Contact | 1733055 | Phoenix Contact FKCN 2,5/12-STF - Leiterplattenstecker - 1733055 | auf Anfrage | 50 | 103 | auf Anfrage | auf Anfrage | BG | 85366990
Phoenix Contact | 1733071 | Phoenix Contact FKCN 2,5/14-STF - Leiterplattenstecker - 1733071 | auf Anfrage | 50 | 104 | auf Anfrage | auf Anfrage | BG | 85366990
Phoenix Contact | 1733068 | Phoenix Contact FKCN 2,5/13-STF - Leiterplattenstecker - 1733068 | auf Anfrage | 50 | 103 | auf Anfrage | auf Anfrage | BG | 85366990
Phoenix Contact | 1733110 | Phoenix Contact FKCN 2,5/18-STF - Leiterplattenstecker - 1733110 | auf Anfrage | 50 | 103 | auf Anfrage | auf Anfrage | BG | 85366990
Phoenix Contact | 1733172 | Phoenix Contact EBP 3- 5 - Einlegebrücke - 1733172 | 18710 | 10 | 3 | auf Anfrage | auf Anfrage | CN | 85366990
Phoenix Contact | 1733185 | Phoenix Contact EBP 4- 5 - Einlegebrücke - 1733185 | 5640 | 10 | 2 | auf Anfrage | auf Anfrage | PL | 85366990
Phoenix Contact | 1733198 | Phoenix Contact EBP 5- 5 - Einlegebrücke - 1733198 | 9430 | 10 | 3 | auf Anfrage | auf Anfrage | PL | 85366990
Phoenix Contact | 1733208 | Phoenix Contact EBP 6- 5 - Einlegebrücke - 1733208 | 2880 | 10 | 2 | auf Anfrage | auf Anfrage | PL | 85366990
Phoenix Contact | 1733495 | Phoenix Contact EBPL 2-3,81 - Einlegebrücke - 1733495 | 100350 | 50 | 2 | auf Anfrage | auf Anfrage | CN | 85366990
Phoenix Contact | 1733415 | Phoenix Contact SMKDSP 1,5/ 2 - Leiterplattenklemme - 1733415 | 51250 | 250 | 2 | auf Anfrage | auf Anfrage | DE | 85369010
Phoenix Contact | 1733428 | Phoenix Contact SMKDSP 1,5/ 3 - Leiterplattenklemme - 1733428 | 28000 | 250 | 3 | auf Anfrage | auf Anfrage | DE | 85369010
Phoenix Contact | 1733431 | Phoenix Contact SMKDSP 1,5/ 4 - Leiterplattenklemme - 1733431 | 3000 | 250 | 2 | auf Anfrage | auf Anfrage | DE | 85369010
Phoenix Contact | 1733444 | Phoenix Contact SMKDSP 1,5/ 5 - Leiterplattenklemme - 1733444 | auf Anfrage | 250 | 18 | auf Anfrage | auf Anfrage | DE | 85369010
Phoenix Contact | 1733460 | Phoenix Contact SMKDSP 1,5/ 7 - Leiterplattenklemme - 1733460 | 3800 | 50 | 2 | auf Anfrage | auf Anfrage | DE | 85369010
Phoenix Contact | 1733457 | Phoenix Contact SMKDSP 1,5/ 6 - Leiterplattenklemme - 1733457 | auf Anfrage | 50 | 15 | auf Anfrage | auf Anfrage | DE | 85369010
Phoenix Contact | 1733486 | Phoenix Contact SMKDSP 1,5/ 9 - Leiterplattenklemme - 1733486 | auf Anfrage | 50 | 19 | auf Anfrage | auf Anfrage | DE | 85369010
Phoenix Contact | 1733473 | Phoenix Contact SMKDSP 1,5/ 8 - Leiterplattenklemme - 1733473 | 5050 | 50 | 2 | auf Anfrage | auf Anfrage | DE | 85369010
Phoenix Contact | 1733499 | Phoenix Contact SMKDSP 1,5/10 - Leiterplattenklemme - 1733499 | 2950 | 50 | 2 | auf Anfrage | auf Anfrage | DE | 85369010
Phoenix Contact | 1733505 | Phoenix Contact EBPL 3-3,81 - Einlegebrücke - 1733505 | 21850 | 50 | 2 | auf Anfrage | auf Anfrage | CN | 85366990
Phoenix Contact | 1733509 | Phoenix Contact SMKDSP 1,5/11 - Leiterplattenklemme - 1733509 | 2750 | 50 | 2 | auf Anfrage | auf Anfrage | DE | 85369010
Phoenix Contact | 1733512 | Phoenix Contact SMKDSP 1,5/12 - Leiterplattenklemme - 1733512 | 300 | 50 | 2 | auf Anfrage | auf Anfrage | DE | 85369010
Phoenix Contact | 1733518 | Phoenix Contact EBPL 4-3,81 - Einlegebrücke - 1733518 | 1900 | 50 | 2 | auf Anfrage | auf Anfrage | CN | 85366990
Phoenix Contact | 1733570 | Phoenix Contact SMKDSP 1,5/ 2-5,08 - Leiterplattenklemme - 1733570 | 17500 | 250 | 3 | auf Anfrage | auf Anfrage | DE | 85369010
Phoenix Contact | 1733606 | Phoenix Contact SMKDSP 1,5/ 5-5,08 - Leiterplattenklemme - 1733606 | 4250 | 250 | 3 | auf Anfrage | auf Anfrage | DE | 85369010
Phoenix Contact | 1733619 | Phoenix Contact SMKDSP 1,5/ 6-5,08 - Leiterplattenklemme - 1733619 | 4150 | 50 | 3 | auf Anfrage | auf Anfrage | DE | 85369010
Phoenix Contact | 1733622 | Phoenix Contact SMKDSP 1,5/ 7-5,08 - Leiterplattenklemme - 1733622 | 4650 | 50 | 3 | auf Anfrage | auf Anfrage | DE | 85369010
Phoenix Contact | 1733583 | Phoenix Contact SMKDSP 1,5/ 3-5,08 - Leiterplattenklemme - 1733583 | 18000 | 250 | 3 | auf Anfrage | auf Anfrage | DE | 85369010
Phoenix Contact | 1733596 | Phoenix Contact SMKDSP 1,5/ 4-5,08 - Leiterplattenklemme - 1733596 | 3000 | 250 | 2 | auf Anfrage | auf Anfrage | DE | 85369010
Phoenix Contact | 1733635 | Phoenix Contact SMKDSP 1,5/ 8-5,08 - Leiterplattenklemme - 1733635 | 2550 | 50 | 3 | auf Anfrage | auf Anfrage | DE | 85369010
Phoenix Contact | 1733648 | Phoenix Contact SMKDSP 1,5/ 9-5,08 - Leiterplattenklemme - 1733648 | 1600 | 50 | 2 | auf Anfrage | auf Anfrage | DE | 85369010
Phoenix Contact | 1733651 | Phoenix Contact SMKDSP 1,5/10-5,08 - Leiterplattenklemme - 1733651 | 2850 | 50 | 3 | auf Anfrage | auf Anfrage | DE | 85369010
Phoenix Contact | 1733664 | Phoenix Contact SMKDSP 1,5/11-5,08 - Leiterplattenklemme - 1733664 | auf Anfrage | 50 | 18 | auf Anfrage | auf Anfrage | DE | 85369010
Phoenix Contact | 1733677 | Phoenix Contact SMKDSP 1,5/12-5,08 - Leiterplattenklemme - 1733677 | 1750 | 50 | 3 | auf Anfrage | auf Anfrage | DE | 85369010
Phoenix Contact | 1734003 | Phoenix Contact MVSTBU 2,5/ 2-STF - Direktsteckblock - 1734003 | auf Anfrage | 50 | 57 | auf Anfrage | auf Anfrage | PL | 85366990
Phoenix Contact | 1734016 | Phoenix Contact MVSTBU 2,5/ 3-STF - Direktsteckblock - 1734016 | auf Anfrage | 50 | 57 | auf Anfrage | auf Anfrage | PL | 85366990
Phoenix Contact | 1733842 | Phoenix Contact MKDS 3/ 9 - Leiterplattenklemme - 1733842 | auf Anfrage | 50 | 20 | auf Anfrage | auf Anfrage | DE | 85369010
Phoenix Contact | 1734029 | Phoenix Contact MVSTBU 2,5/ 4-STF - Direktsteckblock - 1734029 | auf Anfrage | 50 | 73 | auf Anfrage | auf Anfrage | PL | 85366990
Phoenix Contact | 1734032 | Phoenix Contact MVSTBU 2,5/ 5-STF - Direktsteckblock - 1734032 | auf Anfrage | 50 | 57 | auf Anfrage | auf Anfrage | DE | 85366990
Phoenix Contact | 1734045 | Phoenix Contact MVSTBU 2,5/ 6-STF - Direktsteckblock - 1734045 | 350 | 50 | 2 | auf Anfrage | auf Anfrage | PL | 85366990
Phoenix Contact | 1734061 | Phoenix Contact MVSTBU 2,5/ 8-STF - Direktsteckblock - 1734061 | auf Anfrage | 50 | 57 | auf Anfrage | auf Anfrage | PL | 85366990
Phoenix Contact | 1734074 | Phoenix Contact MVSTBU 2,5/ 9-STF - Direktsteckblock - 1734074 | auf Anfrage | 50 | 57 | auf Anfrage | auf Anfrage | PL | 85366990
Phoenix Contact | 1734100 | Phoenix Contact MVSTBU 2,5/12-STF - Direktsteckblock - 1734100 | auf Anfrage | 50 | 57 | auf Anfrage | auf Anfrage | DE | 85366990
Phoenix Contact | 1734058 | Phoenix Contact MVSTBU 2,5/ 7-STF - Direktsteckblock - 1734058 | auf Anfrage | 50 | 57 | auf Anfrage | auf Anfrage | PL | 85366990
Phoenix Contact | 1734083 | Phoenix Contact KDS 4/ 4 - Leiterplattenklemme - 1734083 | 50 | 50 | 3 | auf Anfrage | auf Anfrage | PL | 85369010
Phoenix Contact | 1734087 | Phoenix Contact MVSTBU 2,5/10-STF - Direktsteckblock - 1734087 | auf Anfrage | 50 | 72 | auf Anfrage | auf Anfrage | PL | 85366990
Phoenix Contact | 1734090 | Phoenix Contact MVSTBU 2,5/11-STF - Direktsteckblock - 1734090 | auf Anfrage | 50 | 72 | auf Anfrage | auf Anfrage | PL | 85366990
Phoenix Contact | 1734280 | Phoenix Contact CCDN 2,5/ 2-G1 P26 THR - Leiterplatten-Grundleiste - 1734280 | 350 | 50 | 2 | auf Anfrage | auf Anfrage | SK | 85366930
Phoenix Contact | 1734287 | Phoenix Contact CCDN 2,5/ 3-G1 P26 THR - Leiterplatten-Grundleiste - 1734287 | auf Anfrage | 50 | 90 | auf Anfrage | auf Anfrage | SK | 85366930
Phoenix Contact | 1734207 | Phoenix Contact MSTBT 2,5/ 9-ST-5,08 - Leiterplattenstecker - 1734207 | auf Anfrage | 50 | 9 | auf Anfrage | auf Anfrage | DE | 85366990
Phoenix Contact | 1734290 | Phoenix Contact CCDN 2,5/ 4-G1 P26 THR - Leiterplatten-Grundleiste - 1734290 | auf Anfrage | 50 | 89 | auf Anfrage | auf Anfrage | SK | 85366930
Phoenix Contact | 1734300 | Phoenix Contact CCDN 2,5/ 5-G1 P26 THR - Leiterplatten-Grundleiste - 1734300 | 900 | 50 | 2 | auf Anfrage | auf Anfrage | SK | 85366930
Phoenix Contact | 1734313 | Phoenix Contact CCDN 2,5/ 6-G1 P26 THR - Leiterplatten-Grundleiste - 1734313 | auf Anfrage | 50 | 90 | auf Anfrage | auf Anfrage | SK | 85366930
Phoenix Contact | 1734326 | Phoenix Contact CCDN 2,5/ 7-G1 P26 THR - Leiterplatten-Grundleiste - 1734326 | auf Anfrage | 50 | 89 | auf Anfrage | auf Anfrage | SK | 85366930
Phoenix Contact | 1734320 | Phoenix Contact FRONT-MSTB 2,5/ 2-ST AU - Leiterplattenstecker - 1734320 | auf Anfrage | 50 | 27 | auf Anfrage | auf Anfrage | DE | 85366990
Phoenix Contact | 1734339 | Phoenix Contact CCDN 2,5/ 8-G1 P26 THR - Leiterplatten-Grundleiste - 1734339 | 1350 | 50 | 2 | auf Anfrage | auf Anfrage | SK | 85366930
Phoenix Contact | 1734342 | Phoenix Contact CCDN 2,5/ 9-G1 P26 THR - Leiterplatten-Grundleiste - 1734342 | auf Anfrage | 50 | 89 | auf Anfrage | auf Anfrage | SK | 85366930
Phoenix Contact | 1734368 | Phoenix Contact CCDN 2,5/11-G1 P26 THR - Leiterplatten-Grundleiste - 1734368 | auf Anfrage | 50 | 89 | auf Anfrage | auf Anfrage | SK | 85366930
Phoenix Contact | 1734371 | Phoenix Contact CCDN 2,5/12-G1 P26 THR - Leiterplatten-Grundleiste - 1734371 | auf Anfrage | 50 | 90 | auf Anfrage | auf Anfrage | SK | 85366930
Phoenix Contact | 1734355 | Phoenix Contact CCDN 2,5/10-G1 P26 THR - Leiterplatten-Grundleiste - 1734355 | auf Anfrage | 50 | 89 | auf Anfrage | auf Anfrage | SK | 85366930
Phoenix Contact | 1734381 | Phoenix Contact LPT 6/ 4-7,5-ZF MC BDPE-L3SO - Leiterplattenklemme - 1734381 | auf Anfrage | 1000 | 54 | auf Anfrage | auf Anfrage | PL | 85369010
Phoenix Contact | 1734423 | Phoenix Contact CCDN 2,5/17-G1 P26 THR - Leiterplatten-Grundleiste - 1734423 | auf Anfrage | 50 | 89 | auf Anfrage | auf Anfrage | SK | 85366930
Phoenix Contact | 1734384 | Phoenix Contact CCDN 2,5/13-G1 P26 THR - Leiterplatten-Grundleiste - 1734384 | auf Anfrage | 50 | 89 | auf Anfrage | auf Anfrage | SK | 85366930
Phoenix Contact | 1734401 | Phoenix Contact CR-MSTB - Kodierreiter - 1734401 | 601300 | 100 | 2 | auf Anfrage | auf Anfrage | DE | 39269097
Phoenix Contact | 1734407 | Phoenix Contact CCDN 2,5/15-G1 P26 THR - Leiterplatten-Grundleiste - 1734407 | auf Anfrage | 50 | 90 | auf Anfrage | auf Anfrage | SK | 85366930
Phoenix Contact | 1734397 | Phoenix Contact CCDN 2,5/14-G1 P26 THR - Leiterplatten-Grundleiste - 1734397 | auf Anfrage | 50 | 89 | auf Anfrage | auf Anfrage | SK | 85366930
Phoenix Contact | 1734410 | Phoenix Contact CCDN 2,5/16-G1 P26 THR - Leiterplatten-Grundleiste - 1734410 | auf Anfrage | 50 | 89 | auf Anfrage | auf Anfrage | SK | 85366930
Phoenix Contact | 1734465 | Phoenix Contact CCDN 2,5/ 4-G1F P26 THR - Leiterplatten-Grundleiste - 1734465 | auf Anfrage | 50 | 90 | auf Anfrage | auf Anfrage | SK | 85366930
Phoenix Contact | 1734436 | Phoenix Contact CCDN 2,5/18-G1 P26 THR - Leiterplatten-Grundleiste - 1734436 | 1250 | 50 | 2 | auf Anfrage | auf Anfrage | SK | 85366930
Phoenix Contact | 1734449 | Phoenix Contact CCDN 2,5/ 2-G1F P26 THR - Leiterplatten-Grundleiste - 1734449 | auf Anfrage | 50 | 89 | auf Anfrage | auf Anfrage | SK | 85366930
Phoenix Contact | 1734452 | Phoenix Contact CCDN 2,5/ 3-G1F P26 THR - Leiterplatten-Grundleiste - 1734452 | auf Anfrage | 50 | 89 | auf Anfrage | auf Anfrage | SK | 85366930
Phoenix Contact | 1734478 | Phoenix Contact CCDN 2,5/ 5-G1F P26 THR - Leiterplatten-Grundleiste - 1734478 | auf Anfrage | 50 | 89 | auf Anfrage | auf Anfrage | SK | 85366930
Phoenix Contact | 1734481 | Phoenix Contact CCDN 2,5/ 6-G1F P26 THR - Leiterplatten-Grundleiste - 1734481 | 3350 | 50 | 2 | auf Anfrage | auf Anfrage | SK | 85366930
Phoenix Contact | 1734504 | Phoenix Contact CCDN 2,5/ 8-G1F P26 THR - Leiterplatten-Grundleiste - 1734504 | 100 | 50 | 3 | auf Anfrage | auf Anfrage | SK | 85366930
Phoenix Contact | 1734520 | Phoenix Contact CCDN 2,5/10-G1F P26 THR - Leiterplatten-Grundleiste - 1734520 | auf Anfrage | 50 | 89 | auf Anfrage | auf Anfrage | SK | 85366930
Phoenix Contact | 1734562 | Phoenix Contact CCDN 2,5/14-G1F P26 THR - Leiterplatten-Grundleiste - 1734562 | auf Anfrage | 50 | 89 | auf Anfrage | auf Anfrage | SK | 85366930
Phoenix Contact | 1734575 | Phoenix Contact CCDN 2,5/15-G1F P26 THR - Leiterplatten-Grundleiste - 1734575 | auf Anfrage | 50 | 89 | auf Anfrage | auf Anfrage | SK | 85366930
Phoenix Contact | 1734494 | Phoenix Contact CCDN 2,5/ 7-G1F P26 THR - Leiterplatten-Grundleiste - 1734494 | auf Anfrage | 50 | 90 | auf Anfrage | auf Anfrage | SK | 85366930
Phoenix Contact | 1734517 | Phoenix Contact CCDN 2,5/ 9-G1F P26 THR - Leiterplatten-Grundleiste - 1734517 | auf Anfrage | 50 | 89 | auf Anfrage | auf Anfrage | SK | 85366930
Phoenix Contact | 1734533 | Phoenix Contact CCDN 2,5/11-G1F P26 THR - Leiterplatten-Grundleiste - 1734533 | auf Anfrage | 50 | 90 | auf Anfrage | auf Anfrage | SK | 85366930
Phoenix Contact | 1734546 | Phoenix Contact CCDN 2,5/12-G1F P26 THR - Leiterplatten-Grundleiste - 1734546 | auf Anfrage | 50 | 90 | auf Anfrage | auf Anfrage | SK | 85366930
Phoenix Contact | 1734559 | Phoenix Contact CCDN 2,5/13-G1F P26 THR - Leiterplatten-Grundleiste - 1734559 | auf Anfrage | 50 | 89 | auf Anfrage | auf Anfrage | SK | 85366930
Phoenix Contact | 1734588 | Phoenix Contact CCDN 2,5/16-G1F P26 THR - Leiterplatten-Grundleiste - 1734588 | auf Anfrage | 50 | 89 | auf Anfrage | auf Anfrage | SK | 85366930
Phoenix Contact | 1734591 | Phoenix Contact CCDN 2,5/17-G1F P26 THR - Leiterplatten-Grundleiste - 1734591 | auf Anfrage | 50 | 89 | auf Anfrage | auf Anfrage | SK | 85366930
Phoenix Contact | 1734634 | Phoenix Contact CP-MSTB - Kodierprofil - 1734634 | 751900 | 100 | 2 | auf Anfrage | auf Anfrage | PL | 39269097
Phoenix Contact | 1734601 | Phoenix Contact CCDN 2,5/18-G1F P26 THR - Leiterplatten-Grundleiste - 1734601 | auf Anfrage | 50 | 89 | auf Anfrage | auf Anfrage | SK | 85366930
Phoenix Contact | 1735419 | Phoenix Contact ZFKDSA 4-10-10 - Leiterplattenklemme - 1735419 | auf Anfrage | 50 | 32 | auf Anfrage | auf Anfrage | PL | 85369010
Phoenix Contact | 1735422 | Phoenix Contact ZFKDSA 4-10-12 - Leiterplattenklemme - 1735422 | auf Anfrage | 10 | 32 | auf Anfrage | auf Anfrage | PL | 85369010
Phoenix Contact | 1735727 | Phoenix Contact MSTBW 2,5/18-G-5,08 - Leiterplatten-Grundleiste - 1735727 | auf Anfrage | 50 | 74 | auf Anfrage | auf Anfrage | IN | 85366930
Phoenix Contact | 1735662 | Phoenix Contact MSTBW 2,5/24-G-5,08 - Leiterplatten-Grundleiste - 1735662 | auf Anfrage | 50 | 74 | auf Anfrage | auf Anfrage | IN | 85366930
Phoenix Contact | 1735675 | Phoenix Contact MSTBW 2,5/23-G-5,08 - Leiterplatten-Grundleiste - 1735675 | auf Anfrage | 50 | 73 | auf Anfrage | auf Anfrage | IN | 85366930
Phoenix Contact | 1735688 | Phoenix Contact MSTBW 2,5/22-G-5,08 - Leiterplatten-Grundleiste - 1735688 | auf Anfrage | 50 | 73 | auf Anfrage | auf Anfrage | IN | 85366930
Phoenix Contact | 1735701 | Phoenix Contact MSTBW 2,5/20-G-5,08 - Leiterplatten-Grundleiste - 1735701 | auf Anfrage | 50 | 73 | auf Anfrage | auf Anfrage | IN | 85366930
Phoenix Contact | 1735691 | Phoenix Contact MSTBW 2,5/21-G-5,08 - Leiterplatten-Grundleiste - 1735691 | auf Anfrage | 50 | 73 | auf Anfrage | auf Anfrage | IN | 85366930
Phoenix Contact | 1735714 | Phoenix Contact MSTBW 2,5/19-G-5,08 - Leiterplatten-Grundleiste - 1735714 | auf Anfrage | 50 | 73 | auf Anfrage | auf Anfrage | IN | 85366930
Phoenix Contact | 1735756 | Phoenix Contact MSTBW 2,5/15-G-5,08 - Leiterplatten-Grundleiste - 1735756 | auf Anfrage | 50 | 74 | auf Anfrage | auf Anfrage | DE | 85366930
Phoenix Contact | 1735730 | Phoenix Contact MSTBW 2,5/17-G-5,08 - Leiterplatten-Grundleiste - 1735730 | auf Anfrage | 50 | 74 | auf Anfrage | auf Anfrage | IN | 85366930
Phoenix Contact | 1735769 | Phoenix Contact MSTBW 2,5/14-G-5,08 - Leiterplatten-Grundleiste - 1735769 | auf Anfrage | 50 | 74 | auf Anfrage | auf Anfrage | IN | 85366930
Phoenix Contact | 1735785 | Phoenix Contact MSTBW 2,5/12-G-5,08 - Leiterplatten-Grundleiste - 1735785 | auf Anfrage | 50 | 45 | auf Anfrage | auf Anfrage | IN | 85366930
Phoenix Contact | 1735794 | Phoenix Contact SPT 16/ 3-H-10,0-ZB - Leiterplattenklemme - 1735794 | 850 | 50 | 3 | auf Anfrage | auf Anfrage | BG | 85369010
Phoenix Contact | 1735772 | Phoenix Contact MSTBW 2,5/13-G-5,08 - Leiterplatten-Grundleiste - 1735772 | auf Anfrage | 50 | 73 | auf Anfrage | auf Anfrage | IN | 85366930
Phoenix Contact | 1735778 | Phoenix Contact SPT 16/ 1-H-10,0 - Leiterplattenklemme - 1735778 | 1700 | 50 | 2 | auf Anfrage | auf Anfrage | BG | 85369010
Phoenix Contact | 1735781 | Phoenix Contact SPT 16/ 2-H-10,0-ZB - Leiterplattenklemme - 1735781 | 750 | 50 | 3 | auf Anfrage | auf Anfrage | BG | 85369010
Phoenix Contact | 1735798 | Phoenix Contact MSTBW 2,5/11-G-5,08 - Leiterplatten-Grundleiste - 1735798 | auf Anfrage | 50 | 73 | auf Anfrage | auf Anfrage | IN | 85366930
Phoenix Contact | 1735811 | Phoenix Contact MSTBW 2,5/ 9-G-5,08 - Leiterplatten-Grundleiste - 1735811 | auf Anfrage | 50 | 46 | auf Anfrage | auf Anfrage | IN | 85366930
Phoenix Contact | 1735804 | Phoenix Contact SPT 16/ 4-H-10,0-ZB - Leiterplattenklemme - 1735804 | 2750 | 50 | 3 | auf Anfrage | auf Anfrage | BG | 85369010
Phoenix Contact | 1735808 | Phoenix Contact MSTBW 2,5/10-G-5,08 - Leiterplatten-Grundleiste - 1735808 | 800 | 50 | 2 | auf Anfrage | auf Anfrage | DE | 85366930
Phoenix Contact | 1735817 | Phoenix Contact SPT 16/ 5-H-10,0-ZB - Leiterplattenklemme - 1735817 | 950 | 50 | 2 | auf Anfrage | auf Anfrage | BG | 85369010
Phoenix Contact | 1735820 | Phoenix Contact SPT 16/ 6-H-10,0-ZB - Leiterplattenklemme - 1735820 | 600 | 50 | 2 | auf Anfrage | auf Anfrage | BG | 85369010
Phoenix Contact | 1735824 | Phoenix Contact MSTBW 2,5/ 8-G-5,08 - Leiterplatten-Grundleiste - 1735824 | 4250 | 50 | 3 | auf Anfrage | auf Anfrage | IN | 85366930
Phoenix Contact | 1735833 | Phoenix Contact SPT 16/ 7-H-10,0-ZB - Leiterplattenklemme - 1735833 | auf Anfrage | 50 | 61 | auf Anfrage | auf Anfrage | BG | 85369010
Phoenix Contact | 1735837 | Phoenix Contact MSTBW 2,5/ 7-G-5,08 - Leiterplatten-Grundleiste - 1735837 | auf Anfrage | 50 | 46 | auf Anfrage | auf Anfrage | DE | 85366930
Phoenix Contact | 1735840 | Phoenix Contact MSTBW 2,5/ 6-G-5,08 - Leiterplatten-Grundleiste - 1735840 | 850 | 50 | 2 | auf Anfrage | auf Anfrage | IN | 85366930
Phoenix Contact | 1735862 | Phoenix Contact SPT 16/ 1-V-10,0 - Leiterplattenklemme - 1735862 | 109900 | 50 | 2 | auf Anfrage | auf Anfrage | BG | 85369010
Phoenix Contact | 1735846 | Phoenix Contact SPT 16/ 8-H-10,0-ZB - Leiterplattenklemme - 1735846 | auf Anfrage | 50 | 62 | auf Anfrage | auf Anfrage | BG | 85369010
Phoenix Contact | 1735859 | Phoenix Contact SPT 16/ 9-H-10,0-ZB - Leiterplattenklemme - 1735859 | auf Anfrage | 50 | 61 | auf Anfrage | auf Anfrage | BG | 85369010
Phoenix Contact | 1735888 | Phoenix Contact SPT 16/ 3-V-10,0-ZB - Leiterplattenklemme - 1735888 | 6600 | 50 | 3 | auf Anfrage | auf Anfrage | BG | 85369010
Phoenix Contact | 1735875 | Phoenix Contact SPT 16/ 2-V-10,0-ZB - Leiterplattenklemme - 1735875 | 12700 | 50 | 2 | auf Anfrage | auf Anfrage | BG | 85369010
Phoenix Contact | 1735882 | Phoenix Contact MSTBW 2,5/ 2-G-5,08 - Leiterplatten-Grundleiste - 1735882 | 5800 | 50 | 2 | auf Anfrage | auf Anfrage | DE | 85366930
Phoenix Contact | 1735891 | Phoenix Contact SPT 16/ 4-V-10,0-ZB - Leiterplattenklemme - 1735891 | 10100 | 50 | 3 | auf Anfrage | auf Anfrage | BG | 85369010
Phoenix Contact | 1735914 | Phoenix Contact SPT 16/ 6-V-10,0-ZB - Leiterplattenklemme - 1735914 | 7050 | 50 | 2 | auf Anfrage | auf Anfrage | BG | 85369010
Phoenix Contact | 1735927 | Phoenix Contact SPT 16/ 7-V-10,0-ZB - Leiterplattenklemme - 1735927 | auf Anfrage | 50 | 62 | auf Anfrage | auf Anfrage | BG | 85369010
Phoenix Contact | 1735930 | Phoenix Contact SPT 16/ 8-V-10,0-ZB - Leiterplattenklemme - 1735930 | auf Anfrage | 50 | 61 | auf Anfrage | auf Anfrage | BG | 85369010
Phoenix Contact | 1735901 | Phoenix Contact SPT 16/ 5-V-10,0-ZB - Leiterplattenklemme - 1735901 | 3150 | 50 | 3 | auf Anfrage | auf Anfrage | BG | 85369010
Phoenix Contact | 1735921 | Phoenix Contact MSTBW 2,5/21-G - Leiterplatten-Grundleiste - 1735921 | auf Anfrage | 50 | 73 | auf Anfrage | auf Anfrage | IN | 85366930
Phoenix Contact | 1735934 | Phoenix Contact MSTBW 2,5/20-G - Leiterplatten-Grundleiste - 1735934 | auf Anfrage | 50 | 73 | auf Anfrage | auf Anfrage | IN | 85366930
Phoenix Contact | 1735943 | Phoenix Contact SPT 16/ 9-V-10,0-ZB - Leiterplattenklemme - 1735943 | auf Anfrage | 50 | 61 | auf Anfrage | auf Anfrage | BG | 85369010
Phoenix Contact | 1735947 | Phoenix Contact MSTBW 2,5/19-G - Leiterplatten-Grundleiste - 1735947 | auf Anfrage | 50 | 59 | auf Anfrage | auf Anfrage | IN | 85366930
Phoenix Contact | 1735950 | Phoenix Contact MSTBW 2,5/18-G - Leiterplatten-Grundleiste - 1735950 | auf Anfrage | 50 | 74 | auf Anfrage | auf Anfrage | IN | 85366930
Phoenix Contact | 1735976 | Phoenix Contact MSTBW 2,5/16-G - Leiterplatten-Grundleiste - 1735976 | auf Anfrage | 50 | 74 | auf Anfrage | auf Anfrage | IN | 85366930
Phoenix Contact | 1735989 | Phoenix Contact MSTBW 2,5/15-G - Leiterplatten-Grundleiste - 1735989 | auf Anfrage | 50 | 73 | auf Anfrage | auf Anfrage | IN | 85366930
Phoenix Contact | 1736001 | Phoenix Contact MSTBW 2,5/13-G - Leiterplatten-Grundleiste - 1736001 | auf Anfrage | 50 | 73 | auf Anfrage | auf Anfrage | IN | 85366930
Phoenix Contact | 1735963 | Phoenix Contact MSTBW 2,5/17-G - Leiterplatten-Grundleiste - 1735963 | auf Anfrage | 50 | 73 | auf Anfrage | auf Anfrage | IN | 85366930
Phoenix Contact | 1735992 | Phoenix Contact MSTBW 2,5/14-G - Leiterplatten-Grundleiste - 1735992 | auf Anfrage | 50 | 73 | auf Anfrage | auf Anfrage | IN | 85366930
Phoenix Contact | 1736027 | Phoenix Contact MSTBW 2,5/11-G - Leiterplatten-Grundleiste - 1736027 | auf Anfrage | 50 | 74 | auf Anfrage | auf Anfrage | IN | 85366930
Phoenix Contact | 1736056 | Phoenix Contact MSTBW 2,5/ 8-G - Leiterplatten-Grundleiste - 1736056 | auf Anfrage | 50 | 39 | auf Anfrage | auf Anfrage | IN | 85366930
Phoenix Contact | 1736069 | Phoenix Contact MSTBW 2,5/ 7-G - Leiterplatten-Grundleiste - 1736069 | auf Anfrage | 50 | 73 | auf Anfrage | auf Anfrage | IN | 85366930
Phoenix Contact | 1736014 | Phoenix Contact MSTBW 2,5/12-G - Leiterplatten-Grundleiste - 1736014 | auf Anfrage | 50 | 59 | auf Anfrage | auf Anfrage | IN | 85366930
Phoenix Contact | 1736043 | Phoenix Contact MSTBW 2,5/ 9-G - Leiterplatten-Grundleiste - 1736043 | 150 | 50 | 2 | auf Anfrage | auf Anfrage | IN | 85366930
Phoenix Contact | 1736030 | Phoenix Contact MSTBW 2,5/10-G - Leiterplatten-Grundleiste - 1736030 | auf Anfrage | 50 | 74 | auf Anfrage | auf Anfrage | DE | 85366930
Phoenix Contact | 1736098 | Phoenix Contact MSTBW 2,5/ 4-G - Leiterplatten-Grundleiste - 1736098 | auf Anfrage | 50 | 74 | auf Anfrage | auf Anfrage | DE | 85366930
Phoenix Contact | 1736108 | Phoenix Contact MSTBW 2,5/ 3-G - Leiterplatten-Grundleiste - 1736108 | 800 | 50 | 2 | auf Anfrage | auf Anfrage | IN | 85366930
Phoenix Contact | 1736072 | Phoenix Contact MSTBW 2,5/ 6-G - Leiterplatten-Grundleiste - 1736072 | auf Anfrage | 50 | 45 | auf Anfrage | auf Anfrage | DE | 85366930
Phoenix Contact | 1736085 | Phoenix Contact MSTBW 2,5/ 5-G - Leiterplatten-Grundleiste - 1736085 | auf Anfrage | 50 | 73 | auf Anfrage | auf Anfrage | IN | 85366930
Phoenix Contact | 1736111 | Phoenix Contact MSTBW 2,5/ 2-G - Leiterplatten-Grundleiste - 1736111 | auf Anfrage | 50 | 45 | auf Anfrage | auf Anfrage | IN | 85366930
Phoenix Contact | 1736245 | Phoenix Contact MSTB 2,5/ 5-ST BD:1-5SO - Leiterplattenstecker - 1736245 | auf Anfrage | 1000 | 19 | auf Anfrage | auf Anfrage | DE | 85366990
Phoenix Contact | 1736244 | Phoenix Contact SPT 16/ 5-V-10,0-ZB 3PABD-SERD - Leiterplattenklemme - 1736244 | auf Anfrage | 1000 | 61 | auf Anfrage | auf Anfrage | BG | 85369010
Phoenix Contact | 1736687 | Phoenix Contact MDSTB 2,5/ 3-G1 - Leiterplatten-Grundleiste - 1736687 | auf Anfrage | 50 | 52 | auf Anfrage | auf Anfrage | GR | 85366930
Phoenix Contact | 1736739 | Phoenix Contact MDSTBV 2,5/ 4-G1 - Leiterplatten-Grundleiste - 1736739 | auf Anfrage | 50 | 64 | auf Anfrage | auf Anfrage | PL | 85366930
Phoenix Contact | 1736601 | Phoenix Contact DMC 1,5/ 5-G1F-3,5-LR P35 BK - null - 1736601 | auf Anfrage | 50 | 50 | auf Anfrage | auf Anfrage | CN | null
Phoenix Contact | 1736690 | Phoenix Contact MDSTB 2,5/ 4-G1 - Leiterplatten-Grundleiste - 1736690 | auf Anfrage | 50 | 52 | auf Anfrage | auf Anfrage | GR | 85366930
Phoenix Contact | 1736713 | Phoenix Contact MDSTB 2,5/ 4-G1-5,08 - Leiterplatten-Grundleiste - 1736713 | auf Anfrage | 50 | 12 | auf Anfrage | auf Anfrage | GR | 85366930
Phoenix Contact | 1736768 | Phoenix Contact MDSTB 2,5/ 2-GFR-5,08 - Leiterplatten-Grundleiste - 1736768 | 850 | 50 | 2 | auf Anfrage | auf Anfrage | DE | 85366930
Phoenix Contact | 1736780 | Phoenix Contact SMKDS 2,5/10-5,08 - Leiterplattenklemme - 1736780 | 11900 | 50 | 2 | auf Anfrage | auf Anfrage | PL | 85369010
Phoenix Contact | 1736742 | Phoenix Contact MDSTBV 2,5/ 3-G1-5,08 - Leiterplatten-Grundleiste - 1736742 | 100 | 50 | 2 | auf Anfrage | auf Anfrage | PL | 85366930
Phoenix Contact | 1736755 | Phoenix Contact MDSTBV 2,5/ 4-G1-5,08 - Leiterplatten-Grundleiste - 1736755 | auf Anfrage | 50 | 61 | auf Anfrage | auf Anfrage | PL | 85366930
Phoenix Contact | 1736764 | Phoenix Contact SMKDS 2,5/16-5,08 - Leiterplattenklemme - 1736764 | auf Anfrage | 50 | 26 | auf Anfrage | auf Anfrage | PL | 85369010
Phoenix Contact | 1736771 | Phoenix Contact MDSTB 2,5/ 2-GFL-5,08 - Leiterplatten-Grundleiste - 1736771 | 900 | 50 | 2 | auf Anfrage | auf Anfrage | DE | 85366930
Phoenix Contact | 1736777 | Phoenix Contact SMKDS 2,5/ 6-5,08 - Leiterplattenklemme - 1736777 | 800 | 50 | 3 | auf Anfrage | auf Anfrage | PL | 85369010
Phoenix Contact | 1736793 | Phoenix Contact ZFKDSA 4-7,5- 4 - Leiterplattenklemme - 1736793 | auf Anfrage | 50 | 32 | auf Anfrage | auf Anfrage | PL | 85369010
Phoenix Contact | 1736845 | Phoenix Contact SMKDS 2,5/ 8-5,08 - Leiterplattenklemme - 1736845 | 50 | 50 | 2 | auf Anfrage | auf Anfrage | PL | 85369010
Phoenix Contact | 1736861 | Phoenix Contact GMKDS 1,5/ 5 - Leiterplattenklemme - 1736861 | auf Anfrage | 50 | 75 | auf Anfrage | auf Anfrage | IN | 85369010
Phoenix Contact | 1737116 | Phoenix Contact PST 1,0/12-H-3,5 - Stiftleiste - 1737116 | auf Anfrage | 50 | 75 | auf Anfrage | auf Anfrage | SK | 85366930
Phoenix Contact | 1737022 | Phoenix Contact PST 1,0/ 3-H-3,5 - Stiftleiste - 1737022 | auf Anfrage | 50 | 75 | auf Anfrage | auf Anfrage | SK | 85366930
Phoenix Contact | 1737035 | Phoenix Contact PST 1,0/ 4-H-3,5 - Stiftleiste - 1737035 | auf Anfrage | 50 | 75 | auf Anfrage | auf Anfrage | SK | 85366930
Phoenix Contact | 1737082 | Phoenix Contact PTDA 2,5/ 2-5,0 GY 2RZ - Leiterplattenklemme - 1737082 | auf Anfrage | 1000 | 46 | auf Anfrage | auf Anfrage | PL | 85369010
Phoenix Contact | 1737093 | Phoenix Contact PST 1,0/10-H-3,5 - Stiftleiste - 1737093 | auf Anfrage | 50 | 76 | auf Anfrage | auf Anfrage | SK | 85366930
Phoenix Contact | 1737103 | Phoenix Contact PST 1,0/11-H-3,5 - Stiftleiste - 1737103 | auf Anfrage | 50 | 76 | auf Anfrage | auf Anfrage | SK | 85366930
Phoenix Contact | 1737132 | Phoenix Contact PST 1,0/14-H-3,5 - Stiftleiste - 1737132 | auf Anfrage | 50 | 75 | auf Anfrage | auf Anfrage | SK | 85366930
Phoenix Contact | 1737145 | Phoenix Contact PST 1,0/15-H-3,5 - Stiftleiste - 1737145 | auf Anfrage | 50 | 75 | auf Anfrage | auf Anfrage | SK | 85366930
Phoenix Contact | 1737129 | Phoenix Contact PST 1,0/13-H-3,5 - Stiftleiste - 1737129 | auf Anfrage | 50 | 75 | auf Anfrage | auf Anfrage | SK | 85366930
Phoenix Contact | 1737226 | Phoenix Contact PST 1,0/23-H-3,5 - Stiftleiste - 1737226 | auf Anfrage | 50 | 75 | auf Anfrage | auf Anfrage | SK | 85366930
Phoenix Contact | 1737158 | Phoenix Contact PST 1,0/16-H-3,5 - Stiftleiste - 1737158 | auf Anfrage | 50 | 76 | auf Anfrage | auf Anfrage | SK | 85366930
Phoenix Contact | 1737161 | Phoenix Contact PST 1,0/17-H-3,5 - Stiftleiste - 1737161 | auf Anfrage | 50 | 75 | auf Anfrage | auf Anfrage | SK | 85366930
Phoenix Contact | 1737174 | Phoenix Contact PST 1,0/18-H-3,5 - Stiftleiste - 1737174 | auf Anfrage | 50 | 75 | auf Anfrage | auf Anfrage | SK | 85366930
Phoenix Contact | 1737187 | Phoenix Contact PST 1,0/19-H-3,5 - Stiftleiste - 1737187 | auf Anfrage | 50 | 75 | auf Anfrage | auf Anfrage | SK | 85366930
Phoenix Contact | 1737190 | Phoenix Contact PST 1,0/20-H-3,5 - Stiftleiste - 1737190 | auf Anfrage | 50 | 75 | auf Anfrage | auf Anfrage | SK | 85366930
Phoenix Contact | 1737213 | Phoenix Contact PST 1,0/22-H-3,5 - Stiftleiste - 1737213 | auf Anfrage | 50 | 75 | auf Anfrage | auf Anfrage | SK | 85366930
Phoenix Contact | 1737200 | Phoenix Contact PST 1,0/21-H-3,5 - Stiftleiste - 1737200 | auf Anfrage | 50 | 75 | auf Anfrage | auf Anfrage | SK | 85366930
Phoenix Contact | 1737239 | Phoenix Contact PST 1,0/24-H-3,5 - Stiftleiste - 1737239 | auf Anfrage | 50 | 75 | auf Anfrage | auf Anfrage | SK | 85366930
Phoenix Contact | 1737242 | Phoenix Contact GMKDS 1,5/ 4-7,62 - Leiterplattenklemme - 1737242 | 2550 | 50 | 2 | auf Anfrage | auf Anfrage | DE | 85369010
Phoenix Contact | 1737255 | Phoenix Contact FKCT 2,5 HC/ 8-ST-5,08 - Leiterplattenstecker - 1737255 | auf Anfrage | 50 | 20 | auf Anfrage | auf Anfrage | DE | 85366990
Phoenix Contact | 1737323 | Phoenix Contact IPC 16/ 3-STF-SH-10,16 - Leiterplattenstecker - 1737323 | 125 | 25 | 2 | auf Anfrage | auf Anfrage | PL | 85366990
Phoenix Contact | 1737336 | Phoenix Contact IPC 16/ 7-STF-SH-10,16 - Leiterplattenstecker - 1737336 | auf Anfrage | 25 | 25 | auf Anfrage | auf Anfrage | PL | 85366990
Phoenix Contact | 1737530 | Phoenix Contact PC 16/ 3-STF-SH-10,16 - Leiterplattenstecker - 1737530 | 200 | 25 | 3 | auf Anfrage | auf Anfrage | PL | 85366990
Phoenix Contact | 1737568 | Phoenix Contact PC 6/ 4-ST-10,16 BD:L1-N - Leiterplattenstecker - 1737568 | auf Anfrage | 25 | 31 | auf Anfrage | auf Anfrage | PL | 85366990
Phoenix Contact | 1737649 | Phoenix Contact IMC 1,5/ 2-G-3,5 P35 THR - Leiterplatten-Grundleiste - 1737649 | auf Anfrage | 1000 | 19 | auf Anfrage | auf Anfrage | DE | null
Phoenix Contact | 1737650 | Phoenix Contact IMCV 1,5/ 2-G-3,5 P35 THR - Leiterplatten-Grundleiste - 1737650 | auf Anfrage | 1000 | 19 | auf Anfrage | auf Anfrage | DE | null
Phoenix Contact | 1737695 | Phoenix Contact MK3DS 1,5/ 7-5,08 - Leiterplattenklemme - 1737695 | auf Anfrage | 25 | 45 | auf Anfrage | auf Anfrage | IN | 85369010
Phoenix Contact | 1737738 | Phoenix Contact GMVSTBR 2,5/ 5-ST - Leiterplattenstecker - 1737738 | 1650 | 50 | 2 | auf Anfrage | auf Anfrage | DE | 85366990
Phoenix Contact | 1737705 | Phoenix Contact MKDS 5/ 3-9,52-Z - Leiterplattenklemme - 1737705 | auf Anfrage | 50 | 25 | auf Anfrage | auf Anfrage | PL | 85369010
Phoenix Contact | 1737712 | Phoenix Contact GMVSTBR 2,5/ 3-ST - Leiterplattenstecker - 1737712 | 11050 | 50 | 2 | auf Anfrage | auf Anfrage | DE | 85366990
Phoenix Contact | 1737725 | Phoenix Contact GMVSTBR 2,5/ 4-ST - Leiterplattenstecker - 1737725 | auf Anfrage | 50 | 53 | auf Anfrage | auf Anfrage | DE | 85366990
Phoenix Contact | 1737796 | Phoenix Contact GMVSTBR 2,5/11-ST - Leiterplattenstecker - 1737796 | 550 | 50 | 2 | auf Anfrage | auf Anfrage | DE | 85366990
Phoenix Contact | 1737754 | Phoenix Contact GMVSTBR 2,5/ 7-ST - Leiterplattenstecker - 1737754 | 2600 | 50 | 2 | auf Anfrage | auf Anfrage | DE | 85366990
Phoenix Contact | 1737767 | Phoenix Contact GMVSTBR 2,5/ 8-ST - Leiterplattenstecker - 1737767 | auf Anfrage | 50 | 53 | auf Anfrage | auf Anfrage | IN | 85366990
Phoenix Contact | 1737770 | Phoenix Contact GMVSTBR 2,5/ 9-ST - Leiterplattenstecker - 1737770 | auf Anfrage | 50 | 74 | auf Anfrage | auf Anfrage | IN | 85366990
Phoenix Contact | 1737783 | Phoenix Contact GMVSTBR 2,5/10-ST - Leiterplattenstecker - 1737783 | auf Anfrage | 50 | 74 | auf Anfrage | auf Anfrage | IN | 85366990
Phoenix Contact | 1737806 | Phoenix Contact GMVSTBR 2,5/12-ST - Leiterplattenstecker - 1737806 | auf Anfrage | 50 | 53 | auf Anfrage | auf Anfrage | IN | 85366990
Phoenix Contact | 1737819 | Phoenix Contact GMVSTBW 2,5/ 2-ST - Leiterplattenstecker - 1737819 | 2800 | 50 | 3 | auf Anfrage | auf Anfrage | IN | 85366990
Phoenix Contact | 1737835 | Phoenix Contact GMVSTBW 2,5/ 4-ST - Leiterplattenstecker - 1737835 | auf Anfrage | 50 | 45 | auf Anfrage | auf Anfrage | DE | 85366990
Phoenix Contact | 1737848 | Phoenix Contact GMVSTBW 2,5/ 5-ST - Leiterplattenstecker - 1737848 | auf Anfrage | 50 | 54 | auf Anfrage | auf Anfrage | DE | 85366990
Phoenix Contact | 1737877 | Phoenix Contact GMVSTBW 2,5/ 8-ST - Leiterplattenstecker - 1737877 | auf Anfrage | 50 | 53 | auf Anfrage | auf Anfrage | DE | 85366990
Phoenix Contact | 1737851 | Phoenix Contact GMVSTBW 2,5/ 6-ST - Leiterplattenstecker - 1737851 | 200 | 50 | 3 | auf Anfrage | auf Anfrage | DE | 85366990
Phoenix Contact | 1737864 | Phoenix Contact GMVSTBW 2,5/ 7-ST - Leiterplattenstecker - 1737864 | auf Anfrage | 50 | 53 | auf Anfrage | auf Anfrage | IN | 85366990
Phoenix Contact | 1737880 | Phoenix Contact GMVSTBW 2,5/ 9-ST - Leiterplattenstecker - 1737880 | auf Anfrage | 50 | 54 | auf Anfrage | auf Anfrage | IN | 85366990
Phoenix Contact | 1737893 | Phoenix Contact GMVSTBW 2,5/10-ST - Leiterplattenstecker - 1737893 | auf Anfrage | 50 | 46 | auf Anfrage | auf Anfrage | IN | 85366990
Phoenix Contact | 1737903 | Phoenix Contact GMVSTBW 2,5/11-ST - Leiterplattenstecker - 1737903 | 200 | 50 | 2 | auf Anfrage | auf Anfrage | DE | 85366990
Phoenix Contact | 1737916 | Phoenix Contact GMVSTBW 2,5/12-ST - Leiterplattenstecker - 1737916 | auf Anfrage | 50 | 38 | auf Anfrage | auf Anfrage | DE | 85366990
Phoenix Contact | 1738144 | Phoenix Contact SPT 5/ 2-V-7,5 - Leiterplattenklemme - 1738144 | 1950 | 50 | 2 | auf Anfrage | auf Anfrage | DE | 85369010
Phoenix Contact | 1737967 | Phoenix Contact FRONT 2,5-V/SA10/14 - Leiterplattenklemme - 1737967 | 450 | 10 | 3 | auf Anfrage | auf Anfrage | DE | 85369010
Phoenix Contact | 1738827 | Phoenix Contact FMCD 1,5/ 4-ST-3,5 - Leiterplatten-Steckverbinder - 1738827 | 1750 | 50 | 3 | auf Anfrage | auf Anfrage | DE | 85366990
Phoenix Contact | 1738814 | Phoenix Contact FMCD 1,5/ 3-ST-3,5 - Leiterplatten-Steckverbinder - 1738814 | 1850 | 50 | 3 | auf Anfrage | auf Anfrage | DE | 85366990
Phoenix Contact | 1738830 | Phoenix Contact FMCD 1,5/ 5-ST-3,5 - Leiterplatten-Steckverbinder - 1738830 | 2150 | 50 | 3 | auf Anfrage | auf Anfrage | DE | 85366990
Phoenix Contact | 1738843 | Phoenix Contact FMCD 1,5/ 6-ST-3,5 - Leiterplatten-Steckverbinder - 1738843 | 7050 | 50 | 3 | auf Anfrage | auf Anfrage | DE | 85366990
Phoenix Contact | 1738856 | Phoenix Contact FMCD 1,5/ 7-ST-3,5 - Leiterplatten-Steckverbinder - 1738856 | 1350 | 50 | 2 | auf Anfrage | auf Anfrage | DE | 85366990
Phoenix Contact | 1738875 | Phoenix Contact MSTB 2,5/ 7-ST-5,08 BD:V-RQSO - Leiterplattenstecker - 1738875 | auf Anfrage | 1000 | 19 | auf Anfrage | auf Anfrage | DE | 85366990
Phoenix Contact | 1738898 | Phoenix Contact FMCD 1,5/11-ST-3,5 - Leiterplatten-Steckverbinder - 1738898 | 2400 | 50 | 2 | auf Anfrage | auf Anfrage | DE | 85366990
Phoenix Contact | 1738869 | Phoenix Contact FMCD 1,5/ 8-ST-3,5 - Leiterplatten-Steckverbinder - 1738869 | 400 | 50 | 2 | auf Anfrage | auf Anfrage | DE | 85366990
Phoenix Contact | 1738872 | Phoenix Contact FMCD 1,5/ 9-ST-3,5 - Leiterplatten-Steckverbinder - 1738872 | 450 | 50 | 3 | auf Anfrage | auf Anfrage | DE | 85366990
Phoenix Contact | 1738885 | Phoenix Contact FMCD 1,5/10-ST-3,5 - Leiterplatten-Steckverbinder - 1738885 | 2100 | 50 | 3 | auf Anfrage | auf Anfrage | DE | 85366990
Phoenix Contact | 1738870 | Phoenix Contact MSTB 2,5/ 4-ST-5,08 BD:-12VQSO - Leiterplattenstecker - 1738870 | auf Anfrage | 1000 | 19 | auf Anfrage | auf Anfrage | DE | 85366990
Phoenix Contact | 1738874 | Phoenix Contact MSTB 2,5/ 5-ST-5,08 BD:-12VQSO - Leiterplattenstecker - 1738874 | auf Anfrage | 1000 | 19 | auf Anfrage | auf Anfrage | DE | 85366990
Phoenix Contact | 1738908 | Phoenix Contact FMCD 1,5/12-ST-3,5 - Leiterplatten-Steckverbinder - 1738908 | 50 | 50 | 2 | auf Anfrage | auf Anfrage | DE | 85366990
Phoenix Contact | 1738911 | Phoenix Contact FMCD 1,5/13-ST-3,5 - Leiterplatten-Steckverbinder - 1738911 | auf Anfrage | 50 | 26 | auf Anfrage | auf Anfrage | DE | 85366990
Phoenix Contact | 1738924 | Phoenix Contact FMCD 1,5/14-ST-3,5 - Leiterplatten-Steckverbinder - 1738924 | auf Anfrage | 50 | 26 | auf Anfrage | auf Anfrage | DE | 85366990
Phoenix Contact | 1738937 | Phoenix Contact FMCD 1,5/15-ST-3,5 - Leiterplatten-Steckverbinder - 1738937 | auf Anfrage | 50 | 26 | auf Anfrage | auf Anfrage | DE | 85366990
Phoenix Contact | 1738940 | Phoenix Contact FMCD 1,5/16-ST-3,5 - Leiterplatten-Steckverbinder - 1738940 | auf Anfrage | 50 | 27 | auf Anfrage | auf Anfrage | DE | 85366990
Phoenix Contact | 1739114 | Phoenix Contact MSTB 2,5/ 4-STZ - Leiterplattenstecker - 1739114 | auf Anfrage | 50 | 24 | auf Anfrage | auf Anfrage | DE | 85366990
Phoenix Contact | 1739124 | Phoenix Contact ZEC 1,0/ 4-ST-3,5 C2 R1,4 - Leiterplatten-Steckverbinder - 1739124 | auf Anfrage | 1000 | 115 | auf Anfrage | auf Anfrage | GR | 85366930
Phoenix Contact | 1739295 | Phoenix Contact ZFKDSA 10-15,00- 2 - Leiterplattenklemme - 1739295 | 2900 | 50 | 2 | auf Anfrage | auf Anfrage | PL | 85369010
Phoenix Contact | 1739691 | Phoenix Contact MSTB 2,5/10-ST-5,08 BKBDWH90SO - Leiterplattenstecker - 1739691 | auf Anfrage | 1000 | 24 | auf Anfrage | auf Anfrage | DE | 85366990
Phoenix Contact | 1739791 | Phoenix Contact MSTB 2,5/10-ST-5,08BKBDWH109SO - Leiterplattenstecker - 1739791 | auf Anfrage | 1000 | 24 | auf Anfrage | auf Anfrage | DE | 85366990
Phoenix Contact | 1740000 | Phoenix Contact DMKDS 2,5 - Leiterplattenklemme - 1740000 | 3400 | 50 | 3 | auf Anfrage | auf Anfrage | PL | 85369010
Phoenix Contact | 1740042 | Phoenix Contact RZ 2,5-DMKDS - Raster-Zwischenstück - 1740042 | 2800 | 100 | 3 | auf Anfrage | auf Anfrage | PL | 85389099
Phoenix Contact | 1740161 | Phoenix Contact FRONT 1,5-V-3,81- 3 - Leiterplattenklemme - 1740161 | auf Anfrage | 50 | 25 | auf Anfrage | auf Anfrage | PL | 85369010
Phoenix Contact | 1740584 | Phoenix Contact MC 1,5/ 8-G-3,81 CP2 - Leiterplatten-Grundleiste - 1740584 | auf Anfrage | 1000 | 19 | auf Anfrage | auf Anfrage | DE | 85366930
Phoenix Contact | 1741627 | Phoenix Contact GIC 2,5/ 3-G-7,62 BK - Leiterplatten-Grundleiste - 1741627 | auf Anfrage | 50 | 19 | auf Anfrage | auf Anfrage | DE | 85366930
Phoenix Contact | 1741631 | Phoenix Contact GIC 2,5/ 4-G-7,62 BK - Leiterplatten-Grundleiste - 1741631 | auf Anfrage | 50 | 19 | auf Anfrage | auf Anfrage | DE | 85366930
Phoenix Contact | 1741769 | Phoenix Contact DMC 1,5/6-G1F-3,5-LR P35 BK - null - 1741769 | auf Anfrage | 50 | 50 | auf Anfrage | auf Anfrage | CN | null
Phoenix Contact | 1742046 | Phoenix Contact MKDS 1,5/13 - Leiterplattenklemme - 1742046 | auf Anfrage | 50 | 27 | auf Anfrage | auf Anfrage | DE | 85369010
Phoenix Contact | 1742059 | Phoenix Contact MKDS 1,5/15 - Leiterplattenklemme - 1742059 | auf Anfrage | 50 | 26 | auf Anfrage | auf Anfrage | DE | 85369010
Phoenix Contact | 1742412 | Phoenix Contact FKC 2,5/ 8-ST-5,08 BKBDWH92-45 - Leiterplattenstecker - 1742412 | auf Anfrage | 1000 | 20 | auf Anfrage | auf Anfrage | DE | 85366990
Phoenix Contact | 1742416 | Phoenix Contact FKC 2,5/ 2-ST-5,08 BKBDWH81-82 - Leiterplattenstecker - 1742416 | auf Anfrage | 1000 | 20 | auf Anfrage | auf Anfrage | DE | 85366990
Phoenix Contact | 1742435 | Phoenix Contact FKC 2,5/ 2-ST-5,08 BKBDWH32-31 - Leiterplattenstecker - 1742435 | auf Anfrage | 1000 | 20 | auf Anfrage | auf Anfrage | DE | 85366990
Phoenix Contact | 1742437 | Phoenix Contact FKC 2,5/ 2-ST-5,08 BKBDWH24-23 - Leiterplattenstecker - 1742437 | auf Anfrage | 1000 | 20 | auf Anfrage | auf Anfrage | DE | 85366990
Phoenix Contact | 1742440 | Phoenix Contact FKC 2,5/ 4-ST-5,08 BKBDWH86-85 - Leiterplattenstecker - 1742440 | auf Anfrage | 1000 | 20 | auf Anfrage | auf Anfrage | DE | 85366990
Phoenix Contact | 1743255 | Phoenix Contact MKDSP 25/ 3-15,00-F GY - Leiterplattenklemme - 1743255 | auf Anfrage | 1000 | 40 | auf Anfrage | auf Anfrage | SK | 85369010
Phoenix Contact | 1742443 | Phoenix Contact FKC 2,5/ 4-ST-5,08 BKBDWH48-47 - Leiterplattenstecker - 1742443 | auf Anfrage | 1000 | 19 | auf Anfrage | auf Anfrage | DE | 85366990
Phoenix Contact | 1742448 | Phoenix Contact FKC 2,5/ 3-ST-5,08 BKBDWH43-41 - Leiterplattenstecker - 1742448 | auf Anfrage | 1000 | 19 | auf Anfrage | auf Anfrage | DE | 85366990
Phoenix Contact | 1743184 | Phoenix Contact SPTA 1,5/ 7-3,81 - Leiterplattenklemme - 1743184 | 5000 | 50 | 2 | auf Anfrage | auf Anfrage | DE | 85369010
Phoenix Contact | 1743197 | Phoenix Contact SPTA 1,5/11-3,81 - Leiterplattenklemme - 1743197 | auf Anfrage | 50 | 34 | auf Anfrage | auf Anfrage | DE | 85369010
Phoenix Contact | 1743203 | Phoenix Contact FFKDSA1/H1-7,62-12 - Leiterplattenklemme - 1743203 | auf Anfrage | 50 | 54 | auf Anfrage | auf Anfrage | GR | 85369010
Phoenix Contact | 1743357 | Phoenix Contact DFMC 1,5/ 8-STF-3,5 BK - null - 1743357 | auf Anfrage | 50 | 50 | auf Anfrage | auf Anfrage | CN | null
Phoenix Contact | 1743366 | Phoenix Contact DFMC 1,5/13-STF-3,5 BK - null - 1743366 | auf Anfrage | 50 | 50 | auf Anfrage | auf Anfrage | CN | null
Phoenix Contact | 1743372 | Phoenix Contact DMC 1,5/ 2-G1F-3,5-LR P35 BK - null - 1743372 | auf Anfrage | 50 | 50 | auf Anfrage | auf Anfrage | CN | null
Phoenix Contact | 1743381 | Phoenix Contact DMC 1,5/ 3-G1F-3,5-LR P35 BK - null - 1743381 | auf Anfrage | 50 | 50 | auf Anfrage | auf Anfrage | CN | null
Phoenix Contact | 1743385 | Phoenix Contact DMC 1,5/ 4-G1F-3,5-LR P35 BK - null - 1743385 | auf Anfrage | 50 | 50 | auf Anfrage | auf Anfrage | CN | null
Phoenix Contact | 1743390 | Phoenix Contact DMC 1,5/ 8-G1F-3,5-LR P35 BK - null - 1743390 | auf Anfrage | 50 | 50 | auf Anfrage | auf Anfrage | CN | null
Phoenix Contact | 1743392 | Phoenix Contact DMC 1,5/10-G1F-3,5-LR P35 BK - null - 1743392 | auf Anfrage | 50 | 50 | auf Anfrage | auf Anfrage | CN | null
Phoenix Contact | 1743417 | Phoenix Contact DMCV 1,5/ 5-G1F-3,5-LR P35 BK - null - 1743417 | auf Anfrage | 50 | 50 | auf Anfrage | auf Anfrage | CN | null
Phoenix Contact | 1743418 | Phoenix Contact DMCV 1,5/ 6-G1F-3,5-LR P35 BK - null - 1743418 | auf Anfrage | 50 | 50 | auf Anfrage | auf Anfrage | CN | null
Phoenix Contact | 1743419 | Phoenix Contact DMCV 1,5/13-G1F-3,5-LR P35 BK - null - 1743419 | auf Anfrage | 50 | 50 | auf Anfrage | auf Anfrage | CN | null
Phoenix Contact | 1744455 | Phoenix Contact PTDA 2,5/24-5,0 - Leiterplattenklemme - 1744455 | auf Anfrage | 50 | 46 | auf Anfrage | auf Anfrage | PL | 85369010
Phoenix Contact | 1743498 | Phoenix Contact GMKDS 3/12-7,62 - Leiterplattenklemme - 1743498 | auf Anfrage | 50 | 19 | auf Anfrage | auf Anfrage | DE | 85369010
Phoenix Contact | 1743744 | Phoenix Contact ZFKDSA 4-10- 4 - Leiterplattenklemme - 1743744 | auf Anfrage | 50 | 32 | auf Anfrage | auf Anfrage | PL | 85369010
Phoenix Contact | 1744109 | Phoenix Contact FRONT 2,5-H/SA 5/ 9 - Leiterplattenklemme - 1744109 | auf Anfrage | 20 | 38 | auf Anfrage | auf Anfrage | PL | 85369010
Phoenix Contact | 1743750 | Phoenix Contact PT 1,5/ 2-PVH-5,0-A YEBD:41,42 - Leiterplattenstecker - 1743750 | auf Anfrage | 1000 | 50 | auf Anfrage | auf Anfrage | CN | 85366990
Phoenix Contact | 1744442 | Phoenix Contact SPTA 1,5/ 3-5,08 - Leiterplattenklemme - 1744442 | 1900 | 100 | 3 | auf Anfrage | auf Anfrage | SK | 85369010
Phoenix Contact | 1744317 | Phoenix Contact FK-MCP 1,5/ 4-ST-3,5BDS:X73/-4 - Leiterplattenstecker - 1744317 | auf Anfrage | 1000 | 26 | auf Anfrage | auf Anfrage | DE | 85366990
Phoenix Contact | 1745184 | Phoenix Contact LPTA 2,5/ 6-5,0 BU - Leiterplattenklemme - 1745184 | auf Anfrage | 50 | 54 | auf Anfrage | auf Anfrage | PL | 85369010
Phoenix Contact | 1745253 | Phoenix Contact FKC 2,5 HC/ 4-STF BK NF - Leiterplattenstecker - 1745253 | auf Anfrage | 1000 | 20 | auf Anfrage | auf Anfrage | DE | 85366990
Phoenix Contact | 1745322 | Phoenix Contact PT 1,5/ 5-3,5-V BK - Leiterplattenklemme - 1745322 | auf Anfrage | 100 | 51 | auf Anfrage | auf Anfrage | CN | 85369010
Phoenix Contact | 1745645 | Phoenix Contact GIC 2,5 HCV/ 4-ST-7,62 - Leiterplattenstecker - 1745645 | auf Anfrage | 50 | 15 | auf Anfrage | auf Anfrage | SK | 85366990
Phoenix Contact | 1745700 | Phoenix Contact GIC 2,5 HCV/10-ST-7,62 - Leiterplattenstecker - 1745700 | auf Anfrage | 50 | 33 | auf Anfrage | auf Anfrage | SK | 85366990
Phoenix Contact | 1745713 | Phoenix Contact GIC 2,5 HCV/11-ST-7,62 - Leiterplattenstecker - 1745713 | auf Anfrage | 50 | 34 | auf Anfrage | auf Anfrage | SK | 85366990
Phoenix Contact | 1745632 | Phoenix Contact GIC 2,5 HCV/ 3-ST-7,62 - Leiterplattenstecker - 1745632 | auf Anfrage | 50 | 34 | auf Anfrage | auf Anfrage | SK | 85366990
Phoenix Contact | 1745661 | Phoenix Contact GIC 2,5 HCV/ 6-ST-7,62 - Leiterplattenstecker - 1745661 | auf Anfrage | 50 | 33 | auf Anfrage | auf Anfrage | SK | 85366990
Phoenix Contact | 1745658 | Phoenix Contact GIC 2,5 HCV/ 5-ST-7,62 - Leiterplattenstecker - 1745658 | 1650 | 50 | 3 | auf Anfrage | auf Anfrage | SK | 85366990
Phoenix Contact | 1745674 | Phoenix Contact GIC 2,5 HCV/ 7-ST-7,62 - Leiterplattenstecker - 1745674 | auf Anfrage | 50 | 34 | auf Anfrage | auf Anfrage | SK | 85366990
Phoenix Contact | 1745687 | Phoenix Contact GIC 2,5 HCV/ 8-ST-7,62 - Leiterplattenstecker - 1745687 | auf Anfrage | 50 | 33 | auf Anfrage | auf Anfrage | SK | 85366990
Phoenix Contact | 1745690 | Phoenix Contact GIC 2,5 HCV/ 9-ST-7,62 - Leiterplattenstecker - 1745690 | auf Anfrage | 50 | 36 | auf Anfrage | auf Anfrage | SK | 85366990
Phoenix Contact | 1745726 | Phoenix Contact GIC 2,5 HCV/12-ST-7,62 - Leiterplattenstecker - 1745726 | 150 | 50 | 3 | auf Anfrage | auf Anfrage | SK | 85366990
Phoenix Contact | 1745784 | Phoenix Contact GIC 2,5 HC/ 2-G-7,62 - Leiterplatten-Grundleiste - 1745784 | 800 | 50 | 2 | auf Anfrage | auf Anfrage | DE | 85366930
Phoenix Contact | 1745797 | Phoenix Contact GIC 2,5 HC/ 3-G-7,62 - Leiterplatten-Grundleiste - 1745797 | 800 | 50 | 2 | auf Anfrage | auf Anfrage | DE | 85366930
Phoenix Contact | 1745849 | Phoenix Contact GIC 2,5 HC/ 8-G-7,62 - Leiterplatten-Grundleiste - 1745849 | auf Anfrage | 50 | 20 | auf Anfrage | auf Anfrage | DE | 85366930
Phoenix Contact | 1745852 | Phoenix Contact GIC 2,5 HC/ 9-G-7,62 - Leiterplatten-Grundleiste - 1745852 | auf Anfrage | 50 | 19 | auf Anfrage | auf Anfrage | DE | 85366930
Phoenix Contact | 1745807 | Phoenix Contact GIC 2,5 HC/ 4-G-7,62 - Leiterplatten-Grundleiste - 1745807 | auf Anfrage | 50 | 20 | auf Anfrage | auf Anfrage | DE | 85366930
Phoenix Contact | 1745810 | Phoenix Contact GIC 2,5 HC/ 5-G-7,62 - Leiterplatten-Grundleiste - 1745810 | auf Anfrage | 50 | 19 | auf Anfrage | auf Anfrage | DE | 85366930
Phoenix Contact | 1745823 | Phoenix Contact GIC 2,5 HC/ 6-G-7,62 - Leiterplatten-Grundleiste - 1745823 | 950 | 50 | 2 | auf Anfrage | auf Anfrage | DE | 85366930
Phoenix Contact | 1745836 | Phoenix Contact GIC 2,5 HC/ 7-G-7,62 - Leiterplatten-Grundleiste - 1745836 | auf Anfrage | 50 | 19 | auf Anfrage | auf Anfrage | DE | 85366930
Phoenix Contact | 1745865 | Phoenix Contact GIC 2,5 HC/10-G-7,62 - Leiterplatten-Grundleiste - 1745865 | auf Anfrage | 50 | 19 | auf Anfrage | auf Anfrage | DE | 85366930
Phoenix Contact | 1745878 | Phoenix Contact GIC 2,5 HC/11-G-7,62 - Leiterplatten-Grundleiste - 1745878 | auf Anfrage | 50 | 20 | auf Anfrage | auf Anfrage | DE | 85366930
Phoenix Contact | 1746552 | Phoenix Contact SPT 2,5/30-V-5,0 - Leiterplattenklemme - 1746552 | auf Anfrage | 50 | 33 | auf Anfrage | auf Anfrage | PL | 85369010
Phoenix Contact | 1745881 | Phoenix Contact GIC 2,5 HC/12-G-7,62 - Leiterplatten-Grundleiste - 1745881 | auf Anfrage | 50 | 19 | auf Anfrage | auf Anfrage | DE | 85366930
Phoenix Contact | 1745894 | Phoenix Contact FMC 1,5/ 2-ST-3,81 - Leiterplatten-Steckverbinder - 1745894 | 7250 | 250 | 2 | auf Anfrage | auf Anfrage | DE | 85366990
Phoenix Contact | 1745904 | Phoenix Contact FMC 1,5/ 3-ST-3,81 - Leiterplatten-Steckverbinder - 1745904 | 11000 | 250 | 2 | auf Anfrage | auf Anfrage | DE | 85366990
Phoenix Contact | 1745917 | Phoenix Contact FMC 1,5/ 4-ST-3,81 - Leiterplatten-Steckverbinder - 1745917 | 10750 | 250 | 3 | auf Anfrage | auf Anfrage | DE | 85366990
Phoenix Contact | 1745920 | Phoenix Contact FMC 1,5/ 5-ST-3,81 - Leiterplatten-Steckverbinder - 1745920 | 32250 | 250 | 3 | auf Anfrage | auf Anfrage | DE | 85366990
Phoenix Contact | 1747317 | Phoenix Contact ICV 2,5/ 8-G-5,08 BK - Leiterplatten-Grundleiste - 1747317 | auf Anfrage | 50 | 19 | auf Anfrage | auf Anfrage | DE | 85366930
Phoenix Contact | 1747973 | Phoenix Contact MKDS 1,5/21-5,08 - Leiterplattenklemme - 1747973 | auf Anfrage | 50 | 18 | auf Anfrage | auf Anfrage | DE | 85369010
Phoenix Contact | 1746836 | Phoenix Contact FKCN 2,5/ 7-ST-5,08 PA1,3,5,7 - Leiterplattenstecker - 1746836 | auf Anfrage | 1000 | 96 | auf Anfrage | auf Anfrage | BG | 85366990
Phoenix Contact | 1747230 | Phoenix Contact CCA 2,5/ 7-G-5,08 P26THR 4PA - Leiterplatten-Grundleiste - 1747230 | auf Anfrage | 1000 | 18 | auf Anfrage | auf Anfrage | DE | null
Phoenix Contact | 1747931 | Phoenix Contact ZFKDSA 1-W-3,81- 7 - Leiterplattenklemme - 1747931 | auf Anfrage | 50 | 32 | auf Anfrage | auf Anfrage | PL | 85369010
Phoenix Contact | 1747960 | Phoenix Contact ZFKDSA 1-W-3,81-13 - Leiterplattenklemme - 1747960 | auf Anfrage | 50 | 32 | auf Anfrage | auf Anfrage | PL | 85369010
Phoenix Contact | 1747944 | Phoenix Contact ZFKDSA 1-W-3,81- 9 - Leiterplattenklemme - 1747944 | auf Anfrage | 50 | 32 | auf Anfrage | auf Anfrage | PL | 85369010
Phoenix Contact | 1747957 | Phoenix Contact ZFKDSA 1-W-3,81-10 - Leiterplattenklemme - 1747957 | auf Anfrage | 50 | 32 | auf Anfrage | auf Anfrage | PL | 85369010
Phoenix Contact | 1748011 | Phoenix Contact FMC 1,5/ 6-ST-3,81 - Leiterplatten-Steckverbinder - 1748011 | 5750 | 50 | 3 | auf Anfrage | auf Anfrage | DE | 85366990
Phoenix Contact | 1748040 | Phoenix Contact FMC 1,5/ 9-ST-3,81 - Leiterplatten-Steckverbinder - 1748040 | 550 | 50 | 2 | auf Anfrage | auf Anfrage | DE | 85366990
Phoenix Contact | 1748024 | Phoenix Contact FMC 1,5/ 7-ST-3,81 - Leiterplatten-Steckverbinder - 1748024 | 950 | 50 | 3 | auf Anfrage | auf Anfrage | DE | 85366990
Phoenix Contact | 1748037 | Phoenix Contact FMC 1,5/ 8-ST-3,81 - Leiterplatten-Steckverbinder - 1748037 | 6900 | 50 | 3 | auf Anfrage | auf Anfrage | DE | 85366990
Phoenix Contact | 1748053 | Phoenix Contact FMC 1,5/10-ST-3,81 - Leiterplatten-Steckverbinder - 1748053 | 5800 | 50 | 3 | auf Anfrage | auf Anfrage | DE | 85366990
Phoenix Contact | 1748066 | Phoenix Contact FMC 1,5/11-ST-3,81 - Leiterplatten-Steckverbinder - 1748066 | 1150 | 50 | 3 | auf Anfrage | auf Anfrage | DE | 85366990
Phoenix Contact | 1748079 | Phoenix Contact FMC 1,5/12-ST-3,81 - Leiterplatten-Steckverbinder - 1748079 | 2950 | 50 | 3 | auf Anfrage | auf Anfrage | DE | 85366990
Phoenix Contact | 1748082 | Phoenix Contact FMC 1,5/13-ST-3,81 - Leiterplatten-Steckverbinder - 1748082 | 550 | 50 | 3 | auf Anfrage | auf Anfrage | DE | 85366990
Phoenix Contact | 1748095 | Phoenix Contact FMC 1,5/14-ST-3,81 - Leiterplatten-Steckverbinder - 1748095 | 100 | 50 | 3 | auf Anfrage | auf Anfrage | DE | 85366990
Phoenix Contact | 1748105 | Phoenix Contact FMC 1,5/15-ST-3,81 - Leiterplatten-Steckverbinder - 1748105 | auf Anfrage | 50 | 19 | auf Anfrage | auf Anfrage | DE | 85366990
Phoenix Contact | 1748118 | Phoenix Contact FMC 1,5/16-ST-3,81 - Leiterplatten-Steckverbinder - 1748118 | 3350 | 50 | 2 | auf Anfrage | auf Anfrage | DE | 85366990
Phoenix Contact | 1748121 | Phoenix Contact FMC 1,5/17-ST-3,81 - Leiterplatten-Steckverbinder - 1748121 | auf Anfrage | 50 | 19 | auf Anfrage | auf Anfrage | DE | 85366990
Phoenix Contact | 1748134 | Phoenix Contact FMC 1,5/18-ST-3,81 - Leiterplatten-Steckverbinder - 1748134 | auf Anfrage | 50 | 19 | auf Anfrage | auf Anfrage | DE | 85366990
Phoenix Contact | 1748147 | Phoenix Contact FMC 1,5/19-ST-3,81 - Leiterplatten-Steckverbinder - 1748147 | auf Anfrage | 50 | 19 | auf Anfrage | auf Anfrage | DE | 85366990
Phoenix Contact | 1748150 | Phoenix Contact FMC 1,5/20-ST-3,81 - Leiterplatten-Steckverbinder - 1748150 | auf Anfrage | 50 | 34 | auf Anfrage | auf Anfrage | DE | 85366990
Phoenix Contact | 1748354 | Phoenix Contact FMC 1,5/ 2-STF-3,81 - Leiterplatten-Steckverbinder - 1748354 | 5050 | 50 | 2 | auf Anfrage | auf Anfrage | DE | 85366990
Phoenix Contact | 1748370 | Phoenix Contact FMC 1,5/ 4-STF-3,81 - Leiterplatten-Steckverbinder - 1748370 | 1850 | 50 | 2 | auf Anfrage | auf Anfrage | DE | 85366990
Phoenix Contact | 1748367 | Phoenix Contact FMC 1,5/ 3-STF-3,81 - Leiterplatten-Steckverbinder - 1748367 | 2550 | 50 | 3 | auf Anfrage | auf Anfrage | DE | 85366990
Phoenix Contact | 1748383 | Phoenix Contact FMC 1,5/ 5-STF-3,81 - Leiterplatten-Steckverbinder - 1748383 | 7050 | 50 | 2 | auf Anfrage | auf Anfrage | DE | 85366990
Phoenix Contact | 1748396 | Phoenix Contact FMC 1,5/ 6-STF-3,81 - Leiterplatten-Steckverbinder - 1748396 | 6050 | 50 | 2 | auf Anfrage | auf Anfrage | DE | 85366990
Phoenix Contact | 1748406 | Phoenix Contact FMC 1,5/ 7-STF-3,81 - Leiterplatten-Steckverbinder - 1748406 | auf Anfrage | 50 | 11 | auf Anfrage | auf Anfrage | DE | 85366990
Phoenix Contact | 1748422 | Phoenix Contact FMC 1,5/ 9-STF-3,81 - Leiterplatten-Steckverbinder - 1748422 | 450 | 50 | 3 | auf Anfrage | auf Anfrage | DE | 85366990
Phoenix Contact | 1748448 | Phoenix Contact FMC 1,5/11-STF-3,81 - Leiterplatten-Steckverbinder - 1748448 | auf Anfrage | 50 | 19 | auf Anfrage | auf Anfrage | DE | 85366990
Phoenix Contact | 1748464 | Phoenix Contact FMC 1,5/13-STF-3,81 - Leiterplatten-Steckverbinder - 1748464 | auf Anfrage | 50 | 20 | auf Anfrage | auf Anfrage | DE | 85366990
Phoenix Contact | 1748493 | Phoenix Contact FMC 1,5/16-STF-3,81 - Leiterplatten-Steckverbinder - 1748493 | 500 | 50 | 3 | auf Anfrage | auf Anfrage | DE | 85366990
Phoenix Contact | 1748419 | Phoenix Contact FMC 1,5/ 8-STF-3,81 - Leiterplatten-Steckverbinder - 1748419 | 1350 | 50 | 3 | auf Anfrage | auf Anfrage | DE | 85366990
Phoenix Contact | 1748435 | Phoenix Contact FMC 1,5/10-STF-3,81 - Leiterplatten-Steckverbinder - 1748435 | 1300 | 50 | 3 | auf Anfrage | auf Anfrage | DE | 85366990
Phoenix Contact | 1748451 | Phoenix Contact FMC 1,5/12-STF-3,81 - Leiterplatten-Steckverbinder - 1748451 | 850 | 50 | 3 | auf Anfrage | auf Anfrage | DE | 85366990
Phoenix Contact | 1748477 | Phoenix Contact FMC 1,5/14-STF-3,81 - Leiterplatten-Steckverbinder - 1748477 | auf Anfrage | 50 | 19 | auf Anfrage | auf Anfrage | DE | 85366990
Phoenix Contact | 1748480 | Phoenix Contact FMC 1,5/15-STF-3,81 - Leiterplatten-Steckverbinder - 1748480 | 50 | 50 | 3 | auf Anfrage | auf Anfrage | DE | 85366990
Phoenix Contact | 1748516 | Phoenix Contact FMC 1,5/18-STF-3,81 - Leiterplatten-Steckverbinder - 1748516 | 50 | 50 | 2 | auf Anfrage | auf Anfrage | DE | 85366990
Phoenix Contact | 1748529 | Phoenix Contact FMC 1,5/19-STF-3,81 - Leiterplatten-Steckverbinder - 1748529 | auf Anfrage | 50 | 19 | auf Anfrage | auf Anfrage | DE | 85366990
Phoenix Contact | 1748503 | Phoenix Contact FMC 1,5/17-STF-3,81 - Leiterplatten-Steckverbinder - 1748503 | auf Anfrage | 50 | 19 | auf Anfrage | auf Anfrage | DE | 85366990
Phoenix Contact | 1748532 | Phoenix Contact FMC 1,5/20-STF-3,81 - Leiterplatten-Steckverbinder - 1748532 | 350 | 50 | 3 | auf Anfrage | auf Anfrage | DE | 85366990
Phoenix Contact | 1748545 | Phoenix Contact ISPC 16/ 2-ST-10,16 - Leiterplattenstecker - 1748545 | 24200 | 50 | 2 | auf Anfrage | auf Anfrage | IN | 85366990
Phoenix Contact | 1748558 | Phoenix Contact ISPC 16/ 3-ST-10,16 - Leiterplattenstecker - 1748558 | auf Anfrage | 50 | 46 | auf Anfrage | auf Anfrage | IN | 85366990
Phoenix Contact | 1748561 | Phoenix Contact ISPC 16/ 4-ST-10,16 - Leiterplattenstecker - 1748561 | auf Anfrage | 50 | 45 | auf Anfrage | auf Anfrage | IN | 85366990
Phoenix Contact | 1748590 | Phoenix Contact ISPC 16/ 7-ST-10,16 - Leiterplattenstecker - 1748590 | auf Anfrage | 50 | 53 | auf Anfrage | auf Anfrage | IN | 85366990
Phoenix Contact | 1748642 | Phoenix Contact ISPC 16/ 4-STF-10,16 - Leiterplattenstecker - 1748642 | auf Anfrage | 50 | 53 | auf Anfrage | auf Anfrage | IN | 85366990
Phoenix Contact | 1748574 | Phoenix Contact ISPC 16/ 5-ST-10,16 - Leiterplattenstecker - 1748574 | auf Anfrage | 50 | 53 | auf Anfrage | auf Anfrage | IN | 85366990
Phoenix Contact | 1748587 | Phoenix Contact ISPC 16/ 6-ST-10,16 - Leiterplattenstecker - 1748587 | auf Anfrage | 50 | 53 | auf Anfrage | auf Anfrage | IN | 85366990
Phoenix Contact | 1748626 | Phoenix Contact ISPC 16/ 2-STF-10,16 - Leiterplattenstecker - 1748626 | 17000 | 50 | 2 | auf Anfrage | auf Anfrage | IN | 85366990
Phoenix Contact | 1748600 | Phoenix Contact ISPC 16/ 8-ST-10,16 - Leiterplattenstecker - 1748600 | auf Anfrage | 50 | 53 | auf Anfrage | auf Anfrage | BG | 85366990
Phoenix Contact | 1748613 | Phoenix Contact ISPC 16/ 9-ST-10,16 - Leiterplattenstecker - 1748613 | auf Anfrage | 50 | 53 | auf Anfrage | auf Anfrage | IN | 85366990
Phoenix Contact | 1748639 | Phoenix Contact ISPC 16/ 3-STF-10,16 - Leiterplattenstecker - 1748639 | 100 | 50 | 3 | auf Anfrage | auf Anfrage | IN | 85366990
Phoenix Contact | 1748655 | Phoenix Contact ISPC 16/ 5-STF-10,16 - Leiterplattenstecker - 1748655 | auf Anfrage | 50 | 41 | auf Anfrage | auf Anfrage | IN | 85366990
Phoenix Contact | 1748668 | Phoenix Contact ISPC 16/ 6-STF-10,16 - Leiterplattenstecker - 1748668 | auf Anfrage | 50 | 53 | auf Anfrage | auf Anfrage | IN | 85366990
Phoenix Contact | 1748671 | Phoenix Contact ISPC 16/ 7-STF-10,16 - Leiterplattenstecker - 1748671 | auf Anfrage | 50 | 53 | auf Anfrage | auf Anfrage | BG | 85366990
Phoenix Contact | 1748684 | Phoenix Contact ISPC 16/ 8-STF-10,16 - Leiterplattenstecker - 1748684 | auf Anfrage | 50 | 53 | auf Anfrage | auf Anfrage | IN | 85366990
Phoenix Contact | 1748697 | Phoenix Contact ISPC 16/ 9-STF-10,16 - Leiterplattenstecker - 1748697 | auf Anfrage | 50 | 53 | auf Anfrage | auf Anfrage | IN | 85366990
Phoenix Contact | 1748707 | Phoenix Contact ISPC 16/ 2-STGF-10,16 - Leiterplattenstecker - 1748707 | 700 | 50 | 2 | auf Anfrage | auf Anfrage | IN | 85366990
Phoenix Contact | 1748710 | Phoenix Contact ISPC 16/ 3-STGF-10,16 - Leiterplattenstecker - 1748710 | auf Anfrage | 50 | 39 | auf Anfrage | auf Anfrage | IN | 85366990
Phoenix Contact | 1748723 | Phoenix Contact ISPC 16/ 4-STGF-10,16 - Leiterplattenstecker - 1748723 | 50 | 50 | 2 | auf Anfrage | auf Anfrage | IN | 85366990
Phoenix Contact | 1748736 | Phoenix Contact ISPC 16/ 5-STGF-10,16 - Leiterplattenstecker - 1748736 | auf Anfrage | 50 | 53 | auf Anfrage | auf Anfrage | IN | 85366990
Phoenix Contact | 1748749 | Phoenix Contact ISPC 16/ 6-STGF-10,16 - Leiterplattenstecker - 1748749 | auf Anfrage | 50 | 40 | auf Anfrage | auf Anfrage | IN | 85366990
Phoenix Contact | 1748752 | Phoenix Contact ISPC 16/ 7-STGF-10,16 - Leiterplattenstecker - 1748752 | auf Anfrage | 50 | 53 | auf Anfrage | auf Anfrage | BG | 85366990
Phoenix Contact | 1748765 | Phoenix Contact ISPC 16/ 8-STGF-10,16 - Leiterplattenstecker - 1748765 | auf Anfrage | 50 | 40 | auf Anfrage | auf Anfrage | IN | 85366990
Phoenix Contact | 1748778 | Phoenix Contact ISPC 16/ 9-STGF-10,16 - Leiterplattenstecker - 1748778 | auf Anfrage | 50 | 53 | auf Anfrage | auf Anfrage | IN | 85366990
Phoenix Contact | 1748875 | Phoenix Contact ISPC 5/ 3-STGCL-7,62 - Leiterplattenstecker - 1748875 | 5150 | 50 | 3 | auf Anfrage | auf Anfrage | IN | 85366990
Phoenix Contact | 1748901 | Phoenix Contact ISPC 5/ 6-STGCL-7,62 - Leiterplattenstecker - 1748901 | auf Anfrage | 50 | 54 | auf Anfrage | auf Anfrage | IN | 85366990
Phoenix Contact | 1748820 | Phoenix Contact MSTB 2,5 HC/16-ST-5,08 - Leiterplattenstecker - 1748820 | auf Anfrage | 50 | 18 | auf Anfrage | auf Anfrage | DE | 85366990
Phoenix Contact | 1748862 | Phoenix Contact ISPC 5/ 2-STGCL-7,62 - Leiterplattenstecker - 1748862 | 4000 | 50 | 3 | auf Anfrage | auf Anfrage | IN | 85366990
Phoenix Contact | 1748888 | Phoenix Contact ISPC 5/ 4-STGCL-7,62 - Leiterplattenstecker - 1748888 | 100 | 50 | 2 | auf Anfrage | auf Anfrage | IN | 85366990
Phoenix Contact | 1748891 | Phoenix Contact ISPC 5/ 5-STGCL-7,62 - Leiterplattenstecker - 1748891 | 100 | 50 | 2 | auf Anfrage | auf Anfrage | IN | 85366990
Phoenix Contact | 1748914 | Phoenix Contact ISPC 5/ 7-STGCL-7,62 - Leiterplattenstecker - 1748914 | auf Anfrage | 50 | 54 | auf Anfrage | auf Anfrage | IN | 85366990
Phoenix Contact | 1748927 | Phoenix Contact ISPC 5/ 8-STGCL-7,62 - Leiterplattenstecker - 1748927 | auf Anfrage | 50 | 53 | auf Anfrage | auf Anfrage | IN | 85366990
Phoenix Contact | 1748930 | Phoenix Contact ISPC 5/ 9-STGCL-7,62 - Leiterplattenstecker - 1748930 | auf Anfrage | 50 | 45 | auf Anfrage | auf Anfrage | IN | 85366990
Phoenix Contact | 1748943 | Phoenix Contact ISPC 5/10-STGCL-7,62 - Leiterplattenstecker - 1748943 | auf Anfrage | 50 | 53 | auf Anfrage | auf Anfrage | IN | 85366990
Phoenix Contact | 1748956 | Phoenix Contact ISPC 5/11-STGCL-7,62 - Leiterplattenstecker - 1748956 | auf Anfrage | 50 | 53 | auf Anfrage | auf Anfrage | IN | 85366990
Phoenix Contact | 1748969 | Phoenix Contact ISPC 5/12-STGCL-7,62 - Leiterplattenstecker - 1748969 | auf Anfrage | 50 | 53 | auf Anfrage | auf Anfrage | IN | 85366990
Phoenix Contact | 1748972 | Phoenix Contact ISPC 5/ 2-STF-7,62 - Leiterplattenstecker - 1748972 | auf Anfrage | 50 | 50 | auf Anfrage | auf Anfrage | IN | 85366990
Phoenix Contact | 1748985 | Phoenix Contact ISPC 5/ 3-STF-7,62 - Leiterplattenstecker - 1748985 | auf Anfrage | 50 | 53 | auf Anfrage | auf Anfrage | IN | 85366990
Phoenix Contact | 1748998 | Phoenix Contact ISPC 5/ 4-STF-7,62 - Leiterplattenstecker - 1748998 | auf Anfrage | 50 | 46 | auf Anfrage | auf Anfrage | IN | 85366990
Phoenix Contact | 1749007 | Phoenix Contact ISPC 5/ 5-STF-7,62 - Leiterplattenstecker - 1749007 | auf Anfrage | 50 | 53 | auf Anfrage | auf Anfrage | IN | 85366990
Phoenix Contact | 1749010 | Phoenix Contact ISPC 5/ 6-STF-7,62 - Leiterplattenstecker - 1749010 | auf Anfrage | 50 | 53 | auf Anfrage | auf Anfrage | IN | 85366990
Phoenix Contact | 1749023 | Phoenix Contact ISPC 5/ 7-STF-7,62 - Leiterplattenstecker - 1749023 | auf Anfrage | 50 | 53 | auf Anfrage | auf Anfrage | IN | 85366990
Phoenix Contact | 1749049 | Phoenix Contact ISPC 5/ 9-STF-7,62 - Leiterplattenstecker - 1749049 | auf Anfrage | 50 | 53 | auf Anfrage | auf Anfrage | IN | 85366990
Phoenix Contact | 1749052 | Phoenix Contact ISPC 5/10-STF-7,62 - Leiterplattenstecker - 1749052 | auf Anfrage | 50 | 53 | auf Anfrage | auf Anfrage | IN | 85366990
Phoenix Contact | 1749065 | Phoenix Contact ISPC 5/11-STF-7,62 - Leiterplattenstecker - 1749065 | auf Anfrage | 50 | 53 | auf Anfrage | auf Anfrage | BG | 85366990
Phoenix Contact | 1749077 | Phoenix Contact LPTA 2,5/ 4-5,0 BU - Leiterplattenklemme - 1749077 | auf Anfrage | 1000 | 54 | auf Anfrage | auf Anfrage | PL | 85369010
Phoenix Contact | 1749133 | Phoenix Contact ZFKDSA 2,5-5,08-32 - Leiterplattenklemme - 1749133 | auf Anfrage | 50 | 53 | auf Anfrage | auf Anfrage | IN | 85369010
Phoenix Contact | 1749036 | Phoenix Contact ISPC 5/ 8-STF-7,62 - Leiterplattenstecker - 1749036 | auf Anfrage | 50 | 53 | auf Anfrage | auf Anfrage | IN | 85366990
Phoenix Contact | 1749078 | Phoenix Contact ISPC 5/12-STF-7,62 - Leiterplattenstecker - 1749078 | 150 | 50 | 2 | auf Anfrage | auf Anfrage | IN | 85366990
Phoenix Contact | 1749382 | Phoenix Contact MCDN 1,5/ 7-G1-3,81 P14THR - Leiterplatten-Grundleiste - 1749382 | auf Anfrage | 40 | 19 | auf Anfrage | auf Anfrage | DE | 85366930
Phoenix Contact | 1749353 | Phoenix Contact MCDN 1,5/ 4-G1-3,81 P14THR - Leiterplatten-Grundleiste - 1749353 | auf Anfrage | 70 | 19 | auf Anfrage | auf Anfrage | DE | 85366930
Phoenix Contact | 1749340 | Phoenix Contact MCDN 1,5/ 3-G1-3,81 P14THR - Leiterplatten-Grundleiste - 1749340 | auf Anfrage | 90 | 20 | auf Anfrage | auf Anfrage | DE | 85366930
Phoenix Contact | 1749366 | Phoenix Contact MCDN 1,5/ 5-G1-3,81 P14THR - Leiterplatten-Grundleiste - 1749366 | auf Anfrage | 55 | 19 | auf Anfrage | auf Anfrage | DE | 85366930
Phoenix Contact | 1749395 | Phoenix Contact MCDN 1,5/ 8-G1-3,81 P14THR - Leiterplatten-Grundleiste - 1749395 | auf Anfrage | 35 | 19 | auf Anfrage | auf Anfrage | DE | 85366930
Phoenix Contact | 1749447 | Phoenix Contact MCDN 1,5/13-G1-3,81 P14THR - Leiterplatten-Grundleiste - 1749447 | auf Anfrage | 40 | 19 | auf Anfrage | auf Anfrage | DE | 85366930
Phoenix Contact | 1749476 | Phoenix Contact MCDN 1,5/16-G1-3,81 P14THR - Leiterplatten-Grundleiste - 1749476 | auf Anfrage | 30 | 20 | auf Anfrage | auf Anfrage | DE | 85366930
Phoenix Contact | 1749418 | Phoenix Contact MCDN 1,5/10-G1-3,81 P14THR - Leiterplatten-Grundleiste - 1749418 | auf Anfrage | 30 | 19 | auf Anfrage | auf Anfrage | DE | 85366930
Phoenix Contact | 1749421 | Phoenix Contact MCDN 1,5/11-G1-3,81 P14THR - Leiterplatten-Grundleiste - 1749421 | auf Anfrage | 50 | 19 | auf Anfrage | auf Anfrage | DE | 85366930
Phoenix Contact | 1749528 | Phoenix Contact MCDN 1,5/ 2-G1-3,81 P26THR - Leiterplatten-Grundleiste - 1749528 | 2080 | 130 | 2 | auf Anfrage | auf Anfrage | DE | 85366930
Phoenix Contact | 1749544 | Phoenix Contact MCDN 1,5/ 4-G1-3,81 P26THR - Leiterplatten-Grundleiste - 1749544 | 140 | 70 | 2 | auf Anfrage | auf Anfrage | DE | 85366930
Phoenix Contact | 1749557 | Phoenix Contact MCDN 1,5/ 5-G1-3,81 P26THR - Leiterplatten-Grundleiste - 1749557 | auf Anfrage | 55 | 19 | auf Anfrage | auf Anfrage | DE | 85366930
Phoenix Contact | 1749489 | Phoenix Contact MCDN 1,5/17-G1-3,81 P14THR - Leiterplatten-Grundleiste - 1749489 | auf Anfrage | 30 | 19 | auf Anfrage | auf Anfrage | DE | 85366930
Phoenix Contact | 1749492 | Phoenix Contact MCDN 1,5/18-G1-3,81 P14THR - Leiterplatten-Grundleiste - 1749492 | auf Anfrage | 30 | 19 | auf Anfrage | auf Anfrage | DE | 85366930
Phoenix Contact | 1749502 | Phoenix Contact MCDN 1,5/19-G1-3,81 P14THR - Leiterplatten-Grundleiste - 1749502 | auf Anfrage | 30 | 19 | auf Anfrage | auf Anfrage | DE | 85366930
Phoenix Contact | 1749560 | Phoenix Contact MCDN 1,5/ 6-G1-3,81 P26THR - Leiterplatten-Grundleiste - 1749560 | 990 | 45 | 3 | auf Anfrage | auf Anfrage | DE | 85366930
Phoenix Contact | 1749586 | Phoenix Contact MCDN 1,5/ 8-G1-3,81 P26THR - Leiterplatten-Grundleiste - 1749586 | 35 | 35 | 2 | auf Anfrage | auf Anfrage | DE | 85366930
Phoenix Contact | 1749573 | Phoenix Contact MCDN 1,5/ 7-G1-3,81 P26THR - Leiterplatten-Grundleiste - 1749573 | auf Anfrage | 40 | 19 | auf Anfrage | auf Anfrage | DE | 85366930
Phoenix Contact | 1749599 | Phoenix Contact MCDN 1,5/ 9-G1-3,81 P26THR - Leiterplatten-Grundleiste - 1749599 | auf Anfrage | 30 | 20 | auf Anfrage | auf Anfrage | DE | 85366930
Phoenix Contact | 1749609 | Phoenix Contact MCDN 1,5/10-G1-3,81 P26THR - Leiterplatten-Grundleiste - 1749609 | 210 | 30 | 3 | auf Anfrage | auf Anfrage | DE | 85366930
Phoenix Contact | 1749612 | Phoenix Contact MCDN 1,5/11-G1-3,81 P26THR - Leiterplatten-Grundleiste - 1749612 | auf Anfrage | 50 | 18 | auf Anfrage | auf Anfrage | DE | 85366930
Phoenix Contact | 1749667 | Phoenix Contact MCDN 1,5/16-G1-3,81 P26THR - Leiterplatten-Grundleiste - 1749667 | auf Anfrage | 30 | 19 | auf Anfrage | auf Anfrage | DE | 85366930
Phoenix Contact | 1749670 | Phoenix Contact MCDN 1,5/17-G1-3,81 P26THR - Leiterplatten-Grundleiste - 1749670 | auf Anfrage | 30 | 19 | auf Anfrage | auf Anfrage | DE | 85366930
Phoenix Contact | 1750106 | Phoenix Contact MCDNV 1,5/ 2-G1-3,81 P14THR - Leiterplatten-Grundleiste - 1750106 | auf Anfrage | 130 | 19 | auf Anfrage | auf Anfrage | DE | 85366930
Phoenix Contact | 1749683 | Phoenix Contact MCDN 1,5/18-G1-3,81 P26THR - Leiterplatten-Grundleiste - 1749683 | auf Anfrage | 30 | 19 | auf Anfrage | auf Anfrage | DE | 85366930
Phoenix Contact | 1749706 | Phoenix Contact MCDN 1,5/20-G1-3,81 P26THR - Leiterplatten-Grundleiste - 1749706 | auf Anfrage | 30 | 19 | auf Anfrage | auf Anfrage | DE | 85366930
Phoenix Contact | 1749994 | Phoenix Contact SPTD 1,5/ 3-H-3,5 BK - Leiterplattenklemme - 1749994 | auf Anfrage | 100 | 50 | auf Anfrage | auf Anfrage | CN | 85369010
Phoenix Contact | 1750122 | Phoenix Contact MCDNV 1,5/ 4-G1-3,81 P14THR - Leiterplatten-Grundleiste - 1750122 | auf Anfrage | 70 | 19 | auf Anfrage | auf Anfrage | DE | 85366930
Phoenix Contact | 1750164 | Phoenix Contact MCDNV 1,5/ 8-G1-3,81 P14THR - Leiterplatten-Grundleiste - 1750164 | auf Anfrage | 35 | 19 | auf Anfrage | auf Anfrage | DE | 85366930
Phoenix Contact | 1750177 | Phoenix Contact MCDNV 1,5/ 9-G1-3,81 P14THR - Leiterplatten-Grundleiste - 1750177 | auf Anfrage | 30 | 19 | auf Anfrage | auf Anfrage | DE | 85366930
Phoenix Contact | 1750119 | Phoenix Contact MCDNV 1,5/ 3-G1-3,81 P14THR - Leiterplatten-Grundleiste - 1750119 | auf Anfrage | 90 | 19 | auf Anfrage | auf Anfrage | DE | 85366930
Phoenix Contact | 1750151 | Phoenix Contact MCDNV 1,5/ 7-G1-3,81 P14THR - Leiterplatten-Grundleiste - 1750151 | auf Anfrage | 40 | 19 | auf Anfrage | auf Anfrage | DE | 85366930
Phoenix Contact | 1750135 | Phoenix Contact MCDNV 1,5/ 5-G1-3,81 P14THR - Leiterplatten-Grundleiste - 1750135 | auf Anfrage | 55 | 19 | auf Anfrage | auf Anfrage | DE | 85366930
Phoenix Contact | 1750148 | Phoenix Contact MCDNV 1,5/ 6-G1-3,81 P14THR - Leiterplatten-Grundleiste - 1750148 | auf Anfrage | 45 | 19 | auf Anfrage | auf Anfrage | DE | 85366930
Phoenix Contact | 1750229 | Phoenix Contact MCDNV 1,5/14-G1-3,81 P14THR - Leiterplatten-Grundleiste - 1750229 | auf Anfrage | 40 | 18 | auf Anfrage | auf Anfrage | DE | 85366930
Phoenix Contact | 1750180 | Phoenix Contact MCDNV 1,5/10-G1-3,81 P14THR - Leiterplatten-Grundleiste - 1750180 | auf Anfrage | 30 | 19 | auf Anfrage | auf Anfrage | DE | 85366930
Phoenix Contact | 1750193 | Phoenix Contact MCDNV 1,5/11-G1-3,81 P14THR - Leiterplatten-Grundleiste - 1750193 | auf Anfrage | 50 | 19 | auf Anfrage | auf Anfrage | DE | 85366930
Phoenix Contact | 1750203 | Phoenix Contact MCDNV 1,5/12-G1-3,81 P14THR - Leiterplatten-Grundleiste - 1750203 | auf Anfrage | 50 | 19 | auf Anfrage | auf Anfrage | DE | 85366930
Phoenix Contact | 1750216 | Phoenix Contact MCDNV 1,5/13-G1-3,81 P14THR - Leiterplatten-Grundleiste - 1750216 | auf Anfrage | 40 | 19 | auf Anfrage | auf Anfrage | DE | 85366930
Phoenix Contact | 1750232 | Phoenix Contact MCDNV 1,5/15-G1-3,81 P14THR - Leiterplatten-Grundleiste - 1750232 | auf Anfrage | 40 | 19 | auf Anfrage | auf Anfrage | DE | 85366930
Phoenix Contact | 1750258 | Phoenix Contact MCDNV 1,5/17-G1-3,81 P14THR - Leiterplatten-Grundleiste - 1750258 | auf Anfrage | 30 | 19 | auf Anfrage | auf Anfrage | DE | 85366930
Phoenix Contact | 1750261 | Phoenix Contact MCDNV 1,5/18-G1-3,81 P14THR - Leiterplatten-Grundleiste - 1750261 | auf Anfrage | 30 | 19 | auf Anfrage | auf Anfrage | DE | 85366930
Phoenix Contact | 1750245 | Phoenix Contact MCDNV 1,5/16-G1-3,81 P14THR - Leiterplatten-Grundleiste - 1750245 | auf Anfrage | 30 | 19 | auf Anfrage | auf Anfrage | DE | 85366930
Phoenix Contact | 1750274 | Phoenix Contact MCDNV 1,5/19-G1-3,81 P14THR - Leiterplatten-Grundleiste - 1750274 | auf Anfrage | 30 | 19 | auf Anfrage | auf Anfrage | DE | 85366930
Phoenix Contact | 1750287 | Phoenix Contact MCDNV 1,5/20-G1-3,81 P14THR - Leiterplatten-Grundleiste - 1750287 | auf Anfrage | 30 | 19 | auf Anfrage | auf Anfrage | DE | 85366930
Phoenix Contact | 1750313 | Phoenix Contact MCDNV 1,5/ 4-G1-3,81 P26THR - Leiterplatten-Grundleiste - 1750313 | auf Anfrage | 70 | 19 | auf Anfrage | auf Anfrage | DE | 85366930
Phoenix Contact | 1750339 | Phoenix Contact MCDNV 1,5/ 6-G1-3,81 P26THR - Leiterplatten-Grundleiste - 1750339 | 1935 | 45 | 2 | auf Anfrage | auf Anfrage | DE | 85366930
Phoenix Contact | 1750355 | Phoenix Contact MCDNV 1,5/ 8-G1-3,81 P26THR - Leiterplatten-Grundleiste - 1750355 | 70 | 35 | 2 | auf Anfrage | auf Anfrage | DE | 85366930
Phoenix Contact | 1750397 | Phoenix Contact MCDNV 1,5/12-G1-3,81 P26THR - Leiterplatten-Grundleiste - 1750397 | auf Anfrage | 50 | 19 | auf Anfrage | auf Anfrage | DE | 85366930
Phoenix Contact | 1750407 | Phoenix Contact MCDNV 1,5/13-G1-3,81 P26THR - Leiterplatten-Grundleiste - 1750407 | auf Anfrage | 40 | 19 | auf Anfrage | auf Anfrage | DE | 85366930
Phoenix Contact | 1750290 | Phoenix Contact MCDNV 1,5/ 2-G1-3,81 P26THR - Leiterplatten-Grundleiste - 1750290 | auf Anfrage | 130 | 20 | auf Anfrage | auf Anfrage | DE | 85366930
Phoenix Contact | 1750300 | Phoenix Contact MCDNV 1,5/ 3-G1-3,81 P26THR - Leiterplatten-Grundleiste - 1750300 | auf Anfrage | 90 | 19 | auf Anfrage | auf Anfrage | DE | 85366930
Phoenix Contact | 1750342 | Phoenix Contact MCDNV 1,5/ 7-G1-3,81 P26THR - Leiterplatten-Grundleiste - 1750342 | auf Anfrage | 40 | 19 | auf Anfrage | auf Anfrage | DE | 85366930
Phoenix Contact | 1750368 | Phoenix Contact MCDNV 1,5/ 9-G1-3,81 P26THR - Leiterplatten-Grundleiste - 1750368 | auf Anfrage | 30 | 19 | auf Anfrage | auf Anfrage | DE | 85366930
Phoenix Contact | 1750384 | Phoenix Contact MCDNV 1,5/11-G1-3,81 P26THR - Leiterplatten-Grundleiste - 1750384 | auf Anfrage | 50 | 19 | auf Anfrage | auf Anfrage | DE | 85366930
Phoenix Contact | 1750410 | Phoenix Contact MCDNV 1,5/14-G1-3,81 P26THR - Leiterplatten-Grundleiste - 1750410 | auf Anfrage | 40 | 19 | auf Anfrage | auf Anfrage | DE | 85366930
Phoenix Contact | 1750436 | Phoenix Contact MCDNV 1,5/16-G1-3,81 P26THR - Leiterplatten-Grundleiste - 1750436 | auf Anfrage | 30 | 19 | auf Anfrage | auf Anfrage | DE | 85366930
Phoenix Contact | 1750465 | Phoenix Contact MCDNV 1,5/19-G1-3,81 P26THR - Leiterplatten-Grundleiste - 1750465 | auf Anfrage | 30 | 19 | auf Anfrage | auf Anfrage | DE | 85366930
Phoenix Contact | 1751066 | Phoenix Contact SPT 2,5/ 1-H-5,0 - Leiterplattenklemme - 1751066 | 2800 | 400 | 2 | auf Anfrage | auf Anfrage | DE | 85369010
Phoenix Contact | 1750449 | Phoenix Contact MCDNV 1,5/17-G1-3,81 P26THR - Leiterplatten-Grundleiste - 1750449 | auf Anfrage | 30 | 19 | auf Anfrage | auf Anfrage | DE | 85366930
Phoenix Contact | 1750452 | Phoenix Contact MCDNV 1,5/18-G1-3,81 P26THR - Leiterplatten-Grundleiste - 1750452 | auf Anfrage | 30 | 19 | auf Anfrage | auf Anfrage | DE | 85366930
Phoenix Contact | 1750478 | Phoenix Contact MCDNV 1,5/20-G1-3,81 P26THR - Leiterplatten-Grundleiste - 1750478 | auf Anfrage | 30 | 19 | auf Anfrage | auf Anfrage | DE | 85366930
Phoenix Contact | 1751099 | Phoenix Contact SMKDS 1/ 2-3,5 - Leiterplattenklemme - 1751099 | 6000 | 250 | 2 | auf Anfrage | auf Anfrage | DE | 85369010
Phoenix Contact | 1751138 | Phoenix Contact SMKDS 1/ 6-3,5 - Leiterplattenklemme - 1751138 | 5600 | 100 | 3 | auf Anfrage | auf Anfrage | DE | 85369010
Phoenix Contact | 1751109 | Phoenix Contact SMKDS 1/ 3-3,5 - Leiterplattenklemme - 1751109 | 3500 | 250 | 3 | auf Anfrage | auf Anfrage | DE | 85369010
Phoenix Contact | 1751112 | Phoenix Contact SMKDS 1/ 4-3,5 - Leiterplattenklemme - 1751112 | 4500 | 250 | 3 | auf Anfrage | auf Anfrage | DE | 85369010
Phoenix Contact | 1751125 | Phoenix Contact SMKDS 1/ 5-3,5 - Leiterplattenklemme - 1751125 | 5600 | 100 | 3 | auf Anfrage | auf Anfrage | DE | 85369010
Phoenix Contact | 1751170 | Phoenix Contact SMKDS 1/10-3,5 - Leiterplattenklemme - 1751170 | 800 | 100 | 2 | auf Anfrage | auf Anfrage | DE | 85369010
Phoenix Contact | 1751140 | Phoenix Contact GFKC 2,5/ 8-STF-7,62 BK - Leiterplattenstecker - 1751140 | auf Anfrage | 50 | 19 | auf Anfrage | auf Anfrage | DE | 85366990
Phoenix Contact | 1751154 | Phoenix Contact SMKDS 1/ 8-3,5 - Leiterplattenklemme - 1751154 | 5500 | 100 | 3 | auf Anfrage | auf Anfrage | DE | 85369010
Phoenix Contact | 1751163 | Phoenix Contact SPTA 1,5/ 2-5,08 - Leiterplattenklemme - 1751163 | 27900 | 100 | 2 | auf Anfrage | auf Anfrage | DE | 85369010
Phoenix Contact | 1751141 | Phoenix Contact SMKDS 1/ 7-3,5 - Leiterplattenklemme - 1751141 | 2700 | 100 | 3 | auf Anfrage | auf Anfrage | DE | 85369010
Phoenix Contact | 1751167 | Phoenix Contact SMKDS 1/ 9-3,5 - Leiterplattenklemme - 1751167 | 4400 | 100 | 2 | auf Anfrage | auf Anfrage | DE | 85369010
Phoenix Contact | 1751196 | Phoenix Contact SMKDS 1/12-3,5 - Leiterplattenklemme - 1751196 | auf Anfrage | 50 | 25 | auf Anfrage | auf Anfrage | DE | 85369010
Phoenix Contact | 1751183 | Phoenix Contact SMKDS 1/11-3,5 - Leiterplattenklemme - 1751183 | auf Anfrage | 50 | 24 | auf Anfrage | auf Anfrage | DE | 85369010
Phoenix Contact | 1751189 | Phoenix Contact SPTA 1,5/ 4-5,08 - Leiterplattenklemme - 1751189 | 4000 | 50 | 2 | auf Anfrage | auf Anfrage | CN | 85369010
Phoenix Contact | 1751192 | Phoenix Contact SPTA 1,5/ 5-5,08 - Leiterplattenklemme - 1751192 | 34800 | 50 | 2 | auf Anfrage | auf Anfrage | SK | 85369010
Phoenix Contact | 1751202 | Phoenix Contact SPTA 1,5/ 6-5,08 - Leiterplattenklemme - 1751202 | auf Anfrage | 50 | 33 | auf Anfrage | auf Anfrage | DE | 85369010
Phoenix Contact | 1751206 | Phoenix Contact SMKDS 1/13-3,5 - Leiterplattenklemme - 1751206 | auf Anfrage | 50 | 24 | auf Anfrage | auf Anfrage | DE | 85369010
Phoenix Contact | 1751228 | Phoenix Contact SPTA 1,5/ 8-5,08 - Leiterplattenklemme - 1751228 | 12650 | 50 | 2 | auf Anfrage | auf Anfrage | SK | 85369010
Phoenix Contact | 1751215 | Phoenix Contact SPTA 1,5/ 7-5,08 - Leiterplattenklemme - 1751215 | 500 | 50 | 2 | auf Anfrage | auf Anfrage | DE | 85369010
Phoenix Contact | 1751219 | Phoenix Contact SMKDS 1/14-3,5 - Leiterplattenklemme - 1751219 | 1550 | 50 | 3 | auf Anfrage | auf Anfrage | DE | 85369010
Phoenix Contact | 1751222 | Phoenix Contact SMKDS 1/15-3,5 - Leiterplattenklemme - 1751222 | 2050 | 50 | 3 | auf Anfrage | auf Anfrage | DE | 85369010
Phoenix Contact | 1751248 | Phoenix Contact MKDS 1/ 2-3,5 - Leiterplattenklemme - 1751248 | 12960 | 360 | 3 | auf Anfrage | auf Anfrage | DE | 85369010
Phoenix Contact | 1751231 | Phoenix Contact SPTA 1,5/ 9-5,08 - Leiterplattenklemme - 1751231 | 39650 | 50 | 3 | auf Anfrage | auf Anfrage | DE | 85369010
Phoenix Contact | 1751235 | Phoenix Contact SMKDS 1/16-3,5 - Leiterplattenklemme - 1751235 | auf Anfrage | 50 | 24 | auf Anfrage | auf Anfrage | DE | 85369010
Phoenix Contact | 1751244 | Phoenix Contact SPTA 1,5/10-5,08 - Leiterplattenklemme - 1751244 | 1950 | 50 | 2 | auf Anfrage | auf Anfrage | CN | 85369010
Phoenix Contact | 1751277 | Phoenix Contact MKDS 1/ 5-3,5 - Leiterplattenklemme - 1751277 | 8540 | 140 | 3 | auf Anfrage | auf Anfrage | DE | 85369010
Phoenix Contact | 1751251 | Phoenix Contact MKDS 1/ 3-3,5 - Leiterplattenklemme - 1751251 | 18240 | 240 | 3 | auf Anfrage | auf Anfrage | DE | 85369010
Phoenix Contact | 1751257 | Phoenix Contact SPTA 1,5/11-5,08 - Leiterplattenklemme - 1751257 | auf Anfrage | 50 | 48 | auf Anfrage | auf Anfrage | CN | 85369010
Phoenix Contact | 1751264 | Phoenix Contact MKDS 1/ 4-3,5 - Leiterplattenklemme - 1751264 | 9540 | 180 | 3 | auf Anfrage | auf Anfrage | DE | 85369010
Phoenix Contact | 1751303 | Phoenix Contact MKDS 1/ 8-3,5 - Leiterplattenklemme - 1751303 | 2720 | 80 | 3 | auf Anfrage | auf Anfrage | DE | 85369010
Phoenix Contact | 1751361 | Phoenix Contact MKDS 1/14-3,5 - Leiterplattenklemme - 1751361 | auf Anfrage | 40 | 18 | auf Anfrage | auf Anfrage | DE | 85369010
Phoenix Contact | 1751280 | Phoenix Contact MKDS 1/ 6-3,5 - Leiterplattenklemme - 1751280 | 3000 | 120 | 3 | auf Anfrage | auf Anfrage | DE | 85369010
Phoenix Contact | 1751293 | Phoenix Contact MKDS 1/ 7-3,5 - Leiterplattenklemme - 1751293 | 1000 | 100 | 2 | auf Anfrage | auf Anfrage | DE | 85369010
Phoenix Contact | 1751316 | Phoenix Contact MKDS 1/ 9-3,5 - Leiterplattenklemme - 1751316 | 2640 | 80 | 3 | auf Anfrage | auf Anfrage | DE | 85369010
Phoenix Contact | 1751332 | Phoenix Contact MKDS 1/11-3,5 - Leiterplattenklemme - 1751332 | 11160 | 60 | 3 | auf Anfrage | auf Anfrage | DE | 85369010
Phoenix Contact | 1751329 | Phoenix Contact MKDS 1/10-3,5 - Leiterplattenklemme - 1751329 | 840 | 60 | 2 | auf Anfrage | auf Anfrage | DE | 85369010
Phoenix Contact | 1751345 | Phoenix Contact MKDS 1/12-3,5 - Leiterplattenklemme - 1751345 | auf Anfrage | 60 | 18 | auf Anfrage | auf Anfrage | DE | 85369010
Phoenix Contact | 1751358 | Phoenix Contact MKDS 1/13-3,5 - Leiterplattenklemme - 1751358 | auf Anfrage | 60 | 19 | auf Anfrage | auf Anfrage | DE | 85369010
Phoenix Contact | 1751374 | Phoenix Contact MKDS 1/15-3,5 - Leiterplattenklemme - 1751374 | auf Anfrage | 40 | 18 | auf Anfrage | auf Anfrage | DE | 85369010
Phoenix Contact | 1751387 | Phoenix Contact MKDS 1/16-3,5 - Leiterplattenklemme - 1751387 | auf Anfrage | 40 | 18 | auf Anfrage | auf Anfrage | DE | 85369010
Phoenix Contact | 1751390 | Phoenix Contact MKKDS 1/ 2-3,5 - Leiterplattenklemme - 1751390 | 3950 | 50 | 3 | auf Anfrage | auf Anfrage | DE | 85369010
Phoenix Contact | 1751400 | Phoenix Contact MKKDS 1/ 3-3,5 - Leiterplattenklemme - 1751400 | 450 | 50 | 3 | auf Anfrage | auf Anfrage | IN | 85369010
Phoenix Contact | 1751439 | Phoenix Contact MKKDS 1/ 6-3,5 - Leiterplattenklemme - 1751439 | 1550 | 50 | 2 | auf Anfrage | auf Anfrage | IN | 85369010
Phoenix Contact | 1751442 | Phoenix Contact MKKDS 1/ 7-3,5 - Leiterplattenklemme - 1751442 | auf Anfrage | 50 | 39 | auf Anfrage | auf Anfrage | DE | 85369010
Phoenix Contact | 1751455 | Phoenix Contact MKKDS 1/ 8-3,5 - Leiterplattenklemme - 1751455 | auf Anfrage | 50 | 53 | auf Anfrage | auf Anfrage | DE | 85369010
Phoenix Contact | 1751464 | Phoenix Contact SPTA 1,5/12-5,08 - Leiterplattenklemme - 1751464 | auf Anfrage | 50 | 48 | auf Anfrage | auf Anfrage | CN | 85369010
Phoenix Contact | 1751468 | Phoenix Contact MKKDS 1/ 9-3,5 - Leiterplattenklemme - 1751468 | auf Anfrage | 50 | 46 | auf Anfrage | auf Anfrage | IN | 85369010
Phoenix Contact | 1751484 | Phoenix Contact MKKDS 1/11-3,5 - Leiterplattenklemme - 1751484 | auf Anfrage | 50 | 54 | auf Anfrage | auf Anfrage | DE | 85369010
Phoenix Contact | 1751471 | Phoenix Contact MKKDS 1/10-3,5 - Leiterplattenklemme - 1751471 | auf Anfrage | 50 | 45 | auf Anfrage | auf Anfrage | IN | 85369010
Phoenix Contact | 1751477 | Phoenix Contact SPTA 1,5/ 2-3,81 - Leiterplattenklemme - 1751477 | 6100 | 100 | 2 | auf Anfrage | auf Anfrage | DE | 85369010
Phoenix Contact | 1751480 | Phoenix Contact SPTA 1,5/ 3-3,81 - Leiterplattenklemme - 1751480 | 10500 | 100 | 3 | auf Anfrage | auf Anfrage | DE | 85369010
Phoenix Contact | 1751497 | Phoenix Contact MKKDS 1/12-3,5 - Leiterplattenklemme - 1751497 | auf Anfrage | 50 | 45 | auf Anfrage | auf Anfrage | IN | 85369010
Phoenix Contact | 1751493 | Phoenix Contact SPTA 1,5/ 4-3,81 - Leiterplattenklemme - 1751493 | 6550 | 50 | 3 | auf Anfrage | auf Anfrage | DE | 85369010
Phoenix Contact | 1751503 | Phoenix Contact SPTA 1,5/ 5-3,81 - Leiterplattenklemme - 1751503 | 6200 | 50 | 3 | auf Anfrage | auf Anfrage | CN | 85369010
Phoenix Contact | 1751529 | Phoenix Contact SPTA 1,5/ 8-3,81 - Leiterplattenklemme - 1751529 | 2200 | 50 | 3 | auf Anfrage | auf Anfrage | CN | 85369010
Phoenix Contact | 1751510 | Phoenix Contact MKKDS 1/14-3,5 - Leiterplattenklemme - 1751510 | 200 | 50 | 3 | auf Anfrage | auf Anfrage | IN | 85369010
Phoenix Contact | 1751516 | Phoenix Contact SPTA 1,5/ 6-3,81 - Leiterplattenklemme - 1751516 | 9850 | 50 | 3 | auf Anfrage | auf Anfrage | DE | 85369010
Phoenix Contact | 1751523 | Phoenix Contact MKKDS 1/15-3,5 - Leiterplattenklemme - 1751523 | 250 | 50 | 2 | auf Anfrage | auf Anfrage | DE | 85369010
Phoenix Contact | 1751558 | Phoenix Contact SPTA 1,5/12-3,81 - Leiterplattenklemme - 1751558 | 1050 | 50 | 3 | auf Anfrage | auf Anfrage | CN | 85369010
Phoenix Contact | 1751532 | Phoenix Contact SPTA 1,5/ 9-3,81 - Leiterplattenklemme - 1751532 | auf Anfrage | 50 | 34 | auf Anfrage | auf Anfrage | DE | 85369010
Phoenix Contact | 1751536 | Phoenix Contact MKKDS 1/16-3,5 - Leiterplattenklemme - 1751536 | auf Anfrage | 50 | 45 | auf Anfrage | auf Anfrage | IN | 85369010
Phoenix Contact | 1751545 | Phoenix Contact SPTA 1,5/10-3,81 - Leiterplattenklemme - 1751545 | 11750 | 50 | 3 | auf Anfrage | auf Anfrage | CN | 85369010
Phoenix Contact | 1751565 | Phoenix Contact FFKDSA1/V1-5,08- 5 - Leiterplattenklemme - 1751565 | 350 | 50 | 2 | auf Anfrage | auf Anfrage | GR | 85369010
Phoenix Contact | 1751578 | Phoenix Contact FFKDSA1/V1-5,08- 9 - Leiterplattenklemme - 1751578 | auf Anfrage | 50 | 31 | auf Anfrage | auf Anfrage | GR | 85369010
Phoenix Contact | 1751594 | Phoenix Contact FFKDSA1/V1-5,08-12 - Leiterplattenklemme - 1751594 | auf Anfrage | 50 | 32 | auf Anfrage | auf Anfrage | GR | 85369010
Phoenix Contact | 1751620 | Phoenix Contact FFKDSA1/V1-5,08-18 - Leiterplattenklemme - 1751620 | auf Anfrage | 10 | 31 | auf Anfrage | auf Anfrage | GR | 85369010
Phoenix Contact | 1751604 | Phoenix Contact FFKDSA1/V1-5,08-14 - Leiterplattenklemme - 1751604 | auf Anfrage | 50 | 32 | auf Anfrage | auf Anfrage | GR | 85369010
Phoenix Contact | 1751667 | Phoenix Contact ICC/MSTBC 2,5/3P13L1400SMGW - null - 1751667 | auf Anfrage | 1000 | 54 | auf Anfrage | auf Anfrage | SK | 85444290
Phoenix Contact | 1751723 | Phoenix Contact ZFKDSA 1-V-3,81- 3 - Leiterplattenklemme - 1751723 | auf Anfrage | 50 | 32 | auf Anfrage | auf Anfrage | PL | 85369010
Phoenix Contact | 1751736 | Phoenix Contact ZFKDSA 1-V-3,81- 5 - Leiterplattenklemme - 1751736 | auf Anfrage | 50 | 32 | auf Anfrage | auf Anfrage | PL | 85369010
Phoenix Contact | 1752104 | Phoenix Contact SPTA 1/ 2-3,5 - Leiterplattenklemme - 1752104 | 42400 | 100 | 2 | auf Anfrage | auf Anfrage | DE | 85369010
Phoenix Contact | 1752133 | Phoenix Contact SPTA 1/ 5-3,5 - Leiterplattenklemme - 1752133 | 6000 | 50 | 3 | auf Anfrage | auf Anfrage | DE | 85369010
Phoenix Contact | 1752117 | Phoenix Contact SPTA 1/ 3-3,5 - Leiterplattenklemme - 1752117 | 18100 | 100 | 3 | auf Anfrage | auf Anfrage | DE | 85369010
Phoenix Contact | 1752120 | Phoenix Contact SPTA 1/ 4-3,5 - Leiterplattenklemme - 1752120 | 17100 | 50 | 3 | auf Anfrage | auf Anfrage | DE | 85369010
Phoenix Contact | 1752146 | Phoenix Contact SPTA 1/ 6-3,5 - Leiterplattenklemme - 1752146 | 2250 | 50 | 3 | auf Anfrage | auf Anfrage | DE | 85369010
Phoenix Contact | 1752159 | Phoenix Contact SPTA 1/ 7-3,5 - Leiterplattenklemme - 1752159 | 22850 | 50 | 2 | auf Anfrage | auf Anfrage | DE | 85369010
Phoenix Contact | 1752162 | Phoenix Contact SPTA 1/ 8-3,5 - Leiterplattenklemme - 1752162 | 5300 | 50 | 3 | auf Anfrage | auf Anfrage | DE | 85369010
Phoenix Contact | 1752175 | Phoenix Contact SPTA 1/ 9-3,5 - Leiterplattenklemme - 1752175 | auf Anfrage | 25 | 33 | auf Anfrage | auf Anfrage | DE | 85369010
Phoenix Contact | 1752188 | Phoenix Contact SPTA 1/10-3,5 - Leiterplattenklemme - 1752188 | 5000 | 50 | 3 | auf Anfrage | auf Anfrage | DE | 85369010
Phoenix Contact | 1752191 | Phoenix Contact SPTA 1/11-3,5 - Leiterplattenklemme - 1752191 | auf Anfrage | 50 | 25 | auf Anfrage | auf Anfrage | DE | 85369010
Phoenix Contact | 1752201 | Phoenix Contact SPTA 1/12-3,5 - Leiterplattenklemme - 1752201 | 4300 | 50 | 2 | auf Anfrage | auf Anfrage | DE | 85369010
Phoenix Contact | 1752230 | Phoenix Contact SPTA 1/ 4-5,0 - Leiterplattenklemme - 1752230 | 8800 | 50 | 2 | auf Anfrage | auf Anfrage | DE | 85369010
Phoenix Contact | 1752214 | Phoenix Contact SPTA 1/ 2-5,0 - Leiterplattenklemme - 1752214 | 30800 | 100 | 3 | auf Anfrage | auf Anfrage | DE | 85369010
Phoenix Contact | 1752227 | Phoenix Contact SPTA 1/ 3-5,0 - Leiterplattenklemme - 1752227 | 7700 | 100 | 3 | auf Anfrage | auf Anfrage | DE | 85369010
Phoenix Contact | 1752243 | Phoenix Contact SPTA 1/ 5-5,0 - Leiterplattenklemme - 1752243 | auf Anfrage | 50 | 16 | auf Anfrage | auf Anfrage | DE | 85369010
Phoenix Contact | 1752272 | Phoenix Contact SPTA 1/ 8-5,0 - Leiterplattenklemme - 1752272 | 2550 | 50 | 2 | auf Anfrage | auf Anfrage | DE | 85369010
Phoenix Contact | 1752248 | Phoenix Contact MKDS 5/ 3-9,5 BD:T1-T3 - Leiterplattenklemme - 1752248 | auf Anfrage | 1000 | 29 | auf Anfrage | auf Anfrage | DE | null
Phoenix Contact | 1752256 | Phoenix Contact SPTA 1/ 6-5,0 - Leiterplattenklemme - 1752256 | 2750 | 50 | 2 | auf Anfrage | auf Anfrage | DE | 85369010
Phoenix Contact | 1752269 | Phoenix Contact SPTA 1/ 7-5,0 - Leiterplattenklemme - 1752269 | auf Anfrage | 50 | 32 | auf Anfrage | auf Anfrage | DE | 85369010
Phoenix Contact | 1752311 | Phoenix Contact SPTA 1/12-5,0 - Leiterplattenklemme - 1752311 | auf Anfrage | 50 | 34 | auf Anfrage | auf Anfrage | DE | 85369010
Phoenix Contact | 1752347 | Phoenix Contact SPTAF 1/ 8-3,5-LL BK - Leiterplattenklemme - 1752347 | auf Anfrage | 50 | 16 | auf Anfrage | auf Anfrage | PL | 85369010
Phoenix Contact | 1752285 | Phoenix Contact SPTA 1/ 9-5,0 - Leiterplattenklemme - 1752285 | auf Anfrage | 50 | 34 | auf Anfrage | auf Anfrage | DE | 85369010
Phoenix Contact | 1752298 | Phoenix Contact SPTA 1/10-5,0 - Leiterplattenklemme - 1752298 | 25450 | 50 | 3 | auf Anfrage | auf Anfrage | DE | 85369010
Phoenix Contact | 1752308 | Phoenix Contact SPTA 1/11-5,0 - Leiterplattenklemme - 1752308 | auf Anfrage | 50 | 34 | auf Anfrage | auf Anfrage | DE | 85369010
Phoenix Contact | 1753132 | Phoenix Contact CCDN 2,5/ 2-G1-5,08 P26 THR - Leiterplatten-Grundleiste - 1753132 | 14100 | 50 | 2 | auf Anfrage | auf Anfrage | SK | 85366930
Phoenix Contact | 1753161 | Phoenix Contact CCDN 2,5/ 5-G1-5,08 P26 THR - Leiterplatten-Grundleiste - 1753161 | auf Anfrage | 50 | 89 | auf Anfrage | auf Anfrage | SK | 85366930
Phoenix Contact | 1753145 | Phoenix Contact CCDN 2,5/ 3-G1-5,08 P26 THR - Leiterplatten-Grundleiste - 1753145 | auf Anfrage | 50 | 90 | auf Anfrage | auf Anfrage | SK | 85366930
Phoenix Contact | 1753158 | Phoenix Contact CCDN 2,5/ 4-G1-5,08 P26 THR - Leiterplatten-Grundleiste - 1753158 | auf Anfrage | 50 | 89 | auf Anfrage | auf Anfrage | SK | 85366930
Phoenix Contact | 1753239 | Phoenix Contact CCDN 2,5/12-G1-5,08 P26 THR - Leiterplatten-Grundleiste - 1753239 | auf Anfrage | 50 | 89 | auf Anfrage | auf Anfrage | SK | 85366930
Phoenix Contact | 1753174 | Phoenix Contact CCDN 2,5/ 6-G1-5,08 P26 THR - Leiterplatten-Grundleiste - 1753174 | auf Anfrage | 50 | 89 | auf Anfrage | auf Anfrage | SK | 85366930
Phoenix Contact | 1753213 | Phoenix Contact CCDN 2,5/10-G1-5,08 P26 THR - Leiterplatten-Grundleiste - 1753213 | auf Anfrage | 50 | 89 | auf Anfrage | auf Anfrage | SK | 85366930
Phoenix Contact | 1753187 | Phoenix Contact CCDN 2,5/ 7-G1-5,08 P26 THR - Leiterplatten-Grundleiste - 1753187 | auf Anfrage | 50 | 90 | auf Anfrage | auf Anfrage | SK | 85366930
Phoenix Contact | 1753190 | Phoenix Contact CCDN 2,5/ 8-G1-5,08 P26 THR - Leiterplatten-Grundleiste - 1753190 | auf Anfrage | 50 | 89 | auf Anfrage | auf Anfrage | SK | 85366930
Phoenix Contact | 1753200 | Phoenix Contact CCDN 2,5/ 9-G1-5,08 P26 THR - Leiterplatten-Grundleiste - 1753200 | auf Anfrage | 50 | 89 | auf Anfrage | auf Anfrage | SK | 85366930
Phoenix Contact | 1753226 | Phoenix Contact CCDN 2,5/11-G1-5,08 P26 THR - Leiterplatten-Grundleiste - 1753226 | auf Anfrage | 50 | 89 | auf Anfrage | auf Anfrage | SK | 85366930
Phoenix Contact | 1753268 | Phoenix Contact CCDN 2,5/15-G1-5,08 P26 THR - Leiterplatten-Grundleiste - 1753268 | auf Anfrage | 50 | 89 | auf Anfrage | auf Anfrage | SK | 85366930
Phoenix Contact | 1753242 | Phoenix Contact CCDN 2,5/13-G1-5,08 P26 THR - Leiterplatten-Grundleiste - 1753242 | auf Anfrage | 50 | 89 | auf Anfrage | auf Anfrage | SK | 85366930
Phoenix Contact | 1753255 | Phoenix Contact CCDN 2,5/14-G1-5,08 P26 THR - Leiterplatten-Grundleiste - 1753255 | auf Anfrage | 50 | 89 | auf Anfrage | auf Anfrage | SK | 85366930
Phoenix Contact | 1753297 | Phoenix Contact CCDN 2,5/18-G1-5,08 P26 THR - Leiterplatten-Grundleiste - 1753297 | auf Anfrage | 50 | 89 | auf Anfrage | auf Anfrage | SK | 85366930
Phoenix Contact | 1753323 | Phoenix Contact CCDN 2,5/ 4-G1F-5,08 P26 THR - Leiterplatten-Grundleiste - 1753323 | auf Anfrage | 50 | 90 | auf Anfrage | auf Anfrage | SK | 85366930
Phoenix Contact | 1753271 | Phoenix Contact CCDN 2,5/16-G1-5,08 P26 THR - Leiterplatten-Grundleiste - 1753271 | auf Anfrage | 50 | 89 | auf Anfrage | auf Anfrage | SK | 85366930
Phoenix Contact | 1753284 | Phoenix Contact CCDN 2,5/17-G1-5,08 P26 THR - Leiterplatten-Grundleiste - 1753284 | auf Anfrage | 50 | 89 | auf Anfrage | auf Anfrage | SK | 85366930
Phoenix Contact | 1753307 | Phoenix Contact CCDN 2,5/ 2-G1F-5,08 P26 THR - Leiterplatten-Grundleiste - 1753307 | auf Anfrage | 50 | 90 | auf Anfrage | auf Anfrage | SK | 85366930
Phoenix Contact | 1753310 | Phoenix Contact CCDN 2,5/ 3-G1F-5,08 P26 THR - Leiterplatten-Grundleiste - 1753310 | auf Anfrage | 50 | 90 | auf Anfrage | auf Anfrage | SK | 85366930
Phoenix Contact | 1753336 | Phoenix Contact CCDN 2,5/ 5-G1F-5,08 P26 THR - Leiterplatten-Grundleiste - 1753336 | auf Anfrage | 50 | 90 | auf Anfrage | auf Anfrage | SK | 85366930
Phoenix Contact | 1753349 | Phoenix Contact CCDN 2,5/ 6-G1F-5,08 P26 THR - Leiterplatten-Grundleiste - 1753349 | auf Anfrage | 50 | 89 | auf Anfrage | auf Anfrage | SK | 85366930
Phoenix Contact | 1753352 | Phoenix Contact CCDN 2,5/ 7-G1F-5,08 P26 THR - Leiterplatten-Grundleiste - 1753352 | auf Anfrage | 50 | 89 | auf Anfrage | auf Anfrage | SK | 85366930
Phoenix Contact | 1753394 | Phoenix Contact CCDN 2,5/11-G1F-5,08 P26 THR - Leiterplatten-Grundleiste - 1753394 | auf Anfrage | 50 | 89 | auf Anfrage | auf Anfrage | SK | 85366930
Phoenix Contact | 1753404 | Phoenix Contact CCDN 2,5/12-G1F-5,08 P26 THR - Leiterplatten-Grundleiste - 1753404 | auf Anfrage | 50 | 89 | auf Anfrage | auf Anfrage | SK | 85366930
Phoenix Contact | 1753417 | Phoenix Contact CCDN 2,5/13-G1F-5,08 P26 THR - Leiterplatten-Grundleiste - 1753417 | auf Anfrage | 50 | 89 | auf Anfrage | auf Anfrage | SK | 85366930
Phoenix Contact | 1753420 | Phoenix Contact CCDN 2,5/14-G1F-5,08 P26 THR - Leiterplatten-Grundleiste - 1753420 | auf Anfrage | 50 | 89 | auf Anfrage | auf Anfrage | SK | 85366930
Phoenix Contact | 1753365 | Phoenix Contact CCDN 2,5/ 8-G1F-5,08 P26 THR - Leiterplatten-Grundleiste - 1753365 | auf Anfrage | 50 | 92 | auf Anfrage | auf Anfrage | SK | 85366930
Phoenix Contact | 1753378 | Phoenix Contact CCDN 2,5/ 9-G1F-5,08 P26 THR - Leiterplatten-Grundleiste - 1753378 | auf Anfrage | 50 | 89 | auf Anfrage | auf Anfrage | SK | 85366930
Phoenix Contact | 1753381 | Phoenix Contact CCDN 2,5/10-G1F-5,08 P26 THR - Leiterplatten-Grundleiste - 1753381 | auf Anfrage | 50 | 90 | auf Anfrage | auf Anfrage | SK | 85366930
Phoenix Contact | 1753433 | Phoenix Contact CCDN 2,5/15-G1F-5,08 P26 THR - Leiterplatten-Grundleiste - 1753433 | auf Anfrage | 50 | 89 | auf Anfrage | auf Anfrage | SK | 85366930
Phoenix Contact | 1753437 | Phoenix Contact MSTBV 2,5/ 2-G - Leiterplatten-Grundleiste - 1753437 | 37000 | 250 | 3 | auf Anfrage | auf Anfrage | DE | 85366930
Phoenix Contact | 1753446 | Phoenix Contact CCDN 2,5/16-G1F-5,08 P26 THR - Leiterplatten-Grundleiste - 1753446 | auf Anfrage | 50 | 89 | auf Anfrage | auf Anfrage | SK | 85366930
Phoenix Contact | 1753453 | Phoenix Contact MSTBV 2,5/ 3-G - Leiterplatten-Grundleiste - 1753453 | 3000 | 250 | 3 | auf Anfrage | auf Anfrage | DE | 85366930
Phoenix Contact | 1753459 | Phoenix Contact CCDN 2,5/17-G1F-5,08 P26 THR - Leiterplatten-Grundleiste - 1753459 | auf Anfrage | 50 | 89 | auf Anfrage | auf Anfrage | SK | 85366930
Phoenix Contact | 1753462 | Phoenix Contact CCDN 2,5/18-G1F-5,08 P26 THR - Leiterplatten-Grundleiste - 1753462 | auf Anfrage | 50 | 89 | auf Anfrage | auf Anfrage | SK | 85366930
Phoenix Contact | 1753518 | Phoenix Contact MSTBV 2,5/ 6-G - Leiterplatten-Grundleiste - 1753518 | 3200 | 100 | 3 | auf Anfrage | auf Anfrage | DE | 85366930
Phoenix Contact | 1753479 | Phoenix Contact MSTBV 2,5/ 4-G - Leiterplatten-Grundleiste - 1753479 | 7250 | 250 | 3 | auf Anfrage | auf Anfrage | DE | 85366930
Phoenix Contact | 1753495 | Phoenix Contact MSTBV 2,5/ 5-G - Leiterplatten-Grundleiste - 1753495 | 1750 | 250 | 3 | auf Anfrage | auf Anfrage | DE | 85366930
Phoenix Contact | 1753534 | Phoenix Contact MSTBV 2,5/ 7-G - Leiterplatten-Grundleiste - 1753534 | 2800 | 100 | 2 | auf Anfrage | auf Anfrage | DE | 85366930
Phoenix Contact | 1753615 | Phoenix Contact MSTBV 2,5/11-G - Leiterplatten-Grundleiste - 1753615 | auf Anfrage | 50 | 20 | auf Anfrage | auf Anfrage | DE | 85366930
Phoenix Contact | 1753550 | Phoenix Contact MSTBV 2,5/ 8-G - Leiterplatten-Grundleiste - 1753550 | 1700 | 100 | 2 | auf Anfrage | auf Anfrage | DE | 85366930
Phoenix Contact | 1753576 | Phoenix Contact MSTBV 2,5/ 9-G - Leiterplatten-Grundleiste - 1753576 | 2600 | 100 | 2 | auf Anfrage | auf Anfrage | DE | 85366930
Phoenix Contact | 1753592 | Phoenix Contact MSTBV 2,5/10-G - Leiterplatten-Grundleiste - 1753592 | 4200 | 100 | 3 | auf Anfrage | auf Anfrage | DE | 85366930
Phoenix Contact | 1753673 | Phoenix Contact MSTBV 2,5/14-G - Leiterplatten-Grundleiste - 1753673 | 550 | 50 | 3 | auf Anfrage | auf Anfrage | DE | 85366930
Phoenix Contact | 1753699 | Phoenix Contact MSTBV 2,5/15-G - Leiterplatten-Grundleiste - 1753699 | auf Anfrage | 50 | 19 | auf Anfrage | auf Anfrage | DE | 85366930
Phoenix Contact | 1753631 | Phoenix Contact MSTBV 2,5/12-G - Leiterplatten-Grundleiste - 1753631 | 1400 | 50 | 2 | auf Anfrage | auf Anfrage | DE | 85366930
Phoenix Contact | 1753657 | Phoenix Contact MSTBV 2,5/13-G - Leiterplatten-Grundleiste - 1753657 | 1150 | 50 | 3 | auf Anfrage | auf Anfrage | DE | 85366930
Phoenix Contact | 1753802 | Phoenix Contact ZFKDSA 1,5-W-5,08- 5 - Leiterplattenklemme - 1753802 | auf Anfrage | 50 | 53 | auf Anfrage | auf Anfrage | IN | 85369010
Phoenix Contact | 1753712 | Phoenix Contact MSTBV 2,5/16-G - Leiterplatten-Grundleiste - 1753712 | 150 | 50 | 3 | auf Anfrage | auf Anfrage | DE | 85366930
Phoenix Contact | 1753754 | Phoenix Contact MSTBV 2,5/18-G - Leiterplatten-Grundleiste - 1753754 | 250 | 50 | 2 | auf Anfrage | auf Anfrage | DE | 85366930
Phoenix Contact | 1753738 | Phoenix Contact MSTBV 2,5/17-G - Leiterplatten-Grundleiste - 1753738 | 250 | 50 | 2 | auf Anfrage | auf Anfrage | DE | 85366930
Phoenix Contact | 1753770 | Phoenix Contact MSTBV 2,5/19-G - Leiterplatten-Grundleiste - 1753770 | auf Anfrage | 50 | 20 | auf Anfrage | auf Anfrage | DE | 85366930
Phoenix Contact | 1753796 | Phoenix Contact MSTBV 2,5/20-G - Leiterplatten-Grundleiste - 1753796 | auf Anfrage | 50 | 19 | auf Anfrage | auf Anfrage | DE | 85366930
Phoenix Contact | 1753831 | Phoenix Contact ZFKDSA 1,5-W-5,08-14 - Leiterplattenklemme - 1753831 | auf Anfrage | 50 | 53 | auf Anfrage | auf Anfrage | IN | 85369010
Phoenix Contact | 1753835 | Phoenix Contact MSTBV 2,5/22-G - Leiterplatten-Grundleiste - 1753835 | 650 | 50 | 2 | auf Anfrage | auf Anfrage | DE | 85366930
Phoenix Contact | 1753815 | Phoenix Contact ZFKDSA 1,5-W-5,08- 7 - Leiterplattenklemme - 1753815 | auf Anfrage | 50 | 46 | auf Anfrage | auf Anfrage | IN | 85369010
Phoenix Contact | 1753819 | Phoenix Contact MSTBV 2,5/21-G - Leiterplatten-Grundleiste - 1753819 | auf Anfrage | 50 | 19 | auf Anfrage | auf Anfrage | DE | 85366930
Phoenix Contact | 1753828 | Phoenix Contact ZFKDSA 1,5-W-5,08-13 - Leiterplattenklemme - 1753828 | auf Anfrage | 50 | 45 | auf Anfrage | auf Anfrage | IN | 85369010
Phoenix Contact | 1754025 | Phoenix Contact CC 2,5/10-GF-5,08 GN P26 THR - Leiterplatten-Grundleiste - 1754025 | auf Anfrage | 1000 | 33 | auf Anfrage | auf Anfrage | DE | 85366930
Phoenix Contact | 1753851 | Phoenix Contact MSTBV 2,5/23-G - Leiterplatten-Grundleiste - 1753851 | auf Anfrage | 50 | 19 | auf Anfrage | auf Anfrage | DE | 85366930
Phoenix Contact | 1753975 | Phoenix Contact LPT 16/ 4-15,0-ZB MC BD PE-L3 - Leiterplattenklemme - 1753975 | auf Anfrage | 1000 | 54 | auf Anfrage | auf Anfrage | PL | 85369010
Phoenix Contact | 1753877 | Phoenix Contact MSTBV 2,5/24-G - Leiterplatten-Grundleiste - 1753877 | auf Anfrage | 50 | 19 | auf Anfrage | auf Anfrage | DE | 85366930
Phoenix Contact | 1753968 | Phoenix Contact LPT 6/ 7-7,5-ZF MC BD:PE-W1 - Leiterplattenklemme - 1753968 | auf Anfrage | 1000 | 54 | auf Anfrage | auf Anfrage | PL | 85369010
Phoenix Contact | 1754322 | Phoenix Contact FKC 2,5/ 2-STF-5,08 AU - Leiterplattenstecker - 1754322 | 1050 | 50 | 2 | auf Anfrage | auf Anfrage | DE | 85366990
Phoenix Contact | 1754446 | Phoenix Contact SPTAF 1/ 8-3,5-EL MC:GN-BN - Leiterplattenklemme - 1754446 | auf Anfrage | 50 | 25 | auf Anfrage | auf Anfrage | PL | 85369010
Phoenix Contact | 1754449 | Phoenix Contact MSTB 2,5/ 2-ST - Leiterplattenstecker - 1754449 | 2600 | 100 | 2 | auf Anfrage | auf Anfrage | DE | 85366990
Phoenix Contact | 1754517 | Phoenix Contact MSTB 2,5/ 6-G - Leiterplatten-Grundleiste - 1754517 | 17400 | 100 | 2 | auf Anfrage | auf Anfrage | DE | 85366930
Phoenix Contact | 1754436 | Phoenix Contact MSTB 2,5/ 2-G - Leiterplatten-Grundleiste - 1754436 | 7000 | 250 | 2 | auf Anfrage | auf Anfrage | DE | 85366930
Phoenix Contact | 1754452 | Phoenix Contact MSTB 2,5/ 3-G - Leiterplatten-Grundleiste - 1754452 | 10250 | 250 | 3 | auf Anfrage | auf Anfrage | DE | 85366930
Phoenix Contact | 1754465 | Phoenix Contact MSTB 2,5/ 3-ST - Leiterplattenstecker - 1754465 | auf Anfrage | 100 | 12 | auf Anfrage | auf Anfrage | DE | 85366990
Phoenix Contact | 1754478 | Phoenix Contact MSTB 2,5/ 4-G - Leiterplatten-Grundleiste - 1754478 | 6750 | 250 | 3 | auf Anfrage | auf Anfrage | DE | 85366930
Phoenix Contact | 1754494 | Phoenix Contact MSTB 2,5/ 5-G - Leiterplatten-Grundleiste - 1754494 | 4500 | 250 | 3 | auf Anfrage | auf Anfrage | DE | 85366930
Phoenix Contact | 1754481 | Phoenix Contact MSTB 2,5/ 4-ST - Leiterplattenstecker - 1754481 | 20900 | 100 | 2 | auf Anfrage | auf Anfrage | DE | 85366990
Phoenix Contact | 1754504 | Phoenix Contact MSTB 2,5/ 5-ST - Leiterplattenstecker - 1754504 | 19600 | 100 | 3 | auf Anfrage | auf Anfrage | DE | 85366990
Phoenix Contact | 1754559 | Phoenix Contact MSTB 2,5/ 8-G - Leiterplatten-Grundleiste - 1754559 | 11800 | 100 | 3 | auf Anfrage | auf Anfrage | DE | 85366930
Phoenix Contact | 1754520 | Phoenix Contact MSTB 2,5/ 6-ST - Leiterplattenstecker - 1754520 | 4000 | 50 | 2 | auf Anfrage | auf Anfrage | DE | 85366990
Phoenix Contact | 1754533 | Phoenix Contact MSTB 2,5/ 7-G - Leiterplatten-Grundleiste - 1754533 | 6400 | 100 | 3 | auf Anfrage | auf Anfrage | DE | 85366930
Phoenix Contact | 1754546 | Phoenix Contact MSTB 2,5/ 7-ST - Leiterplattenstecker - 1754546 | 1950 | 50 | 3 | auf Anfrage | auf Anfrage | DE | 85366990
Phoenix Contact | 1754562 | Phoenix Contact MSTB 2,5/ 8-ST - Leiterplattenstecker - 1754562 | 2800 | 50 | 3 | auf Anfrage | auf Anfrage | DE | 85366990
Phoenix Contact | 1754568 | Phoenix Contact FKCN 2,5/ 2-ST-5,08 - Leiterplattenstecker - 1754568 | 65100 | 50 | 2 | auf Anfrage | auf Anfrage | BG | 85366990
Phoenix Contact | 1754571 | Phoenix Contact FKCN 2,5/ 3-ST-5,08 - Leiterplattenstecker - 1754571 | 29700 | 50 | 3 | auf Anfrage | auf Anfrage | BG | 85366990
Phoenix Contact | 1754623 | Phoenix Contact FKCN 2,5/ 8-ST-5,08 - Leiterplattenstecker - 1754623 | 7000 | 50 | 3 | auf Anfrage | auf Anfrage | BG | 85366990
Phoenix Contact | 1754575 | Phoenix Contact MSTB 2,5/ 9-G - Leiterplatten-Grundleiste - 1754575 | 16100 | 100 | 3 | auf Anfrage | auf Anfrage | DE | 85366930
Phoenix Contact | 1754588 | Phoenix Contact MSTB 2,5/ 9-ST - Leiterplattenstecker - 1754588 | 3450 | 50 | 3 | auf Anfrage | auf Anfrage | DE | 85366990
Phoenix Contact | 1754591 | Phoenix Contact MSTB 2,5/10-G - Leiterplatten-Grundleiste - 1754591 | 900 | 100 | 3 | auf Anfrage | auf Anfrage | DE | 85366930
Phoenix Contact | 1754584 | Phoenix Contact FKCN 2,5/ 4-ST-5,08 - Leiterplattenstecker - 1754584 | 17900 | 50 | 2 | auf Anfrage | auf Anfrage | BG | 85366990
Phoenix Contact | 1754597 | Phoenix Contact FKCN 2,5/ 5-ST-5,08 - Leiterplattenstecker - 1754597 | 1050 | 50 | 2 | auf Anfrage | auf Anfrage | BG | 85366990
Phoenix Contact | 1754607 | Phoenix Contact FKCN 2,5/ 6-ST-5,08 - Leiterplattenstecker - 1754607 | 6000 | 50 | 3 | auf Anfrage | auf Anfrage | BG | 85366990
Phoenix Contact | 1754601 | Phoenix Contact MSTB 2,5/10-ST - Leiterplattenstecker - 1754601 | 8100 | 50 | 3 | auf Anfrage | auf Anfrage | DE | 85366990
Phoenix Contact | 1754614 | Phoenix Contact MSTB 2,5/11-G - Leiterplatten-Grundleiste - 1754614 | auf Anfrage | 50 | 20 | auf Anfrage | auf Anfrage | DE | 85366930
Phoenix Contact | 1754610 | Phoenix Contact FKCN 2,5/ 7-ST-5,08 - Leiterplattenstecker - 1754610 | 9950 | 50 | 3 | auf Anfrage | auf Anfrage | BG | 85366990
Phoenix Contact | 1754627 | Phoenix Contact MSTB 2,5/11-ST - Leiterplattenstecker - 1754627 | 900 | 50 | 2 | auf Anfrage | auf Anfrage | DE | 85366990
Phoenix Contact | 1754630 | Phoenix Contact MSTB 2,5/12-G - Leiterplatten-Grundleiste - 1754630 | 2550 | 50 | 2 | auf Anfrage | auf Anfrage | DE | 85366930
Phoenix Contact | 1754636 | Phoenix Contact FKCN 2,5/ 9-ST-5,08 - Leiterplattenstecker - 1754636 | 4150 | 50 | 3 | auf Anfrage | auf Anfrage | BG | 85366990
Phoenix Contact | 1754643 | Phoenix Contact MSTB 2,5/12-ST - Leiterplattenstecker - 1754643 | 2250 | 50 | 2 | auf Anfrage | auf Anfrage | DE | 85366990
Phoenix Contact | 1754649 | Phoenix Contact FKCN 2,5/10-ST-5,08 - Leiterplattenstecker - 1754649 | 4300 | 50 | 2 | auf Anfrage | auf Anfrage | BG | 85366990
Phoenix Contact | 1754652 | Phoenix Contact FKCN 2,5/11-ST-5,08 - Leiterplattenstecker - 1754652 | 50 | 50 | 2 | auf Anfrage | auf Anfrage | BG | 85366990
Phoenix Contact | 1754656 | Phoenix Contact MSTB 2,5/13-G - Leiterplatten-Grundleiste - 1754656 | auf Anfrage | 50 | 20 | auf Anfrage | auf Anfrage | DE | 85366930
Phoenix Contact | 1754665 | Phoenix Contact FKCN 2,5/12-ST-5,08 - Leiterplattenstecker - 1754665 | 5100 | 50 | 3 | auf Anfrage | auf Anfrage | BG | 85366990
Phoenix Contact | 1754669 | Phoenix Contact MSTB 2,5/13-ST - Leiterplattenstecker - 1754669 | 350 | 50 | 2 | auf Anfrage | auf Anfrage | DE | 85366990
Phoenix Contact | 1754672 | Phoenix Contact MSTB 2,5/14-G - Leiterplatten-Grundleiste - 1754672 | 700 | 50 | 3 | auf Anfrage | auf Anfrage | DE | 85366930
Phoenix Contact | 1754685 | Phoenix Contact MSTB 2,5/14-ST - Leiterplattenstecker - 1754685 | 250 | 50 | 3 | auf Anfrage | auf Anfrage | DE | 85366990
Phoenix Contact | 1754704 | Phoenix Contact FKCN 2,5/16-ST-5,08 - Leiterplattenstecker - 1754704 | auf Anfrage | 50 | 103 | auf Anfrage | auf Anfrage | BG | 85366990
Phoenix Contact | 1754678 | Phoenix Contact FKCN 2,5/13-ST-5,08 - Leiterplattenstecker - 1754678 | auf Anfrage | 50 | 104 | auf Anfrage | auf Anfrage | BG | 85366990
Phoenix Contact | 1754681 | Phoenix Contact FKCN 2,5/14-ST-5,08 - Leiterplattenstecker - 1754681 | auf Anfrage | 50 | 103 | auf Anfrage | auf Anfrage | BG | 85366990
Phoenix Contact | 1754694 | Phoenix Contact FKCN 2,5/15-ST-5,08 - Leiterplattenstecker - 1754694 | auf Anfrage | 50 | 104 | auf Anfrage | auf Anfrage | BG | 85366990
Phoenix Contact | 1754698 | Phoenix Contact MSTB 2,5/15-G - Leiterplatten-Grundleiste - 1754698 | auf Anfrage | 50 | 19 | auf Anfrage | auf Anfrage | DE | 85366930
Phoenix Contact | 1754711 | Phoenix Contact MSTB 2,5/16-G - Leiterplatten-Grundleiste - 1754711 | auf Anfrage | 50 | 20 | auf Anfrage | auf Anfrage | DE | 85366930
Phoenix Contact | 1754720 | Phoenix Contact FKCN 2,5/18-ST-5,08 - Leiterplattenstecker - 1754720 | auf Anfrage | 50 | 104 | auf Anfrage | auf Anfrage | BG | 85366990
Phoenix Contact | 1754708 | Phoenix Contact MSTB 2,5/15-ST - Leiterplattenstecker - 1754708 | auf Anfrage | 50 | 19 | auf Anfrage | auf Anfrage | DE | 85366990
Phoenix Contact | 1754717 | Phoenix Contact FKCN 2,5/17-ST-5,08 - Leiterplattenstecker - 1754717 | auf Anfrage | 50 | 103 | auf Anfrage | auf Anfrage | BG | 85366990
Phoenix Contact | 1754724 | Phoenix Contact MSTB 2,5/16-ST - Leiterplattenstecker - 1754724 | 750 | 50 | 2 | auf Anfrage | auf Anfrage | DE | 85366990
Phoenix Contact | 1754740 | Phoenix Contact MSTB 2,5/17-ST - Leiterplattenstecker - 1754740 | 650 | 50 | 2 | auf Anfrage | auf Anfrage | DE | 85366990
Phoenix Contact | 1754766 | Phoenix Contact MSTB 2,5/18-ST - Leiterplattenstecker - 1754766 | 950 | 50 | 3 | auf Anfrage | auf Anfrage | DE | 85366990
Phoenix Contact | 1754779 | Phoenix Contact MSTB 2,5/19-G - Leiterplatten-Grundleiste - 1754779 | auf Anfrage | 50 | 19 | auf Anfrage | auf Anfrage | DE | 85366930
Phoenix Contact | 1754737 | Phoenix Contact MSTB 2,5/17-G - Leiterplatten-Grundleiste - 1754737 | auf Anfrage | 50 | 20 | auf Anfrage | auf Anfrage | DE | 85366930
Phoenix Contact | 1754753 | Phoenix Contact MSTB 2,5/18-G - Leiterplatten-Grundleiste - 1754753 | auf Anfrage | 50 | 19 | auf Anfrage | auf Anfrage | DE | 85366930
Phoenix Contact | 1754782 | Phoenix Contact MSTB 2,5/19-ST - Leiterplattenstecker - 1754782 | auf Anfrage | 50 | 19 | auf Anfrage | auf Anfrage | DE | 85366990
Phoenix Contact | 1754791 | Phoenix Contact FKCN 2,5/ 2-STF-5,08 - Leiterplattenstecker - 1754791 | 29750 | 50 | 3 | auf Anfrage | auf Anfrage | BG | 85366990
Phoenix Contact | 1754795 | Phoenix Contact MSTB 2,5/20-G - Leiterplatten-Grundleiste - 1754795 | auf Anfrage | 50 | 20 | auf Anfrage | auf Anfrage | DE | 85366930
Phoenix Contact | 1754801 | Phoenix Contact FKCN 2,5/ 3-STF-5,08 - Leiterplattenstecker - 1754801 | 4500 | 50 | 3 | auf Anfrage | auf Anfrage | BG | 85366990
Phoenix Contact | 1754805 | Phoenix Contact MSTB 2,5/20-ST - Leiterplattenstecker - 1754805 | 150 | 50 | 2 | auf Anfrage | auf Anfrage | DE | 85366990
Phoenix Contact | 1754814 | Phoenix Contact FKCN 2,5/ 4-STF-5,08 - Leiterplattenstecker - 1754814 | auf Anfrage | 50 | 103 | auf Anfrage | auf Anfrage | BG | 85366990
Phoenix Contact | 1754827 | Phoenix Contact FKCN 2,5/ 5-STF-5,08 - Leiterplattenstecker - 1754827 | 1100 | 50 | 3 | auf Anfrage | auf Anfrage | BG | 85366990
Phoenix Contact | 1754818 | Phoenix Contact MSTB 2,5/21-G - Leiterplatten-Grundleiste - 1754818 | auf Anfrage | 50 | 19 | auf Anfrage | auf Anfrage | DE | 85366930
Phoenix Contact | 1754821 | Phoenix Contact MSTB 2,5/21-ST - Leiterplattenstecker - 1754821 | 100 | 50 | 2 | auf Anfrage | auf Anfrage | DE | 85366990
Phoenix Contact | 1754834 | Phoenix Contact MSTB 2,5/22-G - Leiterplatten-Grundleiste - 1754834 | auf Anfrage | 50 | 19 | auf Anfrage | auf Anfrage | DE | 85366930
Phoenix Contact | 1754856 | Phoenix Contact FKCN 2,5/ 8-STF-5,08 - Leiterplattenstecker - 1754856 | 1750 | 50 | 2 | auf Anfrage | auf Anfrage | BG | 85366990
Phoenix Contact | 1754830 | Phoenix Contact FKCN 2,5/ 6-STF-5,08 - Leiterplattenstecker - 1754830 | 1400 | 50 | 2 | auf Anfrage | auf Anfrage | BG | 85366990
Phoenix Contact | 1754843 | Phoenix Contact FKCN 2,5/ 7-STF-5,08 - Leiterplattenstecker - 1754843 | auf Anfrage | 50 | 104 | auf Anfrage | auf Anfrage | BG | 85366990
Phoenix Contact | 1754847 | Phoenix Contact MSTB 2,5/22-ST - Leiterplattenstecker - 1754847 | 50 | 50 | 2 | auf Anfrage | auf Anfrage | DE | 85366990
Phoenix Contact | 1754850 | Phoenix Contact MSTB 2,5/23-G - Leiterplatten-Grundleiste - 1754850 | auf Anfrage | 50 | 20 | auf Anfrage | auf Anfrage | DE | 85366930
Phoenix Contact | 1754863 | Phoenix Contact MSTB 2,5/23-ST - Leiterplattenstecker - 1754863 | auf Anfrage | 50 | 19 | auf Anfrage | auf Anfrage | DE | 85366990
Phoenix Contact | 1754869 | Phoenix Contact FKCN 2,5/ 9-STF-5,08 - Leiterplattenstecker - 1754869 | auf Anfrage | 50 | 103 | auf Anfrage | auf Anfrage | BG | 85366990
Phoenix Contact | 1754872 | Phoenix Contact FKCN 2,5/10-STF-5,08 - Leiterplattenstecker - 1754872 | 1500 | 50 | 2 | auf Anfrage | auf Anfrage | BG | 85366990
Phoenix Contact | 1754876 | Phoenix Contact MSTB 2,5/24-G - Leiterplatten-Grundleiste - 1754876 | 50 | 50 | 2 | auf Anfrage | auf Anfrage | DE | 85366930
Phoenix Contact | 1754889 | Phoenix Contact MSTB 2,5/24-ST - Leiterplattenstecker - 1754889 | auf Anfrage | 50 | 19 | auf Anfrage | auf Anfrage | DE | 85366990
Phoenix Contact | 1754924 | Phoenix Contact FKCN 2,5/15-STF-5,08 - Leiterplattenstecker - 1754924 | 5100 | 50 | 3 | auf Anfrage | auf Anfrage | BG | 85366990
Phoenix Contact | 1754885 | Phoenix Contact FKCN 2,5/11-STF-5,08 - Leiterplattenstecker - 1754885 | auf Anfrage | 50 | 103 | auf Anfrage | auf Anfrage | BG | 85366990
Phoenix Contact | 1754908 | Phoenix Contact FKCN 2,5/13-STF-5,08 - Leiterplattenstecker - 1754908 | auf Anfrage | 50 | 103 | auf Anfrage | auf Anfrage | BG | 85366990
Phoenix Contact | 1754898 | Phoenix Contact FKCN 2,5/12-STF-5,08 - Leiterplattenstecker - 1754898 | auf Anfrage | 50 | 103 | auf Anfrage | auf Anfrage | BG | 85366990
Phoenix Contact | 1754911 | Phoenix Contact FKCN 2,5/14-STF-5,08 - Leiterplattenstecker - 1754911 | auf Anfrage | 50 | 103 | auf Anfrage | auf Anfrage | BG | 85366990
Phoenix Contact | 1754937 | Phoenix Contact FKCN 2,5/16-STF-5,08 - Leiterplattenstecker - 1754937 | 200 | 50 | 3 | auf Anfrage | auf Anfrage | BG | 85366990
Phoenix Contact | 1754940 | Phoenix Contact FKCN 2,5/17-STF-5,08 - Leiterplattenstecker - 1754940 | auf Anfrage | 50 | 104 | auf Anfrage | auf Anfrage | BG | 85366990
Phoenix Contact | 1754953 | Phoenix Contact FKCN 2,5/18-STF-5,08 - Leiterplattenstecker - 1754953 | auf Anfrage | 50 | 103 | auf Anfrage | auf Anfrage | BG | 85366990
Phoenix Contact | 1755493 | Phoenix Contact MSTBA 2,5/ 7-G - Leiterplatten-Grundleiste - 1755493 | 1400 | 100 | 3 | auf Anfrage | auf Anfrage | DE | 85366930
Phoenix Contact | 1755516 | Phoenix Contact MSTBVA 2,5/ 2-G - Leiterplatten-Grundleiste - 1755516 | 39750 | 250 | 2 | auf Anfrage | auf Anfrage | DE | 85366930
Phoenix Contact | 1755532 | Phoenix Contact MSTBVA 2,5/ 4-G - Leiterplatten-Grundleiste - 1755532 | 14500 | 250 | 3 | auf Anfrage | auf Anfrage | DE | 85366930
Phoenix Contact | 1755503 | Phoenix Contact MSTBVA 2,5/10-G - Leiterplatten-Grundleiste - 1755503 | 3200 | 100 | 2 | auf Anfrage | auf Anfrage | DE | 85366930
Phoenix Contact | 1755529 | Phoenix Contact MSTBVA 2,5/ 3-G - Leiterplatten-Grundleiste - 1755529 | 27750 | 250 | 2 | auf Anfrage | auf Anfrage | DE | 85366930
Phoenix Contact | 1755545 | Phoenix Contact MSTBVA 2,5/ 5-G - Leiterplatten-Grundleiste - 1755545 | 34250 | 250 | 3 | auf Anfrage | auf Anfrage | DE | 85366930
Phoenix Contact | 1755554 | Phoenix Contact ZFKKDSA 1,5C-5,0-10 - Leiterplattenklemme - 1755554 | auf Anfrage | 50 | 46 | auf Anfrage | auf Anfrage | IN | 85369010
Phoenix Contact | 1755567 | Phoenix Contact MSTB 2,5/12-STZF-5,08 - Leiterplattenstecker - 1755567 | auf Anfrage | 50 | 24 | auf Anfrage | auf Anfrage | DE | 85366990
Phoenix Contact | 1755558 | Phoenix Contact MSTBVA 2,5/ 6-G - Leiterplatten-Grundleiste - 1755558 | 8800 | 100 | 3 | auf Anfrage | auf Anfrage | DE | 85366930
Phoenix Contact | 1755561 | Phoenix Contact MSTBVA 2,5/ 7-G - Leiterplatten-Grundleiste - 1755561 | 4200 | 100 | 3 | auf Anfrage | auf Anfrage | DE | 85366930
Phoenix Contact | 1755574 | Phoenix Contact MSTBVA 2,5/ 8-G - Leiterplatten-Grundleiste - 1755574 | 10300 | 100 | 3 | auf Anfrage | auf Anfrage | DE | 85366930
Phoenix Contact | 1755587 | Phoenix Contact MSTBVA 2,5/ 9-G - Leiterplatten-Grundleiste - 1755587 | 2900 | 100 | 3 | auf Anfrage | auf Anfrage | DE | 85366930
Phoenix Contact | 1755590 | Phoenix Contact MSTBVA 2,5/11-G - Leiterplatten-Grundleiste - 1755590 | 300 | 50 | 2 | auf Anfrage | auf Anfrage | DE | 85366930
Phoenix Contact | 1755583 | Phoenix Contact PT 1,5/ 2-PH-5,0 - Leiterplattenstecker - 1755583 | 31750 | 250 | 3 | auf Anfrage | auf Anfrage | CN | 85366990
Phoenix Contact | 1755600 | Phoenix Contact MSTBVA 2,5/12-G - Leiterplatten-Grundleiste - 1755600 | 4250 | 50 | 3 | auf Anfrage | auf Anfrage | DE | 85366930
Phoenix Contact | 1755622 | Phoenix Contact PT 1,5/ 6-PH-5,0 - Leiterplattenstecker - 1755622 | 62500 | 100 | 3 | auf Anfrage | auf Anfrage | CN | 85366990
Phoenix Contact | 1755596 | Phoenix Contact PT 1,5/ 3-PH-5,0 - Leiterplattenstecker - 1755596 | 250 | 250 | 3 | auf Anfrage | auf Anfrage | CN | 85366990
Phoenix Contact | 1755606 | Phoenix Contact PT 1,5/ 4-PH-5,0 - Leiterplattenstecker - 1755606 | 5250 | 250 | 2 | auf Anfrage | auf Anfrage | CN | 85366990
Phoenix Contact | 1755613 | Phoenix Contact MSTBVA 2,5/13-G - Leiterplatten-Grundleiste - 1755613 | 700 | 50 | 2 | auf Anfrage | auf Anfrage | DE | 85366930
Phoenix Contact | 1755619 | Phoenix Contact PT 1,5/ 5-PH-5,0 - Leiterplattenstecker - 1755619 | 13900 | 100 | 2 | auf Anfrage | auf Anfrage | CN | 85366990
Phoenix Contact | 1755635 | Phoenix Contact PT 1,5/ 7-PH-5,0 - Leiterplattenstecker - 1755635 | 6800 | 100 | 3 | auf Anfrage | auf Anfrage | CN | 85366990
Phoenix Contact | 1755642 | Phoenix Contact MSTBVA 2,5/16-G - Leiterplatten-Grundleiste - 1755642 | 850 | 50 | 3 | auf Anfrage | auf Anfrage | DE | 85366930
Phoenix Contact | 1755648 | Phoenix Contact PT 1,5/ 8-PH-5,0 - Leiterplattenstecker - 1755648 | 27100 | 100 | 2 | auf Anfrage | auf Anfrage | CN | 85366990
Phoenix Contact | 1755626 | Phoenix Contact MSTBVA 2,5/14-G - Leiterplatten-Grundleiste - 1755626 | 650 | 50 | 2 | auf Anfrage | auf Anfrage | DE | 85366930
Phoenix Contact | 1755639 | Phoenix Contact MSTBVA 2,5/15-G - Leiterplatten-Grundleiste - 1755639 | 150 | 50 | 2 | auf Anfrage | auf Anfrage | DE | 85366930
Phoenix Contact | 1755651 | Phoenix Contact PT 1,5/ 9-PH-5,0 - Leiterplattenstecker - 1755651 | auf Anfrage | 100 | 50 | auf Anfrage | auf Anfrage | CN | 85366990
Phoenix Contact | 1755655 | Phoenix Contact MSTBVA 2,5/17-G - Leiterplatten-Grundleiste - 1755655 | auf Anfrage | 50 | 19 | auf Anfrage | auf Anfrage | DE | 85366930
Phoenix Contact | 1755664 | Phoenix Contact PT 1,5/10-PH-5,0 - Leiterplattenstecker - 1755664 | 2100 | 100 | 2 | auf Anfrage | auf Anfrage | CN | 85366990
Phoenix Contact | 1755668 | Phoenix Contact MSTBVA 2,5/18-G - Leiterplatten-Grundleiste - 1755668 | 100 | 50 | 2 | auf Anfrage | auf Anfrage | DE | 85366930
Phoenix Contact | 1755680 | Phoenix Contact PT 1,5/12-PH-5,0 - Leiterplattenstecker - 1755680 | auf Anfrage | 50 | 50 | auf Anfrage | auf Anfrage | CN | 85366990
Phoenix Contact | 1755697 | Phoenix Contact MSTBVA 2,5/21-G - Leiterplatten-Grundleiste - 1755697 | auf Anfrage | 50 | 19 | auf Anfrage | auf Anfrage | DE | 85366930
Phoenix Contact | 1755671 | Phoenix Contact MSTBVA 2,5/19-G - Leiterplatten-Grundleiste - 1755671 | auf Anfrage | 50 | 19 | auf Anfrage | auf Anfrage | DE | 85366930
Phoenix Contact | 1755684 | Phoenix Contact MSTBVA 2,5/20-G - Leiterplatten-Grundleiste - 1755684 | 1000 | 50 | 3 | auf Anfrage | auf Anfrage | DE | 85366930
Phoenix Contact | 1755677 | Phoenix Contact PT 1,5/11-PH-5,0 - Leiterplattenstecker - 1755677 | auf Anfrage | 50 | 50 | auf Anfrage | auf Anfrage | CN | 85366990
Phoenix Contact | 1755693 | Phoenix Contact PT 1,5/13-PH-5,0 - Leiterplattenstecker - 1755693 | auf Anfrage | 50 | 50 | auf Anfrage | auf Anfrage | CN | 85366990
Phoenix Contact | 1755703 | Phoenix Contact PT 1,5/14-PH-5,0 - Leiterplattenstecker - 1755703 | auf Anfrage | 50 | 50 | auf Anfrage | auf Anfrage | CN | 85366990
Phoenix Contact | 1755707 | Phoenix Contact MSTBVA 2,5/22-G - Leiterplatten-Grundleiste - 1755707 | auf Anfrage | 50 | 20 | auf Anfrage | auf Anfrage | DE | 85366930
Phoenix Contact | 1755710 | Phoenix Contact MSTBVA 2,5/23-G - Leiterplatten-Grundleiste - 1755710 | auf Anfrage | 50 | 19 | auf Anfrage | auf Anfrage | DE | 85366930
Phoenix Contact | 1755716 | Phoenix Contact PT 1,5/15-PH-5,0 - Leiterplattenstecker - 1755716 | auf Anfrage | 50 | 50 | auf Anfrage | auf Anfrage | CN | 85366990
Phoenix Contact | 1755723 | Phoenix Contact MSTBVA 2,5/24-G - Leiterplatten-Grundleiste - 1755723 | 300 | 50 | 3 | auf Anfrage | auf Anfrage | DE | 85366930
Phoenix Contact | 1755732 | Phoenix Contact PT 1,5/ 2-PH-5,0 CLIP - Leiterplattenstecker - 1755732 | 3000 | 250 | 2 | auf Anfrage | auf Anfrage | CN | 85366990
Phoenix Contact | 1755745 | Phoenix Contact PT 1,5/ 3-PH-5,0 CLIP - Leiterplattenstecker - 1755745 | 21500 | 250 | 3 | auf Anfrage | auf Anfrage | CN | 85366990
Phoenix Contact | 1755749 | Phoenix Contact MSTBVA 2,5/ 3-G-5,08 - Leiterplatten-Grundleiste - 1755749 | 105750 | 250 | 3 | auf Anfrage | auf Anfrage | DE | 85366930
Phoenix Contact | 1755729 | Phoenix Contact PT 1,5/16-PH-5,0 - Leiterplattenstecker - 1755729 | auf Anfrage | 50 | 50 | auf Anfrage | auf Anfrage | CN | 85366990
Phoenix Contact | 1755736 | Phoenix Contact MSTBVA 2,5/ 2-G-5,08 - Leiterplatten-Grundleiste - 1755736 | 221250 | 250 | 2 | auf Anfrage | auf Anfrage | DE | 85366930
Phoenix Contact | 1755752 | Phoenix Contact MSTBVA 2,5/ 4-G-5,08 - Leiterplatten-Grundleiste - 1755752 | 155500 | 250 | 3 | auf Anfrage | auf Anfrage | DE | 85366930
Phoenix Contact | 1755758 | Phoenix Contact PT 1,5/ 4-PH-5,0 CLIP - Leiterplattenstecker - 1755758 | 5250 | 250 | 3 | auf Anfrage | auf Anfrage | CN | 85366990
Phoenix Contact | 1755761 | Phoenix Contact PT 1,5/ 5-PH-5,0 CLIP - Leiterplattenstecker - 1755761 | auf Anfrage | 100 | 37 | auf Anfrage | auf Anfrage | CN | 85366990
Phoenix Contact | 1755787 | Phoenix Contact PT 1,5/ 7-PH-5,0 CLIP - Leiterplattenstecker - 1755787 | auf Anfrage | 100 | 50 | auf Anfrage | auf Anfrage | CN | 85366990
Phoenix Contact | 1755790 | Phoenix Contact PT 1,5/ 8-PH-5,0 CLIP - Leiterplattenstecker - 1755790 | 90000 | 100 | 2 | auf Anfrage | auf Anfrage | CN | 85366990
Phoenix Contact | 1755794 | Phoenix Contact MSTBVA 2,5/ 8-G-5,08 - Leiterplatten-Grundleiste - 1755794 | 21000 | 100 | 2 | auf Anfrage | auf Anfrage | DE | 85366930
Phoenix Contact | 1755800 | Phoenix Contact PT 1,5/ 9-PH-5,0 CLIP - Leiterplattenstecker - 1755800 | 2900 | 100 | 2 | auf Anfrage | auf Anfrage | CN | 85366990
Phoenix Contact | 1755765 | Phoenix Contact MSTBVA 2,5/ 5-G-5,08 - Leiterplatten-Grundleiste - 1755765 | 43000 | 250 | 3 | auf Anfrage | auf Anfrage | DE | 85366930
Phoenix Contact | 1755774 | Phoenix Contact PT 1,5/ 6-PH-5,0 CLIP - Leiterplattenstecker - 1755774 | 2300 | 100 | 2 | auf Anfrage | auf Anfrage | CN | 85366990
Phoenix Contact | 1755778 | Phoenix Contact MSTBVA 2,5/ 6-G-5,08 - Leiterplatten-Grundleiste - 1755778 | 38300 | 100 | 3 | auf Anfrage | auf Anfrage | DE | 85366930
Phoenix Contact | 1755781 | Phoenix Contact MSTBVA 2,5/ 7-G-5,08 - Leiterplatten-Grundleiste - 1755781 | 9100 | 100 | 2 | auf Anfrage | auf Anfrage | DE | 85366930
Phoenix Contact | 1755804 | Phoenix Contact MSTBVA 2,5/ 9-G-5,08 - Leiterplatten-Grundleiste - 1755804 | 17000 | 100 | 3 | auf Anfrage | auf Anfrage | DE | 85366930
Phoenix Contact | 1755813 | Phoenix Contact PT 1,5/10-PH-5,0 CLIP - Leiterplattenstecker - 1755813 | auf Anfrage | 100 | 36 | auf Anfrage | auf Anfrage | CN | 85366990
Phoenix Contact | 1755817 | Phoenix Contact MSTBVA 2,5/10-G-5,08 - Leiterplatten-Grundleiste - 1755817 | 24900 | 100 | 2 | auf Anfrage | auf Anfrage | DE | 85366930
Phoenix Contact | 1755820 | Phoenix Contact MSTBVA 2,5/11-G-5,08 - Leiterplatten-Grundleiste - 1755820 | 4450 | 50 | 3 | auf Anfrage | auf Anfrage | DE | 85366930
Phoenix Contact | 1755826 | Phoenix Contact PT 1,5/11-PH-5,0 CLIP - Leiterplattenstecker - 1755826 | auf Anfrage | 50 | 36 | auf Anfrage | auf Anfrage | CN | 85366990
Phoenix Contact | 1755833 | Phoenix Contact MSTBVA 2,5/12-G-5,08 - Leiterplatten-Grundleiste - 1755833 | 6450 | 50 | 3 | auf Anfrage | auf Anfrage | DE | 85366930
Phoenix Contact | 1755839 | Phoenix Contact PT 1,5/12-PH-5,0 CLIP - Leiterplattenstecker - 1755839 | 450 | 50 | 2 | auf Anfrage | auf Anfrage | CN | 85366990
Phoenix Contact | 1755846 | Phoenix Contact MSTBVA 2,5/13-G-5,08 - Leiterplatten-Grundleiste - 1755846 | 1250 | 50 | 2 | auf Anfrage | auf Anfrage | DE | 85366930
Phoenix Contact | 1755859 | Phoenix Contact MSTBVA 2,5/14-G-5,08 - Leiterplatten-Grundleiste - 1755859 | 2800 | 50 | 2 | auf Anfrage | auf Anfrage | DE | 85366930
Phoenix Contact | 1755871 | Phoenix Contact PT 1,5/16-PH-5,0 CLIP - Leiterplattenstecker - 1755871 | auf Anfrage | 50 | 36 | auf Anfrage | auf Anfrage | CN | 85366990
Phoenix Contact | 1755842 | Phoenix Contact PT 1,5/13-PH-5,0 CLIP - Leiterplattenstecker - 1755842 | auf Anfrage | 50 | 50 | auf Anfrage | auf Anfrage | CN | 85366990
Phoenix Contact | 1755855 | Phoenix Contact PT 1,5/14-PH-5,0 CLIP - Leiterplattenstecker - 1755855 | auf Anfrage | 50 | 50 | auf Anfrage | auf Anfrage | CN | 85366990
Phoenix Contact | 1755862 | Phoenix Contact MSTBVA 2,5/15-G-5,08 - Leiterplatten-Grundleiste - 1755862 | 2200 | 50 | 3 | auf Anfrage | auf Anfrage | DE | 85366930
Phoenix Contact | 1755868 | Phoenix Contact PT 1,5/15-PH-5,0 CLIP - Leiterplattenstecker - 1755868 | auf Anfrage | 50 | 36 | auf Anfrage | auf Anfrage | CN | 85366990
Phoenix Contact | 1755875 | Phoenix Contact MSTBVA 2,5/16-G-5,08 - Leiterplatten-Grundleiste - 1755875 | 2400 | 50 | 3 | auf Anfrage | auf Anfrage | DE | 85366930
Phoenix Contact | 1755897 | Phoenix Contact MKDS 1,5/ 7-5,08 - Leiterplattenklemme - 1755897 | auf Anfrage | 50 | 18 | auf Anfrage | auf Anfrage | DE | 85369010
Phoenix Contact | 1755888 | Phoenix Contact MSTBVA 2,5/17-G-5,08 - Leiterplatten-Grundleiste - 1755888 | 750 | 50 | 3 | auf Anfrage | auf Anfrage | DE | 85366930
Phoenix Contact | 1755891 | Phoenix Contact MSTBVA 2,5/18-G-5,08 - Leiterplatten-Grundleiste - 1755891 | 450 | 50 | 3 | auf Anfrage | auf Anfrage | DE | 85366930
Phoenix Contact | 1755956 | Phoenix Contact MSTBVA 2,5/24-G-5,08 - Leiterplatten-Grundleiste - 1755956 | 750 | 50 | 2 | auf Anfrage | auf Anfrage | DE | 85366930
Phoenix Contact | 1755901 | Phoenix Contact MSTBVA 2,5/19-G-5,08 - Leiterplatten-Grundleiste - 1755901 | 550 | 50 | 3 | auf Anfrage | auf Anfrage | DE | 85366930
Phoenix Contact | 1755914 | Phoenix Contact MSTBVA 2,5/20-G-5,08 - Leiterplatten-Grundleiste - 1755914 | 400 | 50 | 3 | auf Anfrage | auf Anfrage | DE | 85366930
Phoenix Contact | 1755927 | Phoenix Contact MSTBVA 2,5/21-G-5,08 - Leiterplatten-Grundleiste - 1755927 | 150 | 50 | 3 | auf Anfrage | auf Anfrage | DE | 85366930
Phoenix Contact | 1755930 | Phoenix Contact MSTBVA 2,5/22-G-5,08 - Leiterplatten-Grundleiste - 1755930 | auf Anfrage | 50 | 20 | auf Anfrage | auf Anfrage | DE | 85366930
Phoenix Contact | 1755943 | Phoenix Contact MSTBVA 2,5/23-G-5,08 - Leiterplatten-Grundleiste - 1755943 | auf Anfrage | 50 | 20 | auf Anfrage | auf Anfrage | DE | 85366930
Phoenix Contact | 1756485 | Phoenix Contact GICV 2,5 HC/ 2-G-7,62 - Leiterplatten-Grundleiste - 1756485 | 200 | 50 | 3 | auf Anfrage | auf Anfrage | DE | 85366930
Phoenix Contact | 1756260 | Phoenix Contact FKC 2,5/ 4-ST GY - Leiterplattenstecker - 1756260 | auf Anfrage | 100 | 19 | auf Anfrage | auf Anfrage | DE | 85366990
Phoenix Contact | 1756265 | Phoenix Contact FFKDSA1/V-2,54-23 - Leiterplattenklemme - 1756265 | auf Anfrage | 10 | 55 | auf Anfrage | auf Anfrage | CZ | 85369010
Phoenix Contact | 1756478 | Phoenix Contact SPT 2,5/ 3-V-5,0-EX 2RZ2,5 - Leiterplattenklemme - 1756478 | auf Anfrage | 1000 | 44 | auf Anfrage | auf Anfrage | PL | 85369010
Phoenix Contact | 1756511 | Phoenix Contact GICV 2,5 HC/ 5-G-7,62 - Leiterplatten-Grundleiste - 1756511 | 700 | 50 | 2 | auf Anfrage | auf Anfrage | DE | 85366930
Phoenix Contact | 1756524 | Phoenix Contact GICV 2,5 HC/ 6-G-7,62 - Leiterplatten-Grundleiste - 1756524 | 500 | 50 | 2 | auf Anfrage | auf Anfrage | DE | 85366930
Phoenix Contact | 1756537 | Phoenix Contact GICV 2,5 HC/ 7-G-7,62 - Leiterplatten-Grundleiste - 1756537 | auf Anfrage | 50 | 19 | auf Anfrage | auf Anfrage | DE | 85366930
Phoenix Contact | 1756498 | Phoenix Contact GICV 2,5 HC/ 3-G-7,62 - Leiterplatten-Grundleiste - 1756498 | 1650 | 50 | 3 | auf Anfrage | auf Anfrage | DE | 85366930
Phoenix Contact | 1756508 | Phoenix Contact GICV 2,5 HC/ 4-G-7,62 - Leiterplatten-Grundleiste - 1756508 | 4350 | 50 | 3 | auf Anfrage | auf Anfrage | DE | 85366930
Phoenix Contact | 1756540 | Phoenix Contact GICV 2,5 HC/ 8-G-7,62 - Leiterplatten-Grundleiste - 1756540 | auf Anfrage | 50 | 20 | auf Anfrage | auf Anfrage | DE | 85366930
Phoenix Contact | 1756553 | Phoenix Contact GICV 2,5 HC/ 9-G-7,62 - Leiterplatten-Grundleiste - 1756553 | auf Anfrage | 50 | 19 | auf Anfrage | auf Anfrage | DE | 85366930
Phoenix Contact | 1756579 | Phoenix Contact GICV 2,5 HC/11-G-7,62 - Leiterplatten-Grundleiste - 1756579 | auf Anfrage | 50 | 19 | auf Anfrage | auf Anfrage | DE | 85366930
Phoenix Contact | 1756566 | Phoenix Contact GICV 2,5 HC/10-G-7,62 - Leiterplatten-Grundleiste - 1756566 | auf Anfrage | 50 | 19 | auf Anfrage | auf Anfrage | DE | 85366930
Phoenix Contact | 1756582 | Phoenix Contact GICV 2,5 HC/12-G-7,62 - Leiterplatten-Grundleiste - 1756582 | auf Anfrage | 50 | 19 | auf Anfrage | auf Anfrage | DE | 85366930
Phoenix Contact | 1756896 | Phoenix Contact ZFKDSA 1,5-W-5,08- 9 - Leiterplattenklemme - 1756896 | auf Anfrage | 50 | 53 | auf Anfrage | auf Anfrage | IN | 85369010
Phoenix Contact | 1756998 | Phoenix Contact FK-MCP 1,5/ 3-ST-3,5BKLCBUBDFE - Leiterplattenstecker - 1756998 | auf Anfrage | 1000 | 26 | auf Anfrage | auf Anfrage | DE | 85366990
Phoenix Contact | 1757019 | Phoenix Contact MSTB 2,5/ 2-ST-5,08 - Leiterplattenstecker - 1757019 | 136500 | 100 | 3 | auf Anfrage | auf Anfrage | DE | 85366990
Phoenix Contact | 1757022 | Phoenix Contact MSTB 2,5/ 3-ST-5,08 - Leiterplattenstecker - 1757022 | 99000 | 100 | 3 | auf Anfrage | auf Anfrage | DE | 85366990
Phoenix Contact | 1757035 | Phoenix Contact MSTB 2,5/ 4-ST-5,08 - Leiterplattenstecker - 1757035 | 34000 | 100 | 2 | auf Anfrage | auf Anfrage | DE | 85366990
Phoenix Contact | 1757064 | Phoenix Contact MSTB 2,5/ 7-ST-5,08 - Leiterplattenstecker - 1757064 | 10200 | 50 | 2 | auf Anfrage | auf Anfrage | DE | 85366990
Phoenix Contact | 1757048 | Phoenix Contact MSTB 2,5/ 5-ST-5,08 - Leiterplattenstecker - 1757048 | 22400 | 100 | 3 | auf Anfrage | auf Anfrage | DE | 85366990
Phoenix Contact | 1757051 | Phoenix Contact MSTB 2,5/ 6-ST-5,08 - Leiterplattenstecker - 1757051 | 14300 | 50 | 3 | auf Anfrage | auf Anfrage | DE | 85366990
Phoenix Contact | 1757103 | Phoenix Contact MSTB 2,5/11-ST-5,08 - Leiterplattenstecker - 1757103 | 1450 | 50 | 3 | auf Anfrage | auf Anfrage | DE | 85366990
Phoenix Contact | 1757077 | Phoenix Contact MSTB 2,5/ 8-ST-5,08 - Leiterplattenstecker - 1757077 | 14200 | 50 | 3 | auf Anfrage | auf Anfrage | DE | 85366990
Phoenix Contact | 1757080 | Phoenix Contact MSTB 2,5/ 9-ST-5,08 - Leiterplattenstecker - 1757080 | 3450 | 50 | 3 | auf Anfrage | auf Anfrage | DE | 85366990
Phoenix Contact | 1757093 | Phoenix Contact MSTB 2,5/10-ST-5,08 - Leiterplattenstecker - 1757093 | 9850 | 50 | 3 | auf Anfrage | auf Anfrage | DE | 85366990
Phoenix Contact | 1757116 | Phoenix Contact MSTB 2,5/12-ST-5,08 - Leiterplattenstecker - 1757116 | 9450 | 50 | 3 | auf Anfrage | auf Anfrage | DE | 85366990
Phoenix Contact | 1757190 | Phoenix Contact MSTB 2,5/20-ST-5,08 - Leiterplattenstecker - 1757190 | 1400 | 50 | 3 | auf Anfrage | auf Anfrage | DE | 85366990
Phoenix Contact | 1757129 | Phoenix Contact MSTB 2,5/13-ST-5,08 - Leiterplattenstecker - 1757129 | 200 | 50 | 2 | auf Anfrage | auf Anfrage | DE | 85366990
Phoenix Contact | 1757145 | Phoenix Contact MSTB 2,5/15-ST-5,08 - Leiterplattenstecker - 1757145 | 850 | 50 | 2 | auf Anfrage | auf Anfrage | DE | 85366990
Phoenix Contact | 1757132 | Phoenix Contact MSTB 2,5/14-ST-5,08 - Leiterplattenstecker - 1757132 | 1150 | 50 | 2 | auf Anfrage | auf Anfrage | DE | 85366990
Phoenix Contact | 1757158 | Phoenix Contact MSTB 2,5/16-ST-5,08 - Leiterplattenstecker - 1757158 | 650 | 50 | 3 | auf Anfrage | auf Anfrage | DE | 85366990
Phoenix Contact | 1757174 | Phoenix Contact MSTB 2,5/18-ST-5,08 - Leiterplattenstecker - 1757174 | 400 | 50 | 3 | auf Anfrage | auf Anfrage | DE | 85366990
Phoenix Contact | 1757187 | Phoenix Contact MSTB 2,5/19-ST-5,08 - Leiterplattenstecker - 1757187 | 200 | 50 | 2 | auf Anfrage | auf Anfrage | DE | 85366990
Phoenix Contact | 1757200 | Phoenix Contact MSTB 2,5/21-ST-5,08 - Leiterplattenstecker - 1757200 | auf Anfrage | 50 | 20 | auf Anfrage | auf Anfrage | DE | 85366990
Phoenix Contact | 1757213 | Phoenix Contact MSTB 2,5/22-ST-5,08 - Leiterplattenstecker - 1757213 | 700 | 50 | 2 | auf Anfrage | auf Anfrage | DE | 85366990
Phoenix Contact | 1757271 | Phoenix Contact MSTBA 2,5/ 5-G-5,08 - Leiterplatten-Grundleiste - 1757271 | 7250 | 250 | 3 | auf Anfrage | auf Anfrage | DE | 85366930
Phoenix Contact | 1757226 | Phoenix Contact MSTB 2,5/23-ST-5,08 - Leiterplattenstecker - 1757226 | auf Anfrage | 50 | 20 | auf Anfrage | auf Anfrage | DE | 85366990
Phoenix Contact | 1757239 | Phoenix Contact MSTB 2,5/24-ST-5,08 - Leiterplattenstecker - 1757239 | 400 | 50 | 2 | auf Anfrage | auf Anfrage | DE | 85366990
Phoenix Contact | 1757242 | Phoenix Contact MSTBA 2,5/ 2-G-5,08 - Leiterplatten-Grundleiste - 1757242 | 88750 | 250 | 3 | auf Anfrage | auf Anfrage | DE | 85366930
Phoenix Contact | 1757255 | Phoenix Contact MSTBA 2,5/ 3-G-5,08 - Leiterplatten-Grundleiste - 1757255 | 59000 | 250 | 3 | auf Anfrage | auf Anfrage | DE | 85366930
Phoenix Contact | 1757268 | Phoenix Contact MSTBA 2,5/ 4-G-5,08 - Leiterplatten-Grundleiste - 1757268 | 58500 | 250 | 3 | auf Anfrage | auf Anfrage | DE | 85366930
Phoenix Contact | 1757284 | Phoenix Contact MSTBA 2,5/ 6-G-5,08 - Leiterplatten-Grundleiste - 1757284 | 22500 | 100 | 3 | auf Anfrage | auf Anfrage | DE | 85366930
Phoenix Contact | 1757381 | Phoenix Contact MSTBA 2,5/16-G-5,08 - Leiterplatten-Grundleiste - 1757381 | 3000 | 50 | 2 | auf Anfrage | auf Anfrage | DE | 85366930
Phoenix Contact | 1757297 | Phoenix Contact MSTBA 2,5/ 7-G-5,08 - Leiterplatten-Grundleiste - 1757297 | 5400 | 100 | 3 | auf Anfrage | auf Anfrage | DE | 85366930
Phoenix Contact | 1757307 | Phoenix Contact MSTBA 2,5/ 8-G-5,08 - Leiterplatten-Grundleiste - 1757307 | 4200 | 100 | 2 | auf Anfrage | auf Anfrage | DE | 85366930
Phoenix Contact | 1757323 | Phoenix Contact MSTBA 2,5/10-G-5,08 - Leiterplatten-Grundleiste - 1757323 | 34500 | 100 | 3 | auf Anfrage | auf Anfrage | DE | 85366930
Phoenix Contact | 1757310 | Phoenix Contact MSTBA 2,5/ 9-G-5,08 - Leiterplatten-Grundleiste - 1757310 | 4200 | 100 | 2 | auf Anfrage | auf Anfrage | DE | 85366930
Phoenix Contact | 1757336 | Phoenix Contact MSTBA 2,5/11-G-5,08 - Leiterplatten-Grundleiste - 1757336 | 850 | 50 | 2 | auf Anfrage | auf Anfrage | DE | 85366930
Phoenix Contact | 1757349 | Phoenix Contact MSTBA 2,5/12-G-5,08 - Leiterplatten-Grundleiste - 1757349 | 4600 | 50 | 2 | auf Anfrage | auf Anfrage | DE | 85366930
Phoenix Contact | 1757352 | Phoenix Contact MSTBA 2,5/13-G-5,08 - Leiterplatten-Grundleiste - 1757352 | 1000 | 50 | 3 | auf Anfrage | auf Anfrage | DE | 85366930
Phoenix Contact | 1757365 | Phoenix Contact MSTBA 2,5/14-G-5,08 - Leiterplatten-Grundleiste - 1757365 | 3550 | 50 | 3 | auf Anfrage | auf Anfrage | DE | 85366930
Phoenix Contact | 1757378 | Phoenix Contact MSTBA 2,5/15-G-5,08 - Leiterplatten-Grundleiste - 1757378 | 4750 | 50 | 2 | auf Anfrage | auf Anfrage | DE | 85366930
Phoenix Contact | 1757394 | Phoenix Contact MSTBA 2,5/17-G-5,08 - Leiterplatten-Grundleiste - 1757394 | auf Anfrage | 50 | 19 | auf Anfrage | auf Anfrage | DE | 85366930
Phoenix Contact | 1757475 | Phoenix Contact MSTBA 2,5/ 2-G - Leiterplatten-Grundleiste - 1757475 | 29000 | 250 | 3 | auf Anfrage | auf Anfrage | DE | 85366930
Phoenix Contact | 1757404 | Phoenix Contact MSTBA 2,5/18-G-5,08 - Leiterplatten-Grundleiste - 1757404 | 3300 | 50 | 2 | auf Anfrage | auf Anfrage | DE | 85366930
Phoenix Contact | 1757417 | Phoenix Contact MSTBA 2,5/19-G-5,08 - Leiterplatten-Grundleiste - 1757417 | 700 | 50 | 3 | auf Anfrage | auf Anfrage | DE | 85366930
Phoenix Contact | 1757420 | Phoenix Contact MSTBA 2,5/20-G-5,08 - Leiterplatten-Grundleiste - 1757420 | 350 | 50 | 3 | auf Anfrage | auf Anfrage | DE | 85366930
Phoenix Contact | 1757433 | Phoenix Contact MSTBA 2,5/21-G-5,08 - Leiterplatten-Grundleiste - 1757433 | 550 | 50 | 3 | auf Anfrage | auf Anfrage | DE | 85366930
Phoenix Contact | 1757446 | Phoenix Contact MSTBA 2,5/22-G-5,08 - Leiterplatten-Grundleiste - 1757446 | auf Anfrage | 50 | 19 | auf Anfrage | auf Anfrage | DE | 85366930
Phoenix Contact | 1757459 | Phoenix Contact MSTBA 2,5/23-G-5,08 - Leiterplatten-Grundleiste - 1757459 | auf Anfrage | 50 | 20 | auf Anfrage | auf Anfrage | DE | 85366930
Phoenix Contact | 1757462 | Phoenix Contact MSTBA 2,5/24-G-5,08 - Leiterplatten-Grundleiste - 1757462 | 2300 | 50 | 3 | auf Anfrage | auf Anfrage | DE | 85366930
Phoenix Contact | 1757491 | Phoenix Contact MSTBA 2,5/ 4-G - Leiterplatten-Grundleiste - 1757491 | 3000 | 250 | 3 | auf Anfrage | auf Anfrage | DE | 85366930
Phoenix Contact | 1757549 | Phoenix Contact SMKDSP 1,5/16 - Leiterplattenklemme - 1757549 | auf Anfrage | 50 | 18 | auf Anfrage | auf Anfrage | DE | 85369010
Phoenix Contact | 1757488 | Phoenix Contact MSTBA 2,5/ 3-G - Leiterplatten-Grundleiste - 1757488 | 9500 | 250 | 3 | auf Anfrage | auf Anfrage | DE | 85366930
Phoenix Contact | 1757501 | Phoenix Contact MSTBA 2,5/ 5-G - Leiterplatten-Grundleiste - 1757501 | 7250 | 250 | 3 | auf Anfrage | auf Anfrage | DE | 85366930
Phoenix Contact | 1757514 | Phoenix Contact MSTBA 2,5/ 6-G - Leiterplatten-Grundleiste - 1757514 | 10800 | 100 | 3 | auf Anfrage | auf Anfrage | DE | 85366930
Phoenix Contact | 1757527 | Phoenix Contact MSTBA 2,5/ 8-G - Leiterplatten-Grundleiste - 1757527 | 16300 | 100 | 3 | auf Anfrage | auf Anfrage | DE | 85366930
Phoenix Contact | 1757536 | Phoenix Contact SMKDSP 1,5/14 - Leiterplattenklemme - 1757536 | auf Anfrage | 50 | 18 | auf Anfrage | auf Anfrage | DE | 85369010
Phoenix Contact | 1757530 | Phoenix Contact MSTBA 2,5/ 9-G - Leiterplatten-Grundleiste - 1757530 | 1000 | 100 | 2 | auf Anfrage | auf Anfrage | DE | 85366930
Phoenix Contact | 1757543 | Phoenix Contact MSTBA 2,5/10-G - Leiterplatten-Grundleiste - 1757543 | 500 | 100 | 2 | auf Anfrage | auf Anfrage | DE | 85366930
Phoenix Contact | 1757556 | Phoenix Contact MSTBA 2,5/11-G - Leiterplatten-Grundleiste - 1757556 | 850 | 50 | 3 | auf Anfrage | auf Anfrage | DE | 85366930
Phoenix Contact | 1757572 | Phoenix Contact MSTBA 2,5/13-G - Leiterplatten-Grundleiste - 1757572 | 450 | 50 | 2 | auf Anfrage | auf Anfrage | DE | 85366930
Phoenix Contact | 1757640 | Phoenix Contact MSTBA 2,5/20-G - Leiterplatten-Grundleiste - 1757640 | auf Anfrage | 50 | 20 | auf Anfrage | auf Anfrage | DE | 85366930
Phoenix Contact | 1757653 | Phoenix Contact MSTBA 2,5/21-G - Leiterplatten-Grundleiste - 1757653 | auf Anfrage | 50 | 19 | auf Anfrage | auf Anfrage | DE | 85366930
Phoenix Contact | 1757569 | Phoenix Contact MSTBA 2,5/12-G - Leiterplatten-Grundleiste - 1757569 | 2350 | 50 | 2 | auf Anfrage | auf Anfrage | DE | 85366930
Phoenix Contact | 1757598 | Phoenix Contact MSTBA 2,5/15-G - Leiterplatten-Grundleiste - 1757598 | auf Anfrage | 50 | 20 | auf Anfrage | auf Anfrage | DE | 85366930
Phoenix Contact | 1757608 | Phoenix Contact MSTBA 2,5/16-G - Leiterplatten-Grundleiste - 1757608 | auf Anfrage | 50 | 19 | auf Anfrage | auf Anfrage | DE | 85366930
Phoenix Contact | 1757585 | Phoenix Contact MSTBA 2,5/14-G - Leiterplatten-Grundleiste - 1757585 | auf Anfrage | 50 | 19 | auf Anfrage | auf Anfrage | DE | 85366930
Phoenix Contact | 1757637 | Phoenix Contact MSTBA 2,5/19-G - Leiterplatten-Grundleiste - 1757637 | auf Anfrage | 50 | 19 | auf Anfrage | auf Anfrage | DE | 85366930
Phoenix Contact | 1757611 | Phoenix Contact MSTBA 2,5/17-G - Leiterplatten-Grundleiste - 1757611 | auf Anfrage | 50 | 20 | auf Anfrage | auf Anfrage | DE | 85366930
Phoenix Contact | 1757624 | Phoenix Contact MSTBA 2,5/18-G - Leiterplatten-Grundleiste - 1757624 | 150 | 50 | 3 | auf Anfrage | auf Anfrage | DE | 85366930
Phoenix Contact | 1757666 | Phoenix Contact MSTBA 2,5/22-G - Leiterplatten-Grundleiste - 1757666 | auf Anfrage | 50 | 19 | auf Anfrage | auf Anfrage | DE | 85366930
Phoenix Contact | 1757679 | Phoenix Contact MSTBA 2,5/23-G - Leiterplatten-Grundleiste - 1757679 | auf Anfrage | 50 | 20 | auf Anfrage | auf Anfrage | DE | 85366930
Phoenix Contact | 1757682 | Phoenix Contact MSTBA 2,5/24-G - Leiterplatten-Grundleiste - 1757682 | 450 | 50 | 2 | auf Anfrage | auf Anfrage | DE | 85366930
Phoenix Contact | 1757743 | Phoenix Contact MKDS 1,5/21 - Leiterplattenklemme - 1757743 | auf Anfrage | 50 | 26 | auf Anfrage | auf Anfrage | DE | 85369010
Phoenix Contact | 1758047 | Phoenix Contact MSTBV 2,5/ 5-G-5,08 - Leiterplatten-Grundleiste - 1758047 | 4250 | 250 | 2 | auf Anfrage | auf Anfrage | DE | 85366930
Phoenix Contact | 1758018 | Phoenix Contact MSTBV 2,5/ 2-G-5,08 - Leiterplatten-Grundleiste - 1758018 | 25250 | 250 | 2 | auf Anfrage | auf Anfrage | DE | 85366930
Phoenix Contact | 1758021 | Phoenix Contact MSTBV 2,5/ 3-G-5,08 - Leiterplatten-Grundleiste - 1758021 | 9500 | 250 | 3 | auf Anfrage | auf Anfrage | DE | 85366930
Phoenix Contact | 1758034 | Phoenix Contact MSTBV 2,5/ 4-G-5,08 - Leiterplatten-Grundleiste - 1758034 | 12500 | 250 | 3 | auf Anfrage | auf Anfrage | DE | 85366930
Phoenix Contact | 1758063 | Phoenix Contact MSTBV 2,5/ 7-G-5,08 - Leiterplatten-Grundleiste - 1758063 | 2100 | 100 | 2 | auf Anfrage | auf Anfrage | DE | 85366930
Phoenix Contact | 1758089 | Phoenix Contact MSTBV 2,5/ 9-G-5,08 - Leiterplatten-Grundleiste - 1758089 | 2300 | 100 | 3 | auf Anfrage | auf Anfrage | DE | 85366930
Phoenix Contact | 1758092 | Phoenix Contact MSTBV 2,5/10-G-5,08 - Leiterplatten-Grundleiste - 1758092 | 1800 | 100 | 3 | auf Anfrage | auf Anfrage | DE | 85366930
Phoenix Contact | 1758050 | Phoenix Contact MSTBV 2,5/ 6-G-5,08 - Leiterplatten-Grundleiste - 1758050 | 4500 | 100 | 3 | auf Anfrage | auf Anfrage | DE | 85366930
Phoenix Contact | 1758076 | Phoenix Contact MSTBV 2,5/ 8-G-5,08 - Leiterplatten-Grundleiste - 1758076 | 3500 | 100 | 3 | auf Anfrage | auf Anfrage | DE | 85366930
Phoenix Contact | 1758102 | Phoenix Contact MSTBV 2,5/11-G-5,08 - Leiterplatten-Grundleiste - 1758102 | 2850 | 50 | 2 | auf Anfrage | auf Anfrage | DE | 85366930
Phoenix Contact | 1758115 | Phoenix Contact MSTBV 2,5/12-G-5,08 - Leiterplatten-Grundleiste - 1758115 | 2100 | 50 | 2 | auf Anfrage | auf Anfrage | DE | 85366930
Phoenix Contact | 1758128 | Phoenix Contact MSTBV 2,5/13-G-5,08 - Leiterplatten-Grundleiste - 1758128 | 200 | 50 | 3 | auf Anfrage | auf Anfrage | DE | 85366930
Phoenix Contact | 1758186 | Phoenix Contact MSTBV 2,5/19-G-5,08 - Leiterplatten-Grundleiste - 1758186 | auf Anfrage | 50 | 20 | auf Anfrage | auf Anfrage | DE | 85366930
Phoenix Contact | 1758131 | Phoenix Contact MSTBV 2,5/14-G-5,08 - Leiterplatten-Grundleiste - 1758131 | 1700 | 50 | 3 | auf Anfrage | auf Anfrage | DE | 85366930
Phoenix Contact | 1758144 | Phoenix Contact MSTBV 2,5/15-G-5,08 - Leiterplatten-Grundleiste - 1758144 | 2400 | 50 | 2 | auf Anfrage | auf Anfrage | DE | 85366930
Phoenix Contact | 1758157 | Phoenix Contact MSTBV 2,5/16-G-5,08 - Leiterplatten-Grundleiste - 1758157 | 2500 | 50 | 3 | auf Anfrage | auf Anfrage | DE | 85366930
Phoenix Contact | 1758133 | Phoenix Contact MKDSN 1,5/ 3-5,08 OG - Leiterplattenklemme - 1758133 | auf Anfrage | 180 | 18 | auf Anfrage | auf Anfrage | DE | 85369010
Phoenix Contact | 1758179 | Phoenix Contact GMSTBVA 2,5 HC/ 4-G-7,62 - Leiterplatten-Grundleiste - 1758179 | 4650 | 50 | 2 | auf Anfrage | auf Anfrage | DE | 85366930
Phoenix Contact | 1758160 | Phoenix Contact MSTBV 2,5/17-G-5,08 - Leiterplatten-Grundleiste - 1758160 | auf Anfrage | 50 | 19 | auf Anfrage | auf Anfrage | DE | 85366930
Phoenix Contact | 1758173 | Phoenix Contact MSTBV 2,5/18-G-5,08 - Leiterplatten-Grundleiste - 1758173 | auf Anfrage | 50 | 20 | auf Anfrage | auf Anfrage | DE | 85366930
Phoenix Contact | 1758177 | Phoenix Contact FK-MCP 1,5/ 5-ST-3,5BDS:X72/-5 - Leiterplattenstecker - 1758177 | auf Anfrage | 1000 | 33 | auf Anfrage | auf Anfrage | DE | 85366990
Phoenix Contact | 1758212 | Phoenix Contact MSTBV 2,5/22-G-5,08 - Leiterplatten-Grundleiste - 1758212 | 1250 | 50 | 2 | auf Anfrage | auf Anfrage | DE | 85366930
Phoenix Contact | 1758199 | Phoenix Contact MSTBV 2,5/20-G-5,08 - Leiterplatten-Grundleiste - 1758199 | 50 | 50 | 2 | auf Anfrage | auf Anfrage | DE | 85366930
Phoenix Contact | 1758209 | Phoenix Contact MSTBV 2,5/21-G-5,08 - Leiterplatten-Grundleiste - 1758209 | auf Anfrage | 50 | 19 | auf Anfrage | auf Anfrage | DE | 85366930
Phoenix Contact | 1758584 | Phoenix Contact MSTBA 2,5/ 8-G-5,08 OG - Leiterplatten-Grundleiste - 1758584 | auf Anfrage | 50 | 20 | auf Anfrage | auf Anfrage | DE | 85366930
Phoenix Contact | 1758658 | Phoenix Contact MKDS 3/ 7-5,08 - Leiterplattenklemme - 1758658 | auf Anfrage | 50 | 20 | auf Anfrage | auf Anfrage | DE | 85369010
Phoenix Contact | 1758722 | Phoenix Contact SMKDS 2,5/ 2-5,08 OG - Leiterplattenklemme - 1758722 | auf Anfrage | 50 | 25 | auf Anfrage | auf Anfrage | PL | 85369010
Phoenix Contact | 1758225 | Phoenix Contact MSTBV 2,5/23-G-5,08 - Leiterplatten-Grundleiste - 1758225 | auf Anfrage | 50 | 19 | auf Anfrage | auf Anfrage | DE | 85366930
Phoenix Contact | 1758238 | Phoenix Contact MSTBV 2,5/24-G-5,08 - Leiterplatten-Grundleiste - 1758238 | 100 | 50 | 3 | auf Anfrage | auf Anfrage | DE | 85366930
Phoenix Contact | 1758597 | Phoenix Contact MSTBA 2,5/10-G-5,08 OG - Leiterplatten-Grundleiste - 1758597 | auf Anfrage | 50 | 19 | auf Anfrage | auf Anfrage | DE | 85366930
Phoenix Contact | 1758982 | Phoenix Contact MSTB 2,5/ 8-STZ - Leiterplattenstecker - 1758982 | auf Anfrage | 50 | 25 | auf Anfrage | auf Anfrage | DE | 85366990
Phoenix Contact | 1758995 | Phoenix Contact MSTB 2,5/ 9-STZ - Leiterplattenstecker - 1758995 | auf Anfrage | 50 | 23 | auf Anfrage | auf Anfrage | DE | 85366990
Phoenix Contact | 1759075 | Phoenix Contact MSTB 2,5/ 8-G-5,08 - Leiterplatten-Grundleiste - 1759075 | 3700 | 100 | 2 | auf Anfrage | auf Anfrage | DE | 85366930
Phoenix Contact | 1758888 | Phoenix Contact MSTB 2,5/ 6-ST-5,08GY38BD64-69 - Leiterplattenstecker - 1758888 | auf Anfrage | 1000 | 19 | auf Anfrage | auf Anfrage | DE | 85366990
Phoenix Contact | 1759046 | Phoenix Contact MSTB 2,5/ 5-G-5,08 - Leiterplatten-Grundleiste - 1759046 | 6500 | 250 | 3 | auf Anfrage | auf Anfrage | DE | 85366930
Phoenix Contact | 1759059 | Phoenix Contact MSTB 2,5/ 6-G-5,08 - Leiterplatten-Grundleiste - 1759059 | 1800 | 100 | 2 | auf Anfrage | auf Anfrage | DE | 85366930
Phoenix Contact | 1759004 | Phoenix Contact MSTB 2,5/10-STZ - Leiterplattenstecker - 1759004 | 250 | 50 | 3 | auf Anfrage | auf Anfrage | DE | 85366990
Phoenix Contact | 1759017 | Phoenix Contact MSTB 2,5/ 2-G-5,08 - Leiterplatten-Grundleiste - 1759017 | 1250 | 250 | 2 | auf Anfrage | auf Anfrage | DE | 85366930
Phoenix Contact | 1759020 | Phoenix Contact MSTB 2,5/ 3-G-5,08 - Leiterplatten-Grundleiste - 1759020 | 4250 | 250 | 3 | auf Anfrage | auf Anfrage | DE | 85366930
Phoenix Contact | 1759033 | Phoenix Contact MSTB 2,5/ 4-G-5,08 - Leiterplatten-Grundleiste - 1759033 | 4250 | 250 | 3 | auf Anfrage | auf Anfrage | DE | 85366930
Phoenix Contact | 1759062 | Phoenix Contact MSTB 2,5/ 7-G-5,08 - Leiterplatten-Grundleiste - 1759062 | 700 | 100 | 2 | auf Anfrage | auf Anfrage | DE | 85366930
Phoenix Contact | 1759143 | Phoenix Contact MSTB 2,5/15-G-5,08 - Leiterplatten-Grundleiste - 1759143 | 650 | 50 | 2 | auf Anfrage | auf Anfrage | DE | 85366930
Phoenix Contact | 1759088 | Phoenix Contact MSTB 2,5/ 9-G-5,08 - Leiterplatten-Grundleiste - 1759088 | 13600 | 100 | 3 | auf Anfrage | auf Anfrage | DE | 85366930
Phoenix Contact | 1759091 | Phoenix Contact MSTB 2,5/10-G-5,08 - Leiterplatten-Grundleiste - 1759091 | 2600 | 100 | 3 | auf Anfrage | auf Anfrage | DE | 85366930
Phoenix Contact | 1759114 | Phoenix Contact MSTB 2,5/12-G-5,08 - Leiterplatten-Grundleiste - 1759114 | 2600 | 50 | 3 | auf Anfrage | auf Anfrage | DE | 85366930
Phoenix Contact | 1759101 | Phoenix Contact MSTB 2,5/11-G-5,08 - Leiterplatten-Grundleiste - 1759101 | 250 | 50 | 3 | auf Anfrage | auf Anfrage | DE | 85366930
Phoenix Contact | 1759129 | Phoenix Contact MKKDSH 3/ 3-EX BD:-,+,S - Leiterplattenklemme - 1759129 | auf Anfrage | 1000 | 50 | auf Anfrage | auf Anfrage | CN | 85369010
Phoenix Contact | 1759127 | Phoenix Contact MSTB 2,5/13-G-5,08 - Leiterplatten-Grundleiste - 1759127 | 800 | 50 | 3 | auf Anfrage | auf Anfrage | DE | 85366930
Phoenix Contact | 1759130 | Phoenix Contact MSTB 2,5/14-G-5,08 - Leiterplatten-Grundleiste - 1759130 | 500 | 50 | 2 | auf Anfrage | auf Anfrage | DE | 85366930
Phoenix Contact | 1759156 | Phoenix Contact MSTB 2,5/16-G-5,08 - Leiterplatten-Grundleiste - 1759156 | 850 | 50 | 2 | auf Anfrage | auf Anfrage | DE | 85366930
Phoenix Contact | 1759169 | Phoenix Contact MSTB 2,5/17-G-5,08 - Leiterplatten-Grundleiste - 1759169 | auf Anfrage | 50 | 19 | auf Anfrage | auf Anfrage | DE | 85366930
Phoenix Contact | 1759172 | Phoenix Contact MSTB 2,5/18-G-5,08 - Leiterplatten-Grundleiste - 1759172 | auf Anfrage | 50 | 19 | auf Anfrage | auf Anfrage | DE | 85366930
Phoenix Contact | 1759185 | Phoenix Contact MSTB 2,5/19-G-5,08 - Leiterplatten-Grundleiste - 1759185 | auf Anfrage | 50 | 20 | auf Anfrage | auf Anfrage | DE | 85366930
Phoenix Contact | 1759198 | Phoenix Contact MSTB 2,5/20-G-5,08 - Leiterplatten-Grundleiste - 1759198 | 3000 | 50 | 3 | auf Anfrage | auf Anfrage | DE | 85366930
Phoenix Contact | 1759224 | Phoenix Contact MSTB 2,5/23-G-5,08 - Leiterplatten-Grundleiste - 1759224 | auf Anfrage | 50 | 19 | auf Anfrage | auf Anfrage | DE | 85366930
Phoenix Contact | 1759208 | Phoenix Contact MSTB 2,5/21-G-5,08 - Leiterplatten-Grundleiste - 1759208 | auf Anfrage | 50 | 19 | auf Anfrage | auf Anfrage | DE | 85366930
Phoenix Contact | 1759211 | Phoenix Contact MSTB 2,5/22-G-5,08 - Leiterplatten-Grundleiste - 1759211 | auf Anfrage | 50 | 19 | auf Anfrage | auf Anfrage | DE | 85366930
Phoenix Contact | 1759376 | Phoenix Contact MSTB 2,5/14-STZ - Leiterplattenstecker - 1759376 | auf Anfrage | 50 | 24 | auf Anfrage | auf Anfrage | DE | 85366990
Phoenix Contact | 1759237 | Phoenix Contact MSTB 2,5/24-G-5,08 - Leiterplatten-Grundleiste - 1759237 | 800 | 50 | 2 | auf Anfrage | auf Anfrage | DE | 85366930
Phoenix Contact | 1759347 | Phoenix Contact MSTB 2,5/11-STZ - Leiterplattenstecker - 1759347 | auf Anfrage | 50 | 24 | auf Anfrage | auf Anfrage | DE | 85366990
Phoenix Contact | 1759350 | Phoenix Contact MSTB 2,5/12-STZ - Leiterplattenstecker - 1759350 | auf Anfrage | 50 | 25 | auf Anfrage | auf Anfrage | DE | 85366990
Phoenix Contact | 1759363 | Phoenix Contact MSTB 2,5/13-STZ - Leiterplattenstecker - 1759363 | auf Anfrage | 50 | 24 | auf Anfrage | auf Anfrage | DE | 85366990
Phoenix Contact | 1759389 | Phoenix Contact MSTB 2,5/15-STZ - Leiterplattenstecker - 1759389 | auf Anfrage | 50 | 24 | auf Anfrage | auf Anfrage | DE | 85366990
Phoenix Contact | 1759392 | Phoenix Contact MSTB 2,5/16-STZ - Leiterplattenstecker - 1759392 | auf Anfrage | 50 | 25 | auf Anfrage | auf Anfrage | DE | 85366990
Phoenix Contact | 1759657 | Phoenix Contact MC 1,5/12-ST2Z2-3,81 - Leiterplattenstecker - 1759657 | 650 | 50 | 3 | auf Anfrage | auf Anfrage | DE | 85366990
Phoenix Contact | 1759981 | Phoenix Contact MSTB-BF - Zubehör - 1759981 | 550 | 50 | 2 | auf Anfrage | auf Anfrage | DE | 85369010
Phoenix Contact | 1759994 | Phoenix Contact CS-MSTB - Kodierstift - 1759994 | 13700 | 100 | 2 | auf Anfrage | auf Anfrage | DE | 39269097
Phoenix Contact | 1760033 | Phoenix Contact MSTBTP 2,5/ 4-ST GY35BD31-32 - Leiterplattenstecker - 1760033 | auf Anfrage | 1000 | 25 | auf Anfrage | auf Anfrage | PL | 85366990
Phoenix Contact | 1760027 | Phoenix Contact MSTBTP 2,5/ 4-ST GY35BD47-58 - Leiterplattenstecker - 1760027 | auf Anfrage | 50 | 25 | auf Anfrage | auf Anfrage | PL | 85366990
Phoenix Contact | 1760029 | Phoenix Contact MSTBTP 2,5/ 4-ST GY35BDS21SO - Leiterplattenstecker - 1760029 | auf Anfrage | 50 | 25 | auf Anfrage | auf Anfrage | PL | 85366990
Phoenix Contact | 1760032 | Phoenix Contact MSTBTP 2,5/ 4-ST GY35BD:A2SO - Leiterplattenstecker - 1760032 | auf Anfrage | 50 | 25 | auf Anfrage | auf Anfrage | PL | 85366990
Phoenix Contact | 1760037 | Phoenix Contact MSTBTP 2,5/ 4-ST GY35BD23-24 - Leiterplattenstecker - 1760037 | auf Anfrage | 50 | 25 | auf Anfrage | auf Anfrage | PL | 85366990
Phoenix Contact | 1760691 | Phoenix Contact SMKDS 1,5/20-3,5 - Leiterplattenklemme - 1760691 | auf Anfrage | 50 | 25 | auf Anfrage | auf Anfrage | PL | 85369010
Phoenix Contact | 1760537 | Phoenix Contact ZFKKDSA 1,5-5,08-30 - Leiterplattenklemme - 1760537 | auf Anfrage | 10 | 53 | auf Anfrage | auf Anfrage | IN | 85369010
Phoenix Contact | 1760581 | Phoenix Contact MKKDS 3/ 2-5,08-EX - Leiterplattenklemme - 1760581 | auf Anfrage | 50 | 47 | auf Anfrage | auf Anfrage | CN | 85369010
Phoenix Contact | 1760633 | Phoenix Contact ZFKKDSA 2,5-5,08-25 - Leiterplattenklemme - 1760633 | auf Anfrage | 50 | 53 | auf Anfrage | auf Anfrage | IN | 85369010
Phoenix Contact | 1760646 | Phoenix Contact ZFKDSA 4-7,5-16 - Leiterplattenklemme - 1760646 | auf Anfrage | 50 | 33 | auf Anfrage | auf Anfrage | PL | 85369010
Phoenix Contact | 1760620 | Phoenix Contact ZFKKDSA 2,5-5,08- 4 - Leiterplattenklemme - 1760620 | 500 | 50 | 2 | auf Anfrage | auf Anfrage | IN | 85369010
Phoenix Contact | 1761315 | Phoenix Contact MKKDS 3/ 3-5,08 GY - Leiterplattenklemme - 1761315 | auf Anfrage | 50 | 43 | auf Anfrage | auf Anfrage | CN | 85369010
Phoenix Contact | 1761629 | Phoenix Contact GFKIC 2,5/ 4-ST-7,62 - Leiterplattenstecker - 1761629 | 3300 | 50 | 3 | auf Anfrage | auf Anfrage | DE | 85366990
Phoenix Contact | 1761603 | Phoenix Contact GFKIC 2,5/ 2-ST-7,62 - Leiterplattenstecker - 1761603 | 1400 | 50 | 3 | auf Anfrage | auf Anfrage | DE | 85366990
Phoenix Contact | 1761616 | Phoenix Contact GFKIC 2,5/ 3-ST-7,62 - Leiterplattenstecker - 1761616 | 4050 | 50 | 3 | auf Anfrage | auf Anfrage | DE | 85366990
Phoenix Contact | 1761658 | Phoenix Contact GFKIC 2,5/ 7-ST-7,62 - Leiterplattenstecker - 1761658 | auf Anfrage | 50 | 19 | auf Anfrage | auf Anfrage | DE | 85366990
Phoenix Contact | 1761690 | Phoenix Contact GFKIC 2,5/11-ST-7,62 - Leiterplattenstecker - 1761690 | auf Anfrage | 50 | 19 | auf Anfrage | auf Anfrage | DE | 85366990
Phoenix Contact | 1761632 | Phoenix Contact GFKIC 2,5/ 5-ST-7,62 - Leiterplattenstecker - 1761632 | auf Anfrage | 50 | 19 | auf Anfrage | auf Anfrage | DE | 85366990
Phoenix Contact | 1761645 | Phoenix Contact GFKIC 2,5/ 6-ST-7,62 - Leiterplattenstecker - 1761645 | auf Anfrage | 50 | 19 | auf Anfrage | auf Anfrage | DE | 85366990
Phoenix Contact | 1761661 | Phoenix Contact GFKIC 2,5/ 8-ST-7,62 - Leiterplattenstecker - 1761661 | auf Anfrage | 50 | 19 | auf Anfrage | auf Anfrage | DE | 85366990
Phoenix Contact | 1761674 | Phoenix Contact GFKIC 2,5/ 9-ST-7,62 - Leiterplattenstecker - 1761674 | auf Anfrage | 50 | 19 | auf Anfrage | auf Anfrage | DE | 85366990
Phoenix Contact | 1761687 | Phoenix Contact GFKIC 2,5/10-ST-7,62 - Leiterplattenstecker - 1761687 | auf Anfrage | 50 | 20 | auf Anfrage | auf Anfrage | DE | 85366990
Phoenix Contact | 1761700 | Phoenix Contact GFKIC 2,5/12-ST-7,62 - Leiterplattenstecker - 1761700 | 100 | 50 | 3 | auf Anfrage | auf Anfrage | DE | 85366990
Phoenix Contact | 1761774 | Phoenix Contact DFMC 1,5/11-ST-3,5-LR BK - Leiterplattenstecker - 1761774 | auf Anfrage | 50 | 33 | auf Anfrage | auf Anfrage | DE | 85366990
Phoenix Contact | 1762415 | Phoenix Contact MDSTB 2,5/ 6-G1-5,08 - Leiterplatten-Grundleiste - 1762415 | 2950 | 50 | 2 | auf Anfrage | auf Anfrage | GR | 85366930
Phoenix Contact | 1762059 | Phoenix Contact MDSTB 2,5/ 3-G - Leiterplatten-Grundleiste - 1762059 | 1200 | 50 | 2 | auf Anfrage | auf Anfrage | DE | 85366930
Phoenix Contact | 1762376 | Phoenix Contact MDSTB 2,5/ 3-G1-5,08 - Leiterplatten-Grundleiste - 1762376 | 250 | 50 | 3 | auf Anfrage | auf Anfrage | GR | 85366930
Phoenix Contact | 1762062 | Phoenix Contact MDSTB 2,5/ 2-G-5,08 - Leiterplatten-Grundleiste - 1762062 | 10000 | 50 | 3 | auf Anfrage | auf Anfrage | DE | 85366930
Phoenix Contact | 1762075 | Phoenix Contact MDSTB 2,5/ 3-G-5,08 - Leiterplatten-Grundleiste - 1762075 | 10100 | 50 | 2 | auf Anfrage | auf Anfrage | DE | 85366930
Phoenix Contact | 1762486 | Phoenix Contact MDSTB 2,5/14-G1-5,08 - Leiterplatten-Grundleiste - 1762486 | auf Anfrage | 50 | 52 | auf Anfrage | auf Anfrage | GR | 85366930
Phoenix Contact | 1762428 | Phoenix Contact MDSTB 2,5/ 7-G1-5,08 - Leiterplatten-Grundleiste - 1762428 | 150 | 50 | 3 | auf Anfrage | auf Anfrage | GR | 85366930
Phoenix Contact | 1762431 | Phoenix Contact MDSTB 2,5/ 8-G1-5,08 - Leiterplatten-Grundleiste - 1762431 | auf Anfrage | 50 | 52 | auf Anfrage | auf Anfrage | GR | 85366930
Phoenix Contact | 1762444 | Phoenix Contact MDSTB 2,5/ 9-G1-5,08 - Leiterplatten-Grundleiste - 1762444 | auf Anfrage | 50 | 52 | auf Anfrage | auf Anfrage | GR | 85366930
Phoenix Contact | 1762457 | Phoenix Contact MDSTB 2,5/10-G1-5,08 - Leiterplatten-Grundleiste - 1762457 | auf Anfrage | 50 | 53 | auf Anfrage | auf Anfrage | GR | 85366930
Phoenix Contact | 1762460 | Phoenix Contact MDSTB 2,5/11-G1-5,08 - Leiterplatten-Grundleiste - 1762460 | auf Anfrage | 50 | 31 | auf Anfrage | auf Anfrage | GR | 85366930
Phoenix Contact | 1762473 | Phoenix Contact MDSTB 2,5/13-G1-5,08 - Leiterplatten-Grundleiste - 1762473 | auf Anfrage | 50 | 52 | auf Anfrage | auf Anfrage | GR | 85366930
Phoenix Contact | 1762499 | Phoenix Contact MDSTB 2,5/15-G1-5,08 - Leiterplatten-Grundleiste - 1762499 | 150 | 50 | 2 | auf Anfrage | auf Anfrage | GR | 85366930
Phoenix Contact | 1762509 | Phoenix Contact MDSTB 2,5/16-G1-5,08 - Leiterplatten-Grundleiste - 1762509 | auf Anfrage | 50 | 26 | auf Anfrage | auf Anfrage | GR | 85366930
Phoenix Contact | 1762538 | Phoenix Contact MDSTB 2,5/19-G1-5,08 - Leiterplatten-Grundleiste - 1762538 | auf Anfrage | 50 | 32 | auf Anfrage | auf Anfrage | GR | 85366930
Phoenix Contact | 1762567 | Phoenix Contact MDSTBV 2,5/ 8-G1-5,08 - Leiterplatten-Grundleiste - 1762567 | auf Anfrage | 50 | 64 | auf Anfrage | auf Anfrage | PL | 85366930
Phoenix Contact | 1762570 | Phoenix Contact MDSTBV 2,5/ 9-G1-5,08 - Leiterplatten-Grundleiste - 1762570 | auf Anfrage | 50 | 61 | auf Anfrage | auf Anfrage | PL | 85366930
Phoenix Contact | 1762512 | Phoenix Contact MDSTB 2,5/17-G1-5,08 - Leiterplatten-Grundleiste - 1762512 | auf Anfrage | 50 | 52 | auf Anfrage | auf Anfrage | DE | 85366930
Phoenix Contact | 1762541 | Phoenix Contact MDSTBV 2,5/ 6-G1-5,08 - Leiterplatten-Grundleiste - 1762541 | auf Anfrage | 50 | 61 | auf Anfrage | auf Anfrage | PL | 85366930
Phoenix Contact | 1762554 | Phoenix Contact MDSTBV 2,5/ 7-G1-5,08 - Leiterplatten-Grundleiste - 1762554 | auf Anfrage | 50 | 64 | auf Anfrage | auf Anfrage | PL | 85366930
Phoenix Contact | 1762525 | Phoenix Contact MDSTB 2,5/18-G1-5,08 - Leiterplatten-Grundleiste - 1762525 | auf Anfrage | 50 | 53 | auf Anfrage | auf Anfrage | GR | 85366930
Phoenix Contact | 1762592 | Phoenix Contact PC 35 HC/ 2-STF-15,00 - Leiterplattenstecker - 1762592 | 125 | 25 | 3 | auf Anfrage | auf Anfrage | PL | 85366990
Phoenix Contact | 1762596 | Phoenix Contact MDSTBV 2,5/11-G1-5,08 - Leiterplatten-Grundleiste - 1762596 | auf Anfrage | 50 | 62 | auf Anfrage | auf Anfrage | PL | 85366930
Phoenix Contact | 1762602 | Phoenix Contact PC 35 HC/ 3-STF-15,00 - Leiterplattenstecker - 1762602 | 4175 | 25 | 2 | auf Anfrage | auf Anfrage | PL | 85366990
Phoenix Contact | 1762583 | Phoenix Contact MDSTBV 2,5/10-G1-5,08 - Leiterplatten-Grundleiste - 1762583 | auf Anfrage | 50 | 63 | auf Anfrage | auf Anfrage | PL | 85366930
Phoenix Contact | 1762615 | Phoenix Contact PC 35 HC/ 4-STF-15,00 - Leiterplattenstecker - 1762615 | auf Anfrage | 25 | 11 | auf Anfrage | auf Anfrage | PL | 85366990
Phoenix Contact | 1762631 | Phoenix Contact PC 35 HC/ 6-STF-15,00 - Leiterplattenstecker - 1762631 | 150 | 25 | 2 | auf Anfrage | auf Anfrage | PL | 85366990
Phoenix Contact | 1762606 | Phoenix Contact MDSTBV 2,5/12-G1-5,08 - Leiterplatten-Grundleiste - 1762606 | auf Anfrage | 50 | 65 | auf Anfrage | auf Anfrage | PL | 85366930
Phoenix Contact | 1762628 | Phoenix Contact PC 35 HC/ 5-STF-15,00 - Leiterplattenstecker - 1762628 | 230 | 10 | 3 | auf Anfrage | auf Anfrage | PL | 85366990
Phoenix Contact | 1762619 | Phoenix Contact MDSTBV 2,5/13-G1-5,08 - Leiterplatten-Grundleiste - 1762619 | auf Anfrage | 50 | 61 | auf Anfrage | auf Anfrage | PL | 85366930
Phoenix Contact | 1762622 | Phoenix Contact MDSTBV 2,5/14-G1-5,08 - Leiterplatten-Grundleiste - 1762622 | auf Anfrage | 50 | 62 | auf Anfrage | auf Anfrage | PL | 85366930
Phoenix Contact | 1762635 | Phoenix Contact MDSTBV 2,5/15-G1-5,08 - Leiterplatten-Grundleiste - 1762635 | auf Anfrage | 50 | 62 | auf Anfrage | auf Anfrage | PL | 85366930
Phoenix Contact | 1762664 | Phoenix Contact MDSTBV 2,5/18-G1-5,08 - Leiterplatten-Grundleiste - 1762664 | auf Anfrage | 50 | 61 | auf Anfrage | auf Anfrage | PL | 85366930
Phoenix Contact | 1762648 | Phoenix Contact MDSTBV 2,5/16-G1-5,08 - Leiterplatten-Grundleiste - 1762648 | auf Anfrage | 50 | 64 | auf Anfrage | auf Anfrage | PL | 85366930
Phoenix Contact | 1762651 | Phoenix Contact MDSTBV 2,5/17-G1-5,08 - Leiterplatten-Grundleiste - 1762651 | auf Anfrage | 50 | 61 | auf Anfrage | auf Anfrage | PL | 85366930
Phoenix Contact | 1762677 | Phoenix Contact MDSTBV 2,5/19-G1-5,08 - Leiterplatten-Grundleiste - 1762677 | auf Anfrage | 50 | 61 | auf Anfrage | auf Anfrage | PL | 85366930
Phoenix Contact | 1762680 | Phoenix Contact MDSTB 2,5/20-G1-5,08 - Leiterplatten-Grundleiste - 1762680 | auf Anfrage | 50 | 52 | auf Anfrage | auf Anfrage | GR | 85366930
Phoenix Contact | 1762732 | Phoenix Contact MDSTB 2,5/ 6-G1 - Leiterplatten-Grundleiste - 1762732 | 750 | 50 | 2 | auf Anfrage | auf Anfrage | GR | 85366930
Phoenix Contact | 1762693 | Phoenix Contact MDSTBV 2,5/20-G1-5,08 - Leiterplatten-Grundleiste - 1762693 | auf Anfrage | 50 | 62 | auf Anfrage | auf Anfrage | PL | 85366930
Phoenix Contact | 1762703 | Phoenix Contact MDSTB 2,5/12-G1-5,08 - Leiterplatten-Grundleiste - 1762703 | auf Anfrage | 50 | 17 | auf Anfrage | auf Anfrage | GR | 85366930
Phoenix Contact | 1762745 | Phoenix Contact MDSTB 2,5/ 7-G1 - Leiterplatten-Grundleiste - 1762745 | auf Anfrage | 50 | 32 | auf Anfrage | auf Anfrage | GR | 85366930
Phoenix Contact | 1762754 | Phoenix Contact PC 35 HC/ 3-GF-15,00 - Leiterplatten-Grundleiste - 1762754 | 2300 | 25 | 3 | auf Anfrage | auf Anfrage | PL | 85366930
Phoenix Contact | 1762761 | Phoenix Contact MDSTB 2,5/ 9-G1 - Leiterplatten-Grundleiste - 1762761 | auf Anfrage | 50 | 52 | auf Anfrage | auf Anfrage | GR | 85366930
Phoenix Contact | 1762741 | Phoenix Contact PC 35 HC/ 2-GF-15,00 - Leiterplatten-Grundleiste - 1762741 | 1000 | 25 | 2 | auf Anfrage | auf Anfrage | PL | 85366930
Phoenix Contact | 1762758 | Phoenix Contact MDSTB 2,5/ 8-G1 - Leiterplatten-Grundleiste - 1762758 | auf Anfrage | 50 | 52 | auf Anfrage | auf Anfrage | GR | 85366930
Phoenix Contact | 1762767 | Phoenix Contact PC 35 HC/ 4-GF-15,00 - Leiterplatten-Grundleiste - 1762767 | 2675 | 25 | 2 | auf Anfrage | auf Anfrage | PL | 85366930
Phoenix Contact | 1762770 | Phoenix Contact PC 35 HC/ 5-GF-15,00 - Leiterplatten-Grundleiste - 1762770 | auf Anfrage | 10 | 40 | auf Anfrage | auf Anfrage | PL | 85366930
Phoenix Contact | 1762774 | Phoenix Contact MDSTB 2,5/10-G1 - Leiterplatten-Grundleiste - 1762774 | auf Anfrage | 50 | 53 | auf Anfrage | auf Anfrage | GR | 85366930
Phoenix Contact | 1762783 | Phoenix Contact PC 35 HC/ 6-GF-15,00 - Leiterplatten-Grundleiste - 1762783 | 60 | 10 | 3 | auf Anfrage | auf Anfrage | PL | 85366930
Phoenix Contact | 1762787 | Phoenix Contact MDSTB 2,5/11-G1 - Leiterplatten-Grundleiste - 1762787 | auf Anfrage | 50 | 22 | auf Anfrage | auf Anfrage | GR | 85366930
Phoenix Contact | 1762790 | Phoenix Contact MDSTB 2,5/12-G1 - Leiterplatten-Grundleiste - 1762790 | auf Anfrage | 50 | 53 | auf Anfrage | auf Anfrage | GR | 85366930
Phoenix Contact | 1762800 | Phoenix Contact MDSTB 2,5/13-G1 - Leiterplatten-Grundleiste - 1762800 | auf Anfrage | 50 | 31 | auf Anfrage | auf Anfrage | GR | 85366930
Phoenix Contact | 1762813 | Phoenix Contact MDSTB 2,5/14-G1 - Leiterplatten-Grundleiste - 1762813 | auf Anfrage | 50 | 31 | auf Anfrage | auf Anfrage | GR | 85366930
Phoenix Contact | 1762819 | Phoenix Contact PCV 35 HC/ 4-GF-15,00 - Leiterplatten-Grundleiste - 1762819 | 1375 | 25 | 2 | auf Anfrage | auf Anfrage | PL | 85366930
Phoenix Contact | 1762796 | Phoenix Contact PCV 35 HC/ 2-GF-15,00 - Leiterplatten-Grundleiste - 1762796 | auf Anfrage | 25 | 25 | auf Anfrage | auf Anfrage | PL | 85366930
Phoenix Contact | 1762806 | Phoenix Contact PCV 35 HC/ 3-GF-15,00 - Leiterplatten-Grundleiste - 1762806 | 700 | 25 | 2 | auf Anfrage | auf Anfrage | PL | 85366930
Phoenix Contact | 1762826 | Phoenix Contact MDSTB 2,5/15-G1 - Leiterplatten-Grundleiste - 1762826 | auf Anfrage | 50 | 52 | auf Anfrage | auf Anfrage | GR | 85366930
Phoenix Contact | 1762839 | Phoenix Contact MDSTB 2,5/16-G1 - Leiterplatten-Grundleiste - 1762839 | auf Anfrage | 50 | 52 | auf Anfrage | auf Anfrage | GR | 85366930
Phoenix Contact | 1762842 | Phoenix Contact MDSTB 2,5/17-G1 - Leiterplatten-Grundleiste - 1762842 | auf Anfrage | 50 | 53 | auf Anfrage | auf Anfrage | GR | 85366930
Phoenix Contact | 1762848 | Phoenix Contact PC 35 HC/ 4-STF-SH-15,00 - Leiterplattenstecker - 1762848 | auf Anfrage | 10 | 40 | auf Anfrage | auf Anfrage | PL | 85366990
Phoenix Contact | 1762868 | Phoenix Contact MDSTB 2,5/19-G1 - Leiterplatten-Grundleiste - 1762868 | auf Anfrage | 50 | 52 | auf Anfrage | auf Anfrage | GR | 85366930
Phoenix Contact | 1762871 | Phoenix Contact MDSTB 2,5/20-G1 - Leiterplatten-Grundleiste - 1762871 | auf Anfrage | 50 | 52 | auf Anfrage | auf Anfrage | GR | 85366930
Phoenix Contact | 1762822 | Phoenix Contact PCV 35 HC/ 5-GF-15,00 - Leiterplatten-Grundleiste - 1762822 | auf Anfrage | 10 | 26 | auf Anfrage | auf Anfrage | PL | 85366930
Phoenix Contact | 1762835 | Phoenix Contact PCV 35 HC/ 6-GF-15,00 - Leiterplatten-Grundleiste - 1762835 | auf Anfrage | 25 | 26 | auf Anfrage | auf Anfrage | PL | 85366930
Phoenix Contact | 1762851 | Phoenix Contact PC 35 HC/ 4-GF-SH-15,00 - Leiterplatten-Grundleiste - 1762851 | auf Anfrage | 25 | 39 | auf Anfrage | auf Anfrage | PL | 85366930
Phoenix Contact | 1762855 | Phoenix Contact MDSTB 2,5/18-G1 - Leiterplatten-Grundleiste - 1762855 | auf Anfrage | 50 | 32 | auf Anfrage | auf Anfrage | GR | 85366930
Phoenix Contact | 1762884 | Phoenix Contact MDSTBV 2,5/ 6-G1 - Leiterplatten-Grundleiste - 1762884 | auf Anfrage | 50 | 61 | auf Anfrage | auf Anfrage | PL | 85366930
Phoenix Contact | 1762910 | Phoenix Contact MDSTBV 2,5/ 9-G1 - Leiterplatten-Grundleiste - 1762910 | auf Anfrage | 50 | 64 | auf Anfrage | auf Anfrage | PL | 85366930
Phoenix Contact | 1762907 | Phoenix Contact MDSTBV 2,5/ 8-G1 - Leiterplatten-Grundleiste - 1762907 | auf Anfrage | 50 | 61 | auf Anfrage | auf Anfrage | PL | 85366930
Phoenix Contact | 1762949 | Phoenix Contact MDSTBV 2,5/12-G1 - Leiterplatten-Grundleiste - 1762949 | auf Anfrage | 50 | 61 | auf Anfrage | auf Anfrage | PL | 85366930
Phoenix Contact | 1762981 | Phoenix Contact MDSTBV 2,5/16-G1 - Leiterplatten-Grundleiste - 1762981 | auf Anfrage | 50 | 62 | auf Anfrage | auf Anfrage | PL | 85366930
Phoenix Contact | 1762994 | Phoenix Contact MDSTBV 2,5/17-G1 - Leiterplatten-Grundleiste - 1762994 | auf Anfrage | 50 | 61 | auf Anfrage | auf Anfrage | PL | 85366930
Phoenix Contact | 1763016 | Phoenix Contact MDSTBV 2,5/18-G1 - Leiterplatten-Grundleiste - 1763016 | auf Anfrage | 50 | 61 | auf Anfrage | auf Anfrage | PL | 85366930
Phoenix Contact | 1763029 | Phoenix Contact MDSTBV 2,5/19-G1 - Leiterplatten-Grundleiste - 1763029 | auf Anfrage | 50 | 61 | auf Anfrage | auf Anfrage | PL | 85366930
Phoenix Contact | 1763032 | Phoenix Contact MDSTBV 2,5/ 2-G - Leiterplatten-Grundleiste - 1763032 | 2050 | 50 | 2 | auf Anfrage | auf Anfrage | DE | 85366930
Phoenix Contact | 1763045 | Phoenix Contact MDSTBV 2,5/ 3-G - Leiterplatten-Grundleiste - 1763045 | 1250 | 50 | 3 | auf Anfrage | auf Anfrage | DE | 85366930
Phoenix Contact | 1763139 | Phoenix Contact MDSTBV 2,5/20-G1 - Leiterplatten-Grundleiste - 1763139 | auf Anfrage | 50 | 61 | auf Anfrage | auf Anfrage | PL | 85366930
Phoenix Contact | 1763401 | Phoenix Contact MVSTBW 2,5/ 9-STEH - Leiterplattenstecker - 1763401 | auf Anfrage | 50 | 26 | auf Anfrage | auf Anfrage | DE | 85366990
Phoenix Contact | 1763074 | Phoenix Contact MDSTBV 2,5/ 2-G-5,08 - Leiterplatten-Grundleiste - 1763074 | 4450 | 50 | 3 | auf Anfrage | auf Anfrage | DE | 85366930
Phoenix Contact | 1763087 | Phoenix Contact MDSTBV 2,5/ 3-G-5,08 - Leiterplatten-Grundleiste - 1763087 | 5700 | 50 | 3 | auf Anfrage | auf Anfrage | DE | 85366930
Phoenix Contact | 1763422 | Phoenix Contact PTDA 2,5/ 2-5,0 BD:L+,N- - Leiterplattenklemme - 1763422 | auf Anfrage | 1000 | 46 | auf Anfrage | auf Anfrage | PL | 85369010
Phoenix Contact | 1763566 | Phoenix Contact FRONT-MSTB 2,5/ 8-ST-5,08 BK - Leiterplattenstecker - 1763566 | auf Anfrage | 50 | 26 | auf Anfrage | auf Anfrage | DE | 85366990
Phoenix Contact | 1764202 | Phoenix Contact ZFKDS 1,5-5,08- 2 - Leiterplattenklemme - 1764202 | auf Anfrage | 50 | 53 | auf Anfrage | auf Anfrage | IN | 85366990
Phoenix Contact | 1764277 | Phoenix Contact MSTB 2,5/13-STZ-5,08 - Leiterplattenstecker - 1764277 | 100 | 50 | 3 | auf Anfrage | auf Anfrage | DE | 85366990
Phoenix Contact | 1764235 | Phoenix Contact MSTB 2,5/ 8-STZ-5,08 - Leiterplattenstecker - 1764235 | 900 | 50 | 3 | auf Anfrage | auf Anfrage | DE | 85366990
Phoenix Contact | 1764248 | Phoenix Contact MSTB 2,5/16-STZ-5,08 - Leiterplattenstecker - 1764248 | 100 | 50 | 3 | auf Anfrage | auf Anfrage | DE | 85366990
Phoenix Contact | 1764251 | Phoenix Contact MSTB 2,5/15-STZ-5,08 - Leiterplattenstecker - 1764251 | auf Anfrage | 50 | 24 | auf Anfrage | auf Anfrage | DE | 85366990
Phoenix Contact | 1764264 | Phoenix Contact MSTB 2,5/14-STZ-5,08 - Leiterplattenstecker - 1764264 | 450 | 50 | 2 | auf Anfrage | auf Anfrage | DE | 85366990
Phoenix Contact | 1764280 | Phoenix Contact MSTB 2,5/12-STZ-5,08 - Leiterplattenstecker - 1764280 | 150 | 50 | 3 | auf Anfrage | auf Anfrage | DE | 85366990
Phoenix Contact | 1764293 | Phoenix Contact MSTB 2,5/11-STZ-5,08 - Leiterplattenstecker - 1764293 | 200 | 50 | 2 | auf Anfrage | auf Anfrage | DE | 85366990
Phoenix Contact | 1764303 | Phoenix Contact MSTB 2,5/10-STZ-5,08 - Leiterplattenstecker - 1764303 | 950 | 50 | 3 | auf Anfrage | auf Anfrage | DE | 85366990
Phoenix Contact | 1764316 | Phoenix Contact MSTB 2,5/ 9-STZ-5,08 - Leiterplattenstecker - 1764316 | 850 | 50 | 2 | auf Anfrage | auf Anfrage | DE | 85366990
Phoenix Contact | 1765421 | Phoenix Contact TSPC 5/ 3-STCL-7,62 - Leiterplattenstecker - 1765421 | 1130 | 10 | 3 | auf Anfrage | auf Anfrage | IN | 85366990
Phoenix Contact | 1765418 | Phoenix Contact TSPC 5/ 2-STCL-7,62 - Leiterplattenstecker - 1765418 | 390 | 10 | 2 | auf Anfrage | auf Anfrage | IN | 85366990
Phoenix Contact | 1765030 | Phoenix Contact MSTBHK 2,5/10-G-5,08 - Tragschienenstecker - 1765030 | 48900 | 50 | 3 | auf Anfrage | auf Anfrage | DE | 85366990
Phoenix Contact | 1765085 | Phoenix Contact MSTBHK 2,5/10-G - Tragschienenstecker - 1765085 | 9950 | 50 | 2 | auf Anfrage | auf Anfrage | DE | 85366990
Phoenix Contact | 1765463 | Phoenix Contact TSPC 5/ 7-STCL-7,62 - Leiterplattenstecker - 1765463 | auf Anfrage | 10 | 54 | auf Anfrage | auf Anfrage | IN | 85366990
Phoenix Contact | 1765434 | Phoenix Contact TSPC 5/ 4-STCL-7,62 - Leiterplattenstecker - 1765434 | auf Anfrage | 10 | 45 | auf Anfrage | auf Anfrage | IN | 85366990
Phoenix Contact | 1765447 | Phoenix Contact TSPC 5/ 5-STCL-7,62 - Leiterplattenstecker - 1765447 | 7140 | 10 | 3 | auf Anfrage | auf Anfrage | IN | 85366990
Phoenix Contact | 1765450 | Phoenix Contact TSPC 5/ 6-STCL-7,62 - Leiterplattenstecker - 1765450 | auf Anfrage | 10 | 54 | auf Anfrage | auf Anfrage | IN | 85366990
Phoenix Contact | 1765515 | Phoenix Contact TSPC 5/12-STCL-7,62 - Leiterplattenstecker - 1765515 | auf Anfrage | 10 | 53 | auf Anfrage | auf Anfrage | IN | 85366990
Phoenix Contact | 1765599 | Phoenix Contact MC 1,5/ 8-STZ3-3,5 - Leiterplattenstecker - 1765599 | 1250 | 50 | 2 | auf Anfrage | auf Anfrage | DE | 85366990
Phoenix Contact | 1765476 | Phoenix Contact TSPC 5/ 8-STCL-7,62 - Leiterplattenstecker - 1765476 | auf Anfrage | 10 | 53 | auf Anfrage | auf Anfrage | BG | 85366990
Phoenix Contact | 1765489 | Phoenix Contact TSPC 5/ 9-STCL-7,62 - Leiterplattenstecker - 1765489 | auf Anfrage | 10 | 53 | auf Anfrage | auf Anfrage | BG | 85366990
Phoenix Contact | 1765492 | Phoenix Contact TSPC 5/10-STCL-7,62 - Leiterplattenstecker - 1765492 | auf Anfrage | 10 | 53 | auf Anfrage | auf Anfrage | BG | 85366990
Phoenix Contact | 1765502 | Phoenix Contact TSPC 5/11-STCL-7,62 - Leiterplattenstecker - 1765502 | auf Anfrage | 10 | 53 | auf Anfrage | auf Anfrage | BG | 85366990
Phoenix Contact | 1765557 | Phoenix Contact MC 1,5/13-STZ4-3,81 - Leiterplattenstecker - 1765557 | auf Anfrage | 50 | 24 | auf Anfrage | auf Anfrage | DE | 85366990
Phoenix Contact | 1765625 | Phoenix Contact ZFKDSA 2,5-5,08-20 - Leiterplattenklemme - 1765625 | auf Anfrage | 50 | 45 | auf Anfrage | auf Anfrage | IN | 85369010
Phoenix Contact | 1765667 | Phoenix Contact DFK-IPC 16/ 3-STF-10,16 EF - Durchführungsstecker - 1765667 | 300 | 10 | 2 | auf Anfrage | auf Anfrage | PL | 85366990
Phoenix Contact | 1765784 | Phoenix Contact MSTBP 2,5/ 3-ST - Leiterplattenstecker - 1765784 | auf Anfrage | 50 | 26 | auf Anfrage | auf Anfrage | PL | 85366990
Phoenix Contact | 1765823 | Phoenix Contact MSTBP 2,5/ 7-ST - Leiterplattenstecker - 1765823 | auf Anfrage | 50 | 24 | auf Anfrage | auf Anfrage | PL | 85366990
Phoenix Contact | 1765768 | Phoenix Contact UMSTBHK 2,5/10-G - Tragschienenstecker - 1765768 | 18750 | 50 | 3 | auf Anfrage | auf Anfrage | DE | 85366990
Phoenix Contact | 1765797 | Phoenix Contact MSTBP 2,5/ 4-ST - Leiterplattenstecker - 1765797 | auf Anfrage | 50 | 24 | auf Anfrage | auf Anfrage | PL | 85366990
Phoenix Contact | 1765807 | Phoenix Contact MSTBP 2,5/ 5-ST - Leiterplattenstecker - 1765807 | auf Anfrage | 50 | 24 | auf Anfrage | auf Anfrage | PL | 85366990
Phoenix Contact | 1765771 | Phoenix Contact MSTBP 2,5/ 2-ST - Leiterplattenstecker - 1765771 | auf Anfrage | 50 | 24 | auf Anfrage | auf Anfrage | PL | 85366990
Phoenix Contact | 1765810 | Phoenix Contact MSTBP 2,5/ 6-ST - Leiterplattenstecker - 1765810 | auf Anfrage | 50 | 24 | auf Anfrage | auf Anfrage | PL | 85366990
Phoenix Contact | 1765836 | Phoenix Contact MSTBP 2,5/ 8-ST - Leiterplattenstecker - 1765836 | auf Anfrage | 50 | 24 | auf Anfrage | auf Anfrage | PL | 85366990
Phoenix Contact | 1765849 | Phoenix Contact MSTBP 2,5/ 9-ST - Leiterplattenstecker - 1765849 | auf Anfrage | 50 | 24 | auf Anfrage | auf Anfrage | PL | 85366990
Phoenix Contact | 1765865 | Phoenix Contact MSTBP 2,5/11-ST - Leiterplattenstecker - 1765865 | auf Anfrage | 50 | 24 | auf Anfrage | auf Anfrage | PL | 85366990
Phoenix Contact | 1765878 | Phoenix Contact MSTBP 2,5/12-ST - Leiterplattenstecker - 1765878 | auf Anfrage | 50 | 24 | auf Anfrage | auf Anfrage | PL | 85366990
Phoenix Contact | 1765894 | Phoenix Contact MSTBP 2,5/14-ST - Leiterplattenstecker - 1765894 | auf Anfrage | 50 | 24 | auf Anfrage | auf Anfrage | PL | 85366990
Phoenix Contact | 1765917 | Phoenix Contact MSTBP 2,5/16-ST - Leiterplattenstecker - 1765917 | auf Anfrage | 50 | 24 | auf Anfrage | auf Anfrage | PL | 85366990
Phoenix Contact | 1765852 | Phoenix Contact MSTBP 2,5/10-ST - Leiterplattenstecker - 1765852 | auf Anfrage | 50 | 25 | auf Anfrage | auf Anfrage | PL | 85366990
Phoenix Contact | 1765881 | Phoenix Contact MSTBP 2,5/13-ST - Leiterplattenstecker - 1765881 | auf Anfrage | 50 | 24 | auf Anfrage | auf Anfrage | PL | 85366990
Phoenix Contact | 1765904 | Phoenix Contact MSTBP 2,5/15-ST - Leiterplattenstecker - 1765904 | auf Anfrage | 50 | 24 | auf Anfrage | auf Anfrage | PL | 85366990
Phoenix Contact | 1765920 | Phoenix Contact MSTBP 2,5/17-ST - Leiterplattenstecker - 1765920 | auf Anfrage | 50 | 24 | auf Anfrage | auf Anfrage | PL | 85366990
Phoenix Contact | 1765933 | Phoenix Contact MSTBP 2,5/18-ST - Leiterplattenstecker - 1765933 | auf Anfrage | 50 | 24 | auf Anfrage | auf Anfrage | PL | 85366990
Phoenix Contact | 1765946 | Phoenix Contact MSTBP 2,5/19-ST - Leiterplattenstecker - 1765946 | auf Anfrage | 50 | 24 | auf Anfrage | auf Anfrage | PL | 85366990
Phoenix Contact | 1765959 | Phoenix Contact MSTBP 2,5/20-ST - Leiterplattenstecker - 1765959 | auf Anfrage | 50 | 24 | auf Anfrage | auf Anfrage | PL | 85366990
Phoenix Contact | 1766042 | Phoenix Contact GMSTB 2,5/ 5-G - Leiterplatten-Grundleiste - 1766042 | auf Anfrage | 50 | 20 | auf Anfrage | auf Anfrage | DE | 85366930
Phoenix Contact | 1765962 | Phoenix Contact MSTBP 2,5/21-ST - Leiterplattenstecker - 1765962 | auf Anfrage | 50 | 24 | auf Anfrage | auf Anfrage | PL | 85366990
Phoenix Contact | 1765975 | Phoenix Contact MSTBP 2,5/22-ST - Leiterplattenstecker - 1765975 | auf Anfrage | 50 | 24 | auf Anfrage | auf Anfrage | PL | 85366990
Phoenix Contact | 1766013 | Phoenix Contact GMSTB 2,5/ 2-G - Leiterplatten-Grundleiste - 1766013 | auf Anfrage | 50 | 20 | auf Anfrage | auf Anfrage | DE | 85366930
Phoenix Contact | 1765988 | Phoenix Contact MSTBP 2,5/23-ST - Leiterplattenstecker - 1765988 | auf Anfrage | 50 | 24 | auf Anfrage | auf Anfrage | PL | 85366990
Phoenix Contact | 1765991 | Phoenix Contact MSTBP 2,5/24-ST - Leiterplattenstecker - 1765991 | auf Anfrage | 50 | 24 | auf Anfrage | auf Anfrage | PL | 85366990
Phoenix Contact | 1766026 | Phoenix Contact GMSTB 2,5/ 3-G - Leiterplatten-Grundleiste - 1766026 | auf Anfrage | 50 | 20 | auf Anfrage | auf Anfrage | DE | 85366930
Phoenix Contact | 1766039 | Phoenix Contact GMSTB 2,5/ 4-G - Leiterplatten-Grundleiste - 1766039 | auf Anfrage | 50 | 20 | auf Anfrage | auf Anfrage | DE | 85366930
Phoenix Contact | 1766055 | Phoenix Contact GMSTB 2,5/ 6-G - Leiterplatten-Grundleiste - 1766055 | auf Anfrage | 50 | 19 | auf Anfrage | auf Anfrage | DE | 85366930
Phoenix Contact | 1766123 | Phoenix Contact GMSTB 2,5/ 2-G-7,62 - Leiterplatten-Grundleiste - 1766123 | 500 | 50 | 3 | auf Anfrage | auf Anfrage | DE | 85366930
Phoenix Contact | 1766071 | Phoenix Contact GMSTB 2,5/ 8-G - Leiterplatten-Grundleiste - 1766071 | auf Anfrage | 50 | 19 | auf Anfrage | auf Anfrage | DE | 85366930
Phoenix Contact | 1766136 | Phoenix Contact GMSTB 2,5/ 3-G-7,62 - Leiterplatten-Grundleiste - 1766136 | 650 | 50 | 2 | auf Anfrage | auf Anfrage | DE | 85366930
Phoenix Contact | 1766149 | Phoenix Contact GMSTB 2,5/ 4-G-7,62 - Leiterplatten-Grundleiste - 1766149 | 550 | 50 | 3 | auf Anfrage | auf Anfrage | DE | 85366930
Phoenix Contact | 1766161 | Phoenix Contact MK3DSMH 3/29-5,08 - Leiterplattenklemme - 1766161 | auf Anfrage | 10 | 47 | auf Anfrage | auf Anfrage | DE | 85369010
Phoenix Contact | 1766152 | Phoenix Contact GMSTB 2,5/ 5-G-7,62 - Leiterplatten-Grundleiste - 1766152 | auf Anfrage | 50 | 20 | auf Anfrage | auf Anfrage | DE | 85366930
Phoenix Contact | 1766165 | Phoenix Contact GMSTB 2,5/ 6-G-7,62 - Leiterplatten-Grundleiste - 1766165 | auf Anfrage | 50 | 20 | auf Anfrage | auf Anfrage | DE | 85366930
Phoenix Contact | 1766174 | Phoenix Contact SMKDS 2,5/ 7-5,08 - Leiterplattenklemme - 1766174 | auf Anfrage | 50 | 27 | auf Anfrage | auf Anfrage | PL | 85369010
Phoenix Contact | 1766178 | Phoenix Contact GMSTB 2,5/ 7-G-7,62 - Leiterplatten-Grundleiste - 1766178 | auf Anfrage | 50 | 20 | auf Anfrage | auf Anfrage | DE | 85366930
Phoenix Contact | 1766194 | Phoenix Contact GMSTB 2,5/ 9-G-7,62 - Leiterplatten-Grundleiste - 1766194 | auf Anfrage | 50 | 19 | auf Anfrage | auf Anfrage | DE | 85366930
Phoenix Contact | 1766204 | Phoenix Contact GMSTB 2,5/10-G-7,62 - Leiterplatten-Grundleiste - 1766204 | auf Anfrage | 50 | 20 | auf Anfrage | auf Anfrage | DE | 85366930
Phoenix Contact | 1766259 | Phoenix Contact GMSTBA 2,5/ 4-G-7,62 - Leiterplatten-Grundleiste - 1766259 | 11000 | 250 | 2 | auf Anfrage | auf Anfrage | DE | 85366930
Phoenix Contact | 1766181 | Phoenix Contact GMSTB 2,5/ 8-G-7,62 - Leiterplatten-Grundleiste - 1766181 | auf Anfrage | 50 | 20 | auf Anfrage | auf Anfrage | DE | 85366930
Phoenix Contact | 1766210 | Phoenix Contact PC 5/ 3-GU-7,62 CP1 - Leiterplatten-Grundleiste - 1766210 | auf Anfrage | 1000 | 19 | auf Anfrage | auf Anfrage | DE | 85366930
Phoenix Contact | 1766233 | Phoenix Contact GMSTBA 2,5/ 2-G-7,62 - Leiterplatten-Grundleiste - 1766233 | 6750 | 250 | 3 | auf Anfrage | auf Anfrage | DE | 85366930
Phoenix Contact | 1766217 | Phoenix Contact GMSTB 2,5/11-G-7,62 - Leiterplatten-Grundleiste - 1766217 | auf Anfrage | 50 | 19 | auf Anfrage | auf Anfrage | DE | 85366930
Phoenix Contact | 1766220 | Phoenix Contact GMSTB 2,5/12-G-7,62 - Leiterplatten-Grundleiste - 1766220 | auf Anfrage | 50 | 19 | auf Anfrage | auf Anfrage | DE | 85366930
Phoenix Contact | 1766255 | Phoenix Contact MC 1,5/10-STZ4-3,5 - Leiterplattenstecker - 1766255 | 1250 | 50 | 3 | auf Anfrage | auf Anfrage | DE | 85366990
Phoenix Contact | 1766246 | Phoenix Contact GMSTBA 2,5/ 3-G-7,62 - Leiterplatten-Grundleiste - 1766246 | 76750 | 250 | 2 | auf Anfrage | auf Anfrage | DE | 85366930
Phoenix Contact | 1766262 | Phoenix Contact GMSTBA 2,5/ 5-G-7,62 - Leiterplatten-Grundleiste - 1766262 | 3250 | 250 | 3 | auf Anfrage | auf Anfrage | DE | 85366930
Phoenix Contact | 1766275 | Phoenix Contact GMSTBA 2,5/ 6-G-7,62 - Leiterplatten-Grundleiste - 1766275 | auf Anfrage | 100 | 19 | auf Anfrage | auf Anfrage | DE | 85366930
Phoenix Contact | 1766356 | Phoenix Contact GMSTBA 2,5/ 3-G - Leiterplatten-Grundleiste - 1766356 | 30000 | 250 | 2 | auf Anfrage | auf Anfrage | DE | 85366930
Phoenix Contact | 1766369 | Phoenix Contact GMSTBA 2,5/ 4-G - Leiterplatten-Grundleiste - 1766369 | 26500 | 250 | 3 | auf Anfrage | auf Anfrage | DE | 85366930
Phoenix Contact | 1766372 | Phoenix Contact GMSTBA 2,5/ 5-G - Leiterplatten-Grundleiste - 1766372 | auf Anfrage | 250 | 20 | auf Anfrage | auf Anfrage | DE | 85366930
Phoenix Contact | 1766288 | Phoenix Contact GMSTBA 2,5/ 7-G-7,62 - Leiterplatten-Grundleiste - 1766288 | 800 | 100 | 2 | auf Anfrage | auf Anfrage | DE | 85366930
Phoenix Contact | 1766291 | Phoenix Contact GMSTBA 2,5/ 8-G-7,62 - Leiterplatten-Grundleiste - 1766291 | 2000 | 100 | 3 | auf Anfrage | auf Anfrage | DE | 85366930
Phoenix Contact | 1766301 | Phoenix Contact GMSTBA 2,5/ 9-G-7,62 - Leiterplatten-Grundleiste - 1766301 | auf Anfrage | 100 | 20 | auf Anfrage | auf Anfrage | DE | 85366930
Phoenix Contact | 1766314 | Phoenix Contact GMSTBA 2,5/10-G-7,62 - Leiterplatten-Grundleiste - 1766314 | 500 | 100 | 2 | auf Anfrage | auf Anfrage | DE | 85366930
Phoenix Contact | 1766327 | Phoenix Contact GMSTBA 2,5/11-G-7,62 - Leiterplatten-Grundleiste - 1766327 | 400 | 50 | 2 | auf Anfrage | auf Anfrage | DE | 85366930
Phoenix Contact | 1766330 | Phoenix Contact GMSTBA 2,5/12-G-7,62 - Leiterplatten-Grundleiste - 1766330 | 1400 | 50 | 3 | auf Anfrage | auf Anfrage | DE | 85366930
Phoenix Contact | 1766343 | Phoenix Contact GMSTBA 2,5/ 2-G - Leiterplatten-Grundleiste - 1766343 | 7000 | 250 | 3 | auf Anfrage | auf Anfrage | DE | 85366930
Phoenix Contact | 1766385 | Phoenix Contact GMSTBA 2,5/ 6-G - Leiterplatten-Grundleiste - 1766385 | 500 | 100 | 3 | auf Anfrage | auf Anfrage | DE | 85366930
Phoenix Contact | 1766398 | Phoenix Contact GMSTBA 2,5/ 7-G - Leiterplatten-Grundleiste - 1766398 | auf Anfrage | 100 | 20 | auf Anfrage | auf Anfrage | DE | 85366930
Phoenix Contact | 1766408 | Phoenix Contact GMSTBA 2,5/ 8-G - Leiterplatten-Grundleiste - 1766408 | auf Anfrage | 100 | 20 | auf Anfrage | auf Anfrage | DE | 85366930
Phoenix Contact | 1766424 | Phoenix Contact GMSTBA 2,5/10-G - Leiterplatten-Grundleiste - 1766424 | auf Anfrage | 100 | 20 | auf Anfrage | auf Anfrage | DE | 85366930
Phoenix Contact | 1766437 | Phoenix Contact GMSTBA 2,5/11-G - Leiterplatten-Grundleiste - 1766437 | 100 | 50 | 2 | auf Anfrage | auf Anfrage | DE | 85366930
Phoenix Contact | 1766440 | Phoenix Contact GMSTBA 2,5/12-G - Leiterplatten-Grundleiste - 1766440 | auf Anfrage | 50 | 20 | auf Anfrage | auf Anfrage | DE | 85366930
Phoenix Contact | 1766466 | Phoenix Contact GMSTBV 2,5/ 3-G - Leiterplatten-Grundleiste - 1766466 | 2350 | 50 | 2 | auf Anfrage | auf Anfrage | DE | 85366930
Phoenix Contact | 1766495 | Phoenix Contact GMSTBV 2,5/ 6-G - Leiterplatten-Grundleiste - 1766495 | auf Anfrage | 50 | 19 | auf Anfrage | auf Anfrage | DE | 85366930
Phoenix Contact | 1766411 | Phoenix Contact GMSTBA 2,5/ 9-G - Leiterplatten-Grundleiste - 1766411 | 200 | 100 | 3 | auf Anfrage | auf Anfrage | DE | 85366930
Phoenix Contact | 1766453 | Phoenix Contact GMSTBV 2,5/ 2-G - Leiterplatten-Grundleiste - 1766453 | 1350 | 50 | 3 | auf Anfrage | auf Anfrage | DE | 85366930
Phoenix Contact | 1766479 | Phoenix Contact GMSTBV 2,5/ 4-G - Leiterplatten-Grundleiste - 1766479 | 4800 | 50 | 3 | auf Anfrage | auf Anfrage | DE | 85366930
Phoenix Contact | 1766482 | Phoenix Contact GMSTBV 2,5/ 5-G - Leiterplatten-Grundleiste - 1766482 | 150 | 50 | 2 | auf Anfrage | auf Anfrage | DE | 85366930
Phoenix Contact | 1766518 | Phoenix Contact GMSTBV 2,5/ 8-G - Leiterplatten-Grundleiste - 1766518 | 1000 | 50 | 2 | auf Anfrage | auf Anfrage | DE | 85366930
Phoenix Contact | 1766563 | Phoenix Contact GMSTBV 2,5/ 2-G-7,62 - Leiterplatten-Grundleiste - 1766563 | 8300 | 50 | 3 | auf Anfrage | auf Anfrage | DE | 85366930
Phoenix Contact | 1766576 | Phoenix Contact GMSTBV 2,5/ 3-G-7,62 - Leiterplatten-Grundleiste - 1766576 | 7450 | 50 | 3 | auf Anfrage | auf Anfrage | DE | 85366930
Phoenix Contact | 1766589 | Phoenix Contact GMSTBV 2,5/ 4-G-7,62 - Leiterplatten-Grundleiste - 1766589 | 4550 | 50 | 3 | auf Anfrage | auf Anfrage | DE | 85366930
Phoenix Contact | 1766592 | Phoenix Contact GMSTBV 2,5/ 5-G-7,62 - Leiterplatten-Grundleiste - 1766592 | 100 | 50 | 4 | auf Anfrage | auf Anfrage | DE | 85366930
Phoenix Contact | 1766602 | Phoenix Contact GMSTBV 2,5/ 6-G-7,62 - Leiterplatten-Grundleiste - 1766602 | 300 | 50 | 4 | auf Anfrage | auf Anfrage | DE | 85366930
Phoenix Contact | 1766615 | Phoenix Contact GMSTBV 2,5/ 7-G-7,62 - Leiterplatten-Grundleiste - 1766615 | 500 | 50 | 2 | auf Anfrage | auf Anfrage | DE | 85366930
Phoenix Contact | 1766628 | Phoenix Contact GMSTBV 2,5/ 8-G-7,62 - Leiterplatten-Grundleiste - 1766628 | 100 | 50 | 2 | auf Anfrage | auf Anfrage | DE | 85366930
Phoenix Contact | 1766631 | Phoenix Contact GMSTBV 2,5/ 9-G-7,62 - Leiterplatten-Grundleiste - 1766631 | 950 | 50 | 3 | auf Anfrage | auf Anfrage | DE | 85366930
Phoenix Contact | 1766657 | Phoenix Contact GMSTBV 2,5/11-G-7,62 - Leiterplatten-Grundleiste - 1766657 | auf Anfrage | 50 | 19 | auf Anfrage | auf Anfrage | DE | 85366930
Phoenix Contact | 1766673 | Phoenix Contact GMSTBVA 2,5/ 3-G - Leiterplatten-Grundleiste - 1766673 | 14500 | 250 | 2 | auf Anfrage | auf Anfrage | DE | 85366930
Phoenix Contact | 1766686 | Phoenix Contact GMSTBVA 2,5/ 4-G - Leiterplatten-Grundleiste - 1766686 | 3750 | 250 | 2 | auf Anfrage | auf Anfrage | DE | 85366930
Phoenix Contact | 1766699 | Phoenix Contact GMSTBVA 2,5/ 5-G - Leiterplatten-Grundleiste - 1766699 | 3000 | 250 | 3 | auf Anfrage | auf Anfrage | DE | 85366930
Phoenix Contact | 1766644 | Phoenix Contact GMSTBV 2,5/10-G-7,62 - Leiterplatten-Grundleiste - 1766644 | 750 | 50 | 3 | auf Anfrage | auf Anfrage | DE | 85366930
Phoenix Contact | 1766660 | Phoenix Contact GMSTBVA 2,5/ 2-G - Leiterplatten-Grundleiste - 1766660 | 8000 | 250 | 2 | auf Anfrage | auf Anfrage | DE | 85366930
Phoenix Contact | 1766709 | Phoenix Contact GMSTBVA 2,5/ 6-G - Leiterplatten-Grundleiste - 1766709 | 7000 | 100 | 3 | auf Anfrage | auf Anfrage | DE | 85366930
Phoenix Contact | 1766712 | Phoenix Contact GMSTBVA 2,5/ 7-G - Leiterplatten-Grundleiste - 1766712 | 3200 | 100 | 3 | auf Anfrage | auf Anfrage | DE | 85366930
Phoenix Contact | 1766725 | Phoenix Contact GMSTBVA 2,5/ 8-G - Leiterplatten-Grundleiste - 1766725 | 700 | 100 | 3 | auf Anfrage | auf Anfrage | DE | 85366930
Phoenix Contact | 1766754 | Phoenix Contact GMSTBVA 2,5/11-G - Leiterplatten-Grundleiste - 1766754 | auf Anfrage | 50 | 19 | auf Anfrage | auf Anfrage | DE | 85366930
Phoenix Contact | 1766806 | Phoenix Contact GMSTBVA 2,5/ 5-G-7,62 - Leiterplatten-Grundleiste - 1766806 | 8500 | 250 | 2 | auf Anfrage | auf Anfrage | DE | 85366930
Phoenix Contact | 1766738 | Phoenix Contact GMSTBVA 2,5/ 9-G - Leiterplatten-Grundleiste - 1766738 | 500 | 100 | 2 | auf Anfrage | auf Anfrage | DE | 85366930
Phoenix Contact | 1766741 | Phoenix Contact GMSTBVA 2,5/10-G - Leiterplatten-Grundleiste - 1766741 | 1400 | 100 | 2 | auf Anfrage | auf Anfrage | DE | 85366930
Phoenix Contact | 1766767 | Phoenix Contact GMSTBVA 2,5/12-G - Leiterplatten-Grundleiste - 1766767 | auf Anfrage | 50 | 20 | auf Anfrage | auf Anfrage | DE | 85366930
Phoenix Contact | 1766770 | Phoenix Contact GMSTBVA 2,5/ 2-G-7,62 - Leiterplatten-Grundleiste - 1766770 | 30250 | 250 | 2 | auf Anfrage | auf Anfrage | DE | 85366930
Phoenix Contact | 1766783 | Phoenix Contact GMSTBVA 2,5/ 3-G-7,62 - Leiterplatten-Grundleiste - 1766783 | 56000 | 250 | 3 | auf Anfrage | auf Anfrage | DE | 85366930
Phoenix Contact | 1766796 | Phoenix Contact GMSTBVA 2,5/ 4-G-7,62 - Leiterplatten-Grundleiste - 1766796 | 23250 | 250 | 2 | auf Anfrage | auf Anfrage | DE | 85366930
Phoenix Contact | 1766835 | Phoenix Contact GMSTBVA 2,5/ 8-G-7,62 - Leiterplatten-Grundleiste - 1766835 | 2300 | 100 | 3 | auf Anfrage | auf Anfrage | DE | 85366930
Phoenix Contact | 1766848 | Phoenix Contact GMSTBVA 2,5/ 9-G-7,62 - Leiterplatten-Grundleiste - 1766848 | auf Anfrage | 100 | 20 | auf Anfrage | auf Anfrage | DE | 85366930
Phoenix Contact | 1766880 | Phoenix Contact GMSTB 2,5/ 2-ST - Leiterplattenstecker - 1766880 | 3350 | 50 | 2 | auf Anfrage | auf Anfrage | DE | 85366990
Phoenix Contact | 1766819 | Phoenix Contact GMSTBVA 2,5/ 6-G-7,62 - Leiterplatten-Grundleiste - 1766819 | 2900 | 100 | 3 | auf Anfrage | auf Anfrage | DE | 85366930
Phoenix Contact | 1766822 | Phoenix Contact GMSTBVA 2,5/ 7-G-7,62 - Leiterplatten-Grundleiste - 1766822 | 1900 | 100 | 3 | auf Anfrage | auf Anfrage | DE | 85366930
Phoenix Contact | 1766877 | Phoenix Contact GMSTBVA 2,5/12-G-7,62 - Leiterplatten-Grundleiste - 1766877 | 1100 | 50 | 3 | auf Anfrage | auf Anfrage | DE | 85366930
Phoenix Contact | 1766851 | Phoenix Contact GMSTBVA 2,5/10-G-7,62 - Leiterplatten-Grundleiste - 1766851 | 4800 | 100 | 2 | auf Anfrage | auf Anfrage | DE | 85366930
Phoenix Contact | 1766864 | Phoenix Contact GMSTBVA 2,5/11-G-7,62 - Leiterplatten-Grundleiste - 1766864 | 800 | 50 | 2 | auf Anfrage | auf Anfrage | DE | 85366930
Phoenix Contact | 1766945 | Phoenix Contact GMSTB 2,5/ 8-ST - Leiterplattenstecker - 1766945 | 50 | 50 | 3 | auf Anfrage | auf Anfrage | DE | 85366990
Phoenix Contact | 1766893 | Phoenix Contact GMSTB 2,5/ 3-ST - Leiterplattenstecker - 1766893 | 7850 | 50 | 3 | auf Anfrage | auf Anfrage | DE | 85366990
Phoenix Contact | 1766903 | Phoenix Contact GMSTB 2,5/ 4-ST - Leiterplattenstecker - 1766903 | 5800 | 50 | 3 | auf Anfrage | auf Anfrage | DE | 85366990
Phoenix Contact | 1766929 | Phoenix Contact GMSTB 2,5/ 6-ST - Leiterplattenstecker - 1766929 | 1000 | 50 | 3 | auf Anfrage | auf Anfrage | DE | 85366990
Phoenix Contact | 1766916 | Phoenix Contact GMSTB 2,5/ 5-ST - Leiterplattenstecker - 1766916 | 2550 | 50 | 2 | auf Anfrage | auf Anfrage | DE | 85366990
Phoenix Contact | 1766932 | Phoenix Contact GMSTB 2,5/ 7-ST - Leiterplattenstecker - 1766932 | 900 | 50 | 2 | auf Anfrage | auf Anfrage | DE | 85366990
Phoenix Contact | 1766958 | Phoenix Contact GMSTB 2,5/ 9-ST - Leiterplattenstecker - 1766958 | 50 | 50 | 3 | auf Anfrage | auf Anfrage | DE | 85366990
Phoenix Contact | 1766961 | Phoenix Contact GMSTB 2,5/10-ST - Leiterplattenstecker - 1766961 | auf Anfrage | 50 | 16 | auf Anfrage | auf Anfrage | DE | 85366990
Phoenix Contact | 1767025 | Phoenix Contact GMSTB 2,5/ 4-ST-7,62 - Leiterplattenstecker - 1767025 | 11300 | 50 | 2 | auf Anfrage | auf Anfrage | DE | 85366990
Phoenix Contact | 1767041 | Phoenix Contact GMSTB 2,5/ 6-ST-7,62 - Leiterplattenstecker - 1767041 | 5550 | 50 | 3 | auf Anfrage | auf Anfrage | DE | 85366990
Phoenix Contact | 1766967 | Phoenix Contact ZFKKDSA 1,5-5,08-21 - Leiterplattenklemme - 1766967 | auf Anfrage | 10 | 53 | auf Anfrage | auf Anfrage | IN | 85369010
Phoenix Contact | 1766970 | Phoenix Contact ZFKKDSA 1,5-5,08-26 - Leiterplattenklemme - 1766970 | auf Anfrage | 10 | 53 | auf Anfrage | auf Anfrage | IN | 85369010
Phoenix Contact | 1766974 | Phoenix Contact GMSTB 2,5/11-ST - Leiterplattenstecker - 1766974 | auf Anfrage | 50 | 16 | auf Anfrage | auf Anfrage | DE | 85366990
Phoenix Contact | 1766990 | Phoenix Contact GMSTB 2,5/ 2-ST-7,62 - Leiterplattenstecker - 1766990 | 14350 | 50 | 3 | auf Anfrage | auf Anfrage | DE | 85366990
Phoenix Contact | 1766987 | Phoenix Contact GMSTB 2,5/12-ST - Leiterplattenstecker - 1766987 | auf Anfrage | 50 | 15 | auf Anfrage | auf Anfrage | DE | 85366990
Phoenix Contact | 1767012 | Phoenix Contact GMSTB 2,5/ 3-ST-7,62 - Leiterplattenstecker - 1767012 | 30200 | 50 | 3 | auf Anfrage | auf Anfrage | DE | 85366990
Phoenix Contact | 1767038 | Phoenix Contact GMSTB 2,5/ 5-ST-7,62 - Leiterplattenstecker - 1767038 | 7850 | 50 | 2 | auf Anfrage | auf Anfrage | DE | 85366990
Phoenix Contact | 1767050 | Phoenix Contact GMSTBVA 2,5 HC/ 6-G-7,62 - Leiterplatten-Grundleiste - 1767050 | 350 | 50 | 2 | auf Anfrage | auf Anfrage | DE | 85366930
Phoenix Contact | 1767054 | Phoenix Contact GMSTB 2,5/ 7-ST-7,62 - Leiterplattenstecker - 1767054 | 3300 | 50 | 3 | auf Anfrage | auf Anfrage | DE | 85366990
Phoenix Contact | 1767067 | Phoenix Contact GMSTB 2,5/ 8-ST-7,62 - Leiterplattenstecker - 1767067 | 1800 | 50 | 2 | auf Anfrage | auf Anfrage | DE | 85366990
Phoenix Contact | 1767070 | Phoenix Contact GMSTB 2,5/ 9-ST-7,62 - Leiterplattenstecker - 1767070 | 100 | 50 | 3 | auf Anfrage | auf Anfrage | DE | 85366990
Phoenix Contact | 1767096 | Phoenix Contact GMSTB 2,5/11-ST-7,62 - Leiterplattenstecker - 1767096 | 250 | 50 | 3 | auf Anfrage | auf Anfrage | DE | 85366990
Phoenix Contact | 1767106 | Phoenix Contact GMSTB 2,5/12-ST-7,62 - Leiterplattenstecker - 1767106 | 450 | 50 | 2 | auf Anfrage | auf Anfrage | DE | 85366990
Phoenix Contact | 1767083 | Phoenix Contact GMSTB 2,5/10-ST-7,62 - Leiterplattenstecker - 1767083 | 750 | 50 | 2 | auf Anfrage | auf Anfrage | DE | 85366990
Phoenix Contact | 1767119 | Phoenix Contact GMSTBV 2,5/12-G-7,62 - Leiterplatten-Grundleiste - 1767119 | auf Anfrage | 50 | 19 | auf Anfrage | auf Anfrage | DE | 85366930
Phoenix Contact | 1767342 | Phoenix Contact SMSTBA 2,5/22-G - Leiterplatten-Grundleiste - 1767342 | auf Anfrage | 50 | 40 | auf Anfrage | auf Anfrage | PL | 85366930
Phoenix Contact | 1767352 | Phoenix Contact FRONT 2,5-H/SA 5-EX/ 8 TSBD-17 - Leiterplattenklemme - 1767352 | auf Anfrage | 1000 | 46 | auf Anfrage | auf Anfrage | PL | 85369010
Phoenix Contact | 1767209 | Phoenix Contact MC 1,5/10-STZ4-3,81 - Leiterplattenstecker - 1767209 | 500 | 50 | 3 | auf Anfrage | auf Anfrage | DE | 85366990
Phoenix Contact | 1767350 | Phoenix Contact FRONT 2,5-H/SA 5-EX/ 4TSBD-1SO - Leiterplattenklemme - 1767350 | auf Anfrage | 1000 | 46 | auf Anfrage | auf Anfrage | PL | 85369010
Phoenix Contact | 1767407 | Phoenix Contact SMSTBA 2,5/ 5-G-5,08 - Leiterplatten-Grundleiste - 1767407 | 1500 | 100 | 3 | auf Anfrage | auf Anfrage | PL | 85366930
Phoenix Contact | 1767355 | Phoenix Contact SMSTBA 2,5/23-G - Leiterplatten-Grundleiste - 1767355 | auf Anfrage | 50 | 40 | auf Anfrage | auf Anfrage | PL | 85366930
Phoenix Contact | 1767368 | Phoenix Contact SMSTBA 2,5/24-G - Leiterplatten-Grundleiste - 1767368 | auf Anfrage | 50 | 40 | auf Anfrage | auf Anfrage | PL | 85366930
Phoenix Contact | 1767360 | Phoenix Contact FRONT 2,5-H/SA 5-EX/ 9TSBD-1SO - Leiterplattenklemme - 1767360 | auf Anfrage | 1000 | 46 | auf Anfrage | auf Anfrage | PL | 85369010
Phoenix Contact | 1767384 | Phoenix Contact SMSTBA 2,5/ 3-G-5,08 - Leiterplatten-Grundleiste - 1767384 | 5800 | 100 | 3 | auf Anfrage | auf Anfrage | PL | 85366930
Phoenix Contact | 1767371 | Phoenix Contact SMSTBA 2,5/ 2-G-5,08 - Leiterplatten-Grundleiste - 1767371 | 4200 | 100 | 3 | auf Anfrage | auf Anfrage | PL | 85366930
Phoenix Contact | 1767397 | Phoenix Contact SMSTBA 2,5/ 4-G-5,08 - Leiterplatten-Grundleiste - 1767397 | 1100 | 100 | 2 | auf Anfrage | auf Anfrage | PL | 85366930
Phoenix Contact | 1767423 | Phoenix Contact SMSTBA 2,5/ 7-G-5,08 - Leiterplatten-Grundleiste - 1767423 | auf Anfrage | 50 | 40 | auf Anfrage | auf Anfrage | PL | 85366930
Phoenix Contact | 1767436 | Phoenix Contact SMSTBA 2,5/ 8-G-5,08 - Leiterplatten-Grundleiste - 1767436 | 600 | 50 | 2 | auf Anfrage | auf Anfrage | PL | 85366930
Phoenix Contact | 1767410 | Phoenix Contact SMSTBA 2,5/ 6-G-5,08 - Leiterplatten-Grundleiste - 1767410 | 3900 | 50 | 3 | auf Anfrage | auf Anfrage | PL | 85366930
Phoenix Contact | 1767449 | Phoenix Contact SMSTBA 2,5/ 9-G-5,08 - Leiterplatten-Grundleiste - 1767449 | auf Anfrage | 50 | 32 | auf Anfrage | auf Anfrage | PL | 85366930
Phoenix Contact | 1767478 | Phoenix Contact SMSTBA 2,5/12-G-5,08 - Leiterplatten-Grundleiste - 1767478 | auf Anfrage | 50 | 20 | auf Anfrage | auf Anfrage | PL | 85366930
Phoenix Contact | 1767481 | Phoenix Contact SMSTBA 2,5/13-G-5,08 - Leiterplatten-Grundleiste - 1767481 | auf Anfrage | 50 | 16 | auf Anfrage | auf Anfrage | PL | 85366930
Phoenix Contact | 1767452 | Phoenix Contact SMSTBA 2,5/10-G-5,08 - Leiterplatten-Grundleiste - 1767452 | 250 | 50 | 3 | auf Anfrage | auf Anfrage | PL | 85366930
Phoenix Contact | 1767461 | Phoenix Contact MC 1,5/ 4-STZ1-3,81 - Leiterplattenstecker - 1767461 | 2700 | 50 | 3 | auf Anfrage | auf Anfrage | DE | 85366990
Phoenix Contact | 1767465 | Phoenix Contact SMSTBA 2,5/11-G-5,08 - Leiterplatten-Grundleiste - 1767465 | auf Anfrage | 50 | 41 | auf Anfrage | auf Anfrage | DE | 85366930
Phoenix Contact | 1767494 | Phoenix Contact SMSTBA 2,5/14-G-5,08 - Leiterplatten-Grundleiste - 1767494 | 50 | 50 | 3 | auf Anfrage | auf Anfrage | DE | 85366930
Phoenix Contact | 1767500 | Phoenix Contact MC 1,5/ 4-STZ1-3,5 - Leiterplattenstecker - 1767500 | 4050 | 50 | 2 | auf Anfrage | auf Anfrage | DE | 85366990
Phoenix Contact | 1767517 | Phoenix Contact SMSTBA 2,5/16-G-5,08 - Leiterplatten-Grundleiste - 1767517 | auf Anfrage | 50 | 41 | auf Anfrage | auf Anfrage | PL | 85366930
Phoenix Contact | 1767504 | Phoenix Contact SMSTBA 2,5/15-G-5,08 - Leiterplatten-Grundleiste - 1767504 | auf Anfrage | 50 | 41 | auf Anfrage | auf Anfrage | PL | 85366930
Phoenix Contact | 1767520 | Phoenix Contact SMSTBA 2,5/17-G-5,08 - Leiterplatten-Grundleiste - 1767520 | auf Anfrage | 50 | 40 | auf Anfrage | auf Anfrage | PL | 85366930
Phoenix Contact | 1767546 | Phoenix Contact SMSTBA 2,5/19-G-5,08 - Leiterplatten-Grundleiste - 1767546 | 500 | 50 | 2 | auf Anfrage | auf Anfrage | DE | 85366930
Phoenix Contact | 1767575 | Phoenix Contact SMSTBA 2,5/22-G-5,08 - Leiterplatten-Grundleiste - 1767575 | auf Anfrage | 50 | 40 | auf Anfrage | auf Anfrage | PL | 85366930
Phoenix Contact | 1767533 | Phoenix Contact SMSTBA 2,5/18-G-5,08 - Leiterplatten-Grundleiste - 1767533 | auf Anfrage | 50 | 40 | auf Anfrage | auf Anfrage | PL | 85366930
Phoenix Contact | 1767559 | Phoenix Contact SMSTBA 2,5/20-G-5,08 - Leiterplatten-Grundleiste - 1767559 | 200 | 50 | 2 | auf Anfrage | auf Anfrage | DE | 85366930
Phoenix Contact | 1767562 | Phoenix Contact SMSTBA 2,5/21-G-5,08 - Leiterplatten-Grundleiste - 1767562 | auf Anfrage | 50 | 40 | auf Anfrage | auf Anfrage | PL | 85366930
Phoenix Contact | 1767588 | Phoenix Contact SMSTBA 2,5/23-G-5,08 - Leiterplatten-Grundleiste - 1767588 | auf Anfrage | 50 | 41 | auf Anfrage | auf Anfrage | PL | 85366930
Phoenix Contact | 1767591 | Phoenix Contact SMSTBA 2,5/24-G-5,08 - Leiterplatten-Grundleiste - 1767591 | auf Anfrage | 50 | 41 | auf Anfrage | auf Anfrage | PL | 85366930
Phoenix Contact | 1767623 | Phoenix Contact MC 1,5/ 5-STZ2-3,5 - Leiterplattenstecker - 1767623 | 850 | 50 | 3 | auf Anfrage | auf Anfrage | DE | 85366990
Phoenix Contact | 1767610 | Phoenix Contact MC 1,5/ 6-STZ2-3,5 - Leiterplattenstecker - 1767610 | 3450 | 50 | 2 | auf Anfrage | auf Anfrage | DE | 85366990
Phoenix Contact | 1767665 | Phoenix Contact MC 1,5/ 9-STZ3-3,81 - Leiterplattenstecker - 1767665 | auf Anfrage | 50 | 24 | auf Anfrage | auf Anfrage | DE | 85366990
Phoenix Contact | 1767694 | Phoenix Contact MC 1,5/ 6-STZ2-3,81 - Leiterplattenstecker - 1767694 | 3300 | 50 | 3 | auf Anfrage | auf Anfrage | DE | 85366990
Phoenix Contact | 1767733 | Phoenix Contact MC 1,5/ 9-STZ12-3,81 - Leiterplattenstecker - 1767733 | 350 | 50 | 3 | auf Anfrage | auf Anfrage | DE | 85366990
Phoenix Contact | 1767762 | Phoenix Contact MC 1,5/ 3-STZ11-3,81 - Leiterplatten-Steckverbinder - 1767762 | 800 | 50 | 2 | auf Anfrage | auf Anfrage | DE | 85366990
Phoenix Contact | 1767775 | Phoenix Contact MC 1,5/16-STFZ13-3,81 - Leiterplattenstecker - 1767775 | 600 | 50 | 3 | auf Anfrage | auf Anfrage | DE | 85366990
Phoenix Contact | 1767979 | Phoenix Contact GMSTBVA 2,5 HC/ 3-G-7,62 - Leiterplatten-Grundleiste - 1767979 | 3600 | 50 | 2 | auf Anfrage | auf Anfrage | DE | 85366930
Phoenix Contact | 1768363 | Phoenix Contact FFKDSA1/V1-5,08-26 - Leiterplattenklemme - 1768363 | auf Anfrage | 10 | 31 | auf Anfrage | auf Anfrage | GR | 85366990
Phoenix Contact | 1767988 | Phoenix Contact TSPC 5/ 2-STCL-7,62 BK LCGY35 - Leiterplattenstecker - 1767988 | auf Anfrage | 10 | 53 | auf Anfrage | auf Anfrage | IN | 85366990
Phoenix Contact | 1768350 | Phoenix Contact ZFKKDSA 2,5-5,08-32 - Leiterplattenklemme - 1768350 | auf Anfrage | 50 | 53 | auf Anfrage | auf Anfrage | IN | 85369010
Phoenix Contact | 1768765 | Phoenix Contact SMSTB 2,5/ 2-ST - Leiterplattenstecker - 1768765 | 2800 | 100 | 3 | auf Anfrage | auf Anfrage | PL | 85366990
Phoenix Contact | 1768768 | Phoenix Contact FKC 2,5/20-STF-5,08 LUB - Leiterplattenstecker - 1768768 | auf Anfrage | 50 | 20 | auf Anfrage | auf Anfrage | DE | 85366990
Phoenix Contact | 1768448 | Phoenix Contact SMSTB 2,5/ 8-ST - Leiterplattenstecker - 1768448 | 3250 | 50 | 2 | auf Anfrage | auf Anfrage | PL | 85366990
Phoenix Contact | 1768763 | Phoenix Contact SPC 4/ 4-ST-6,35 BDWH:1+,2-QSO - Leiterplattenstecker - 1768763 | auf Anfrage | 1000 | 45 | auf Anfrage | auf Anfrage | CN | 85366990
Phoenix Contact | 1768778 | Phoenix Contact SMSTB 2,5/ 3-ST - Leiterplattenstecker - 1768778 | 500 | 100 | 3 | auf Anfrage | auf Anfrage | PL | 85366990
Phoenix Contact | 1768794 | Phoenix Contact SMSTB 2,5/ 5-ST - Leiterplattenstecker - 1768794 | auf Anfrage | 100 | 25 | auf Anfrage | auf Anfrage | PL | 85366990
Phoenix Contact | 1768781 | Phoenix Contact SMSTB 2,5/ 4-ST - Leiterplattenstecker - 1768781 | 2100 | 100 | 2 | auf Anfrage | auf Anfrage | PL | 85366990
Phoenix Contact | 1768804 | Phoenix Contact SMSTB 2,5/ 6-ST - Leiterplattenstecker - 1768804 | 1150 | 50 | 2 | auf Anfrage | auf Anfrage | PL | 85366990
Phoenix Contact | 1768814 | Phoenix Contact SPTAF 1/ 2-5,0-EL MCRD/GY - Leiterplattenklemme - 1768814 | auf Anfrage | 165 | 25 | auf Anfrage | auf Anfrage | PL | 85369010
Phoenix Contact | 1768820 | Phoenix Contact SMSTB 2,5/ 9-ST - Leiterplattenstecker - 1768820 | auf Anfrage | 50 | 50 | auf Anfrage | auf Anfrage | PL | 85366990
Phoenix Contact | 1768832 | Phoenix Contact SPTAF 1/ 4-5,0-EL MCRD-GY - Leiterplattenklemme - 1768832 | auf Anfrage | 75 | 25 | auf Anfrage | auf Anfrage | PL | 85369010
Phoenix Contact | 1768817 | Phoenix Contact SMSTB 2,5/ 7-ST - Leiterplattenstecker - 1768817 | auf Anfrage | 50 | 19 | auf Anfrage | auf Anfrage | PL | 85366990
Phoenix Contact | 1768833 | Phoenix Contact SMSTB 2,5/10-ST - Leiterplattenstecker - 1768833 | 3000 | 50 | 3 | auf Anfrage | auf Anfrage | PL | 85366990
Phoenix Contact | 1768834 | Phoenix Contact SPTAF 1/ 8-5,0-EL MCRD-GY - Leiterplattenklemme - 1768834 | auf Anfrage | 70 | 25 | auf Anfrage | auf Anfrage | PL | 85369010
Phoenix Contact | 1768846 | Phoenix Contact SMSTB 2,5/11-ST - Leiterplattenstecker - 1768846 | auf Anfrage | 50 | 47 | auf Anfrage | auf Anfrage | PL | 85366990
Phoenix Contact | 1768859 | Phoenix Contact SMSTB 2,5/12-ST - Leiterplattenstecker - 1768859 | auf Anfrage | 50 | 47 | auf Anfrage | auf Anfrage | PL | 85366990
Phoenix Contact | 1768862 | Phoenix Contact SMSTB 2,5/13-ST - Leiterplattenstecker - 1768862 | auf Anfrage | 50 | 47 | auf Anfrage | auf Anfrage | PL | 85366990
Phoenix Contact | 1768897 | Phoenix Contact MC 1,5/ 9-STZ3-3,5 - Leiterplattenstecker - 1768897 | 650 | 50 | 3 | auf Anfrage | auf Anfrage | DE | 85366990
Phoenix Contact | 1768871 | Phoenix Contact MC 1,5/ 3-STZ1-3,5 - Leiterplattenstecker - 1768871 | 850 | 50 | 2 | auf Anfrage | auf Anfrage | DE | 85366990
Phoenix Contact | 1768875 | Phoenix Contact SMSTB 2,5/14-ST - Leiterplattenstecker - 1768875 | auf Anfrage | 50 | 47 | auf Anfrage | auf Anfrage | PL | 85366990
Phoenix Contact | 1768884 | Phoenix Contact MC 1,5/ 7-STZ2-3,5 - Leiterplattenstecker - 1768884 | 300 | 50 | 2 | auf Anfrage | auf Anfrage | DE | 85366990
Phoenix Contact | 1768888 | Phoenix Contact SMSTB 2,5/15-ST - Leiterplattenstecker - 1768888 | auf Anfrage | 50 | 47 | auf Anfrage | auf Anfrage | PL | 85366990
Phoenix Contact | 1768891 | Phoenix Contact SMSTB 2,5/16-ST - Leiterplattenstecker - 1768891 | auf Anfrage | 50 | 51 | auf Anfrage | auf Anfrage | PL | 85366990
Phoenix Contact | 1768901 | Phoenix Contact SMSTB 2,5/17-ST - Leiterplattenstecker - 1768901 | auf Anfrage | 50 | 48 | auf Anfrage | auf Anfrage | PL | 85366990
Phoenix Contact | 1768907 | Phoenix Contact MC 1,5/11-STZ4-3,5 - Leiterplattenstecker - 1768907 | 350 | 50 | 2 | auf Anfrage | auf Anfrage | DE | 85366990
Phoenix Contact | 1768910 | Phoenix Contact MC 1,5/12-STZ4-3,5 - Leiterplattenstecker - 1768910 | 550 | 50 | 2 | auf Anfrage | auf Anfrage | DE | 85366990
Phoenix Contact | 1768914 | Phoenix Contact SMSTB 2,5/18-ST - Leiterplattenstecker - 1768914 | auf Anfrage | 50 | 47 | auf Anfrage | auf Anfrage | PL | 85366990
Phoenix Contact | 1768930 | Phoenix Contact SMSTB 2,5/20-ST - Leiterplattenstecker - 1768930 | auf Anfrage | 50 | 47 | auf Anfrage | auf Anfrage | PL | 85366990
Phoenix Contact | 1768923 | Phoenix Contact MC 1,5/ 3-STZ1-3,81 - Leiterplattenstecker - 1768923 | 10050 | 50 | 2 | auf Anfrage | auf Anfrage | DE | 85366990
Phoenix Contact | 1768927 | Phoenix Contact SMSTB 2,5/19-ST - Leiterplattenstecker - 1768927 | auf Anfrage | 50 | 47 | auf Anfrage | auf Anfrage | PL | 85366990
Phoenix Contact | 1768943 | Phoenix Contact SMSTB 2,5/21-ST - Leiterplattenstecker - 1768943 | auf Anfrage | 50 | 47 | auf Anfrage | auf Anfrage | PL | 85366990
Phoenix Contact | 1768949 | Phoenix Contact MC 1,5/ 7-STZ2-3,81 - Leiterplattenstecker - 1768949 | auf Anfrage | 50 | 24 | auf Anfrage | auf Anfrage | DE | 85366990
Phoenix Contact | 1768952 | Phoenix Contact MC 1,5/ 8-STZ3-3,81 - Leiterplattenstecker - 1768952 | auf Anfrage | 50 | 9 | auf Anfrage | auf Anfrage | DE | 85366990
Phoenix Contact | 1768965 | Phoenix Contact MC 1,5/11-STZ4-3,81 - Leiterplattenstecker - 1768965 | auf Anfrage | 50 | 23 | auf Anfrage | auf Anfrage | DE | 85366990
Phoenix Contact | 1768978 | Phoenix Contact MC 1,5/12-STZ4-3,81 - Leiterplattenstecker - 1768978 | 1600 | 50 | 2 | auf Anfrage | auf Anfrage | DE | 85366990
Phoenix Contact | 1768956 | Phoenix Contact SMSTB 2,5/22-ST - Leiterplattenstecker - 1768956 | auf Anfrage | 50 | 47 | auf Anfrage | auf Anfrage | PL | 85366990
Phoenix Contact | 1768972 | Phoenix Contact SMSTB 2,5/24-ST - Leiterplattenstecker - 1768972 | auf Anfrage | 50 | 37 | auf Anfrage | auf Anfrage | PL | 85366990
Phoenix Contact | 1768969 | Phoenix Contact SMSTB 2,5/23-ST - Leiterplattenstecker - 1768969 | auf Anfrage | 50 | 37 | auf Anfrage | auf Anfrage | PL | 85366990
Phoenix Contact | 1769010 | Phoenix Contact MSTBP 2,5/ 2-ST-5,08 - Leiterplattenstecker - 1769010 | 250 | 50 | 3 | auf Anfrage | auf Anfrage | PL | 85366990
Phoenix Contact | 1769023 | Phoenix Contact MSTBP 2,5/ 3-ST-5,08 - Leiterplattenstecker - 1769023 | 600 | 50 | 2 | auf Anfrage | auf Anfrage | PL | 85366990
Phoenix Contact | 1769036 | Phoenix Contact MSTBP 2,5/ 4-ST-5,08 - Leiterplattenstecker - 1769036 | 1000 | 50 | 2 | auf Anfrage | auf Anfrage | PL | 85366990
Phoenix Contact | 1769049 | Phoenix Contact MSTBP 2,5/ 5-ST-5,08 - Leiterplattenstecker - 1769049 | auf Anfrage | 50 | 25 | auf Anfrage | auf Anfrage | PL | 85366990
Phoenix Contact | 1769104 | Phoenix Contact MSTBP 2,5/11-ST-5,08 - Leiterplattenstecker - 1769104 | auf Anfrage | 50 | 24 | auf Anfrage | auf Anfrage | PL | 85366990
Phoenix Contact | 1769052 | Phoenix Contact MSTBP 2,5/ 6-ST-5,08 - Leiterplattenstecker - 1769052 | auf Anfrage | 50 | 25 | auf Anfrage | auf Anfrage | PL | 85366990
Phoenix Contact | 1769061 | Phoenix Contact MC 1,5/ 3-ST-3,5 GY7035 - Leiterplattenstecker - 1769061 | 50 | 50 | 3 | auf Anfrage | auf Anfrage | DE | 85366990
Phoenix Contact | 1769065 | Phoenix Contact MSTBP 2,5/ 7-ST-5,08 - Leiterplattenstecker - 1769065 | auf Anfrage | 50 | 25 | auf Anfrage | auf Anfrage | PL | 85366990
Phoenix Contact | 1769077 | Phoenix Contact SPC 4/ 5-STL4-SH-6,35 - Leiterplattenstecker - 1769077 | auf Anfrage | 1000 | 47 | auf Anfrage | auf Anfrage | CN | 85366990
Phoenix Contact | 1769078 | Phoenix Contact MSTBP 2,5/ 8-ST-5,08 - Leiterplattenstecker - 1769078 | auf Anfrage | 50 | 9 | auf Anfrage | auf Anfrage | PL | 85366990
Phoenix Contact | 1769081 | Phoenix Contact MSTBP 2,5/ 9-ST-5,08 - Leiterplattenstecker - 1769081 | auf Anfrage | 50 | 25 | auf Anfrage | auf Anfrage | PL | 85366990
Phoenix Contact | 1769094 | Phoenix Contact MSTBP 2,5/10-ST-5,08 - Leiterplattenstecker - 1769094 | auf Anfrage | 50 | 24 | auf Anfrage | auf Anfrage | PL | 85366990
Phoenix Contact | 1769117 | Phoenix Contact MSTBP 2,5/12-ST-5,08 - Leiterplattenstecker - 1769117 | 50 | 50 | 3 | auf Anfrage | auf Anfrage | PL | 85366990
Phoenix Contact | 1769120 | Phoenix Contact MSTBP 2,5/13-ST-5,08 - Leiterplattenstecker - 1769120 | auf Anfrage | 50 | 24 | auf Anfrage | auf Anfrage | PL | 85366990
Phoenix Contact | 1769171 | Phoenix Contact FRONT-MSTB 2,5/ 6-STFZ12-5,08 - Leiterplattenstecker - 1769171 | auf Anfrage | 50 | 20 | auf Anfrage | auf Anfrage | DE | 85366990
Phoenix Contact | 1769184 | Phoenix Contact FRONT-MSTB 2,5/16-STFZ13-5,08 - Leiterplattenstecker - 1769184 | auf Anfrage | 25 | 27 | auf Anfrage | auf Anfrage | DE | 85366990
Phoenix Contact | 1769133 | Phoenix Contact MSTBP 2,5/14-ST-5,08 - Leiterplattenstecker - 1769133 | auf Anfrage | 50 | 24 | auf Anfrage | auf Anfrage | PL | 85366990
Phoenix Contact | 1769146 | Phoenix Contact MSTBP 2,5/15-ST-5,08 - Leiterplattenstecker - 1769146 | auf Anfrage | 50 | 24 | auf Anfrage | auf Anfrage | PL | 85366990
Phoenix Contact | 1769159 | Phoenix Contact MSTBP 2,5/16-ST-5,08 - Leiterplattenstecker - 1769159 | auf Anfrage | 50 | 23 | auf Anfrage | auf Anfrage | PL | 85366990
Phoenix Contact | 1769162 | Phoenix Contact MSTBP 2,5/17-ST-5,08 - Leiterplattenstecker - 1769162 | auf Anfrage | 50 | 24 | auf Anfrage | auf Anfrage | PL | 85366990
Phoenix Contact | 1769175 | Phoenix Contact MSTBP 2,5/18-ST-5,08 - Leiterplattenstecker - 1769175 | auf Anfrage | 50 | 24 | auf Anfrage | auf Anfrage | PL | 85366990
Phoenix Contact | 1769188 | Phoenix Contact MSTBP 2,5/19-ST-5,08 - Leiterplattenstecker - 1769188 | auf Anfrage | 50 | 24 | auf Anfrage | auf Anfrage | PL | 85366990
Phoenix Contact | 1769201 | Phoenix Contact MSTBP 2,5/21-ST-5,08 - Leiterplattenstecker - 1769201 | auf Anfrage | 20 | 25 | auf Anfrage | auf Anfrage | PL | 85366990
Phoenix Contact | 1769191 | Phoenix Contact MSTBP 2,5/20-ST-5,08 - Leiterplattenstecker - 1769191 | auf Anfrage | 50 | 25 | auf Anfrage | auf Anfrage | PL | 85366990
Phoenix Contact | 1769214 | Phoenix Contact MSTBP 2,5/22-ST-5,08 - Leiterplattenstecker - 1769214 | auf Anfrage | 50 | 24 | auf Anfrage | auf Anfrage | PL | 85366990
Phoenix Contact | 1769256 | Phoenix Contact SMSTB 2,5/ 4-G - Leiterplatten-Grundleiste - 1769256 | auf Anfrage | 50 | 40 | auf Anfrage | auf Anfrage | DE | 85366930
Phoenix Contact | 1769269 | Phoenix Contact SMSTB 2,5/ 5-G - Leiterplatten-Grundleiste - 1769269 | auf Anfrage | 50 | 40 | auf Anfrage | auf Anfrage | DE | 85366930
Phoenix Contact | 1769227 | Phoenix Contact MSTBP 2,5/23-ST-5,08 - Leiterplattenstecker - 1769227 | auf Anfrage | 50 | 24 | auf Anfrage | auf Anfrage | PL | 85366990
Phoenix Contact | 1769230 | Phoenix Contact SMSTB 2,5/ 2-G - Leiterplatten-Grundleiste - 1769230 | auf Anfrage | 50 | 40 | auf Anfrage | auf Anfrage | PL | 85366930
Phoenix Contact | 1769272 | Phoenix Contact SMSTB 2,5/ 6-G - Leiterplatten-Grundleiste - 1769272 | auf Anfrage | 50 | 40 | auf Anfrage | auf Anfrage | PL | 85366930
Phoenix Contact | 1769308 | Phoenix Contact SMSTB 2,5/ 9-G - Leiterplatten-Grundleiste - 1769308 | auf Anfrage | 50 | 40 | auf Anfrage | auf Anfrage | DE | 85366930
Phoenix Contact | 1769298 | Phoenix Contact SMSTB 2,5/ 8-G - Leiterplatten-Grundleiste - 1769298 | auf Anfrage | 50 | 40 | auf Anfrage | auf Anfrage | DE | 85366930
Phoenix Contact | 1769366 | Phoenix Contact SMSTB 2,5/15-G - Leiterplatten-Grundleiste - 1769366 | auf Anfrage | 50 | 40 | auf Anfrage | auf Anfrage | PL | 85366930
Phoenix Contact | 1769382 | Phoenix Contact SMSTB 2,5/17-G - Leiterplatten-Grundleiste - 1769382 | auf Anfrage | 50 | 40 | auf Anfrage | auf Anfrage | PL | 85366930
Phoenix Contact | 1769405 | Phoenix Contact SMSTB 2,5/19-G - Leiterplatten-Grundleiste - 1769405 | auf Anfrage | 50 | 40 | auf Anfrage | auf Anfrage | PL | 85366930
Phoenix Contact | 1769395 | Phoenix Contact SMSTB 2,5/18-G - Leiterplatten-Grundleiste - 1769395 | auf Anfrage | 50 | 40 | auf Anfrage | auf Anfrage | PL | 85366930
Phoenix Contact | 1769418 | Phoenix Contact SMSTB 2,5/20-G - Leiterplatten-Grundleiste - 1769418 | auf Anfrage | 50 | 40 | auf Anfrage | auf Anfrage | PL | 85366930
Phoenix Contact | 1769421 | Phoenix Contact SMSTB 2,5/21-G - Leiterplatten-Grundleiste - 1769421 | auf Anfrage | 50 | 40 | auf Anfrage | auf Anfrage | PL | 85366930
Phoenix Contact | 1769463 | Phoenix Contact SMSTB 2,5/ 2-G-5,08 - Leiterplatten-Grundleiste - 1769463 | auf Anfrage | 100 | 40 | auf Anfrage | auf Anfrage | PL | 85366930
Phoenix Contact | 1769476 | Phoenix Contact SMSTB 2,5/ 3-G-5,08 - Leiterplatten-Grundleiste - 1769476 | auf Anfrage | 100 | 34 | auf Anfrage | auf Anfrage | PL | 85366930
Phoenix Contact | 1769434 | Phoenix Contact SMSTB 2,5/22-G - Leiterplatten-Grundleiste - 1769434 | auf Anfrage | 50 | 40 | auf Anfrage | auf Anfrage | PL | 85366930
Phoenix Contact | 1769447 | Phoenix Contact SMSTB 2,5/23-G - Leiterplatten-Grundleiste - 1769447 | auf Anfrage | 50 | 40 | auf Anfrage | auf Anfrage | PL | 85366930
Phoenix Contact | 1769450 | Phoenix Contact SMSTB 2,5/24-G - Leiterplatten-Grundleiste - 1769450 | auf Anfrage | 50 | 40 | auf Anfrage | auf Anfrage | PL | 85366930
Phoenix Contact | 1769489 | Phoenix Contact SMSTB 2,5/ 4-G-5,08 - Leiterplatten-Grundleiste - 1769489 | auf Anfrage | 100 | 41 | auf Anfrage | auf Anfrage | PL | 85366930
Phoenix Contact | 1769502 | Phoenix Contact SMSTB 2,5/ 6-G-5,08 - Leiterplatten-Grundleiste - 1769502 | 500 | 50 | 2 | auf Anfrage | auf Anfrage | PL | 85366930
Phoenix Contact | 1769492 | Phoenix Contact SMSTB 2,5/ 5-G-5,08 - Leiterplatten-Grundleiste - 1769492 | auf Anfrage | 100 | 40 | auf Anfrage | auf Anfrage | DE | 85366930
Phoenix Contact | 1769503 | Phoenix Contact MKDS 5/ 4-7,62 BD:N0-L1 - Leiterplattenklemme - 1769503 | auf Anfrage | 1000 | 19 | auf Anfrage | auf Anfrage | DE | 85369010
Phoenix Contact | 1769515 | Phoenix Contact SMSTB 2,5/ 7-G-5,08 - Leiterplatten-Grundleiste - 1769515 | auf Anfrage | 50 | 40 | auf Anfrage | auf Anfrage | PL | 85366930
Phoenix Contact | 1769528 | Phoenix Contact SMSTB 2,5/ 8-G-5,08 - Leiterplatten-Grundleiste - 1769528 | auf Anfrage | 50 | 40 | auf Anfrage | auf Anfrage | DE | 85366930
Phoenix Contact | 1769557 | Phoenix Contact SMSTB 2,5/11-G-5,08 - Leiterplatten-Grundleiste - 1769557 | auf Anfrage | 50 | 40 | auf Anfrage | auf Anfrage | PL | 85366930
Phoenix Contact | 1769531 | Phoenix Contact SMSTB 2,5/ 9-G-5,08 - Leiterplatten-Grundleiste - 1769531 | auf Anfrage | 50 | 40 | auf Anfrage | auf Anfrage | PL | 85366930
Phoenix Contact | 1769544 | Phoenix Contact SMSTB 2,5/10-G-5,08 - Leiterplatten-Grundleiste - 1769544 | auf Anfrage | 50 | 41 | auf Anfrage | auf Anfrage | PL | 85366930
Phoenix Contact | 1769560 | Phoenix Contact SMSTB 2,5/12-G-5,08 - Leiterplatten-Grundleiste - 1769560 | 250 | 50 | 2 | auf Anfrage | auf Anfrage | PL | 85366930
Phoenix Contact | 1769586 | Phoenix Contact SMSTB 2,5/14-G-5,08 - Leiterplatten-Grundleiste - 1769586 | auf Anfrage | 50 | 40 | auf Anfrage | auf Anfrage | PL | 85366930
Phoenix Contact | 1769609 | Phoenix Contact SMSTB 2,5/16-G-5,08 - Leiterplatten-Grundleiste - 1769609 | auf Anfrage | 50 | 41 | auf Anfrage | auf Anfrage | PL | 85366930
Phoenix Contact | 1769573 | Phoenix Contact SMSTB 2,5/13-G-5,08 - Leiterplatten-Grundleiste - 1769573 | auf Anfrage | 50 | 40 | auf Anfrage | auf Anfrage | PL | 85366930
Phoenix Contact | 1769599 | Phoenix Contact SMSTB 2,5/15-G-5,08 - Leiterplatten-Grundleiste - 1769599 | auf Anfrage | 50 | 40 | auf Anfrage | auf Anfrage | PL | 85366930
Phoenix Contact | 1769667 | Phoenix Contact SMSTB 2,5/22-G-5,08 - Leiterplatten-Grundleiste - 1769667 | auf Anfrage | 50 | 40 | auf Anfrage | auf Anfrage | PL | 85366930
Phoenix Contact | 1769612 | Phoenix Contact SMSTB 2,5/17-G-5,08 - Leiterplatten-Grundleiste - 1769612 | auf Anfrage | 50 | 40 | auf Anfrage | auf Anfrage | PL | 85366930
Phoenix Contact | 1769625 | Phoenix Contact SMSTB 2,5/18-G-5,08 - Leiterplatten-Grundleiste - 1769625 | auf Anfrage | 50 | 40 | auf Anfrage | auf Anfrage | PL | 85366930
Phoenix Contact | 1769638 | Phoenix Contact SMSTB 2,5/19-G-5,08 - Leiterplatten-Grundleiste - 1769638 | auf Anfrage | 50 | 40 | auf Anfrage | auf Anfrage | PL | 85366930
Phoenix Contact | 1769641 | Phoenix Contact SMSTB 2,5/20-G-5,08 - Leiterplatten-Grundleiste - 1769641 | auf Anfrage | 50 | 41 | auf Anfrage | auf Anfrage | PL | 85366930
Phoenix Contact | 1769654 | Phoenix Contact SMSTB 2,5/21-G-5,08 - Leiterplatten-Grundleiste - 1769654 | auf Anfrage | 50 | 40 | auf Anfrage | auf Anfrage | PL | 85366930
Phoenix Contact | 1769696 | Phoenix Contact MSTBP 2,5/24-ST-5,08 - Leiterplattenstecker - 1769696 | auf Anfrage | 50 | 24 | auf Anfrage | auf Anfrage | PL | 85366990
Phoenix Contact | 1769670 | Phoenix Contact SMSTB 2,5/23-G-5,08 - Leiterplatten-Grundleiste - 1769670 | auf Anfrage | 50 | 40 | auf Anfrage | auf Anfrage | PL | 85366930
Phoenix Contact | 1769683 | Phoenix Contact SMSTB 2,5/24-G-5,08 - Leiterplatten-Grundleiste - 1769683 | auf Anfrage | 50 | 40 | auf Anfrage | auf Anfrage | PL | 85366930
Phoenix Contact | 1769803 | Phoenix Contact SMSTBA 2,5/ 2-G - Leiterplatten-Grundleiste - 1769803 | 5400 | 100 | 2 | auf Anfrage | auf Anfrage | PL | 85366930
Phoenix Contact | 1769861 | Phoenix Contact SMSTBA 2,5/ 8-G - Leiterplatten-Grundleiste - 1769861 | 150 | 50 | 2 | auf Anfrage | auf Anfrage | PL | 85366930
Phoenix Contact | 1769816 | Phoenix Contact SMSTBA 2,5/ 3-G - Leiterplatten-Grundleiste - 1769816 | 300 | 100 | 2 | auf Anfrage | auf Anfrage | PL | 85366930
Phoenix Contact | 1769829 | Phoenix Contact SMSTBA 2,5/ 4-G - Leiterplatten-Grundleiste - 1769829 | 50800 | 100 | 2 | auf Anfrage | auf Anfrage | PL | 85366930
Phoenix Contact | 1769832 | Phoenix Contact SMSTBA 2,5/ 5-G - Leiterplatten-Grundleiste - 1769832 | 100 | 100 | 2 | auf Anfrage | auf Anfrage | PL | 85366930
Phoenix Contact | 1769845 | Phoenix Contact SMSTBA 2,5/ 6-G - Leiterplatten-Grundleiste - 1769845 | 450 | 50 | 2 | auf Anfrage | auf Anfrage | PL | 85366930
Phoenix Contact | 1769858 | Phoenix Contact SMSTBA 2,5/ 7-G - Leiterplatten-Grundleiste - 1769858 | auf Anfrage | 50 | 41 | auf Anfrage | auf Anfrage | PL | 85366930
Phoenix Contact | 1769900 | Phoenix Contact SMSTBA 2,5/12-G - Leiterplatten-Grundleiste - 1769900 | 100 | 50 | 3 | auf Anfrage | auf Anfrage | PL | 85366930
Phoenix Contact | 1769874 | Phoenix Contact SMSTBA 2,5/ 9-G - Leiterplatten-Grundleiste - 1769874 | auf Anfrage | 50 | 40 | auf Anfrage | auf Anfrage | PL | 85366930
Phoenix Contact | 1769887 | Phoenix Contact SMSTBA 2,5/10-G - Leiterplatten-Grundleiste - 1769887 | 100 | 50 | 2 | auf Anfrage | auf Anfrage | PL | 85366930
Phoenix Contact | 1769890 | Phoenix Contact SMSTBA 2,5/11-G - Leiterplatten-Grundleiste - 1769890 | auf Anfrage | 50 | 40 | auf Anfrage | auf Anfrage | PL | 85366930
Phoenix Contact | 1769926 | Phoenix Contact SMSTBA 2,5/14-G - Leiterplatten-Grundleiste - 1769926 | auf Anfrage | 50 | 41 | auf Anfrage | auf Anfrage | PL | 85366930
Phoenix Contact | 1769955 | Phoenix Contact SMSTBA 2,5/17-G - Leiterplatten-Grundleiste - 1769955 | auf Anfrage | 50 | 40 | auf Anfrage | auf Anfrage | PL | 85366930
Phoenix Contact | 1769913 | Phoenix Contact SMSTBA 2,5/13-G - Leiterplatten-Grundleiste - 1769913 | auf Anfrage | 50 | 40 | auf Anfrage | auf Anfrage | PL | 85366930
Phoenix Contact | 1769942 | Phoenix Contact SMSTBA 2,5/16-G - Leiterplatten-Grundleiste - 1769942 | auf Anfrage | 50 | 40 | auf Anfrage | auf Anfrage | PL | 85366930
Phoenix Contact | 1769939 | Phoenix Contact SMSTBA 2,5/15-G - Leiterplatten-Grundleiste - 1769939 | auf Anfrage | 50 | 40 | auf Anfrage | auf Anfrage | PL | 85366930
Phoenix Contact | 1769971 | Phoenix Contact SMSTBA 2,5/19-G - Leiterplatten-Grundleiste - 1769971 | auf Anfrage | 50 | 40 | auf Anfrage | auf Anfrage | PL | 85366930
Phoenix Contact | 1770734 | Phoenix Contact GFKC 2,5/ 6-ST-7,5 BD:1-6 - Leiterplattenstecker - 1770734 | auf Anfrage | 1000 | 19 | auf Anfrage | auf Anfrage | DE | 85366990
Phoenix Contact | 1770739 | Phoenix Contact GFKC 2,5/ 4-ST-7,5 BD:1-4 - Leiterplattenstecker - 1770739 | auf Anfrage | 1000 | 19 | auf Anfrage | auf Anfrage | DE | 85366990
Phoenix Contact | 1770751 | Phoenix Contact GFKC 2,5/ 3-ST-7,5 BD:1-3 - Leiterplattenstecker - 1770751 | auf Anfrage | 1000 | 19 | auf Anfrage | auf Anfrage | DE | 85366990
Phoenix Contact | 1769968 | Phoenix Contact SMSTBA 2,5/18-G - Leiterplatten-Grundleiste - 1769968 | auf Anfrage | 50 | 41 | auf Anfrage | auf Anfrage | PL | 85366930
Phoenix Contact | 1769984 | Phoenix Contact SMSTBA 2,5/20-G - Leiterplatten-Grundleiste - 1769984 | auf Anfrage | 50 | 40 | auf Anfrage | auf Anfrage | PL | 85366930
Phoenix Contact | 1769997 | Phoenix Contact SMSTBA 2,5/21-G - Leiterplatten-Grundleiste - 1769997 | auf Anfrage | 50 | 40 | auf Anfrage | auf Anfrage | PL | 85366930
Phoenix Contact | 1770908 | Phoenix Contact PTSM 0,5/ 4-2,5-H THR R32 - Leiterplattenklemme - 1770908 | 43990 | 530 | 3 | auf Anfrage | auf Anfrage | IN | 85369010
Phoenix Contact | 1770953 | Phoenix Contact PTSM 0,5/ 2-2,5-V THR R44 - Leiterplattenklemme - 1770953 | 18600 | 310 | 2 | auf Anfrage | auf Anfrage | IN | 85369010
Phoenix Contact | 1770885 | Phoenix Contact PTSM 0,5/ 2-2,5-H THR R24 - Leiterplattenklemme - 1770885 | 13250 | 530 | 2 | auf Anfrage | auf Anfrage | IN | 85369010
Phoenix Contact | 1770995 | Phoenix Contact PTSM 0,5/ 6-2,5-V THR R44 - Leiterplattenklemme - 1770995 | 8370 | 310 | 1 | auf Anfrage | auf Anfrage | IN | 85369010
Phoenix Contact | 1771004 | Phoenix Contact PTSM 0,5/ 7-2,5-V THR R44 - Leiterplattenklemme - 1771004 | auf Anfrage | 310 | 73 | auf Anfrage | auf Anfrage | IN | 85369010
Phoenix Contact | 1771017 | Phoenix Contact PTSM 0,5/ 8-2,5-V THR R44 - Leiterplattenklemme - 1771017 | 7130 | 310 | 2 | auf Anfrage | auf Anfrage | IN | 85369010
Phoenix Contact | 1771059 | Phoenix Contact PTSM 0,5/ 5-2,5-H SMD R44 - Leiterplattenklemme - 1771059 | 770 | 770 | 3 | auf Anfrage | auf Anfrage | IN | 85369010
Phoenix Contact | 1771127 | Phoenix Contact PTSM 0,5/ 5-2,5-V SMD R44 - Leiterplattenklemme - 1771127 | 2800 | 400 | 2 | auf Anfrage | auf Anfrage | IN | 85369010
Phoenix Contact | 1771088 | Phoenix Contact PTSM 0,5/ 8-2,5-H SMD R44 - Leiterplattenklemme - 1771088 | auf Anfrage | 770 | 46 | auf Anfrage | auf Anfrage | IN | 85369010
Phoenix Contact | 1771091 | Phoenix Contact PTSM 0,5/ 2-2,5-V SMD R44 - Leiterplattenklemme - 1771091 | auf Anfrage | 400 | 46 | auf Anfrage | auf Anfrage | IN | 85369010
Phoenix Contact | 1771101 | Phoenix Contact PTSM 0,5/ 3-2,5-V SMD R44 - Leiterplattenklemme - 1771101 | auf Anfrage | 400 | 46 | auf Anfrage | auf Anfrage | IN | 85369010
Phoenix Contact | 1771075 | Phoenix Contact PTSM 0,5/ 7-2,5-H SMD R44 - Leiterplattenklemme - 1771075 | auf Anfrage | 770 | 73 | auf Anfrage | auf Anfrage | IN | 85369010
Phoenix Contact | 1771130 | Phoenix Contact PTSM 0,5/ 6-2,5-V SMD R44 - Leiterplattenklemme - 1771130 | auf Anfrage | 400 | 11 | auf Anfrage | auf Anfrage | IN | 85369010
Phoenix Contact | 1771143 | Phoenix Contact PTSM 0,5/ 7-2,5-V SMD R44 - Leiterplattenklemme - 1771143 | auf Anfrage | 400 | 45 | auf Anfrage | auf Anfrage | IN | 85369010
Phoenix Contact | 1771185 | Phoenix Contact MKDS 3/40-5,08 - Leiterplattenklemme - 1771185 | auf Anfrage | 25 | 19 | auf Anfrage | auf Anfrage | DE | 85369010
Phoenix Contact | 1771260 | Phoenix Contact MKDSFW 3/ 3 - Leiterplattenklemme - 1771260 | 200 | 50 | 3 | auf Anfrage | auf Anfrage | PL | 85369010
Phoenix Contact | 1771529 | Phoenix Contact MKDSFW 3/ 2 - Leiterplattenklemme - 1771529 | 4600 | 50 | 3 | auf Anfrage | auf Anfrage | PL | 85369010
Phoenix Contact | 1771910 | Phoenix Contact GMVSTBW 2,5 HV/ 2-ST-7,62 - Leiterplattenstecker - 1771910 | auf Anfrage | 500 | 54 | auf Anfrage | auf Anfrage | DE | 85366990
Phoenix Contact | 1772595 | Phoenix Contact RZ-SPT 2,5-2,5 - Raster-Zwischenstück - 1772595 | 100 | 100 | 2 | auf Anfrage | auf Anfrage | DE | 85389099
Phoenix Contact | 1772605 | Phoenix Contact RZ-SPT 2,5-5,0 - Raster-Zwischenstück - 1772605 | 6500 | 100 | 2 | auf Anfrage | auf Anfrage | DE | 85389099
Phoenix Contact | 1772618 | Phoenix Contact TFMC 1,5/ 2-ST-3,5 - Leiterplatten-Steckverbinder - 1772618 | auf Anfrage | 50 | 19 | auf Anfrage | auf Anfrage | SK | 85366990
Phoenix Contact | 1772621 | Phoenix Contact TFMC 1,5/ 3-ST-3,5 - Leiterplatten-Steckverbinder - 1772621 | 450 | 50 | 3 | auf Anfrage | auf Anfrage | PL | 85366990
Phoenix Contact | 1772663 | Phoenix Contact TFMC 1,5/ 7-ST-3,5 - Leiterplatten-Steckverbinder - 1772663 | auf Anfrage | 50 | 54 | auf Anfrage | auf Anfrage | PL | 85366990
Phoenix Contact | 1772676 | Phoenix Contact TFMC 1,5/ 8-ST-3,5 - Leiterplatten-Steckverbinder - 1772676 | auf Anfrage | 50 | 54 | auf Anfrage | auf Anfrage | SK | 85366990
Phoenix Contact | 1772689 | Phoenix Contact TFMC 1,5/ 9-ST-3,5 - Leiterplatten-Steckverbinder - 1772689 | auf Anfrage | 50 | 55 | auf Anfrage | auf Anfrage | SK | 85366990
Phoenix Contact | 1772634 | Phoenix Contact TFMC 1,5/ 4-ST-3,5 - Leiterplatten-Steckverbinder - 1772634 | 1100 | 50 | 2 | auf Anfrage | auf Anfrage | PL | 85366990
Phoenix Contact | 1772647 | Phoenix Contact TFMC 1,5/ 5-ST-3,5 - Leiterplatten-Steckverbinder - 1772647 | auf Anfrage | 50 | 55 | auf Anfrage | auf Anfrage | PL | 85366990
Phoenix Contact | 1772650 | Phoenix Contact TFMC 1,5/ 6-ST-3,5 - Leiterplatten-Steckverbinder - 1772650 | 1300 | 50 | 2 | auf Anfrage | auf Anfrage | PL | 85366990
Phoenix Contact | 1772692 | Phoenix Contact TFMC 1,5/10-ST-3,5 - Leiterplatten-Steckverbinder - 1772692 | auf Anfrage | 50 | 48 | auf Anfrage | auf Anfrage | PL | 85366990
Phoenix Contact | 1772702 | Phoenix Contact TFMC 1,5/ 2-STF-3,5 - Leiterplatten-Steckverbinder - 1772702 | auf Anfrage | 50 | 55 | auf Anfrage | auf Anfrage | PL | 85366990
Phoenix Contact | 1772715 | Phoenix Contact TFMC 1,5/ 3-STF-3,5 - Leiterplatten-Steckverbinder - 1772715 | auf Anfrage | 50 | 48 | auf Anfrage | auf Anfrage | PL | 85366990
Phoenix Contact | 1772760 | Phoenix Contact TFMC 1,5/ 8-STF-3,5 - Leiterplatten-Steckverbinder - 1772760 | auf Anfrage | 50 | 54 | auf Anfrage | auf Anfrage | SK | 85366990
Phoenix Contact | 1772773 | Phoenix Contact TFMC 1,5/ 9-STF-3,5 - Leiterplatten-Steckverbinder - 1772773 | auf Anfrage | 50 | 54 | auf Anfrage | auf Anfrage | SK | 85366990
Phoenix Contact | 1772731 | Phoenix Contact TFMC 1,5/ 5-STF-3,5 - Leiterplatten-Steckverbinder - 1772731 | auf Anfrage | 50 | 47 | auf Anfrage | auf Anfrage | PL | 85366990
Phoenix Contact | 1772744 | Phoenix Contact TFMC 1,5/ 6-STF-3,5 - Leiterplatten-Steckverbinder - 1772744 | 350 | 50 | 2 | auf Anfrage | auf Anfrage | PL | 85366990
Phoenix Contact | 1772757 | Phoenix Contact TFMC 1,5/ 7-STF-3,5 - Leiterplatten-Steckverbinder - 1772757 | auf Anfrage | 50 | 54 | auf Anfrage | auf Anfrage | SK | 85366990
Phoenix Contact | 1773196 | Phoenix Contact FRONT 2,5-H/SA10/ 6 - Leiterplattenklemme - 1773196 | auf Anfrage | 20 | 47 | auf Anfrage | auf Anfrage | PL | 85369010
Phoenix Contact | 1773170 | Phoenix Contact FRONT 2,5-H/SA10/ 4 - Leiterplattenklemme - 1773170 | auf Anfrage | 20 | 47 | auf Anfrage | auf Anfrage | PL | 85369010
Phoenix Contact | 1773183 | Phoenix Contact FRONT 2,5-H/SA10/ 5 - Leiterplattenklemme - 1773183 | auf Anfrage | 20 | 37 | auf Anfrage | auf Anfrage | PL | 85369010
Phoenix Contact | 1773206 | Phoenix Contact FRONT 2,5-H/SA10/ 7 - Leiterplattenklemme - 1773206 | auf Anfrage | 20 | 37 | auf Anfrage | auf Anfrage | PL | 85369010
Phoenix Contact | 1773219 | Phoenix Contact FRONT 2,5-H/SA10/ 8 - Leiterplattenklemme - 1773219 | auf Anfrage | 20 | 39 | auf Anfrage | auf Anfrage | PL | 85369010
Phoenix Contact | 1773222 | Phoenix Contact FRONT 2,5-H/SA10/ 9 - Leiterplattenklemme - 1773222 | auf Anfrage | 20 | 37 | auf Anfrage | auf Anfrage | PL | 85369010
Phoenix Contact | 1773235 | Phoenix Contact FRONT 2,5-H/SA10/10 - Leiterplattenklemme - 1773235 | auf Anfrage | 20 | 36 | auf Anfrage | auf Anfrage | PL | 85369010
Phoenix Contact | 1773248 | Phoenix Contact FRONT 2,5-H/SA10/11 - Leiterplattenklemme - 1773248 | auf Anfrage | 20 | 37 | auf Anfrage | auf Anfrage | PL | 85369010
Phoenix Contact | 1773251 | Phoenix Contact FRONT 2,5-H/SA10/12 - Leiterplattenklemme - 1773251 | auf Anfrage | 20 | 37 | auf Anfrage | auf Anfrage | PL | 85369010
Phoenix Contact | 1773264 | Phoenix Contact FRONT 2,5-H/SA 5/10 - Leiterplattenklemme - 1773264 | auf Anfrage | 20 | 47 | auf Anfrage | auf Anfrage | DE | 85369010
Phoenix Contact | 1773293 | Phoenix Contact FRONT 2,5-V/SA10/11 - Leiterplattenklemme - 1773293 | auf Anfrage | 20 | 37 | auf Anfrage | auf Anfrage | PL | 85369010
Phoenix Contact | 1773277 | Phoenix Contact FRONT 2,5-V/SA10/ 5 - Leiterplattenklemme - 1773277 | auf Anfrage | 20 | 47 | auf Anfrage | auf Anfrage | DE | 85369010
Phoenix Contact | 1773280 | Phoenix Contact FRONT 2,5-V/SA10/ 7 - Leiterplattenklemme - 1773280 | auf Anfrage | 20 | 47 | auf Anfrage | auf Anfrage | DE | 85369010
Phoenix Contact | 1773976 | Phoenix Contact MKDSP 10N/ 2-10,16 - Leiterplattenklemme - 1773976 | 39650 | 50 | 2 | auf Anfrage | auf Anfrage | PL | 85369010
Phoenix Contact | 1774137 | Phoenix Contact MKDSP 10N/ 3-10,16 - Leiterplattenklemme - 1774137 | 10850 | 50 | 2 | auf Anfrage | auf Anfrage | PL | 85369010
Phoenix Contact | 1773455 | Phoenix Contact GMSTBVA 2,5 HC/ 5-G-7,62 - Leiterplatten-Grundleiste - 1773455 | 6200 | 50 | 2 | auf Anfrage | auf Anfrage | DE | 85366930
Phoenix Contact | 1773594 | Phoenix Contact FK-MCP 1,5/ 4-ST-3,5 GY7035 - Leiterplattenstecker - 1773594 | auf Anfrage | 50 | 26 | auf Anfrage | auf Anfrage | DE | 85366990
Phoenix Contact | 1773604 | Phoenix Contact FK-MCP 1,5/ 5-ST-3,5 GY7035 - Leiterplattenstecker - 1773604 | 4300 | 50 | 3 | auf Anfrage | auf Anfrage | DE | 85366990
Phoenix Contact | 1774152 | Phoenix Contact SPTA 1/ 3-3,5 BD:1-3 - null - 1774152 | auf Anfrage | 1000 | 33 | auf Anfrage | auf Anfrage | DE | 85369010
Phoenix Contact | 1774234 | Phoenix Contact MKDSP 10N/ 4-10,16 - Leiterplattenklemme - 1774234 | auf Anfrage | 50 | 25 | auf Anfrage | auf Anfrage | PL | 85369010
Phoenix Contact | 1774289 | Phoenix Contact MKDSP 10N/ 5-10,16 - Leiterplattenklemme - 1774289 | 50 | 50 | 3 | auf Anfrage | auf Anfrage | PL | 85369010
Phoenix Contact | 1774454 | Phoenix Contact GMVSTBR 2,5 HV/ 2-ST-7,62 - Leiterplattenstecker - 1774454 | auf Anfrage | 50 | 54 | auf Anfrage | auf Anfrage | DE | 85366990
Phoenix Contact | 1774467 | Phoenix Contact GMVSTBR 2,5 HV/ 4-ST-7,62 - Leiterplattenstecker - 1774467 | auf Anfrage | 50 | 45 | auf Anfrage | auf Anfrage | DE | 85366990
Phoenix Contact | 1774572 | Phoenix Contact SPTA 1/ 3-3,5 BD:4-6 - null - 1774572 | auf Anfrage | 1000 | 33 | auf Anfrage | auf Anfrage | DE | 85369010
Phoenix Contact | 1774638 | Phoenix Contact PC 4/ 4-ST-7,62 BD:L3-PE - Leiterplattenstecker - 1774638 | auf Anfrage | 1000 | 19 | auf Anfrage | auf Anfrage | DE | 85366990
Phoenix Contact | 1775880 | Phoenix Contact PV-FT-C NUT BK - Verschraubung - 1775880 | 56800 | 100 | 3 | auf Anfrage | auf Anfrage | DE | 39269097
Phoenix Contact | 1775631 | Phoenix Contact PV-C PLUG - Blindstopfen - 1775631 | 210600 | 200 | 2 | auf Anfrage | auf Anfrage | DE | 39269097
Phoenix Contact | 1776009 | Phoenix Contact ZFKKDSA 2,5-5,08-22 - Leiterplattenklemme - 1776009 | auf Anfrage | 50 | 53 | auf Anfrage | auf Anfrage | IN | 85369010
Phoenix Contact | 1776113 | Phoenix Contact MSTB 2,5/ 7-STZ-5,08 - Leiterplattenstecker - 1776113 | auf Anfrage | 50 | 24 | auf Anfrage | auf Anfrage | DE | 85366990
Phoenix Contact | 1776126 | Phoenix Contact MSTB 2,5/ 6-STZ-5,08 - Leiterplattenstecker - 1776126 | 1250 | 50 | 2 | auf Anfrage | auf Anfrage | DE | 85366990
Phoenix Contact | 1776142 | Phoenix Contact MSTB 2,5/ 5-STZ-5,08 - Leiterplattenstecker - 1776142 | 4600 | 50 | 3 | auf Anfrage | auf Anfrage | DE | 85366990
Phoenix Contact | 1776401 | Phoenix Contact MVSTBU 2,5/ 3-ST - Direktsteckblock - 1776401 | auf Anfrage | 50 | 72 | auf Anfrage | auf Anfrage | PL | 85366990
Phoenix Contact | 1776155 | Phoenix Contact MSTB 2,5/ 4-STZ-5,08 - Leiterplattenstecker - 1776155 | 5500 | 50 | 2 | auf Anfrage | auf Anfrage | DE | 85366990
Phoenix Contact | 1776168 | Phoenix Contact MSTB 2,5/ 3-STZ-5,08 - Leiterplattenstecker - 1776168 | 32600 | 50 | 2 | auf Anfrage | auf Anfrage | DE | 85366990
Phoenix Contact | 1776294 | Phoenix Contact MVSTBW 2,5/11-ST-5,08 BK - Leiterplattenstecker - 1776294 | auf Anfrage | 50 | 16 | auf Anfrage | auf Anfrage | DE | 85366990
Phoenix Contact | 1776292 | Phoenix Contact DFMC 1,5/ 7-ST-3,5 GY - Leiterplattenstecker - 1776292 | auf Anfrage | 50 | 33 | auf Anfrage | auf Anfrage | DE | 85366990
Phoenix Contact | 1776427 | Phoenix Contact MVSTBU 2,5/ 5-ST - Direktsteckblock - 1776427 | auf Anfrage | 50 | 57 | auf Anfrage | auf Anfrage | PL | 85366990
Phoenix Contact | 1776430 | Phoenix Contact MVSTBU 2,5/ 6-ST - Direktsteckblock - 1776430 | auf Anfrage | 50 | 57 | auf Anfrage | auf Anfrage | PL | 85366990
Phoenix Contact | 1776508 | Phoenix Contact MSTB 2,5/ 2-GF-5,08 - Leiterplatten-Grundleiste - 1776508 | 16000 | 250 | 2 | auf Anfrage | auf Anfrage | DE | 85366930
Phoenix Contact | 1776524 | Phoenix Contact MSTB 2,5/ 4-GF-5,08 - Leiterplatten-Grundleiste - 1776524 | 7250 | 250 | 2 | auf Anfrage | auf Anfrage | DE | 85366930
Phoenix Contact | 1776537 | Phoenix Contact MSTB 2,5/ 5-GF-5,08 - Leiterplatten-Grundleiste - 1776537 | 5500 | 250 | 2 | auf Anfrage | auf Anfrage | DE | 85366930
Phoenix Contact | 1776511 | Phoenix Contact MSTB 2,5/ 3-GF-5,08 - Leiterplatten-Grundleiste - 1776511 | 30750 | 250 | 3 | auf Anfrage | auf Anfrage | DE | 85366930
Phoenix Contact | 1776528 | Phoenix Contact PTDA 1,5/ 5-PH-3,5GY35BD:A+S - Leiterplattenstecker - 1776528 | auf Anfrage | 1000 | 46 | auf Anfrage | auf Anfrage | PL | 85366990
Phoenix Contact | 1776540 | Phoenix Contact MSTB 2,5/ 6-GF-5,08 - Leiterplatten-Grundleiste - 1776540 | 8600 | 100 | 3 | auf Anfrage | auf Anfrage | DE | 85366930
Phoenix Contact | 1776566 | Phoenix Contact MSTB 2,5/ 8-GF-5,08 - Leiterplatten-Grundleiste - 1776566 | 3500 | 100 | 3 | auf Anfrage | auf Anfrage | DE | 85366930
Phoenix Contact | 1776579 | Phoenix Contact MSTB 2,5/ 9-GF-5,08 - Leiterplatten-Grundleiste - 1776579 | 800 | 100 | 4 | auf Anfrage | auf Anfrage | DE | 85366930
Phoenix Contact | 1776553 | Phoenix Contact MSTB 2,5/ 7-GF-5,08 - Leiterplatten-Grundleiste - 1776553 | 700 | 100 | 3 | auf Anfrage | auf Anfrage | DE | 85366930
Phoenix Contact | 1776582 | Phoenix Contact MSTB 2,5/10-GF-5,08 - Leiterplatten-Grundleiste - 1776582 | 2400 | 100 | 2 | auf Anfrage | auf Anfrage | DE | 85366930
Phoenix Contact | 1776621 | Phoenix Contact MSTB 2,5/14-GF-5,08 - Leiterplatten-Grundleiste - 1776621 | 1200 | 50 | 3 | auf Anfrage | auf Anfrage | DE | 85366930
Phoenix Contact | 1776595 | Phoenix Contact MSTB 2,5/11-GF-5,08 - Leiterplatten-Grundleiste - 1776595 | auf Anfrage | 50 | 19 | auf Anfrage | auf Anfrage | DE | 85366930
Phoenix Contact | 1776605 | Phoenix Contact MSTB 2,5/12-GF-5,08 - Leiterplatten-Grundleiste - 1776605 | 8200 | 50 | 3 | auf Anfrage | auf Anfrage | DE | 85366930
Phoenix Contact | 1776618 | Phoenix Contact MSTB 2,5/13-GF-5,08 - Leiterplatten-Grundleiste - 1776618 | 650 | 50 | 3 | auf Anfrage | auf Anfrage | DE | 85366930
Phoenix Contact | 1776647 | Phoenix Contact MSTB 2,5/16-GF-5,08 - Leiterplatten-Grundleiste - 1776647 | 2000 | 50 | 3 | auf Anfrage | auf Anfrage | DE | 85366930
Phoenix Contact | 1776676 | Phoenix Contact MSTB 2,5/19-GF-5,08 - Leiterplatten-Grundleiste - 1776676 | auf Anfrage | 50 | 19 | auf Anfrage | auf Anfrage | DE | 85366930
Phoenix Contact | 1776634 | Phoenix Contact MSTB 2,5/15-GF-5,08 - Leiterplatten-Grundleiste - 1776634 | auf Anfrage | 50 | 19 | auf Anfrage | auf Anfrage | DE | 85366930
Phoenix Contact | 1776650 | Phoenix Contact MSTB 2,5/17-GF-5,08 - Leiterplatten-Grundleiste - 1776650 | 1000 | 50 | 3 | auf Anfrage | auf Anfrage | DE | 85366930
Phoenix Contact | 1776663 | Phoenix Contact MSTB 2,5/18-GF-5,08 - Leiterplatten-Grundleiste - 1776663 | 11300 | 50 | 3 | auf Anfrage | auf Anfrage | DE | 85366930
Phoenix Contact | 1776689 | Phoenix Contact MSTB 2,5/20-GF-5,08 - Leiterplatten-Grundleiste - 1776689 | 650 | 50 | 2 | auf Anfrage | auf Anfrage | DE | 85366930
Phoenix Contact | 1776692 | Phoenix Contact MSTB 2,5/ 2-GF - Leiterplatten-Grundleiste - 1776692 | 1250 | 250 | 3 | auf Anfrage | auf Anfrage | DE | 85366930
Phoenix Contact | 1776702 | Phoenix Contact MSTB 2,5/ 3-GF - Leiterplatten-Grundleiste - 1776702 | 13750 | 250 | 2 | auf Anfrage | auf Anfrage | DE | 85366930
Phoenix Contact | 1776760 | Phoenix Contact MSTB 2,5/ 9-GF - Leiterplatten-Grundleiste - 1776760 | auf Anfrage | 100 | 19 | auf Anfrage | auf Anfrage | DE | 85366930
Phoenix Contact | 1776786 | Phoenix Contact MSTB 2,5/11-GF - Leiterplatten-Grundleiste - 1776786 | auf Anfrage | 50 | 20 | auf Anfrage | auf Anfrage | DE | 85366930
Phoenix Contact | 1776715 | Phoenix Contact MSTB 2,5/ 4-GF - Leiterplatten-Grundleiste - 1776715 | 4500 | 250 | 2 | auf Anfrage | auf Anfrage | DE | 85366930
Phoenix Contact | 1776757 | Phoenix Contact MSTB 2,5/ 8-GF - Leiterplatten-Grundleiste - 1776757 | 1100 | 100 | 2 | auf Anfrage | auf Anfrage | DE | 85366930
Phoenix Contact | 1776728 | Phoenix Contact MSTB 2,5/ 5-GF - Leiterplatten-Grundleiste - 1776728 | 1500 | 250 | 2 | auf Anfrage | auf Anfrage | DE | 85366930
Phoenix Contact | 1776731 | Phoenix Contact MSTB 2,5/ 6-GF - Leiterplatten-Grundleiste - 1776731 | 400 | 100 | 2 | auf Anfrage | auf Anfrage | DE | 85366930
Phoenix Contact | 1776744 | Phoenix Contact MSTB 2,5/ 7-GF - Leiterplatten-Grundleiste - 1776744 | 400 | 100 | 2 | auf Anfrage | auf Anfrage | DE | 85366930
Phoenix Contact | 1776773 | Phoenix Contact MSTB 2,5/10-GF - Leiterplatten-Grundleiste - 1776773 | auf Anfrage | 100 | 19 | auf Anfrage | auf Anfrage | DE | 85366930
Phoenix Contact | 1776812 | Phoenix Contact MSTB 2,5/14-GF - Leiterplatten-Grundleiste - 1776812 | 50 | 50 | 2 | auf Anfrage | auf Anfrage | DE | 85366930
Phoenix Contact | 1776799 | Phoenix Contact MSTB 2,5/12-GF - Leiterplatten-Grundleiste - 1776799 | 1000 | 50 | 3 | auf Anfrage | auf Anfrage | DE | 85366930
Phoenix Contact | 1776809 | Phoenix Contact MSTB 2,5/13-GF - Leiterplatten-Grundleiste - 1776809 | auf Anfrage | 50 | 19 | auf Anfrage | auf Anfrage | DE | 85366930
Phoenix Contact | 1776841 | Phoenix Contact MSTB 2,5/17-GF - Leiterplatten-Grundleiste - 1776841 | auf Anfrage | 50 | 19 | auf Anfrage | auf Anfrage | DE | 85366930
Phoenix Contact | 1776825 | Phoenix Contact MSTB 2,5/15-GF - Leiterplatten-Grundleiste - 1776825 | 250 | 50 | 2 | auf Anfrage | auf Anfrage | DE | 85366930
Phoenix Contact | 1776838 | Phoenix Contact MSTB 2,5/16-GF - Leiterplatten-Grundleiste - 1776838 | 1450 | 50 | 2 | auf Anfrage | auf Anfrage | DE | 85366930
Phoenix Contact | 1776854 | Phoenix Contact MSTB 2,5/18-GF - Leiterplatten-Grundleiste - 1776854 | 1450 | 50 | 3 | auf Anfrage | auf Anfrage | DE | 85366930
Phoenix Contact | 1776870 | Phoenix Contact MSTB 2,5/20-GF - Leiterplatten-Grundleiste - 1776870 | 100 | 50 | 2 | auf Anfrage | auf Anfrage | DE | 85366930
Phoenix Contact | 1776922 | Phoenix Contact MSTBV 2,5/ 6-GF - Leiterplatten-Grundleiste - 1776922 | 4200 | 100 | 3 | auf Anfrage | auf Anfrage | DE | 85366930
Phoenix Contact | 1776867 | Phoenix Contact MSTB 2,5/19-GF - Leiterplatten-Grundleiste - 1776867 | auf Anfrage | 50 | 19 | auf Anfrage | auf Anfrage | DE | 85366930
Phoenix Contact | 1776883 | Phoenix Contact MSTBV 2,5/ 2-GF - Leiterplatten-Grundleiste - 1776883 | 500 | 250 | 2 | auf Anfrage | auf Anfrage | DE | 85366930
Phoenix Contact | 1776896 | Phoenix Contact MSTBV 2,5/ 3-GF - Leiterplatten-Grundleiste - 1776896 | 3000 | 250 | 3 | auf Anfrage | auf Anfrage | DE | 85366930
Phoenix Contact | 1776906 | Phoenix Contact MSTBV 2,5/ 4-GF - Leiterplatten-Grundleiste - 1776906 | 1500 | 250 | 2 | auf Anfrage | auf Anfrage | DE | 85366930
Phoenix Contact | 1776919 | Phoenix Contact MSTBV 2,5/ 5-GF - Leiterplatten-Grundleiste - 1776919 | 2250 | 250 | 3 | auf Anfrage | auf Anfrage | DE | 85366930
Phoenix Contact | 1776964 | Phoenix Contact MSTBV 2,5/10-GF - Leiterplatten-Grundleiste - 1776964 | auf Anfrage | 100 | 19 | auf Anfrage | auf Anfrage | DE | 85366930
Phoenix Contact | 1776935 | Phoenix Contact MSTBV 2,5/ 7-GF - Leiterplatten-Grundleiste - 1776935 | 100 | 100 | 3 | auf Anfrage | auf Anfrage | DE | 85366930
Phoenix Contact | 1776948 | Phoenix Contact MSTBV 2,5/ 8-GF - Leiterplatten-Grundleiste - 1776948 | 1300 | 100 | 3 | auf Anfrage | auf Anfrage | DE | 85366930
Phoenix Contact | 1776951 | Phoenix Contact MSTBV 2,5/ 9-GF - Leiterplatten-Grundleiste - 1776951 | 400 | 100 | 3 | auf Anfrage | auf Anfrage | DE | 85366930
Phoenix Contact | 1776977 | Phoenix Contact MSTBV 2,5/11-GF - Leiterplatten-Grundleiste - 1776977 | 2100 | 50 | 3 | auf Anfrage | auf Anfrage | DE | 85366930
Phoenix Contact | 1776978 | Phoenix Contact MCVW 1,5/ 4-ST-3,5 BK CN4 - Leiterplattenstecker - 1776978 | auf Anfrage | 1000 | 26 | auf Anfrage | auf Anfrage | DE | 85366990
Phoenix Contact | 1776980 | Phoenix Contact MSTBV 2,5/12-GF - Leiterplatten-Grundleiste - 1776980 | 1400 | 50 | 3 | auf Anfrage | auf Anfrage | DE | 85366930
Phoenix Contact | 1776993 | Phoenix Contact MSTBV 2,5/13-GF - Leiterplatten-Grundleiste - 1776993 | 300 | 50 | 3 | auf Anfrage | auf Anfrage | DE | 85366930
Phoenix Contact | 1777028 | Phoenix Contact MSTBV 2,5/16-GF - Leiterplatten-Grundleiste - 1777028 | 1050 | 50 | 3 | auf Anfrage | auf Anfrage | DE | 85366930
Phoenix Contact | 1777002 | Phoenix Contact MSTBV 2,5/14-GF - Leiterplatten-Grundleiste - 1777002 | 1350 | 50 | 3 | auf Anfrage | auf Anfrage | DE | 85366930
Phoenix Contact | 1777015 | Phoenix Contact MSTBV 2,5/15-GF - Leiterplatten-Grundleiste - 1777015 | auf Anfrage | 50 | 20 | auf Anfrage | auf Anfrage | DE | 85366930
Phoenix Contact | 1777031 | Phoenix Contact MSTBV 2,5/17-GF - Leiterplatten-Grundleiste - 1777031 | 3250 | 50 | 3 | auf Anfrage | auf Anfrage | DE | 85366930
Phoenix Contact | 1777044 | Phoenix Contact MSTBV 2,5/18-GF - Leiterplatten-Grundleiste - 1777044 | 100 | 50 | 3 | auf Anfrage | auf Anfrage | DE | 85366930
Phoenix Contact | 1777060 | Phoenix Contact MSTBV 2,5/20-GF - Leiterplatten-Grundleiste - 1777060 | 50 | 50 | 3 | auf Anfrage | auf Anfrage | DE | 85366930
Phoenix Contact | 1777109 | Phoenix Contact MSTBV 2,5/ 5-GF-5,08 - Leiterplatten-Grundleiste - 1777109 | 6750 | 250 | 3 | auf Anfrage | auf Anfrage | DE | 85366930
Phoenix Contact | 1777057 | Phoenix Contact MSTBV 2,5/19-GF - Leiterplatten-Grundleiste - 1777057 | auf Anfrage | 50 | 19 | auf Anfrage | auf Anfrage | DE | 85366930
Phoenix Contact | 1777073 | Phoenix Contact MSTBV 2,5/ 2-GF-5,08 - Leiterplatten-Grundleiste - 1777073 | 14000 | 250 | 3 | auf Anfrage | auf Anfrage | DE | 85366930
Phoenix Contact | 1777086 | Phoenix Contact MSTBV 2,5/ 3-GF-5,08 - Leiterplatten-Grundleiste - 1777086 | 15750 | 250 | 3 | auf Anfrage | auf Anfrage | DE | 85366930
Phoenix Contact | 1777099 | Phoenix Contact MSTBV 2,5/ 4-GF-5,08 - Leiterplatten-Grundleiste - 1777099 | 8000 | 250 | 3 | auf Anfrage | auf Anfrage | DE | 85366930
Phoenix Contact | 1777112 | Phoenix Contact MSTBV 2,5/ 6-GF-5,08 - Leiterplatten-Grundleiste - 1777112 | 9600 | 100 | 2 | auf Anfrage | auf Anfrage | DE | 85366930
Phoenix Contact | 1777125 | Phoenix Contact MSTBV 2,5/ 7-GF-5,08 - Leiterplatten-Grundleiste - 1777125 | 3200 | 100 | 2 | auf Anfrage | auf Anfrage | DE | 85366930
Phoenix Contact | 1777138 | Phoenix Contact MSTBV 2,5/ 8-GF-5,08 - Leiterplatten-Grundleiste - 1777138 | 3000 | 100 | 2 | auf Anfrage | auf Anfrage | DE | 85366930
Phoenix Contact | 1777141 | Phoenix Contact MSTBV 2,5/ 9-GF-5,08 - Leiterplatten-Grundleiste - 1777141 | 2600 | 100 | 2 | auf Anfrage | auf Anfrage | DE | 85366930
Phoenix Contact | 1777154 | Phoenix Contact MSTBV 2,5/10-GF-5,08 - Leiterplatten-Grundleiste - 1777154 | 2700 | 100 | 3 | auf Anfrage | auf Anfrage | DE | 85366930
Phoenix Contact | 1777170 | Phoenix Contact MSTBV 2,5/12-GF-5,08 - Leiterplatten-Grundleiste - 1777170 | 6650 | 50 | 3 | auf Anfrage | auf Anfrage | DE | 85366930
Phoenix Contact | 1777183 | Phoenix Contact MSTBV 2,5/13-GF-5,08 - Leiterplatten-Grundleiste - 1777183 | 2350 | 50 | 2 | auf Anfrage | auf Anfrage | DE | 85366930
Phoenix Contact | 1777222 | Phoenix Contact MSTBV 2,5/17-GF-5,08 - Leiterplatten-Grundleiste - 1777222 | auf Anfrage | 50 | 19 | auf Anfrage | auf Anfrage | DE | 85366930
Phoenix Contact | 1777160 | Phoenix Contact SPTAF 1/ 6-5,0-EL BK - Leiterplattenklemme - 1777160 | auf Anfrage | 50 | 25 | auf Anfrage | auf Anfrage | PL | 85369010
Phoenix Contact | 1777167 | Phoenix Contact MSTBV 2,5/11-GF-5,08 - Leiterplatten-Grundleiste - 1777167 | 300 | 50 | 3 | auf Anfrage | auf Anfrage | DE | 85366930
Phoenix Contact | 1777196 | Phoenix Contact MSTBV 2,5/14-GF-5,08 - Leiterplatten-Grundleiste - 1777196 | 750 | 50 | 2 | auf Anfrage | auf Anfrage | DE | 85366930
Phoenix Contact | 1777206 | Phoenix Contact MSTBV 2,5/15-GF-5,08 - Leiterplatten-Grundleiste - 1777206 | 900 | 50 | 1 | auf Anfrage | auf Anfrage | DE | 85366930
Phoenix Contact | 1777219 | Phoenix Contact MSTBV 2,5/16-GF-5,08 - Leiterplatten-Grundleiste - 1777219 | 2350 | 50 | 3 | auf Anfrage | auf Anfrage | DE | 85366930
Phoenix Contact | 1777303 | Phoenix Contact FRONT-MSTB 2,5/ 4-ST-5,08 - Leiterplattenstecker - 1777303 | 2350 | 50 | 2 | auf Anfrage | auf Anfrage | DE | 85366990
Phoenix Contact | 1777316 | Phoenix Contact FRONT-MSTB 2,5/ 5-ST-5,08 - Leiterplattenstecker - 1777316 | 750 | 50 | 2 | auf Anfrage | auf Anfrage | DE | 85366990
Phoenix Contact | 1777329 | Phoenix Contact FRONT-MSTB 2,5/ 6-ST-5,08 - Leiterplattenstecker - 1777329 | 5750 | 50 | 3 | auf Anfrage | auf Anfrage | DE | 85366990
Phoenix Contact | 1777235 | Phoenix Contact MSTBV 2,5/18-GF-5,08 - Leiterplatten-Grundleiste - 1777235 | 2450 | 50 | 2 | auf Anfrage | auf Anfrage | DE | 85366930
Phoenix Contact | 1777248 | Phoenix Contact MSTBV 2,5/19-GF-5,08 - Leiterplatten-Grundleiste - 1777248 | 300 | 50 | 2 | auf Anfrage | auf Anfrage | DE | 85366930
Phoenix Contact | 1777251 | Phoenix Contact MSTBV 2,5/20-GF-5,08 - Leiterplatten-Grundleiste - 1777251 | 850 | 50 | 4 | auf Anfrage | auf Anfrage | DE | 85366930
Phoenix Contact | 1777280 | Phoenix Contact FRONT-MSTB 2,5/ 2-ST-5,08 - Leiterplattenstecker - 1777280 | 21300 | 100 | 3 | auf Anfrage | auf Anfrage | DE | 85366990
Phoenix Contact | 1777293 | Phoenix Contact FRONT-MSTB 2,5/ 3-ST-5,08 - Leiterplattenstecker - 1777293 | 24700 | 100 | 2 | auf Anfrage | auf Anfrage | DE | 85366990
Phoenix Contact | 1777332 | Phoenix Contact FRONT-MSTB 2,5/ 7-ST-5,08 - Leiterplattenstecker - 1777332 | 1250 | 50 | 2 | auf Anfrage | auf Anfrage | DE | 85366990
Phoenix Contact | 1777345 | Phoenix Contact FRONT-MSTB 2,5/ 8-ST-5,08 - Leiterplattenstecker - 1777345 | 3750 | 50 | 3 | auf Anfrage | auf Anfrage | DE | 85366990
Phoenix Contact | 1777370 | Phoenix Contact FRONT-MSTB 2,5/ 4-STFZ2-5,08 - Leiterplattenstecker - 1777370 | auf Anfrage | 50 | 19 | auf Anfrage | auf Anfrage | DE | 85366990
Phoenix Contact | 1777400 | Phoenix Contact FRONT-MSTB 2,5/14-ST-5,08 - Leiterplattenstecker - 1777400 | 50 | 50 | 3 | auf Anfrage | auf Anfrage | DE | 85366990
Phoenix Contact | 1777358 | Phoenix Contact FRONT-MSTB 2,5/ 9-ST-5,08 - Leiterplattenstecker - 1777358 | 400 | 50 | 3 | auf Anfrage | auf Anfrage | DE | 85366990
Phoenix Contact | 1777361 | Phoenix Contact FRONT-MSTB 2,5/10-ST-5,08 - Leiterplattenstecker - 1777361 | 350 | 50 | 3 | auf Anfrage | auf Anfrage | DE | 85366990
Phoenix Contact | 1777387 | Phoenix Contact FRONT-MSTB 2,5/12-ST-5,08 - Leiterplattenstecker - 1777387 | 1650 | 50 | 2 | auf Anfrage | auf Anfrage | DE | 85366990
Phoenix Contact | 1777374 | Phoenix Contact FRONT-MSTB 2,5/11-ST-5,08 - Leiterplattenstecker - 1777374 | 300 | 50 | 3 | auf Anfrage | auf Anfrage | DE | 85366990
Phoenix Contact | 1777390 | Phoenix Contact FRONT-MSTB 2,5/13-ST-5,08 - Leiterplattenstecker - 1777390 | 450 | 50 | 2 | auf Anfrage | auf Anfrage | DE | 85366990
Phoenix Contact | 1777413 | Phoenix Contact FRONT-MSTB 2,5/15-ST-5,08 - Leiterplattenstecker - 1777413 | auf Anfrage | 50 | 26 | auf Anfrage | auf Anfrage | DE | 85366990
Phoenix Contact | 1777439 | Phoenix Contact FRONT-MSTB 2,5/17-ST-5,08 - Leiterplattenstecker - 1777439 | auf Anfrage | 50 | 26 | auf Anfrage | auf Anfrage | DE | 85366990
Phoenix Contact | 1777455 | Phoenix Contact FRONT-MSTB 2,5/19-ST-5,08 - Leiterplattenstecker - 1777455 | auf Anfrage | 50 | 26 | auf Anfrage | auf Anfrage | DE | 85366990
Phoenix Contact | 1777558 | Phoenix Contact MKDS 5N HV/ 3-ZB-6,35 - Leiterplattenklemme - 1777558 | 5850 | 50 | 3 | auf Anfrage | auf Anfrage | PL | 85369010
Phoenix Contact | 1777426 | Phoenix Contact FRONT-MSTB 2,5/16-ST-5,08 - Leiterplattenstecker - 1777426 | 750 | 50 | 3 | auf Anfrage | auf Anfrage | DE | 85366990
Phoenix Contact | 1777442 | Phoenix Contact FRONT-MSTB 2,5/18-ST-5,08 - Leiterplattenstecker - 1777442 | auf Anfrage | 50 | 27 | auf Anfrage | auf Anfrage | DE | 85366990
Phoenix Contact | 1777468 | Phoenix Contact FRONT-MSTB 2,5/20-ST-5,08 - Leiterplattenstecker - 1777468 | auf Anfrage | 50 | 27 | auf Anfrage | auf Anfrage | DE | 85366990
Phoenix Contact | 1777471 | Phoenix Contact FRONT-MSTB 2,5/21-ST-5,08 - Leiterplattenstecker - 1777471 | auf Anfrage | 50 | 27 | auf Anfrage | auf Anfrage | DE | 85366990
Phoenix Contact | 1777507 | Phoenix Contact FRONT-MSTB 2,5/24-ST-5,08 - Leiterplattenstecker - 1777507 | auf Anfrage | 50 | 26 | auf Anfrage | auf Anfrage | DE | 85366990
Phoenix Contact | 1777484 | Phoenix Contact FRONT-MSTB 2,5/22-ST-5,08 - Leiterplattenstecker - 1777484 | auf Anfrage | 50 | 26 | auf Anfrage | auf Anfrage | DE | 85366990
Phoenix Contact | 1777545 | Phoenix Contact MKDS 5N HV/ 2-ZB-6,35 - Leiterplattenklemme - 1777545 | 1100 | 50 | 3 | auf Anfrage | auf Anfrage | PL | 85369010
Phoenix Contact | 1777574 | Phoenix Contact MKDS 5N HV/ 5-ZB-6,35 - Leiterplattenklemme - 1777574 | 1500 | 50 | 2 | auf Anfrage | auf Anfrage | PL | 85369010
Phoenix Contact | 1777561 | Phoenix Contact MKDS 5N HV/ 4-ZB-6,35 - Leiterplattenklemme - 1777561 | auf Anfrage | 50 | 33 | auf Anfrage | auf Anfrage | PL | 85369010
Phoenix Contact | 1777587 | Phoenix Contact MKDS 5N HV/ 6-ZB-6,35 - Leiterplattenklemme - 1777587 | 50 | 50 | 2 | auf Anfrage | auf Anfrage | PL | 85369010
Phoenix Contact | 1777590 | Phoenix Contact MKDS 5N HV/ 7-ZB-6,35 - Leiterplattenklemme - 1777590 | auf Anfrage | 50 | 33 | auf Anfrage | auf Anfrage | PL | 85369010
Phoenix Contact | 1777639 | Phoenix Contact MKDS 5N HV/11-ZB-6,35 - Leiterplattenklemme - 1777639 | auf Anfrage | 50 | 32 | auf Anfrage | auf Anfrage | PL | 85369010
Phoenix Contact | 1777600 | Phoenix Contact MKDS 5N HV/ 8-ZB-6,35 - Leiterplattenklemme - 1777600 | auf Anfrage | 50 | 33 | auf Anfrage | auf Anfrage | PL | 85369010
Phoenix Contact | 1777613 | Phoenix Contact MKDS 5N HV/ 9-ZB-6,35 - Leiterplattenklemme - 1777613 | auf Anfrage | 50 | 32 | auf Anfrage | auf Anfrage | PL | 85369010
Phoenix Contact | 1777626 | Phoenix Contact MKDS 5N HV/10-ZB-6,35 - Leiterplattenklemme - 1777626 | 4000 | 50 | 2 | auf Anfrage | auf Anfrage | PL | 85369010
Phoenix Contact | 1777752 | Phoenix Contact PC 5/ 5-ST1-7,62 - Leiterplattenstecker - 1777752 | 700 | 50 | 2 | auf Anfrage | auf Anfrage | DE | 85366990
Phoenix Contact | 1777642 | Phoenix Contact MKDS 5N HV/12-ZB-6,35 - Leiterplattenklemme - 1777642 | auf Anfrage | 50 | 33 | auf Anfrage | auf Anfrage | PL | 85369010
Phoenix Contact | 1777697 | Phoenix Contact MKDS 5N HV/ 4-ZF-6,35 - Leiterplattenklemme - 1777697 | auf Anfrage | 50 | 33 | auf Anfrage | auf Anfrage | PL | 85369010
Phoenix Contact | 1777736 | Phoenix Contact PC 5/ 3-ST1-7,62 - Leiterplattenstecker - 1777736 | 3850 | 50 | 2 | auf Anfrage | auf Anfrage | DE | 85366990
Phoenix Contact | 1777723 | Phoenix Contact PC 5/ 2-ST1-7,62 - Leiterplattenstecker - 1777723 | 5650 | 50 | 2 | auf Anfrage | auf Anfrage | DE | 85366990
Phoenix Contact | 1777749 | Phoenix Contact PC 5/ 4-ST1-7,62 - Leiterplattenstecker - 1777749 | 3700 | 50 | 3 | auf Anfrage | auf Anfrage | DE | 85366990
Phoenix Contact | 1777765 | Phoenix Contact PC 5/ 6-ST1-7,62 - Leiterplattenstecker - 1777765 | 150 | 50 | 2 | auf Anfrage | auf Anfrage | DE | 85366990
Phoenix Contact | 1777781 | Phoenix Contact PC 5/ 8-ST1-7,62 - Leiterplattenstecker - 1777781 | auf Anfrage | 50 | 17 | auf Anfrage | auf Anfrage | DE | 85366990
Phoenix Contact | 1777798 | Phoenix Contact FRONT-MSTB 2,5/ 8-STF-5,08 - Leiterplattenstecker - 1777798 | 2000 | 50 | 2 | auf Anfrage | auf Anfrage | DE | 85366990
Phoenix Contact | 1777778 | Phoenix Contact PC 5/ 7-ST1-7,62 - Leiterplattenstecker - 1777778 | auf Anfrage | 50 | 20 | auf Anfrage | auf Anfrage | DE | 85366990
Phoenix Contact | 1777794 | Phoenix Contact PC 5/ 9-ST1-7,62 - Leiterplattenstecker - 1777794 | 450 | 50 | 2 | auf Anfrage | auf Anfrage | DE | 85366990
Phoenix Contact | 1777820 | Phoenix Contact PC 5/12-ST1-7,62 - Leiterplattenstecker - 1777820 | auf Anfrage | 50 | 19 | auf Anfrage | auf Anfrage | DE | 85366990
Phoenix Contact | 1777804 | Phoenix Contact PC 5/10-ST1-7,62 - Leiterplattenstecker - 1777804 | 50 | 50 | 3 | auf Anfrage | auf Anfrage | DE | 85366990
Phoenix Contact | 1777808 | Phoenix Contact FRONT-MSTB 2,5/ 2-STF-5,08 - Leiterplattenstecker - 1777808 | 5400 | 100 | 2 | auf Anfrage | auf Anfrage | DE | 85366990
Phoenix Contact | 1777811 | Phoenix Contact FRONT-MSTB 2,5/ 3-STF-5,08 - Leiterplattenstecker - 1777811 | 1800 | 100 | 3 | auf Anfrage | auf Anfrage | DE | 85366990
Phoenix Contact | 1777817 | Phoenix Contact PC 5/11-ST1-7,62 - Leiterplattenstecker - 1777817 | 1250 | 50 | 2 | auf Anfrage | auf Anfrage | DE | 85366990
Phoenix Contact | 1777824 | Phoenix Contact FRONT-MSTB 2,5/ 4-STF-5,08 - Leiterplattenstecker - 1777824 | 600 | 50 | 2 | auf Anfrage | auf Anfrage | DE | 85366990
Phoenix Contact | 1777833 | Phoenix Contact PC 5/ 2-STF1-7,62 - Leiterplattenstecker - 1777833 | 6350 | 50 | 3 | auf Anfrage | auf Anfrage | DE | 85366990
Phoenix Contact | 1777837 | Phoenix Contact FRONT-MSTB 2,5/ 5-STF-5,08 - Leiterplattenstecker - 1777837 | 1150 | 50 | 2 | auf Anfrage | auf Anfrage | DE | 85366990
Phoenix Contact | 1777846 | Phoenix Contact PC 5/ 3-STF1-7,62 - Leiterplattenstecker - 1777846 | 2350 | 50 | 3 | auf Anfrage | auf Anfrage | DE | 85366990
Phoenix Contact | 1777853 | Phoenix Contact FRONT-MSTB 2,5/ 7-STF-5,08 - Leiterplattenstecker - 1777853 | auf Anfrage | 50 | 26 | auf Anfrage | auf Anfrage | DE | 85366990
Phoenix Contact | 1777840 | Phoenix Contact FRONT-MSTB 2,5/ 6-STF-5,08 - Leiterplattenstecker - 1777840 | 1550 | 50 | 3 | auf Anfrage | auf Anfrage | DE | 85366990
Phoenix Contact | 1777859 | Phoenix Contact PC 5/ 4-STF1-7,62 - Leiterplattenstecker - 1777859 | 3300 | 50 | 2 | auf Anfrage | auf Anfrage | DE | 85366990
Phoenix Contact | 1777862 | Phoenix Contact PC 5/ 5-STF1-7,62 - Leiterplattenstecker - 1777862 | 1650 | 50 | 2 | auf Anfrage | auf Anfrage | DE | 85366990
Phoenix Contact | 1777875 | Phoenix Contact PC 5/ 6-STF1-7,62 - Leiterplattenstecker - 1777875 | 3850 | 50 | 2 | auf Anfrage | auf Anfrage | DE | 85366990
Phoenix Contact | 1777866 | Phoenix Contact FRONT-MSTB 2,5/ 9-STF-5,08 - Leiterplattenstecker - 1777866 | auf Anfrage | 50 | 27 | auf Anfrage | auf Anfrage | DE | 85366990
Phoenix Contact | 1777901 | Phoenix Contact PC 5/ 9-STF1-7,62 - Leiterplattenstecker - 1777901 | 6700 | 50 | 2 | auf Anfrage | auf Anfrage | DE | 85366990
Phoenix Contact | 1777905 | Phoenix Contact FRONT-MSTB 2,5/13-STF-5,08 - Leiterplattenstecker - 1777905 | auf Anfrage | 50 | 26 | auf Anfrage | auf Anfrage | DE | 85366990
Phoenix Contact | 1777879 | Phoenix Contact FRONT-MSTB 2,5/10-STF-5,08 - Leiterplattenstecker - 1777879 | 20150 | 50 | 2 | auf Anfrage | auf Anfrage | DE | 85366990
Phoenix Contact | 1777882 | Phoenix Contact FRONT-MSTB 2,5/11-STF-5,08 - Leiterplattenstecker - 1777882 | auf Anfrage | 50 | 26 | auf Anfrage | auf Anfrage | DE | 85366990
Phoenix Contact | 1777895 | Phoenix Contact FRONT-MSTB 2,5/12-STF-5,08 - Leiterplattenstecker - 1777895 | 900 | 50 | 3 | auf Anfrage | auf Anfrage | DE | 85366990
Phoenix Contact | 1777888 | Phoenix Contact PC 5/ 7-STF1-7,62 - Leiterplattenstecker - 1777888 | 250 | 50 | 3 | auf Anfrage | auf Anfrage | DE | 85366990
Phoenix Contact | 1777891 | Phoenix Contact PC 5/ 8-STF1-7,62 - Leiterplattenstecker - 1777891 | 1500 | 50 | 3 | auf Anfrage | auf Anfrage | DE | 85366990
Phoenix Contact | 1777918 | Phoenix Contact FRONT-MSTB 2,5/14-STF-5,08 - Leiterplattenstecker - 1777918 | auf Anfrage | 50 | 25 | auf Anfrage | auf Anfrage | DE | 85366990
Phoenix Contact | 1777921 | Phoenix Contact FRONT-MSTB 2,5/15-STF-5,08 - Leiterplattenstecker - 1777921 | 200 | 50 | 2 | auf Anfrage | auf Anfrage | DE | 85366990
Phoenix Contact | 1777914 | Phoenix Contact PC 5/10-STF1-7,62 - Leiterplattenstecker - 1777914 | 200 | 50 | 3 | auf Anfrage | auf Anfrage | DE | 85366990
Phoenix Contact | 1777927 | Phoenix Contact PC 5/11-STF1-7,62 - Leiterplattenstecker - 1777927 | auf Anfrage | 50 | 19 | auf Anfrage | auf Anfrage | DE | 85366990
Phoenix Contact | 1777930 | Phoenix Contact PC 5/12-STF1-7,62 - Leiterplattenstecker - 1777930 | 200 | 50 | 2 | auf Anfrage | auf Anfrage | DE | 85366990
Phoenix Contact | 1777934 | Phoenix Contact FRONT-MSTB 2,5/16-STF-5,08 - Leiterplattenstecker - 1777934 | 5850 | 50 | 2 | auf Anfrage | auf Anfrage | DE | 85366990
Phoenix Contact | 1777950 | Phoenix Contact FRONT-MSTB 2,5/18-STF-5,08 - Leiterplattenstecker - 1777950 | 5400 | 50 | 2 | auf Anfrage | auf Anfrage | DE | 85366990
Phoenix Contact | 1777943 | Phoenix Contact PC 5/ 2-ST2-7,62 - Leiterplattenstecker - 1777943 | auf Anfrage | 50 | 20 | auf Anfrage | auf Anfrage | DE | 85366990
Phoenix Contact | 1777947 | Phoenix Contact FRONT-MSTB 2,5/17-STF-5,08 - Leiterplattenstecker - 1777947 | auf Anfrage | 50 | 26 | auf Anfrage | auf Anfrage | DE | 85366990
Phoenix Contact | 1777982 | Phoenix Contact FK-MCP 1,5/ 5-ST-3,81AUBDW05SO - Leiterplattenstecker - 1777982 | auf Anfrage | 1000 | 26 | auf Anfrage | auf Anfrage | DE | 85366990
Phoenix Contact | 1777956 | Phoenix Contact PC 5/ 3-ST2-7,62 - Leiterplattenstecker - 1777956 | auf Anfrage | 50 | 19 | auf Anfrage | auf Anfrage | DE | 85366990
Phoenix Contact | 1777972 | Phoenix Contact PC 5/ 5-ST2-7,62 - Leiterplattenstecker - 1777972 | auf Anfrage | 50 | 19 | auf Anfrage | auf Anfrage | DE | 85366990
Phoenix Contact | 1777976 | Phoenix Contact FRONT-MSTB 2,5/20-STF-5,08 - Leiterplattenstecker - 1777976 | auf Anfrage | 50 | 27 | auf Anfrage | auf Anfrage | DE | 85366990
Phoenix Contact | 1777963 | Phoenix Contact FRONT-MSTB 2,5/19-STF-5,08 - Leiterplattenstecker - 1777963 | auf Anfrage | 50 | 26 | auf Anfrage | auf Anfrage | DE | 85366990
Phoenix Contact | 1777969 | Phoenix Contact PC 5/ 4-ST2-7,62 - Leiterplattenstecker - 1777969 | 1150 | 50 | 2 | auf Anfrage | auf Anfrage | DE | 85366990
Phoenix Contact | 1777984 | Phoenix Contact FK-MCP 1,5/ 6-ST-3,81AUBDWH-06 - Leiterplattenstecker - 1777984 | auf Anfrage | 1000 | 26 | auf Anfrage | auf Anfrage | DE | 85366990
Phoenix Contact | 1777992 | Phoenix Contact MSTB 2,5/ 3-STF-5,08 - Leiterplattenstecker - 1777992 | 12700 | 100 | 2 | auf Anfrage | auf Anfrage | DE | 85366990
Phoenix Contact | 1777996 | Phoenix Contact FK-MCP 1,5/10-ST-3,81AUBDW98SO - Leiterplattenstecker - 1777996 | auf Anfrage | 1000 | 27 | auf Anfrage | auf Anfrage | DE | 85366990
Phoenix Contact | 1777985 | Phoenix Contact PC 5/ 6-ST2-7,62 - Leiterplattenstecker - 1777985 | auf Anfrage | 50 | 19 | auf Anfrage | auf Anfrage | DE | 85366990
Phoenix Contact | 1777989 | Phoenix Contact MSTB 2,5/ 2-STF-5,08 - Leiterplattenstecker - 1777989 | 11700 | 100 | 3 | auf Anfrage | auf Anfrage | DE | 85366990
Phoenix Contact | 1777990 | Phoenix Contact FK-MCP 1,5/ 8-ST-3,81AUBDW88SO - Leiterplattenstecker - 1777990 | auf Anfrage | 1000 | 27 | auf Anfrage | auf Anfrage | DE | 85366990
Phoenix Contact | 1777998 | Phoenix Contact PC 5/ 7-ST2-7,62 - Leiterplattenstecker - 1777998 | auf Anfrage | 50 | 17 | auf Anfrage | auf Anfrage | DE | 85366990
Phoenix Contact | 1778002 | Phoenix Contact FK-MCP 1,5/12-ST-3,81AUBDWH12 - Leiterplattenstecker - 1778002 | auf Anfrage | 1000 | 26 | auf Anfrage | auf Anfrage | DE | 85366990
Phoenix Contact | 1778004 | Phoenix Contact FK-MCP 1,5/12-ST-3,81AUBDW16SO - Leiterplattenstecker - 1778004 | auf Anfrage | 1000 | 26 | auf Anfrage | auf Anfrage | DE | 85366990
Phoenix Contact | 1778007 | Phoenix Contact PC 5/ 8-ST2-7,62 - Leiterplattenstecker - 1778007 | auf Anfrage | 50 | 19 | auf Anfrage | auf Anfrage | DE | 85366990
Phoenix Contact | 1778001 | Phoenix Contact MSTB 2,5/ 4-STF-5,08 - Leiterplattenstecker - 1778001 | 100 | 100 | 2 | auf Anfrage | auf Anfrage | DE | 85366990
Phoenix Contact | 1778010 | Phoenix Contact PC 5/ 9-ST2-7,62 - Leiterplattenstecker - 1778010 | auf Anfrage | 50 | 20 | auf Anfrage | auf Anfrage | DE | 85366990
Phoenix Contact | 1778023 | Phoenix Contact PC 5/10-ST2-7,62 - Leiterplattenstecker - 1778023 | auf Anfrage | 50 | 19 | auf Anfrage | auf Anfrage | DE | 85366990
Phoenix Contact | 1778027 | Phoenix Contact MSTB 2,5/ 6-STF-5,08 - Leiterplattenstecker - 1778027 | 550 | 50 | 2 | auf Anfrage | auf Anfrage | DE | 85366990
Phoenix Contact | 1778014 | Phoenix Contact MSTB 2,5/ 5-STF-5,08 - Leiterplattenstecker - 1778014 | 3200 | 100 | 3 | auf Anfrage | auf Anfrage | DE | 85366990
Phoenix Contact | 1778030 | Phoenix Contact MSTB 2,5/ 7-STF-5,08 - Leiterplattenstecker - 1778030 | 250 | 50 | 3 | auf Anfrage | auf Anfrage | DE | 85366990
Phoenix Contact | 1778036 | Phoenix Contact PC 5/11-ST2-7,62 - Leiterplattenstecker - 1778036 | auf Anfrage | 50 | 19 | auf Anfrage | auf Anfrage | DE | 85366990
Phoenix Contact | 1778043 | Phoenix Contact MSTB 2,5/ 8-STF-5,08 - Leiterplattenstecker - 1778043 | 2150 | 50 | 3 | auf Anfrage | auf Anfrage | DE | 85366990
Phoenix Contact | 1778056 | Phoenix Contact MSTB 2,5/ 9-STF-5,08 - Leiterplattenstecker - 1778056 | auf Anfrage | 50 | 10 | auf Anfrage | auf Anfrage | DE | 85366990
Phoenix Contact | 1778069 | Phoenix Contact MSTB 2,5/10-STF-5,08 - Leiterplattenstecker - 1778069 | 700 | 50 | 3 | auf Anfrage | auf Anfrage | DE | 85366990
Phoenix Contact | 1778072 | Phoenix Contact MSTB 2,5/11-STF-5,08 - Leiterplattenstecker - 1778072 | 450 | 50 | 2 | auf Anfrage | auf Anfrage | DE | 85366990
Phoenix Contact | 1778049 | Phoenix Contact PC 5/12-ST2-7,62 - Leiterplattenstecker - 1778049 | auf Anfrage | 50 | 19 | auf Anfrage | auf Anfrage | DE | 85366990
Phoenix Contact | 1778065 | Phoenix Contact PC 5/ 2-STCL1-7,62 - Leiterplattenstecker - 1778065 | 4800 | 50 | 2 | auf Anfrage | auf Anfrage | DE | 85366990
Phoenix Contact | 1778078 | Phoenix Contact PC 5/ 3-STCL1-7,62 - Leiterplattenstecker - 1778078 | 3400 | 50 | 3 | auf Anfrage | auf Anfrage | BG | 85366990
Phoenix Contact | 1778081 | Phoenix Contact PC 5/ 4-STCL1-7,62 - Leiterplattenstecker - 1778081 | 5850 | 50 | 2 | auf Anfrage | auf Anfrage | DE | 85366990
Phoenix Contact | 1778085 | Phoenix Contact MSTB 2,5/12-STF-5,08 - Leiterplattenstecker - 1778085 | 2900 | 50 | 2 | auf Anfrage | auf Anfrage | DE | 85366990
Phoenix Contact | 1778094 | Phoenix Contact PC 5/ 5-STCL1-7,62 - Leiterplattenstecker - 1778094 | 1900 | 50 | 2 | auf Anfrage | auf Anfrage | BG | 85366990
Phoenix Contact | 1778117 | Phoenix Contact PC 5/ 7-STCL1-7,62 - Leiterplattenstecker - 1778117 | 300 | 50 | 2 | auf Anfrage | auf Anfrage | BG | 85366990
Phoenix Contact | 1778120 | Phoenix Contact PC 5/ 8-STCL1-7,62 - Leiterplattenstecker - 1778120 | 750 | 50 | 2 | auf Anfrage | auf Anfrage | BG | 85366990
Phoenix Contact | 1778124 | Phoenix Contact MSTB 2,5/16-STF-5,08 - Leiterplattenstecker - 1778124 | auf Anfrage | 50 | 15 | auf Anfrage | auf Anfrage | DE | 85366990
Phoenix Contact | 1778098 | Phoenix Contact MSTB 2,5/13-STF-5,08 - Leiterplattenstecker - 1778098 | 1000 | 50 | 2 | auf Anfrage | auf Anfrage | DE | 85366990
Phoenix Contact | 1778104 | Phoenix Contact PC 5/ 6-STCL1-7,62 - Leiterplattenstecker - 1778104 | 3350 | 50 | 3 | auf Anfrage | auf Anfrage | BG | 85366990
Phoenix Contact | 1778111 | Phoenix Contact MSTB 2,5/15-STF-5,08 - Leiterplattenstecker - 1778111 | 250 | 50 | 3 | auf Anfrage | auf Anfrage | DE | 85366990
Phoenix Contact | 1778108 | Phoenix Contact MSTB 2,5/14-STF-5,08 - Leiterplattenstecker - 1778108 | 400 | 50 | 2 | auf Anfrage | auf Anfrage | DE | 85366990
Phoenix Contact | 1778133 | Phoenix Contact PC 5/ 9-STCL1-7,62 - Leiterplattenstecker - 1778133 | auf Anfrage | 50 | 34 | auf Anfrage | auf Anfrage | BG | 85366990
Phoenix Contact | 1778137 | Phoenix Contact MSTB 2,5/17-STF-5,08 - Leiterplattenstecker - 1778137 | auf Anfrage | 50 | 12 | auf Anfrage | auf Anfrage | DE | 85366990
Phoenix Contact | 1778140 | Phoenix Contact MSTB 2,5/18-STF-5,08 - Leiterplattenstecker - 1778140 | 1150 | 50 | 3 | auf Anfrage | auf Anfrage | DE | 85366990
Phoenix Contact | 1778146 | Phoenix Contact PC 5/10-STCL1-7,62 - Leiterplattenstecker - 1778146 | auf Anfrage | 50 | 33 | auf Anfrage | auf Anfrage | BG | 85366990
Phoenix Contact | 1778153 | Phoenix Contact MSTB 2,5/19-STF-5,08 - Leiterplattenstecker - 1778153 | auf Anfrage | 50 | 20 | auf Anfrage | auf Anfrage | DE | 85366990
Phoenix Contact | 1778175 | Phoenix Contact PC 5/ 2-STF-SH1-7,62 - Leiterplattenstecker - 1778175 | auf Anfrage | 50 | 19 | auf Anfrage | auf Anfrage | DE | 85366990
Phoenix Contact | 1778159 | Phoenix Contact PC 5/11-STCL1-7,62 - Leiterplattenstecker - 1778159 | auf Anfrage | 50 | 24 | auf Anfrage | auf Anfrage | BG | 85366990
Phoenix Contact | 1778162 | Phoenix Contact PC 5/12-STCL1-7,62 - Leiterplattenstecker - 1778162 | auf Anfrage | 50 | 33 | auf Anfrage | auf Anfrage | BG | 85366990
Phoenix Contact | 1778166 | Phoenix Contact MSTB 2,5/20-STF-5,08 - Leiterplattenstecker - 1778166 | 250 | 50 | 2 | auf Anfrage | auf Anfrage | DE | 85366990
Phoenix Contact | 1778188 | Phoenix Contact PC 5/ 3-STF-SH1-7,62 - Leiterplattenstecker - 1778188 | 1250 | 50 | 2 | auf Anfrage | auf Anfrage | DE | 85366990
Phoenix Contact | 1778191 | Phoenix Contact PC 5/ 4-STF-SH1-7,62 - Leiterplattenstecker - 1778191 | 950 | 50 | 2 | auf Anfrage | auf Anfrage | DE | 85366990
Phoenix Contact | 1778201 | Phoenix Contact PC 5/ 7-STF-SH1-7,62 - Leiterplattenstecker - 1778201 | auf Anfrage | 50 | 20 | auf Anfrage | auf Anfrage | DE | 85366990
Phoenix Contact | 1778599 | Phoenix Contact PTSM 0,5/ 6-HV-2,5-THR R32 - Leiterplatten-Grundleiste - 1778599 | 37620 | 330 | 3 | auf Anfrage | auf Anfrage | CN | 85366930
Phoenix Contact | 1778609 | Phoenix Contact PTSM 0,5/ 7-HV-2,5-THR R44 - Leiterplatten-Grundleiste - 1778609 | 1980 | 330 | 3 | auf Anfrage | auf Anfrage | CN | 85366930
Phoenix Contact | 1778557 | Phoenix Contact PTSM 0,5/ 2-HV-2,5-THR R32 - Leiterplatten-Grundleiste - 1778557 | 16170 | 330 | 2 | auf Anfrage | auf Anfrage | CN | 85366930
Phoenix Contact | 1778560 | Phoenix Contact PTSM 0,5/ 3-HV-2,5-THR R32 - Leiterplatten-Grundleiste - 1778560 | 5280 | 330 | 3 | auf Anfrage | auf Anfrage | CN | 85366930
Phoenix Contact | 1778573 | Phoenix Contact PTSM 0,5/ 4-HV-2,5-THR R32 - Leiterplatten-Grundleiste - 1778573 | 215820 | 330 | 2 | auf Anfrage | auf Anfrage | CN | 85366930
Phoenix Contact | 1778586 | Phoenix Contact PTSM 0,5/ 5-HV-2,5-THR R32 - Leiterplatten-Grundleiste - 1778586 | 39930 | 330 | 3 | auf Anfrage | auf Anfrage | CN | 85366930
Phoenix Contact | 1778612 | Phoenix Contact PTSM 0,5/ 8-HV-2,5-THR R44 - Leiterplatten-Grundleiste - 1778612 | 8580 | 330 | 3 | auf Anfrage | auf Anfrage | CN | 85366930
Phoenix Contact | 1778638 | Phoenix Contact PTSM 0,5/ 3-HH-2,5-THR R32 - Leiterplatten-Grundleiste - 1778638 | 7000 | 500 | 3 | auf Anfrage | auf Anfrage | CN | 85366930
Phoenix Contact | 1778641 | Phoenix Contact PTSM 0,5/ 4-HH-2,5-THR R32 - Leiterplatten-Grundleiste - 1778641 | 279000 | 500 | 3 | auf Anfrage | auf Anfrage | CN | 85366930
Phoenix Contact | 1778654 | Phoenix Contact PTSM 0,5/ 5-HH-2,5-THR R32 - Leiterplatten-Grundleiste - 1778654 | 31000 | 500 | 3 | auf Anfrage | auf Anfrage | CN | 85366930
Phoenix Contact | 1778670 | Phoenix Contact PTSM 0,5/ 7-HH-2,5-THR R44 - Leiterplatten-Grundleiste - 1778670 | auf Anfrage | 500 | 43 | auf Anfrage | auf Anfrage | CN | 85366930
Phoenix Contact | 1778696 | Phoenix Contact PTSM 0,5/ 2-HV-2,5-SMD WH R24 - Leiterplatten-Grundleiste - 1778696 | auf Anfrage | 400 | 12 | auf Anfrage | auf Anfrage | IN | 85366930
Phoenix Contact | 1778625 | Phoenix Contact PTSM 0,5/ 2-HH-2,5-THR R16 - Leiterplatten-Grundleiste - 1778625 | 13000 | 500 | 3 | auf Anfrage | auf Anfrage | CN | 85366930
Phoenix Contact | 1778667 | Phoenix Contact PTSM 0,5/ 6-HH-2,5-THR R32 - Leiterplatten-Grundleiste - 1778667 | 17500 | 500 | 2 | auf Anfrage | auf Anfrage | CN | 85366930
Phoenix Contact | 1778683 | Phoenix Contact PTSM 0,5/ 8-HH-2,5-THR R44 - Leiterplatten-Grundleiste - 1778683 | 5500 | 500 | 3 | auf Anfrage | auf Anfrage | CN | 85366930
Phoenix Contact | 1778722 | Phoenix Contact PTSM 0,5/ 5-HV-2,5-SMD WH R44 - Leiterplatten-Grundleiste - 1778722 | auf Anfrage | 400 | 38 | auf Anfrage | auf Anfrage | IN | 85366930
Phoenix Contact | 1778735 | Phoenix Contact PTSM 0,5/ 6-HV-2,5-SMD WH R44 - Leiterplatten-Grundleiste - 1778735 | 400 | 400 | 2 | auf Anfrage | auf Anfrage | IN | 85366930
Phoenix Contact | 1778751 | Phoenix Contact PTSM 0,5/ 8-HV-2,5-SMD WH R44 - Leiterplatten-Grundleiste - 1778751 | auf Anfrage | 400 | 45 | auf Anfrage | auf Anfrage | IN | 85366930
Phoenix Contact | 1778706 | Phoenix Contact PTSM 0,5/ 3-HV-2,5-SMD WH R44 - Leiterplatten-Grundleiste - 1778706 | 400 | 400 | 3 | auf Anfrage | auf Anfrage | IN | 85366930
Phoenix Contact | 1778719 | Phoenix Contact PTSM 0,5/ 4-HV-2,5-SMD WH R44 - Leiterplatten-Grundleiste - 1778719 | 2800 | 400 | 2 | auf Anfrage | auf Anfrage | IN | 85366930
Phoenix Contact | 1778764 | Phoenix Contact PTSM 0,5/ 2-HH-2,5-SMD R32 - Leiterplatten-Grundleiste - 1778764 | 3000 | 600 | 3 | auf Anfrage | auf Anfrage | IN | 85366930
Phoenix Contact | 1778793 | Phoenix Contact PTSM 0,5/ 5-HH-2,5-SMD R32 - Leiterplatten-Grundleiste - 1778793 | auf Anfrage | 600 | 46 | auf Anfrage | auf Anfrage | IN | 85366930
Phoenix Contact | 1778803 | Phoenix Contact PTSM 0,5/ 6-HH-2,5-SMD R44 - Leiterplatten-Grundleiste - 1778803 | 26400 | 600 | 3 | auf Anfrage | auf Anfrage | IN | 85366930
Phoenix Contact | 1778832 | Phoenix Contact PTSM 0,5/ 2-P-2,5 - Leiterplatten-Steckverbinder - 1778832 | 91250 | 250 | 2 | auf Anfrage | auf Anfrage | IN | 85366990
Phoenix Contact | 1778858 | Phoenix Contact PTSM 0,5/ 4-P-2,5 - Leiterplatten-Steckverbinder - 1778858 | 65500 | 250 | 3 | auf Anfrage | auf Anfrage | IN | 85366990
Phoenix Contact | 1778816 | Phoenix Contact PTSM 0,5/ 7-HH-2,5-SMD R44 - Leiterplatten-Grundleiste - 1778816 | auf Anfrage | 600 | 46 | auf Anfrage | auf Anfrage | IN | 85366930
Phoenix Contact | 1778829 | Phoenix Contact PTSM 0,5/ 8-HH-2,5-SMD R44 - Leiterplatten-Grundleiste - 1778829 | auf Anfrage | 600 | 46 | auf Anfrage | auf Anfrage | IN | 85366930
Phoenix Contact | 1778845 | Phoenix Contact PTSM 0,5/ 3-P-2,5 - Leiterplatten-Steckverbinder - 1778845 | 67500 | 250 | 2 | auf Anfrage | auf Anfrage | IN | 85366990
Phoenix Contact | 1778861 | Phoenix Contact PTSM 0,5/ 5-P-2,5 - Leiterplatten-Steckverbinder - 1778861 | 19400 | 100 | 2 | auf Anfrage | auf Anfrage | IN | 85366990
Phoenix Contact | 1778874 | Phoenix Contact PTSM 0,5/ 6-P-2,5 - Leiterplatten-Steckverbinder - 1778874 | 13000 | 100 | 2 | auf Anfrage | auf Anfrage | IN | 85366990
Phoenix Contact | 1778887 | Phoenix Contact PTSM 0,5/ 7-P-2,5 - Leiterplatten-Steckverbinder - 1778887 | 128700 | 100 | 2 | auf Anfrage | auf Anfrage | IN | 85366990
Phoenix Contact | 1778890 | Phoenix Contact PTSM 0,5/ 8-P-2,5 - Leiterplatten-Steckverbinder - 1778890 | 28400 | 100 | 3 | auf Anfrage | auf Anfrage | IN | 85366990
Phoenix Contact | 1779161 | Phoenix Contact MCV 1,5/ 7-GF-3,5 P26 THR - Leiterplatten-Grundleiste - 1779161 | auf Anfrage | 50 | 33 | auf Anfrage | auf Anfrage | DE | 85366930
Phoenix Contact | 1779129 | Phoenix Contact MCV 1,5/ 5-GF-3,5 P26 THR - Leiterplatten-Grundleiste - 1779129 | auf Anfrage | 50 | 33 | auf Anfrage | auf Anfrage | DE | 85366930
Phoenix Contact | 1779145 | Phoenix Contact MCV 1,5/ 6-GF-3,5 P26 THR - Leiterplatten-Grundleiste - 1779145 | 200 | 50 | 2 | auf Anfrage | auf Anfrage | DE | 85366930
Phoenix Contact | 1779064 | Phoenix Contact MCV 1,5/ 2-GF-3,5 P26 THR - Leiterplatten-Grundleiste - 1779064 | 1400 | 100 | 3 | auf Anfrage | auf Anfrage | DE | 85366930
Phoenix Contact | 1779103 | Phoenix Contact MCV 1,5/ 4-GF-3,5 P26 THR - Leiterplatten-Grundleiste - 1779103 | 300 | 100 | 3 | auf Anfrage | auf Anfrage | DE | 85366930
Phoenix Contact | 1779381 | Phoenix Contact MCV 1,5/ 3-G-3,5 P26 THR - Leiterplatten-Grundleiste - 1779381 | 2000 | 100 | 3 | auf Anfrage | auf Anfrage | DE | 85366930
Phoenix Contact | 1779404 | Phoenix Contact MCV 1,5/ 4-G-3,5 P26 THR - Leiterplatten-Grundleiste - 1779404 | 3500 | 100 | 3 | auf Anfrage | auf Anfrage | DE | 85366930
Phoenix Contact | 1779365 | Phoenix Contact MCV 1,5/ 2-G-3,5 P26 THR - Leiterplatten-Grundleiste - 1779365 | 4250 | 100 | 2 | auf Anfrage | auf Anfrage | DE | 85366930
Phoenix Contact | 1779378 | Phoenix Contact MCV 1,5/ 2-G-3,5 P26 THRR32 - Leiterplatten-Grundleiste - 1779378 | auf Anfrage | 200 | 24 | auf Anfrage | auf Anfrage | DE | 85366930
Phoenix Contact | 1779394 | Phoenix Contact MCV 1,5/ 3-G-3,5 P26 THRR32 - Leiterplatten-Grundleiste - 1779394 | 16000 | 200 | 3 | auf Anfrage | auf Anfrage | DE | 85366930
Phoenix Contact | 1779437 | Phoenix Contact FRONT-MSTB 2,5/ 4-ST - Leiterplattenstecker - 1779437 | 1700 | 50 | 2 | auf Anfrage | auf Anfrage | DE | 85366990
Phoenix Contact | 1779411 | Phoenix Contact FRONT-MSTB 2,5/ 2-ST - Leiterplattenstecker - 1779411 | 84500 | 100 | 2 | auf Anfrage | auf Anfrage | DE | 85366990
Phoenix Contact | 1779420 | Phoenix Contact MCV 1,5/ 5-G-3,5 P26 THR - Leiterplatten-Grundleiste - 1779420 | 4250 | 50 | 3 | auf Anfrage | auf Anfrage | DE | 85366930
Phoenix Contact | 1779424 | Phoenix Contact FRONT-MSTB 2,5/ 3-ST - Leiterplattenstecker - 1779424 | 48700 | 100 | 3 | auf Anfrage | auf Anfrage | DE | 85366990
Phoenix Contact | 1779417 | Phoenix Contact MCV 1,5/ 4-G-3,5 P26 THRR32 - Leiterplatten-Grundleiste - 1779417 | auf Anfrage | 200 | 33 | auf Anfrage | auf Anfrage | DE | 85366930
Phoenix Contact | 1779433 | Phoenix Contact MCV 1,5/ 5-G-3,5 P26 THRR56 - Leiterplatten-Grundleiste - 1779433 | 200 | 200 | 3 | auf Anfrage | auf Anfrage | DE | 85366930
Phoenix Contact | 1779440 | Phoenix Contact FRONT-MSTB 2,5/ 5-ST - Leiterplattenstecker - 1779440 | auf Anfrage | 50 | 27 | auf Anfrage | auf Anfrage | DE | 85366990
Phoenix Contact | 1779446 | Phoenix Contact MCV 1,5/ 6-G-3,5 P26 THR - Leiterplatten-Grundleiste - 1779446 | 2100 | 50 | 2 | auf Anfrage | auf Anfrage | DE | 85366930
Phoenix Contact | 1779459 | Phoenix Contact MCV 1,5/ 6-G-3,5 P26 THRR56 - Leiterplatten-Grundleiste - 1779459 | auf Anfrage | 200 | 24 | auf Anfrage | auf Anfrage | DE | 85366930
Phoenix Contact | 1779462 | Phoenix Contact MCV 1,5/ 7-G-3,5 P26 THR - Leiterplatten-Grundleiste - 1779462 | 200 | 50 | 3 | auf Anfrage | auf Anfrage | DE | 85366930
Phoenix Contact | 1779482 | Phoenix Contact FRONT-MSTB 2,5/ 9-ST - Leiterplattenstecker - 1779482 | 15650 | 50 | 3 | auf Anfrage | auf Anfrage | DE | 85366990
Phoenix Contact | 1779453 | Phoenix Contact FRONT-MSTB 2,5/ 6-ST - Leiterplattenstecker - 1779453 | auf Anfrage | 50 | 26 | auf Anfrage | auf Anfrage | DE | 85366990
Phoenix Contact | 1779466 | Phoenix Contact FRONT-MSTB 2,5/ 7-ST - Leiterplattenstecker - 1779466 | auf Anfrage | 50 | 27 | auf Anfrage | auf Anfrage | DE | 85366990
Phoenix Contact | 1779479 | Phoenix Contact FRONT-MSTB 2,5/ 8-ST - Leiterplattenstecker - 1779479 | 3950 | 50 | 2 | auf Anfrage | auf Anfrage | DE | 85366990
Phoenix Contact | 1779475 | Phoenix Contact MCV 1,5/ 7-G-3,5 P26 THRR56 - Leiterplatten-Grundleiste - 1779475 | auf Anfrage | 200 | 25 | auf Anfrage | auf Anfrage | DE | 85366930
Phoenix Contact | 1779488 | Phoenix Contact MCV 1,5/ 8-G-3,5 P26 THR - Leiterplatten-Grundleiste - 1779488 | auf Anfrage | 50 | 34 | auf Anfrage | auf Anfrage | DE | 85366930
Phoenix Contact | 1779491 | Phoenix Contact MCV 1,5/ 8-G-3,5 P26 THRR56 - Leiterplatten-Grundleiste - 1779491 | 200 | 200 | 3 | auf Anfrage | auf Anfrage | DE | 85366930
Phoenix Contact | 1779495 | Phoenix Contact FRONT-MSTB 2,5/10-ST - Leiterplattenstecker - 1779495 | auf Anfrage | 50 | 26 | auf Anfrage | auf Anfrage | DE | 85366990
Phoenix Contact | 1779501 | Phoenix Contact MCV 1,5/ 9-G-3,5 P26 THR - Leiterplatten-Grundleiste - 1779501 | 800 | 100 | 3 | auf Anfrage | auf Anfrage | DE | 85366930
Phoenix Contact | 1779505 | Phoenix Contact FRONT-MSTB 2,5/11-ST - Leiterplattenstecker - 1779505 | auf Anfrage | 50 | 27 | auf Anfrage | auf Anfrage | DE | 85366990
Phoenix Contact | 1779527 | Phoenix Contact MCV 1,5/10-G-3,5 P26 THR - Leiterplatten-Grundleiste - 1779527 | 2000 | 50 | 3 | auf Anfrage | auf Anfrage | DE | 85366930
Phoenix Contact | 1779514 | Phoenix Contact MCV 1,5/ 9-G-3,5 P26 THRR56 - Leiterplatten-Grundleiste - 1779514 | auf Anfrage | 200 | 30 | auf Anfrage | auf Anfrage | DE | 85366930
Phoenix Contact | 1779518 | Phoenix Contact FRONT-MSTB 2,5/12-ST - Leiterplattenstecker - 1779518 | auf Anfrage | 50 | 26 | auf Anfrage | auf Anfrage | DE | 85366990
Phoenix Contact | 1779521 | Phoenix Contact FRONT-MSTB 2,5/13-ST - Leiterplattenstecker - 1779521 | auf Anfrage | 50 | 27 | auf Anfrage | auf Anfrage | DE | 85366990
Phoenix Contact | 1779530 | Phoenix Contact MCV 1,5/10-G-3,5 P26 THRR56 - Leiterplatten-Grundleiste - 1779530 | auf Anfrage | 200 | 33 | auf Anfrage | auf Anfrage | DE | 85366930
Phoenix Contact | 1779534 | Phoenix Contact FRONT-MSTB 2,5/14-ST - Leiterplattenstecker - 1779534 | auf Anfrage | 50 | 26 | auf Anfrage | auf Anfrage | DE | 85366990
Phoenix Contact | 1779543 | Phoenix Contact MCV 1,5/11-G-3,5 P26 THR - Leiterplatten-Grundleiste - 1779543 | 250 | 50 | 2 | auf Anfrage | auf Anfrage | DE | 85366930
Phoenix Contact | 1779547 | Phoenix Contact FRONT-MSTB 2,5/15-ST - Leiterplattenstecker - 1779547 | auf Anfrage | 50 | 26 | auf Anfrage | auf Anfrage | DE | 85366990
Phoenix Contact | 1779569 | Phoenix Contact MCV 1,5/12-G-3,5 P26 THR - Leiterplatten-Grundleiste - 1779569 | 3600 | 50 | 3 | auf Anfrage | auf Anfrage | DE | 85366930
Phoenix Contact | 1779592 | Phoenix Contact FRONT-MSTB 2,5/20-ST - Leiterplattenstecker - 1779592 | auf Anfrage | 50 | 26 | auf Anfrage | auf Anfrage | DE | 85366990
Phoenix Contact | 1779550 | Phoenix Contact FRONT-MSTB 2,5/16-ST - Leiterplattenstecker - 1779550 | auf Anfrage | 50 | 26 | auf Anfrage | auf Anfrage | DE | 85366990
Phoenix Contact | 1779563 | Phoenix Contact FRONT-MSTB 2,5/17-ST - Leiterplattenstecker - 1779563 | auf Anfrage | 50 | 26 | auf Anfrage | auf Anfrage | DE | 85366990
Phoenix Contact | 1779576 | Phoenix Contact FRONT-MSTB 2,5/18-ST - Leiterplattenstecker - 1779576 | auf Anfrage | 50 | 26 | auf Anfrage | auf Anfrage | DE | 85366990
Phoenix Contact | 1779572 | Phoenix Contact MCV 1,5/12-G-3,5 P26 THRR72 - Leiterplatten-Grundleiste - 1779572 | auf Anfrage | 180 | 24 | auf Anfrage | auf Anfrage | DE | 85366930
Phoenix Contact | 1779589 | Phoenix Contact FRONT-MSTB 2,5/19-ST - Leiterplattenstecker - 1779589 | auf Anfrage | 50 | 26 | auf Anfrage | auf Anfrage | DE | 85366990
Phoenix Contact | 1779602 | Phoenix Contact FRONT-MSTB 2,5/21-ST - Leiterplattenstecker - 1779602 | auf Anfrage | 50 | 26 | auf Anfrage | auf Anfrage | DE | 85366990
Phoenix Contact | 1779628 | Phoenix Contact FRONT-MSTB 2,5/23-ST - Leiterplattenstecker - 1779628 | auf Anfrage | 50 | 26 | auf Anfrage | auf Anfrage | DE | 85366990
Phoenix Contact | 1779631 | Phoenix Contact FRONT-MSTB 2,5/24-ST - Leiterplattenstecker - 1779631 | auf Anfrage | 50 | 27 | auf Anfrage | auf Anfrage | DE | 85366990
Phoenix Contact | 1779660 | Phoenix Contact FRONT-MSTB 2,5/ 4-STF - Leiterplattenstecker - 1779660 | 1300 | 50 | 2 | auf Anfrage | auf Anfrage | DE | 85366990
Phoenix Contact | 1779699 | Phoenix Contact FRONT-MSTB 2,5/ 7-STF - Leiterplattenstecker - 1779699 | auf Anfrage | 50 | 26 | auf Anfrage | auf Anfrage | DE | 85366990
Phoenix Contact | 1779615 | Phoenix Contact FRONT-MSTB 2,5/22-ST - Leiterplattenstecker - 1779615 | auf Anfrage | 50 | 27 | auf Anfrage | auf Anfrage | DE | 85366990
Phoenix Contact | 1779644 | Phoenix Contact FRONT-MSTB 2,5/ 2-STF - Leiterplattenstecker - 1779644 | 1900 | 100 | 3 | auf Anfrage | auf Anfrage | DE | 85366990
Phoenix Contact | 1779657 | Phoenix Contact FRONT-MSTB 2,5/ 3-STF - Leiterplattenstecker - 1779657 | auf Anfrage | 100 | 27 | auf Anfrage | auf Anfrage | DE | 85366990
Phoenix Contact | 1779673 | Phoenix Contact FRONT-MSTB 2,5/ 5-STF - Leiterplattenstecker - 1779673 | 650 | 50 | 2 | auf Anfrage | auf Anfrage | DE | 85366990
Phoenix Contact | 1779686 | Phoenix Contact FRONT-MSTB 2,5/ 6-STF - Leiterplattenstecker - 1779686 | 2150 | 50 | 2 | auf Anfrage | auf Anfrage | DE | 85366990
Phoenix Contact | 1779738 | Phoenix Contact FRONT-MSTB 2,5/11-STF - Leiterplattenstecker - 1779738 | auf Anfrage | 50 | 26 | auf Anfrage | auf Anfrage | DE | 85366990
Phoenix Contact | 1779709 | Phoenix Contact FRONT-MSTB 2,5/ 8-STF - Leiterplattenstecker - 1779709 | 600 | 50 | 2 | auf Anfrage | auf Anfrage | DE | 85366990
Phoenix Contact | 1779725 | Phoenix Contact FRONT-MSTB 2,5/10-STF - Leiterplattenstecker - 1779725 | auf Anfrage | 50 | 27 | auf Anfrage | auf Anfrage | DE | 85366990
Phoenix Contact | 1779712 | Phoenix Contact FRONT-MSTB 2,5/ 9-STF - Leiterplattenstecker - 1779712 | auf Anfrage | 50 | 27 | auf Anfrage | auf Anfrage | DE | 85366990
Phoenix Contact | 1779806 | Phoenix Contact FRONT-MSTB 2,5/18-STF - Leiterplattenstecker - 1779806 | 100 | 50 | 2 | auf Anfrage | auf Anfrage | DE | 85366990
Phoenix Contact | 1779741 | Phoenix Contact FRONT-MSTB 2,5/12-STF - Leiterplattenstecker - 1779741 | auf Anfrage | 50 | 26 | auf Anfrage | auf Anfrage | DE | 85366990
Phoenix Contact | 1779767 | Phoenix Contact FRONT-MSTB 2,5/14-STF - Leiterplattenstecker - 1779767 | auf Anfrage | 50 | 26 | auf Anfrage | auf Anfrage | DE | 85366990
Phoenix Contact | 1779770 | Phoenix Contact FRONT-MSTB 2,5/15-STF - Leiterplattenstecker - 1779770 | auf Anfrage | 50 | 27 | auf Anfrage | auf Anfrage | DE | 85366990
Phoenix Contact | 1779783 | Phoenix Contact FRONT-MSTB 2,5/16-STF - Leiterplattenstecker - 1779783 | 100 | 50 | 3 | auf Anfrage | auf Anfrage | DE | 85366990
Phoenix Contact | 1779796 | Phoenix Contact FRONT-MSTB 2,5/17-STF - Leiterplattenstecker - 1779796 | auf Anfrage | 50 | 26 | auf Anfrage | auf Anfrage | DE | 85366990
Phoenix Contact | 1779848 | Phoenix Contact MSTBT 2,5/ 3-ST - Leiterplattenstecker - 1779848 | 4400 | 100 | 2 | auf Anfrage | auf Anfrage | DE | 85366990
Phoenix Contact | 1779819 | Phoenix Contact FRONT-MSTB 2,5/19-STF - Leiterplattenstecker - 1779819 | auf Anfrage | 50 | 26 | auf Anfrage | auf Anfrage | DE | 85366990
Phoenix Contact | 1779835 | Phoenix Contact MSTBT 2,5/ 2-ST - Leiterplattenstecker - 1779835 | 2000 | 100 | 2 | auf Anfrage | auf Anfrage | DE | 85366990
Phoenix Contact | 1779822 | Phoenix Contact FRONT-MSTB 2,5/20-STF - Leiterplattenstecker - 1779822 | auf Anfrage | 50 | 27 | auf Anfrage | auf Anfrage | DE | 85366990
Phoenix Contact | 1779851 | Phoenix Contact MSTBT 2,5/ 4-ST - Leiterplattenstecker - 1779851 | 55700 | 100 | 3 | auf Anfrage | auf Anfrage | DE | 85366990
Phoenix Contact | 1779864 | Phoenix Contact MSTBT 2,5/ 5-ST - Leiterplattenstecker - 1779864 | 200 | 100 | 2 | auf Anfrage | auf Anfrage | DE | 85366990
Phoenix Contact | 1779880 | Phoenix Contact MSTBT 2,5/ 7-ST - Leiterplattenstecker - 1779880 | auf Anfrage | 50 | 34 | auf Anfrage | auf Anfrage | DE | 85366990
Phoenix Contact | 1779877 | Phoenix Contact MSTBT 2,5/ 6-ST - Leiterplattenstecker - 1779877 | 850 | 50 | 2 | auf Anfrage | auf Anfrage | DE | 85366990
Phoenix Contact | 1779893 | Phoenix Contact MSTBT 2,5/ 8-ST - Leiterplattenstecker - 1779893 | 1600 | 50 | 3 | auf Anfrage | auf Anfrage | DE | 85366990
Phoenix Contact | 1779916 | Phoenix Contact MSTBT 2,5/10-ST - Leiterplattenstecker - 1779916 | auf Anfrage | 50 | 33 | auf Anfrage | auf Anfrage | DE | 85366990
Phoenix Contact | 1779932 | Phoenix Contact MSTBT 2,5/12-ST - Leiterplattenstecker - 1779932 | auf Anfrage | 50 | 33 | auf Anfrage | auf Anfrage | DE | 85366990
Phoenix Contact | 1779945 | Phoenix Contact MSTBT 2,5/13-ST - Leiterplattenstecker - 1779945 | 350 | 50 | 2 | auf Anfrage | auf Anfrage | DE | 85366990
Phoenix Contact | 1779903 | Phoenix Contact MSTBT 2,5/ 9-ST - Leiterplattenstecker - 1779903 | auf Anfrage | 50 | 26 | auf Anfrage | auf Anfrage | DE | 85366990
Phoenix Contact | 1779929 | Phoenix Contact MSTBT 2,5/11-ST - Leiterplattenstecker - 1779929 | auf Anfrage | 50 | 33 | auf Anfrage | auf Anfrage | DE | 85366990
Phoenix Contact | 1779987 | Phoenix Contact MSTBT 2,5/ 2-ST-5,08 - Leiterplattenstecker - 1779987 | 13900 | 100 | 2 | auf Anfrage | auf Anfrage | DE | 85366990
Phoenix Contact | 1779990 | Phoenix Contact MSTBT 2,5/ 3-ST-5,08 - Leiterplattenstecker - 1779990 | 7000 | 100 | 3 | auf Anfrage | auf Anfrage | DE | 85366990
Phoenix Contact | 1780002 | Phoenix Contact MSTBT 2,5/ 4-ST-5,08 - Leiterplattenstecker - 1780002 | 10700 | 100 | 2 | auf Anfrage | auf Anfrage | DE | 85366990
Phoenix Contact | 1779954 | Phoenix Contact MCV 1,5/ 3-GF-3,5 P14 THR - Leiterplatten-Grundleiste - 1779954 | auf Anfrage | 100 | 33 | auf Anfrage | auf Anfrage | DE | 85366930
Phoenix Contact | 1779967 | Phoenix Contact MCV 1,5/ 3-GF-3,5 P14 THRR56 - Leiterplatten-Grundleiste - 1779967 | auf Anfrage | 200 | 33 | auf Anfrage | auf Anfrage | DE | 85366930
Phoenix Contact | 1779958 | Phoenix Contact MSTBT 2,5/14-ST - Leiterplattenstecker - 1779958 | auf Anfrage | 50 | 33 | auf Anfrage | auf Anfrage | DE | 85366990
Phoenix Contact | 1779961 | Phoenix Contact MSTBT 2,5/15-ST - Leiterplattenstecker - 1779961 | 100 | 50 | 3 | auf Anfrage | auf Anfrage | DE | 85366990
Phoenix Contact | 1779974 | Phoenix Contact MSTBT 2,5/16-ST - Leiterplattenstecker - 1779974 | auf Anfrage | 50 | 34 | auf Anfrage | auf Anfrage | DE | 85366990
Phoenix Contact | 1780011 | Phoenix Contact MCV 1,5/ 6-GF-3,5 P14 THR - Leiterplatten-Grundleiste - 1780011 | 1950 | 50 | 2 | auf Anfrage | auf Anfrage | DE | 85366930
Phoenix Contact | 1780044 | Phoenix Contact RZ 2,54 - Raster-Zwischenstück - 1780044 | 5000 | 100 | 3 | auf Anfrage | auf Anfrage | DE | 85389099
Phoenix Contact | 1780015 | Phoenix Contact KDS 3-MT - Leiterplattenklemme - 1780015 | 1250 | 50 | 3 | auf Anfrage | auf Anfrage | PL | 85369010
Phoenix Contact | 1780028 | Phoenix Contact KDS 3-PMT - Leiterplattenklemme - 1780028 | 7800 | 50 | 3 | auf Anfrage | auf Anfrage | PL | 85369010
Phoenix Contact | 1780066 | Phoenix Contact MCV 1,5/ 8-GF-3,5 P14 THRR56 - Leiterplatten-Grundleiste - 1780066 | auf Anfrage | 200 | 33 | auf Anfrage | auf Anfrage | DE | 85366930
Phoenix Contact | 1780105 | Phoenix Contact MCV 1,5/10-GF-3,5 P14 THRR72 - Leiterplatten-Grundleiste - 1780105 | auf Anfrage | 180 | 33 | auf Anfrage | auf Anfrage | DE | 85366930
Phoenix Contact | 1780112 | Phoenix Contact KDS 3-SI - Leiterplattenklemme - 1780112 | auf Anfrage | 50 | 9 | auf Anfrage | auf Anfrage | PL | 85369010
Phoenix Contact | 1780202 | Phoenix Contact MCV 1,5/ 2-G-3,5 P14 THRR32 - Leiterplatten-Grundleiste - 1780202 | 1000 | 200 | 2 | auf Anfrage | auf Anfrage | DE | 85366930
Phoenix Contact | 1780215 | Phoenix Contact MCV 1,5/ 3-G-3,5 P14 THR - Leiterplatten-Grundleiste - 1780215 | auf Anfrage | 100 | 33 | auf Anfrage | auf Anfrage | DE | 85366930
Phoenix Contact | 1780134 | Phoenix Contact MCV 1,5/11-GF-3,5 P14 THR - Leiterplatten-Grundleiste - 1780134 | auf Anfrage | 50 | 34 | auf Anfrage | auf Anfrage | DE | 85366930
Phoenix Contact | 1780192 | Phoenix Contact MCV 1,5/ 2-G-3,5 P14 THR - Leiterplatten-Grundleiste - 1780192 | 250 | 100 | 2 | auf Anfrage | auf Anfrage | DE | 85366930
Phoenix Contact | 1780257 | Phoenix Contact MCV 1,5/ 5-G-3,5 P14 THR - Leiterplatten-Grundleiste - 1780257 | auf Anfrage | 50 | 34 | auf Anfrage | auf Anfrage | DE | 85366930
Phoenix Contact | 1780228 | Phoenix Contact MCV 1,5/ 3-G-3,5 P14 THRR32 - Leiterplatten-Grundleiste - 1780228 | 2600 | 200 | 2 | auf Anfrage | auf Anfrage | DE | 85366930
Phoenix Contact | 1780244 | Phoenix Contact MCV 1,5/ 4-G-3,5 P14 THRR32 - Leiterplatten-Grundleiste - 1780244 | auf Anfrage | 200 | 34 | auf Anfrage | auf Anfrage | DE | 85366930
Phoenix Contact | 1780231 | Phoenix Contact MCV 1,5/ 4-G-3,5 P14 THR - Leiterplatten-Grundleiste - 1780231 | 750 | 100 | 2 | auf Anfrage | auf Anfrage | DE | 85366930
Phoenix Contact | 1780260 | Phoenix Contact MCV 1,5/ 5-G-3,5 P14 THRR56 - Leiterplatten-Grundleiste - 1780260 | auf Anfrage | 200 | 34 | auf Anfrage | auf Anfrage | DE | 85366930
Phoenix Contact | 1780299 | Phoenix Contact MCV 1,5/ 7-G-3,5 P14 THR - Leiterplatten-Grundleiste - 1780299 | auf Anfrage | 50 | 33 | auf Anfrage | auf Anfrage | DE | 85366930
Phoenix Contact | 1780309 | Phoenix Contact MCV 1,5/ 7-G-3,5 P14 THRR56 - Leiterplatten-Grundleiste - 1780309 | 400 | 200 | 2 | auf Anfrage | auf Anfrage | DE | 85366930
Phoenix Contact | 1780273 | Phoenix Contact MCV 1,5/ 6-G-3,5 P14 THR - Leiterplatten-Grundleiste - 1780273 | 100 | 50 | 2 | auf Anfrage | auf Anfrage | DE | 85366930
Phoenix Contact | 1780286 | Phoenix Contact MCV 1,5/ 6-G-3,5 P14 THRR56 - Leiterplatten-Grundleiste - 1780286 | auf Anfrage | 200 | 33 | auf Anfrage | auf Anfrage | DE | 85366930
Phoenix Contact | 1780354 | Phoenix Contact MCV 1,5/10-G-3,5 P14 THR - Leiterplatten-Grundleiste - 1780354 | 1700 | 50 | 3 | auf Anfrage | auf Anfrage | DE | 85366930
Phoenix Contact | 1780312 | Phoenix Contact MCV 1,5/ 8-G-3,5 P14 THR - Leiterplatten-Grundleiste - 1780312 | 300 | 50 | 3 | auf Anfrage | auf Anfrage | DE | 85366930
Phoenix Contact | 1780338 | Phoenix Contact MCV 1,5/ 9-G-3,5 P14 THR - Leiterplatten-Grundleiste - 1780338 | 900 | 50 | 3 | auf Anfrage | auf Anfrage | DE | 85366930
Phoenix Contact | 1780325 | Phoenix Contact MCV 1,5/ 8-G-3,5 P14 THRR56 - Leiterplatten-Grundleiste - 1780325 | 200 | 200 | 2 | auf Anfrage | auf Anfrage | DE | 85366930
Phoenix Contact | 1780341 | Phoenix Contact MCV 1,5/ 9-G-3,5 P14 THRR56 - Leiterplatten-Grundleiste - 1780341 | auf Anfrage | 200 | 33 | auf Anfrage | auf Anfrage | DE | 85366930
Phoenix Contact | 1780367 | Phoenix Contact MCV 1,5/10-G-3,5 P14 THRR56 - Leiterplatten-Grundleiste - 1780367 | auf Anfrage | 200 | 25 | auf Anfrage | auf Anfrage | DE | 85366930
Phoenix Contact | 1780406 | Phoenix Contact MCV 1,5/12-G-3,5 P14 THRR72 - Leiterplatten-Grundleiste - 1780406 | 3600 | 180 | 2 | auf Anfrage | auf Anfrage | DE | 85366930
Phoenix Contact | 1780370 | Phoenix Contact MCV 1,5/11-G-3,5 P14 THR - Leiterplatten-Grundleiste - 1780370 | auf Anfrage | 50 | 34 | auf Anfrage | auf Anfrage | DE | 85366930
Phoenix Contact | 1780396 | Phoenix Contact MCV 1,5/12-G-3,5 P14 THR - Leiterplatten-Grundleiste - 1780396 | auf Anfrage | 50 | 33 | auf Anfrage | auf Anfrage | DE | 85366930
Phoenix Contact | 1780507 | Phoenix Contact KDS 4 - Leiterplattenklemme - 1780507 | 3050 | 50 | 2 | auf Anfrage | auf Anfrage | PL | 85369010
Phoenix Contact | 1780536 | Phoenix Contact KDSP 4 - Leiterplattenklemme - 1780536 | 50 | 50 | 3 | auf Anfrage | auf Anfrage | PL | 85369010
Phoenix Contact | 1780549 | Phoenix Contact FFKDSA1/V1-7,62- 3 - Leiterplattenklemme - 1780549 | 1450 | 50 | 2 | auf Anfrage | auf Anfrage | GR | 85369010
Phoenix Contact | 1780668 | Phoenix Contact MCV 1,5/ 2-GF-3,5 P20 THRR32 - Leiterplatten-Grundleiste - 1780668 | auf Anfrage | 200 | 33 | auf Anfrage | auf Anfrage | DE | 85366930
Phoenix Contact | 1780684 | Phoenix Contact MCV 1,5/ 3-GF-3,5 P20 THRR56 - Leiterplatten-Grundleiste - 1780684 | auf Anfrage | 200 | 34 | auf Anfrage | auf Anfrage | DE | 85366930
Phoenix Contact | 1780781 | Phoenix Contact MCV 1,5/ 8-GF-3,5 P20 THRR56 - Leiterplatten-Grundleiste - 1780781 | auf Anfrage | 200 | 32 | auf Anfrage | auf Anfrage | DE | 85366930
Phoenix Contact | 1780723 | Phoenix Contact MCV 1,5/ 5-GF-3,5 P20 THRR56 - Leiterplatten-Grundleiste - 1780723 | auf Anfrage | 200 | 34 | auf Anfrage | auf Anfrage | DE | 85366930
Phoenix Contact | 1780765 | Phoenix Contact MCV 1,5/ 7-GF-3,5 P20 THRR56 - Leiterplatten-Grundleiste - 1780765 | auf Anfrage | 200 | 34 | auf Anfrage | auf Anfrage | DE | 85366930
Phoenix Contact | 1780749 | Phoenix Contact MCV 1,5/ 6-GF-3,5 P20 THRR56 - Leiterplatten-Grundleiste - 1780749 | auf Anfrage | 200 | 33 | auf Anfrage | auf Anfrage | DE | 85366930
Phoenix Contact | 1780808 | Phoenix Contact FFKDSA1/H1-5,08- 2 - Leiterplattenklemme - 1780808 | 2450 | 50 | 3 | auf Anfrage | auf Anfrage | GR | 85369010
Phoenix Contact | 1780846 | Phoenix Contact MCV 1,5/11-GF-3,5 P20 THRR72 - Leiterplatten-Grundleiste - 1780846 | auf Anfrage | 180 | 34 | auf Anfrage | auf Anfrage | DE | 85366930
Phoenix Contact | 1780804 | Phoenix Contact MCV 1,5/ 9-GF-3,5 P20 THRR56 - Leiterplatten-Grundleiste - 1780804 | auf Anfrage | 200 | 33 | auf Anfrage | auf Anfrage | DE | 85366930
Phoenix Contact | 1780837 | Phoenix Contact FFKDSA1/H-2,54- 8 - Leiterplattenklemme - 1780837 | auf Anfrage | 50 | 41 | auf Anfrage | auf Anfrage | CZ | 85369010
Phoenix Contact | 1780820 | Phoenix Contact MCV 1,5/10-GF-3,5 P20 THRR72 - Leiterplatten-Grundleiste - 1780820 | auf Anfrage | 180 | 34 | auf Anfrage | auf Anfrage | DE | 85366930
Phoenix Contact | 1780862 | Phoenix Contact MCV 1,5/12-GF-3,5 P20 THRR72 - Leiterplatten-Grundleiste - 1780862 | auf Anfrage | 180 | 33 | auf Anfrage | auf Anfrage | DE | 85366930
Phoenix Contact | 1780888 | Phoenix Contact MCV 1,5/ 2-G-3,5 P20 THRR32 - Leiterplatten-Grundleiste - 1780888 | auf Anfrage | 200 | 34 | auf Anfrage | auf Anfrage | DE | 85366930
Phoenix Contact | 1780895 | Phoenix Contact KDSP 1,5/ 3 - Leiterplattenklemme - 1780895 | auf Anfrage | 50 | 27 | auf Anfrage | auf Anfrage | PL | 85369010
Phoenix Contact | 1780875 | Phoenix Contact MCV 1,5/ 2-G-3,5 P20 THR - Leiterplatten-Grundleiste - 1780875 | auf Anfrage | 100 | 33 | auf Anfrage | auf Anfrage | DE | 85366930
Phoenix Contact | 1780905 | Phoenix Contact KDSP 1,5/ 2 - Leiterplattenklemme - 1780905 | auf Anfrage | 50 | 27 | auf Anfrage | auf Anfrage | PL | 85369010
Phoenix Contact | 1780943 | Phoenix Contact MCV 1,5/ 5-G-3,5 P20 THRR56 - Leiterplatten-Grundleiste - 1780943 | auf Anfrage | 200 | 34 | auf Anfrage | auf Anfrage | DE | 85366930
Phoenix Contact | 1780901 | Phoenix Contact MCV 1,5/ 3-G-3,5 P20 THRR32 - Leiterplatten-Grundleiste - 1780901 | 600 | 200 | 3 | auf Anfrage | auf Anfrage | DE | 85366930
Phoenix Contact | 1780927 | Phoenix Contact MCV 1,5/ 4-G-3,5 P20 THRR32 - Leiterplatten-Grundleiste - 1780927 | 2800 | 200 | 3 | auf Anfrage | auf Anfrage | DE | 85366930
Phoenix Contact | 1780914 | Phoenix Contact MCV 1,5/ 4-G-3,5 P20 THR - Leiterplatten-Grundleiste - 1780914 | auf Anfrage | 100 | 34 | auf Anfrage | auf Anfrage | DE | 85366930
Phoenix Contact | 1780930 | Phoenix Contact MCV 1,5/ 5-G-3,5 P20 THR - Leiterplatten-Grundleiste - 1780930 | auf Anfrage | 50 | 34 | auf Anfrage | auf Anfrage | DE | 85366930
Phoenix Contact | 1780950 | Phoenix Contact FFKDSA1/V-2,54-12 - Leiterplattenklemme - 1780950 | 50 | 10 | 2 | auf Anfrage | auf Anfrage | CZ | 85369010
Phoenix Contact | 1781007 | Phoenix Contact MCV 1,5/ 8-G-3,5 P20 THRR56 - Leiterplatten-Grundleiste - 1781007 | auf Anfrage | 200 | 33 | auf Anfrage | auf Anfrage | DE | 85366930
Phoenix Contact | 1780969 | Phoenix Contact MCV 1,5/ 6-G-3,5 P20 THRR56 - Leiterplatten-Grundleiste - 1780969 | auf Anfrage | 200 | 33 | auf Anfrage | auf Anfrage | DE | 85366930
Phoenix Contact | 1780985 | Phoenix Contact MCV 1,5/ 7-G-3,5 P20 THRR56 - Leiterplatten-Grundleiste - 1780985 | 600 | 200 | 3 | auf Anfrage | auf Anfrage | DE | 85366930
Phoenix Contact | 1781014 | Phoenix Contact MSTBT 2,5/ 5-ST-5,08 - Leiterplattenstecker - 1781014 | 2100 | 100 | 3 | auf Anfrage | auf Anfrage | DE | 85366990
Phoenix Contact | 1781023 | Phoenix Contact MCV 1,5/ 9-G-3,5 P20 THRR56 - Leiterplatten-Grundleiste - 1781023 | auf Anfrage | 200 | 33 | auf Anfrage | auf Anfrage | DE | 85366930
Phoenix Contact | 1781027 | Phoenix Contact MSTBT 2,5/ 6-ST-5,08 - Leiterplattenstecker - 1781027 | 1000 | 50 | 2 | auf Anfrage | auf Anfrage | DE | 85366990
Phoenix Contact | 1781030 | Phoenix Contact MSTBT 2,5/ 7-ST-5,08 - Leiterplattenstecker - 1781030 | 150 | 50 | 2 | auf Anfrage | auf Anfrage | DE | 85366990
Phoenix Contact | 1781049 | Phoenix Contact MCV 1,5/10-G-3,5 P20 THRR56 - Leiterplatten-Grundleiste - 1781049 | auf Anfrage | 200 | 34 | auf Anfrage | auf Anfrage | DE | 85366930
Phoenix Contact | 1781069 | Phoenix Contact MSTBT 2,5/10-ST-5,08 - Leiterplattenstecker - 1781069 | 600 | 50 | 3 | auf Anfrage | auf Anfrage | DE | 85366990
Phoenix Contact | 1781085 | Phoenix Contact MSTBT 2,5/12-ST-5,08 - Leiterplattenstecker - 1781085 | 400 | 50 | 2 | auf Anfrage | auf Anfrage | DE | 85366990
Phoenix Contact | 1781043 | Phoenix Contact MSTBT 2,5/ 8-ST-5,08 - Leiterplattenstecker - 1781043 | 1700 | 50 | 1 | auf Anfrage | auf Anfrage | DE | 85366990
Phoenix Contact | 1781065 | Phoenix Contact MCV 1,5/11-G-3,5 P20 THRR56 - Leiterplatten-Grundleiste - 1781065 | auf Anfrage | 200 | 33 | auf Anfrage | auf Anfrage | DE | 85366930
Phoenix Contact | 1781072 | Phoenix Contact MSTBT 2,5/11-ST-5,08 - Leiterplattenstecker - 1781072 | auf Anfrage | 50 | 33 | auf Anfrage | auf Anfrage | DE | 85366990
Phoenix Contact | 1781081 | Phoenix Contact MCV 1,5/12-G-3,5 P20 THRR72 - Leiterplatten-Grundleiste - 1781081 | auf Anfrage | 180 | 34 | auf Anfrage | auf Anfrage | DE | 85366930
Phoenix Contact | 1781098 | Phoenix Contact MSTBT 2,5/13-ST-5,08 - Leiterplattenstecker - 1781098 | auf Anfrage | 50 | 33 | auf Anfrage | auf Anfrage | DE | 85366990
Phoenix Contact | 1781108 | Phoenix Contact MSTBT 2,5/14-ST-5,08 - Leiterplattenstecker - 1781108 | 450 | 50 | 3 | auf Anfrage | auf Anfrage | DE | 85366990
Phoenix Contact | 1781111 | Phoenix Contact MSTBT 2,5/15-ST-5,08 - Leiterplattenstecker - 1781111 | auf Anfrage | 50 | 33 | auf Anfrage | auf Anfrage | DE | 85366990
Phoenix Contact | 1781124 | Phoenix Contact MSTBT 2,5/16-ST-5,08 - Leiterplattenstecker - 1781124 | auf Anfrage | 50 | 33 | auf Anfrage | auf Anfrage | DE | 85366990
Phoenix Contact | 1781861 | Phoenix Contact MC 1,5/ 8-GF-3,81 P14 THR - Leiterplatten-Grundleiste - 1781861 | auf Anfrage | 100 | 33 | auf Anfrage | auf Anfrage | DE | 85366930
Phoenix Contact | 1781803 | Phoenix Contact MC 1,5/ 2-GF-3,81 P14 THR - Leiterplatten-Grundleiste - 1781803 | auf Anfrage | 250 | 33 | auf Anfrage | auf Anfrage | DE | 85366930
Phoenix Contact | 1781816 | Phoenix Contact MC 1,5/ 3-GF-3,81 P14 THR - Leiterplatten-Grundleiste - 1781816 | 2000 | 250 | 3 | auf Anfrage | auf Anfrage | DE | 85366930
Phoenix Contact | 1781829 | Phoenix Contact MC 1,5/ 4-GF-3,81 P14 THR - Leiterplatten-Grundleiste - 1781829 | 250 | 250 | 2 | auf Anfrage | auf Anfrage | DE | 85366930
Phoenix Contact | 1781832 | Phoenix Contact MC 1,5/ 5-GF-3,81 P14 THR - Leiterplatten-Grundleiste - 1781832 | auf Anfrage | 250 | 33 | auf Anfrage | auf Anfrage | DE | 85366930
Phoenix Contact | 1781845 | Phoenix Contact MC 1,5/ 6-GF-3,81 P14 THR - Leiterplatten-Grundleiste - 1781845 | auf Anfrage | 100 | 33 | auf Anfrage | auf Anfrage | DE | 85366930
Phoenix Contact | 1781858 | Phoenix Contact MC 1,5/ 7-GF-3,81 P14 THR - Leiterplatten-Grundleiste - 1781858 | auf Anfrage | 100 | 33 | auf Anfrage | auf Anfrage | DE | 85366930
Phoenix Contact | 1781887 | Phoenix Contact MC 1,5/10-GF-3,81 P14 THR - Leiterplatten-Grundleiste - 1781887 | auf Anfrage | 100 | 34 | auf Anfrage | auf Anfrage | DE | 85366930
Phoenix Contact | 1781890 | Phoenix Contact MC 1,5/11-GF-3,81 P14 THR - Leiterplatten-Grundleiste - 1781890 | 1350 | 50 | 3 | auf Anfrage | auf Anfrage | DE | 85366930
Phoenix Contact | 1781874 | Phoenix Contact MC 1,5/ 9-GF-3,81 P14 THR - Leiterplatten-Grundleiste - 1781874 | 300 | 100 | 3 | auf Anfrage | auf Anfrage | DE | 85366930
Phoenix Contact | 1781900 | Phoenix Contact MC 1,5/12-GF-3,81 P14 THR - Leiterplatten-Grundleiste - 1781900 | auf Anfrage | 50 | 33 | auf Anfrage | auf Anfrage | DE | 85366930
Phoenix Contact | 1781939 | Phoenix Contact MC 1,5/ 4-GF-3,81 P26 THRR56 - Leiterplatten-Grundleiste - 1781939 | auf Anfrage | 470 | 33 | auf Anfrage | auf Anfrage | DE | 85366930
Phoenix Contact | 1781926 | Phoenix Contact MC 1,5/ 3-GF-3,81 P26 THRR56 - Leiterplatten-Grundleiste - 1781926 | auf Anfrage | 470 | 33 | auf Anfrage | auf Anfrage | DE | 85366930
Phoenix Contact | 1782077 | Phoenix Contact MC 1,5/ 7-GF-3,81 P20 THRR56 - Leiterplatten-Grundleiste - 1782077 | auf Anfrage | 470 | 33 | auf Anfrage | auf Anfrage | DE | 85366930
Phoenix Contact | 1782116 | Phoenix Contact MC 1,5/11-GF-3,81 P20 THRR72 - Leiterplatten-Grundleiste - 1782116 | auf Anfrage | 380 | 33 | auf Anfrage | auf Anfrage | DE | 85366930
Phoenix Contact | 1782129 | Phoenix Contact MC 1,5/12-GF-3,81 P20 THRR72 - Leiterplatten-Grundleiste - 1782129 | auf Anfrage | 380 | 33 | auf Anfrage | auf Anfrage | DE | 85366930
Phoenix Contact | 1782093 | Phoenix Contact MC 1,5/ 9-GF-3,81 P20 THRR72 - Leiterplatten-Grundleiste - 1782093 | auf Anfrage | 380 | 33 | auf Anfrage | auf Anfrage | DE | 85366930
Phoenix Contact | 1782103 | Phoenix Contact MC 1,5/10-GF-3,81 P20 THRR72 - Leiterplatten-Grundleiste - 1782103 | auf Anfrage | 380 | 33 | auf Anfrage | auf Anfrage | DE | 85366930
Phoenix Contact | 1782158 | Phoenix Contact MC 1,5/ 4-GF-3,81 P14 THRR56 - Leiterplatten-Grundleiste - 1782158 | auf Anfrage | 470 | 33 | auf Anfrage | auf Anfrage | DE | 85366930
Phoenix Contact | 1782200 | Phoenix Contact MC 1,5/ 9-GF-3,81 P14 THRR72 - Leiterplatten-Grundleiste - 1782200 | auf Anfrage | 380 | 33 | auf Anfrage | auf Anfrage | DE | 85366930
Phoenix Contact | 1782199 | Phoenix Contact FK-MC 0,5/ 4-ST-2,5 BD:-12V- - Leiterplattenstecker - 1782199 | auf Anfrage | 1000 | 33 | auf Anfrage | auf Anfrage | DE | 85366990
Phoenix Contact | 1782420 | Phoenix Contact MC 1,5/ 9-G-3,81 P14 THR - Leiterplatten-Grundleiste - 1782420 | 1100 | 100 | 2 | auf Anfrage | auf Anfrage | DE | 85366930
Phoenix Contact | 1782268 | Phoenix Contact MC 1,5/ 4-G-3,81 P20 THR - Leiterplatten-Grundleiste - 1782268 | auf Anfrage | 50 | 32 | auf Anfrage | auf Anfrage | DE | 85366930
Phoenix Contact | 1782271 | Phoenix Contact MC 1,5/ 5-G-3,81 P20 THR - Leiterplatten-Grundleiste - 1782271 | auf Anfrage | 250 | 32 | auf Anfrage | auf Anfrage | DE | 85366930
Phoenix Contact | 1782365 | Phoenix Contact MC 1,5/ 3-G-3,81 P14 THR - Leiterplatten-Grundleiste - 1782365 | 1250 | 250 | 2 | auf Anfrage | auf Anfrage | DE | 85366930
Phoenix Contact | 1782352 | Phoenix Contact MC 1,5/ 2-G-3,81 P14 THR - Leiterplatten-Grundleiste - 1782352 | 500 | 250 | 3 | auf Anfrage | auf Anfrage | DE | 85366930
Phoenix Contact | 1782378 | Phoenix Contact MC 1,5/ 4-G-3,81 P14 THR - Leiterplatten-Grundleiste - 1782378 | 2500 | 250 | 2 | auf Anfrage | auf Anfrage | DE | 85366930
Phoenix Contact | 1782394 | Phoenix Contact MC 1,5/ 6-G-3,81 P14 THR - Leiterplatten-Grundleiste - 1782394 | 100 | 100 | 2 | auf Anfrage | auf Anfrage | DE | 85366930
Phoenix Contact | 1782404 | Phoenix Contact MC 1,5/ 7-G-3,81 P14 THR - Leiterplatten-Grundleiste - 1782404 | auf Anfrage | 50 | 19 | auf Anfrage | auf Anfrage | CN | 85366930
Phoenix Contact | 1782381 | Phoenix Contact MC 1,5/ 5-G-3,81 P14 THR - Leiterplatten-Grundleiste - 1782381 | auf Anfrage | 250 | 27 | auf Anfrage | auf Anfrage | DE | 85366930
Phoenix Contact | 1782417 | Phoenix Contact MC 1,5/ 8-G-3,81 P14 THR - Leiterplatten-Grundleiste - 1782417 | 300 | 100 | 3 | auf Anfrage | auf Anfrage | DE | 85366930
Phoenix Contact | 1782433 | Phoenix Contact MC 1,5/10-G-3,81 P14 THR - Leiterplatten-Grundleiste - 1782433 | 1000 | 100 | 2 | auf Anfrage | auf Anfrage | DE | 85366930
Phoenix Contact | 1782459 | Phoenix Contact MC 1,5/12-G-3,81 P14 THR - Leiterplatten-Grundleiste - 1782459 | 550 | 50 | 3 | auf Anfrage | auf Anfrage | DE | 85366930
Phoenix Contact | 1782572 | Phoenix Contact MC 1,5/ 2-G-3,81 P20 THRR32 - Leiterplatten-Grundleiste - 1782572 | 5170 | 470 | 3 | auf Anfrage | auf Anfrage | DE | 85366930
Phoenix Contact | 1782598 | Phoenix Contact MC 1,5/ 4-G-3,81 P20 THRR32 - Leiterplatten-Grundleiste - 1782598 | 9400 | 470 | 2 | auf Anfrage | auf Anfrage | DE | 85366930
Phoenix Contact | 1782446 | Phoenix Contact MC 1,5/11-G-3,81 P14 THR - Leiterplatten-Grundleiste - 1782446 | auf Anfrage | 50 | 114 | auf Anfrage | auf Anfrage | DE | 85366930
Phoenix Contact | 1782585 | Phoenix Contact MC 1,5/ 3-G-3,81 P20 THRR32 - Leiterplatten-Grundleiste - 1782585 | 18800 | 470 | 3 | auf Anfrage | auf Anfrage | DE | 85366930
Phoenix Contact | 1782637 | Phoenix Contact MC 1,5/ 8-G-3,81 P20 THRR56 - Leiterplatten-Grundleiste - 1782637 | 1410 | 470 | 2 | auf Anfrage | auf Anfrage | DE | 85366930
Phoenix Contact | 1782899 | Phoenix Contact PTSA 0,5/19-2,5-ZI - Leiterplattenklemme - 1782899 | auf Anfrage | 50 | 25 | auf Anfrage | auf Anfrage | PL | 85369010
Phoenix Contact | 1782640 | Phoenix Contact MC 1,5/ 9-G-3,81 P20 THRR56 - Leiterplatten-Grundleiste - 1782640 | auf Anfrage | 470 | 33 | auf Anfrage | auf Anfrage | DE | 85366930
Phoenix Contact | 1782679 | Phoenix Contact MC 1,5/12-G-3,81 P20 THRR72 - Leiterplatten-Grundleiste - 1782679 | auf Anfrage | 380 | 115 | auf Anfrage | auf Anfrage | CN | 85366930
Phoenix Contact | 1782909 | Phoenix Contact MKDS 10 HV/ 3-ZF-10,16 - Leiterplattenklemme - 1782909 | auf Anfrage | 50 | 43 | auf Anfrage | auf Anfrage | CN | 85369010
Phoenix Contact | 1783384 | Phoenix Contact MSTB 2,5/ 2-GU - Leiterplatten-Grundleiste - 1783384 | auf Anfrage | 50 | 48 | auf Anfrage | auf Anfrage | CN | 85366930
Phoenix Contact | 1783465 | Phoenix Contact MSTB 2,5/10-GU - Leiterplatten-Grundleiste - 1783465 | 100 | 50 | 2 | auf Anfrage | auf Anfrage | CN | 85366930
Phoenix Contact | 1783397 | Phoenix Contact MSTB 2,5/ 3-GU - Leiterplatten-Grundleiste - 1783397 | auf Anfrage | 50 | 48 | auf Anfrage | auf Anfrage | CN | 85366930
Phoenix Contact | 1783407 | Phoenix Contact MSTB 2,5/ 4-GU - Leiterplatten-Grundleiste - 1783407 | 11650 | 50 | 3 | auf Anfrage | auf Anfrage | CN | 85366930
Phoenix Contact | 1783423 | Phoenix Contact MSTB 2,5/ 6-GU - Leiterplatten-Grundleiste - 1783423 | 1650 | 50 | 2 | auf Anfrage | auf Anfrage | CN | 85366930
Phoenix Contact | 1783410 | Phoenix Contact MSTB 2,5/ 5-GU - Leiterplatten-Grundleiste - 1783410 | auf Anfrage | 50 | 47 | auf Anfrage | auf Anfrage | CN | 85366930
Phoenix Contact | 1783436 | Phoenix Contact MSTB 2,5/ 7-GU - Leiterplatten-Grundleiste - 1783436 | auf Anfrage | 50 | 54 | auf Anfrage | auf Anfrage | CN | 85366930
Phoenix Contact | 1783449 | Phoenix Contact MSTB 2,5/ 8-GU - Leiterplatten-Grundleiste - 1783449 | auf Anfrage | 50 | 47 | auf Anfrage | auf Anfrage | CN | 85366930
Phoenix Contact | 1783452 | Phoenix Contact MSTB 2,5/ 9-GU - Leiterplatten-Grundleiste - 1783452 | auf Anfrage | 50 | 47 | auf Anfrage | auf Anfrage | CN | 85366930
Phoenix Contact | 1783478 | Phoenix Contact MSTB 2,5/11-GU - Leiterplatten-Grundleiste - 1783478 | auf Anfrage | 50 | 47 | auf Anfrage | auf Anfrage | CN | 85366930
Phoenix Contact | 1783481 | Phoenix Contact MSTB 2,5/12-GU - Leiterplatten-Grundleiste - 1783481 | auf Anfrage | 50 | 57 | auf Anfrage | auf Anfrage | CN | 85366930
Phoenix Contact | 1783494 | Phoenix Contact MSTB 2,5/13-GU - Leiterplatten-Grundleiste - 1783494 | auf Anfrage | 50 | 48 | auf Anfrage | auf Anfrage | CN | 85366930
Phoenix Contact | 1783562 | Phoenix Contact MSTBA 2,5/ 8-GU - Leiterplatten-Grundleiste - 1783562 | auf Anfrage | 1000 | 51 | auf Anfrage | auf Anfrage | CN | 85366930
Phoenix Contact | 1783740 | Phoenix Contact KGS-MSTB 2,5/10 - Kabelgehäuse - 1783740 | 820 | 10 | 2 | auf Anfrage | auf Anfrage | PL | 39269097
Phoenix Contact | 1783779 | Phoenix Contact KGS-MSTB 2,5/ 8 - Kabelgehäuse - 1783779 | 1260 | 10 | 3 | auf Anfrage | auf Anfrage | PL | 39269097
Phoenix Contact | 1783782 | Phoenix Contact KGS-MSTB 2,5/ 9 - Kabelgehäuse - 1783782 | 1650 | 10 | 3 | auf Anfrage | auf Anfrage | PL | 39269097
Phoenix Contact | 1783805 | Phoenix Contact KGS-MSTB 2,5/11 - Kabelgehäuse - 1783805 | auf Anfrage | 10 | 26 | auf Anfrage | auf Anfrage | PL | 39269097
Phoenix Contact | 1783818 | Phoenix Contact KGS-MSTB 2,5/12 - Kabelgehäuse - 1783818 | 970 | 10 | 3 | auf Anfrage | auf Anfrage | PL | 39269097
Phoenix Contact | 1783821 | Phoenix Contact KGS-MSTB 2,5/13 - Kabelgehäuse - 1783821 | 370 | 10 | 3 | auf Anfrage | auf Anfrage | PL | 39269097
Phoenix Contact | 1783834 | Phoenix Contact KGS-MSTB 2,5/14 - Kabelgehäuse - 1783834 | 220 | 10 | 3 | auf Anfrage | auf Anfrage | PL | 39269097
Phoenix Contact | 1783847 | Phoenix Contact KGS-MSTB 2,5/15 - Kabelgehäuse - 1783847 | 100 | 10 | 2 | auf Anfrage | auf Anfrage | PL | 39269097
Phoenix Contact | 1783850 | Phoenix Contact KGS-MSTB 2,5/16 - Kabelgehäuse - 1783850 | 1860 | 10 | 2 | auf Anfrage | auf Anfrage | PL | 39269097
Phoenix Contact | 1784309 | Phoenix Contact MVSTBW 2,5/ 8-STEH - Leiterplattenstecker - 1784309 | 600 | 50 | 2 | auf Anfrage | auf Anfrage | DE | 85366990
Phoenix Contact | 1784422 | Phoenix Contact MVSTBR 2,5/ 8-STEH - Leiterplattenstecker - 1784422 | auf Anfrage | 50 | 24 | auf Anfrage | auf Anfrage | DE | 85366990
Phoenix Contact | 1784299 | Phoenix Contact MVSTBW 2,5/ 4-STEH - Leiterplattenstecker - 1784299 | 1000 | 50 | 3 | auf Anfrage | auf Anfrage | DE | 85366990
Phoenix Contact | 1784790 | Phoenix Contact IPC 35 HC/ 2-STF-15,00 - Leiterplattenstecker - 1784790 | auf Anfrage | 25 | 12 | auf Anfrage | auf Anfrage | PL | 85366990
Phoenix Contact | 1784855 | Phoenix Contact IPC 35 HC/ 2-STGF-15,00 - Leiterplattenstecker - 1784855 | 275 | 25 | 3 | auf Anfrage | auf Anfrage | PL | 85366990
Phoenix Contact | 1784868 | Phoenix Contact IPC 35 HC/ 3-STGF-15,00 - Leiterplattenstecker - 1784868 | auf Anfrage | 25 | 8 | auf Anfrage | auf Anfrage | PL | 85366990
Phoenix Contact | 1784800 | Phoenix Contact IPC 35 HC/ 3-STF-15,00 - Leiterplattenstecker - 1784800 | auf Anfrage | 25 | 25 | auf Anfrage | auf Anfrage | PL | 85366990
Phoenix Contact | 1784813 | Phoenix Contact IPC 35 HC/ 4-STF-15,00 - Leiterplattenstecker - 1784813 | 450 | 25 | 2 | auf Anfrage | auf Anfrage | PL | 85366990
Phoenix Contact | 1784826 | Phoenix Contact IPC 35 HC/ 5-STF-15,00 - Leiterplattenstecker - 1784826 | auf Anfrage | 10 | 26 | auf Anfrage | auf Anfrage | PL | 85366990
Phoenix Contact | 1784839 | Phoenix Contact IPC 35 HC/ 6-STF-15,00 - Leiterplattenstecker - 1784839 | auf Anfrage | 10 | 25 | auf Anfrage | auf Anfrage | PL | 85366990
Phoenix Contact | 1784884 | Phoenix Contact IPC 35 HC/ 5-STGF-15,00 - Leiterplattenstecker - 1784884 | 40 | 10 | 2 | auf Anfrage | auf Anfrage | PL | 85366990
Phoenix Contact | 1784871 | Phoenix Contact IPC 35 HC/ 4-STGF-15,00 - Leiterplattenstecker - 1784871 | 250 | 25 | 2 | auf Anfrage | auf Anfrage | PL | 85366990
Phoenix Contact | 1784897 | Phoenix Contact IPC 35 HC/ 6-STGF-15,00 - Leiterplattenstecker - 1784897 | auf Anfrage | 10 | 21 | auf Anfrage | auf Anfrage | PL | 85366990
Phoenix Contact | 1784907 | Phoenix Contact IPC 35 HC/ 4-STGF-SH-15,00 - Leiterplattenstecker - 1784907 | auf Anfrage | 10 | 25 | auf Anfrage | auf Anfrage | PL | 85366990
Phoenix Contact | 1784923 | Phoenix Contact IPC 35 HC/ 3-GF-15,00 - Leiterplatten-Grundleiste - 1784923 | auf Anfrage | 25 | 26 | auf Anfrage | auf Anfrage | PL | 85366930
Phoenix Contact | 1784936 | Phoenix Contact IPC 35 HC/ 4-GF-15,00 - Leiterplatten-Grundleiste - 1784936 | auf Anfrage | 25 | 25 | auf Anfrage | auf Anfrage | PL | 85366930
Phoenix Contact | 1784910 | Phoenix Contact IPC 35 HC/ 2-GF-15,00 - Leiterplatten-Grundleiste - 1784910 | auf Anfrage | 25 | 26 | auf Anfrage | auf Anfrage | PL | 85366930
Phoenix Contact | 1785003 | Phoenix Contact DFK-IPC 35 HC/ 6-GF-15,00 - Durchführungsgrundleiste - 1785003 | auf Anfrage | 10 | 25 | auf Anfrage | auf Anfrage | PL | 85366930
Phoenix Contact | 1784965 | Phoenix Contact DFK-IPC 35 HC/ 2-GF-15,00 - Durchführungsgrundleiste - 1784965 | auf Anfrage | 25 | 25 | auf Anfrage | auf Anfrage | PL | 85366930
Phoenix Contact | 1784978 | Phoenix Contact DFK-IPC 35 HC/ 3-GF-15,00 - Durchführungsgrundleiste - 1784978 | auf Anfrage | 25 | 26 | auf Anfrage | auf Anfrage | PL | 85366930
Phoenix Contact | 1784981 | Phoenix Contact DFK-IPC 35 HC/ 4-GF-15,00 - Durchführungsgrundleiste - 1784981 | auf Anfrage | 25 | 26 | auf Anfrage | auf Anfrage | PL | 85366930
Phoenix Contact | 1784994 | Phoenix Contact DFK-IPC 35 HC/ 5-GF-15,00 - Durchführungsgrundleiste - 1784994 | auf Anfrage | 10 | 26 | auf Anfrage | auf Anfrage | PL | 85366930
Phoenix Contact | 1785430 | Phoenix Contact PV-C PROTECTION CAP - Schutzkappe - 1785430 | 39600 | 100 | 2 | auf Anfrage | auf Anfrage | DE | 39269097
Phoenix Contact | 1785682 | Phoenix Contact SPT 2,5/ 2-H-5,0 SPE - Leiterplattenklemme - 1785682 | auf Anfrage | 240 | 33 | auf Anfrage | auf Anfrage | DE | 85369010
Phoenix Contact | 1785690 | Phoenix Contact SPT 2,5/ 3-H-5,0 SPE - Leiterplattenklemme - 1785690 | auf Anfrage | 160 | 33 | auf Anfrage | auf Anfrage | DE | 85369010
Phoenix Contact | 1785942 | Phoenix Contact ICV 2,5/ 2-G-5,08 - Leiterplatten-Grundleiste - 1785942 | 26850 | 50 | 2 | auf Anfrage | auf Anfrage | DE | 85366930
Phoenix Contact | 1785955 | Phoenix Contact ICV 2,5/ 3-G-5,08 - Leiterplatten-Grundleiste - 1785955 | 18300 | 50 | 2 | auf Anfrage | auf Anfrage | DE | 85366930
Phoenix Contact | 1785968 | Phoenix Contact ICV 2,5/ 4-G-5,08 - Leiterplatten-Grundleiste - 1785968 | 15350 | 50 | 3 | auf Anfrage | auf Anfrage | DE | 85366930
Phoenix Contact | 1785984 | Phoenix Contact ICV 2,5/ 6-G-5,08 - Leiterplatten-Grundleiste - 1785984 | 5050 | 50 | 3 | auf Anfrage | auf Anfrage | DE | 85366930
Phoenix Contact | 1785997 | Phoenix Contact ICV 2,5/ 7-G-5,08 - Leiterplatten-Grundleiste - 1785997 | 1500 | 50 | 3 | auf Anfrage | auf Anfrage | DE | 85366930
Phoenix Contact | 1785971 | Phoenix Contact ICV 2,5/ 5-G-5,08 - Leiterplatten-Grundleiste - 1785971 | 1650 | 50 | 2 | auf Anfrage | auf Anfrage | DE | 85366930
Phoenix Contact | 1786006 | Phoenix Contact ICV 2,5/ 8-G-5,08 - Leiterplatten-Grundleiste - 1786006 | 2850 | 50 | 2 | auf Anfrage | auf Anfrage | DE | 85366930
Phoenix Contact | 1786016 | Phoenix Contact MKDS 3/ 3 BD:5-1 MQ - Leiterplattenklemme - 1786016 | auf Anfrage | 50 | 19 | auf Anfrage | auf Anfrage | DE | 85369010
Phoenix Contact | 1786048 | Phoenix Contact ICV 2,5/12-G-5,08 - Leiterplatten-Grundleiste - 1786048 | 2150 | 50 | 3 | auf Anfrage | auf Anfrage | DE | 85366930
Phoenix Contact | 1786051 | Phoenix Contact ICV 2,5/13-G-5,08 - Leiterplatten-Grundleiste - 1786051 | auf Anfrage | 50 | 19 | auf Anfrage | auf Anfrage | DE | 85366930
Phoenix Contact | 1786019 | Phoenix Contact ICV 2,5/ 9-G-5,08 - Leiterplatten-Grundleiste - 1786019 | 600 | 50 | 2 | auf Anfrage | auf Anfrage | DE | 85366930
Phoenix Contact | 1786022 | Phoenix Contact ICV 2,5/10-G-5,08 - Leiterplatten-Grundleiste - 1786022 | 6000 | 50 | 3 | auf Anfrage | auf Anfrage | DE | 85366930
Phoenix Contact | 1786024 | Phoenix Contact MKDS 3/ 3 BD:2-6 MQ - Leiterplattenklemme - 1786024 | auf Anfrage | 50 | 19 | auf Anfrage | auf Anfrage | DE | 85369010
Phoenix Contact | 1786035 | Phoenix Contact ICV 2,5/11-G-5,08 - Leiterplatten-Grundleiste - 1786035 | 8550 | 50 | 3 | auf Anfrage | auf Anfrage | DE | 85366930
Phoenix Contact | 1786093 | Phoenix Contact ICV 2,5/17-G-5,08 - Leiterplatten-Grundleiste - 1786093 | auf Anfrage | 50 | 19 | auf Anfrage | auf Anfrage | DE | 85366930
Phoenix Contact | 1786103 | Phoenix Contact ICV 2,5/18-G-5,08 - Leiterplatten-Grundleiste - 1786103 | auf Anfrage | 50 | 20 | auf Anfrage | auf Anfrage | DE | 85366930
Phoenix Contact | 1786064 | Phoenix Contact ICV 2,5/14-G-5,08 - Leiterplatten-Grundleiste - 1786064 | auf Anfrage | 50 | 20 | auf Anfrage | auf Anfrage | DE | 85366930
Phoenix Contact | 1786077 | Phoenix Contact ICV 2,5/15-G-5,08 - Leiterplatten-Grundleiste - 1786077 | auf Anfrage | 50 | 20 | auf Anfrage | auf Anfrage | DE | 85366930
Phoenix Contact | 1786080 | Phoenix Contact ICV 2,5/16-G-5,08 - Leiterplatten-Grundleiste - 1786080 | 200 | 50 | 2 | auf Anfrage | auf Anfrage | DE | 85366930
Phoenix Contact | 1786129 | Phoenix Contact ICV 2,5/20-G-5,08 - Leiterplatten-Grundleiste - 1786129 | auf Anfrage | 50 | 20 | auf Anfrage | auf Anfrage | DE | 85366930
Phoenix Contact | 1786132 | Phoenix Contact ICV 2,5/21-G-5,08 - Leiterplatten-Grundleiste - 1786132 | auf Anfrage | 50 | 19 | auf Anfrage | auf Anfrage | DE | 85366930
Phoenix Contact | 1786116 | Phoenix Contact ICV 2,5/19-G-5,08 - Leiterplatten-Grundleiste - 1786116 | auf Anfrage | 50 | 19 | auf Anfrage | auf Anfrage | DE | 85366930
Phoenix Contact | 1786158 | Phoenix Contact ICV 2,5/23-G-5,08 - Leiterplatten-Grundleiste - 1786158 | auf Anfrage | 50 | 20 | auf Anfrage | auf Anfrage | DE | 85366930
Phoenix Contact | 1786161 | Phoenix Contact ICV 2,5/24-G-5,08 - Leiterplatten-Grundleiste - 1786161 | auf Anfrage | 50 | 19 | auf Anfrage | auf Anfrage | DE | 85366930
Phoenix Contact | 1786190 | Phoenix Contact IC 2,5/ 4-ST-5,08 - Leiterplattenstecker - 1786190 | 41900 | 50 | 3 | auf Anfrage | auf Anfrage | DE | 85366990
Phoenix Contact | 1786145 | Phoenix Contact ICV 2,5/22-G-5,08 - Leiterplatten-Grundleiste - 1786145 | auf Anfrage | 50 | 19 | auf Anfrage | auf Anfrage | DE | 85366930
Phoenix Contact | 1786174 | Phoenix Contact IC 2,5/ 2-ST-5,08 - Leiterplattenstecker - 1786174 | 44350 | 50 | 2 | auf Anfrage | auf Anfrage | DE | 85366990
Phoenix Contact | 1786187 | Phoenix Contact IC 2,5/ 3-ST-5,08 - Leiterplattenstecker - 1786187 | 37650 | 50 | 3 | auf Anfrage | auf Anfrage | DE | 85366990
Phoenix Contact | 1786200 | Phoenix Contact IC 2,5/ 5-ST-5,08 - Leiterplattenstecker - 1786200 | 14300 | 50 | 2 | auf Anfrage | auf Anfrage | DE | 85366990
Phoenix Contact | 1786213 | Phoenix Contact IC 2,5/ 6-ST-5,08 - Leiterplattenstecker - 1786213 | 3800 | 50 | 3 | auf Anfrage | auf Anfrage | DE | 85366990
Phoenix Contact | 1786239 | Phoenix Contact IC 2,5/ 8-ST-5,08 - Leiterplattenstecker - 1786239 | 2800 | 50 | 3 | auf Anfrage | auf Anfrage | DE | 85366990
Phoenix Contact | 1786226 | Phoenix Contact IC 2,5/ 7-ST-5,08 - Leiterplattenstecker - 1786226 | 2800 | 50 | 2 | auf Anfrage | auf Anfrage | DE | 85366990
Phoenix Contact | 1786242 | Phoenix Contact IC 2,5/ 9-ST-5,08 - Leiterplattenstecker - 1786242 | 2350 | 50 | 3 | auf Anfrage | auf Anfrage | DE | 85366990
Phoenix Contact | 1786307 | Phoenix Contact IC 2,5/15-ST-5,08 - Leiterplattenstecker - 1786307 | 100 | 50 | 2 | auf Anfrage | auf Anfrage | DE | 85366990
Phoenix Contact | 1786255 | Phoenix Contact IC 2,5/10-ST-5,08 - Leiterplattenstecker - 1786255 | 5000 | 50 | 3 | auf Anfrage | auf Anfrage | DE | 85366990
Phoenix Contact | 1786268 | Phoenix Contact IC 2,5/11-ST-5,08 - Leiterplattenstecker - 1786268 | 950 | 50 | 3 | auf Anfrage | auf Anfrage | DE | 85366990
Phoenix Contact | 1786271 | Phoenix Contact IC 2,5/12-ST-5,08 - Leiterplattenstecker - 1786271 | 1500 | 50 | 3 | auf Anfrage | auf Anfrage | DE | 85366990
Phoenix Contact | 1786284 | Phoenix Contact IC 2,5/13-ST-5,08 - Leiterplattenstecker - 1786284 | 1900 | 50 | 2 | auf Anfrage | auf Anfrage | DE | 85366990
Phoenix Contact | 1786297 | Phoenix Contact IC 2,5/14-ST-5,08 - Leiterplattenstecker - 1786297 | 1050 | 50 | 2 | auf Anfrage | auf Anfrage | DE | 85366990
Phoenix Contact | 1786349 | Phoenix Contact IC 2,5/19-ST-5,08 - Leiterplattenstecker - 1786349 | 50 | 50 | 3 | auf Anfrage | auf Anfrage | DE | 85366990
Phoenix Contact | 1786310 | Phoenix Contact IC 2,5/16-ST-5,08 - Leiterplattenstecker - 1786310 | 600 | 50 | 3 | auf Anfrage | auf Anfrage | DE | 85366990
Phoenix Contact | 1786323 | Phoenix Contact IC 2,5/17-ST-5,08 - Leiterplattenstecker - 1786323 | auf Anfrage | 50 | 33 | auf Anfrage | auf Anfrage | DE | 85366990
Phoenix Contact | 1786336 | Phoenix Contact IC 2,5/18-ST-5,08 - Leiterplattenstecker - 1786336 | 600 | 50 | 3 | auf Anfrage | auf Anfrage | DE | 85366990
Phoenix Contact | 1786352 | Phoenix Contact IC 2,5/20-ST-5,08 - Leiterplattenstecker - 1786352 | 400 | 50 | 2 | auf Anfrage | auf Anfrage | DE | 85366990
Phoenix Contact | 1786365 | Phoenix Contact IC 2,5/21-ST-5,08 - Leiterplattenstecker - 1786365 | auf Anfrage | 50 | 33 | auf Anfrage | auf Anfrage | DE | 85366990
Phoenix Contact | 1786378 | Phoenix Contact IC 2,5/22-ST-5,08 - Leiterplattenstecker - 1786378 | 50 | 50 | 2 | auf Anfrage | auf Anfrage | DE | 85366990
Phoenix Contact | 1786381 | Phoenix Contact IC 2,5/23-ST-5,08 - Leiterplattenstecker - 1786381 | auf Anfrage | 50 | 33 | auf Anfrage | auf Anfrage | DE | 85366990
Phoenix Contact | 1786420 | Phoenix Contact IC 2,5/ 4-G-5,08 - Leiterplatten-Grundleiste - 1786420 | 5400 | 50 | 2 | auf Anfrage | auf Anfrage | DE | 85366930
Phoenix Contact | 1786459 | Phoenix Contact IC 2,5/ 7-G-5,08 - Leiterplatten-Grundleiste - 1786459 | 700 | 50 | 3 | auf Anfrage | auf Anfrage | DE | 85366930
Phoenix Contact | 1786394 | Phoenix Contact IC 2,5/24-ST-5,08 - Leiterplattenstecker - 1786394 | auf Anfrage | 50 | 34 | auf Anfrage | auf Anfrage | DE | 85366990
Phoenix Contact | 1786404 | Phoenix Contact IC 2,5/ 2-G-5,08 - Leiterplatten-Grundleiste - 1786404 | 12650 | 50 | 2 | auf Anfrage | auf Anfrage | DE | 85366930
Phoenix Contact | 1786417 | Phoenix Contact IC 2,5/ 3-G-5,08 - Leiterplatten-Grundleiste - 1786417 | 4800 | 50 | 3 | auf Anfrage | auf Anfrage | DE | 85366930
Phoenix Contact | 1786433 | Phoenix Contact IC 2,5/ 5-G-5,08 - Leiterplatten-Grundleiste - 1786433 | 500 | 50 | 3 | auf Anfrage | auf Anfrage | DE | 85366930
Phoenix Contact | 1786446 | Phoenix Contact IC 2,5/ 6-G-5,08 - Leiterplatten-Grundleiste - 1786446 | 3350 | 50 | 2 | auf Anfrage | auf Anfrage | DE | 85366930
Phoenix Contact | 1786462 | Phoenix Contact IC 2,5/ 8-G-5,08 - Leiterplatten-Grundleiste - 1786462 | 1050 | 50 | 2 | auf Anfrage | auf Anfrage | DE | 85366930
Phoenix Contact | 1786475 | Phoenix Contact IC 2,5/ 9-G-5,08 - Leiterplatten-Grundleiste - 1786475 | 1700 | 50 | 2 | auf Anfrage | auf Anfrage | DE | 85366930
Phoenix Contact | 1786488 | Phoenix Contact IC 2,5/10-G-5,08 - Leiterplatten-Grundleiste - 1786488 | 3200 | 50 | 2 | auf Anfrage | auf Anfrage | DE | 85366930
Phoenix Contact | 1786543 | Phoenix Contact IC 2,5/16-G-5,08 - Leiterplatten-Grundleiste - 1786543 | auf Anfrage | 50 | 20 | auf Anfrage | auf Anfrage | DE | 85366930
Phoenix Contact | 1786491 | Phoenix Contact IC 2,5/11-G-5,08 - Leiterplatten-Grundleiste - 1786491 | auf Anfrage | 50 | 20 | auf Anfrage | auf Anfrage | DE | 85366930
Phoenix Contact | 1786501 | Phoenix Contact IC 2,5/12-G-5,08 - Leiterplatten-Grundleiste - 1786501 | 1050 | 50 | 3 | auf Anfrage | auf Anfrage | DE | 85366930
Phoenix Contact | 1786514 | Phoenix Contact IC 2,5/13-G-5,08 - Leiterplatten-Grundleiste - 1786514 | auf Anfrage | 50 | 19 | auf Anfrage | auf Anfrage | DE | 85366930
Phoenix Contact | 1786527 | Phoenix Contact IC 2,5/14-G-5,08 - Leiterplatten-Grundleiste - 1786527 | 3100 | 50 | 3 | auf Anfrage | auf Anfrage | DE | 85366930
Phoenix Contact | 1786530 | Phoenix Contact IC 2,5/15-G-5,08 - Leiterplatten-Grundleiste - 1786530 | auf Anfrage | 50 | 19 | auf Anfrage | auf Anfrage | DE | 85366930
Phoenix Contact | 1786598 | Phoenix Contact IC 2,5/21-G-5,08 - Leiterplatten-Grundleiste - 1786598 | auf Anfrage | 50 | 19 | auf Anfrage | auf Anfrage | DE | 85366930
Phoenix Contact | 1786556 | Phoenix Contact IC 2,5/17-G-5,08 - Leiterplatten-Grundleiste - 1786556 | auf Anfrage | 50 | 19 | auf Anfrage | auf Anfrage | DE | 85366930
Phoenix Contact | 1786569 | Phoenix Contact IC 2,5/18-G-5,08 - Leiterplatten-Grundleiste - 1786569 | auf Anfrage | 50 | 20 | auf Anfrage | auf Anfrage | DE | 85366930
Phoenix Contact | 1786572 | Phoenix Contact IC 2,5/19-G-5,08 - Leiterplatten-Grundleiste - 1786572 | auf Anfrage | 50 | 19 | auf Anfrage | auf Anfrage | DE | 85366930
Phoenix Contact | 1786585 | Phoenix Contact IC 2,5/20-G-5,08 - Leiterplatten-Grundleiste - 1786585 | auf Anfrage | 50 | 19 | auf Anfrage | auf Anfrage | DE | 85366930
Phoenix Contact | 1786608 | Phoenix Contact IC 2,5/22-G-5,08 - Leiterplatten-Grundleiste - 1786608 | auf Anfrage | 50 | 19 | auf Anfrage | auf Anfrage | DE | 85366930
Phoenix Contact | 1786611 | Phoenix Contact IC 2,5/23-G-5,08 - Leiterplatten-Grundleiste - 1786611 | auf Anfrage | 50 | 19 | auf Anfrage | auf Anfrage | DE | 85366930
Phoenix Contact | 1786624 | Phoenix Contact IC 2,5/24-G-5,08 - Leiterplatten-Grundleiste - 1786624 | auf Anfrage | 50 | 19 | auf Anfrage | auf Anfrage | DE | 85366930
Phoenix Contact | 1786844 | Phoenix Contact MSTB 2,5/ 3-STF - Leiterplattenstecker - 1786844 | 400 | 100 | 2 | auf Anfrage | auf Anfrage | DE | 85366990
Phoenix Contact | 1786743 | Phoenix Contact MCDN 1,5/ 8-G1-3,5 P26THR R56 - Leiterplatten-Grundleiste - 1786743 | 110 | 110 | 3 | auf Anfrage | auf Anfrage | DE | 85366930
Phoenix Contact | 1786756 | Phoenix Contact MCDN 1,5/10-G1-3,5 P26THR R56 - Leiterplatten-Grundleiste - 1786756 | 880 | 110 | 2 | auf Anfrage | auf Anfrage | DE | 85366930
Phoenix Contact | 1786831 | Phoenix Contact MSTB 2,5/ 2-STF - Leiterplattenstecker - 1786831 | 1900 | 100 | 2 | auf Anfrage | auf Anfrage | DE | 85366990
Phoenix Contact | 1786837 | Phoenix Contact DMC 1,5/ 2-G1-3,5 P20THR - Leiterplatten-Grundleiste - 1786837 | 14700 | 50 | 2 | auf Anfrage | auf Anfrage | CN | 85366930
Phoenix Contact | 1786840 | Phoenix Contact DMC 1,5/ 3-G1-3,5 P20THR - Leiterplatten-Grundleiste - 1786840 | 32050 | 50 | 2 | auf Anfrage | auf Anfrage | CN | 85366930
Phoenix Contact | 1786882 | Phoenix Contact DMC 1,5/ 7-G1-3,5 P20THR - Leiterplatten-Grundleiste - 1786882 | 2000 | 50 | 3 | auf Anfrage | auf Anfrage | CN | 85366930
Phoenix Contact | 1786853 | Phoenix Contact DMC 1,5/ 4-G1-3,5 P20THR - Leiterplatten-Grundleiste - 1786853 | 15100 | 50 | 3 | auf Anfrage | auf Anfrage | CN | 85366930
Phoenix Contact | 1786857 | Phoenix Contact MSTB 2,5/ 4-STF - Leiterplattenstecker - 1786857 | 900 | 100 | 2 | auf Anfrage | auf Anfrage | DE | 85366990
Phoenix Contact | 1786866 | Phoenix Contact DMC 1,5/ 5-G1-3,5 P20THR - Leiterplatten-Grundleiste - 1786866 | 19150 | 50 | 3 | auf Anfrage | auf Anfrage | CN | 85366930
Phoenix Contact | 1786860 | Phoenix Contact MSTB 2,5/ 5-STF - Leiterplattenstecker - 1786860 | 200 | 100 | 2 | auf Anfrage | auf Anfrage | DE | 85366990
Phoenix Contact | 1786873 | Phoenix Contact MSTB 2,5/ 6-STF - Leiterplattenstecker - 1786873 | 550 | 50 | 2 | auf Anfrage | auf Anfrage | DE | 85366990
Phoenix Contact | 1786879 | Phoenix Contact DMC 1,5/ 6-G1-3,5 P20THR - Leiterplatten-Grundleiste - 1786879 | 143700 | 50 | 2 | auf Anfrage | auf Anfrage | CN | 85366930
Phoenix Contact | 1786899 | Phoenix Contact MSTB 2,5/ 8-STF - Leiterplattenstecker - 1786899 | 2550 | 50 | 2 | auf Anfrage | auf Anfrage | DE | 85366990
Phoenix Contact | 1786886 | Phoenix Contact MSTB 2,5/ 7-STF - Leiterplattenstecker - 1786886 | 450 | 50 | 2 | auf Anfrage | auf Anfrage | DE | 85366990
Phoenix Contact | 1786895 | Phoenix Contact DMC 1,5/ 8-G1-3,5 P20THR - Leiterplatten-Grundleiste - 1786895 | 3650 | 50 | 2 | auf Anfrage | auf Anfrage | CN | 85366930
Phoenix Contact | 1786925 | Phoenix Contact MSTB 2,5/11-STF - Leiterplattenstecker - 1786925 | auf Anfrage | 50 | 19 | auf Anfrage | auf Anfrage | DE | 85366990
Phoenix Contact | 1786905 | Phoenix Contact DMC 1,5/ 9-G1-3,5 P20THR - Leiterplatten-Grundleiste - 1786905 | 17700 | 50 | 2 | auf Anfrage | auf Anfrage | CN | 85366930
Phoenix Contact | 1786909 | Phoenix Contact MSTB 2,5/ 9-STF - Leiterplattenstecker - 1786909 | auf Anfrage | 50 | 20 | auf Anfrage | auf Anfrage | DE | 85366990
Phoenix Contact | 1786912 | Phoenix Contact MSTB 2,5/10-STF - Leiterplattenstecker - 1786912 | 950 | 50 | 2 | auf Anfrage | auf Anfrage | DE | 85366990
Phoenix Contact | 1786918 | Phoenix Contact DMC 1,5/10-G1-3,5 P20THR - Leiterplatten-Grundleiste - 1786918 | auf Anfrage | 50 | 52 | auf Anfrage | auf Anfrage | CN | 85366930
Phoenix Contact | 1786921 | Phoenix Contact DMC 1,5/11-G1-3,5 P20THR - Leiterplatten-Grundleiste - 1786921 | 400 | 50 | 3 | auf Anfrage | auf Anfrage | CN | 85366930
Phoenix Contact | 1786947 | Phoenix Contact DMC 1,5/13-G1-3,5 P20THR - Leiterplatten-Grundleiste - 1786947 | 1250 | 50 | 2 | auf Anfrage | auf Anfrage | CN | 85366930
Phoenix Contact | 1786934 | Phoenix Contact DMC 1,5/12-G1-3,5 P20THR - Leiterplatten-Grundleiste - 1786934 | 850 | 50 | 3 | auf Anfrage | auf Anfrage | CN | 85366930
Phoenix Contact | 1786938 | Phoenix Contact MSTB 2,5/12-STF - Leiterplattenstecker - 1786938 | 300 | 50 | 2 | auf Anfrage | auf Anfrage | DE | 85366990
Phoenix Contact | 1786941 | Phoenix Contact MSTB 2,5/13-STF - Leiterplattenstecker - 1786941 | auf Anfrage | 50 | 19 | auf Anfrage | auf Anfrage | DE | 85366990
Phoenix Contact | 1786950 | Phoenix Contact DMC 1,5/14-G1-3,5 P20THR - Leiterplatten-Grundleiste - 1786950 | auf Anfrage | 50 | 43 | auf Anfrage | auf Anfrage | CN | 85366930
Phoenix Contact | 1786954 | Phoenix Contact MSTB 2,5/14-STF - Leiterplattenstecker - 1786954 | 1050 | 50 | 3 | auf Anfrage | auf Anfrage | DE | 85366990
Phoenix Contact | 1786963 | Phoenix Contact DMC 1,5/15-G1-3,5 P20THR - Leiterplatten-Grundleiste - 1786963 | auf Anfrage | 50 | 43 | auf Anfrage | auf Anfrage | CN | 85366930
Phoenix Contact | 1786992 | Phoenix Contact DMC 1,5/18-G1-3,5 P20THR - Leiterplatten-Grundleiste - 1786992 | auf Anfrage | 50 | 51 | auf Anfrage | auf Anfrage | DE | 85366930
Phoenix Contact | 1786967 | Phoenix Contact MSTB 2,5/15-STF - Leiterplattenstecker - 1786967 | auf Anfrage | 50 | 20 | auf Anfrage | auf Anfrage | DE | 85366990
Phoenix Contact | 1786970 | Phoenix Contact MSTB 2,5/16-STF - Leiterplattenstecker - 1786970 | 50 | 50 | 3 | auf Anfrage | auf Anfrage | DE | 85366990
Phoenix Contact | 1786976 | Phoenix Contact DMC 1,5/16-G1-3,5 P20THR - Leiterplatten-Grundleiste - 1786976 | auf Anfrage | 50 | 50 | auf Anfrage | auf Anfrage | CN | 85366930
Phoenix Contact | 1786983 | Phoenix Contact MSTB 2,5/17-STF - Leiterplattenstecker - 1786983 | auf Anfrage | 50 | 20 | auf Anfrage | auf Anfrage | DE | 85366990
Phoenix Contact | 1786989 | Phoenix Contact DMC 1,5/17-G1-3,5 P20THR - Leiterplatten-Grundleiste - 1786989 | auf Anfrage | 50 | 51 | auf Anfrage | auf Anfrage | CN | 85366930
Phoenix Contact | 1787027 | Phoenix Contact DMC 1,5/ 3-G1F-3,5-LR P20THR - Leiterplatten-Grundleiste - 1787027 | 3950 | 50 | 2 | auf Anfrage | auf Anfrage | DE | 85366930
Phoenix Contact | 1786996 | Phoenix Contact MSTB 2,5/18-STF - Leiterplattenstecker - 1786996 | auf Anfrage | 50 | 20 | auf Anfrage | auf Anfrage | DE | 85366990
Phoenix Contact | 1787001 | Phoenix Contact DMC 1,5/19-G1-3,5 P20THR - Leiterplatten-Grundleiste - 1787001 | auf Anfrage | 50 | 51 | auf Anfrage | auf Anfrage | CN | 85366930
Phoenix Contact | 1787005 | Phoenix Contact MSTB 2,5/19-STF - Leiterplattenstecker - 1787005 | auf Anfrage | 50 | 19 | auf Anfrage | auf Anfrage | DE | 85366990
Phoenix Contact | 1787014 | Phoenix Contact DMC 1,5/ 2-G1F-3,5-LR P20THR - Leiterplatten-Grundleiste - 1787014 | 19850 | 50 | 3 | auf Anfrage | auf Anfrage | DE | 85366930
Phoenix Contact | 1787018 | Phoenix Contact MSTB 2,5/20-STF - Leiterplattenstecker - 1787018 | auf Anfrage | 50 | 19 | auf Anfrage | auf Anfrage | DE | 85366990
Phoenix Contact | 1787030 | Phoenix Contact DMC 1,5/ 4-G1F-3,5-LR P20THR - Leiterplatten-Grundleiste - 1787030 | 6750 | 50 | 3 | auf Anfrage | auf Anfrage | DE | 85366930
Phoenix Contact | 1787043 | Phoenix Contact DMC 1,5/ 5-G1F-3,5-LR P20THR - Leiterplatten-Grundleiste - 1787043 | 2200 | 50 | 3 | auf Anfrage | auf Anfrage | DE | 85366930
Phoenix Contact | 1787056 | Phoenix Contact DMC 1,5/ 6-G1F-3,5-LR P20THR - Leiterplatten-Grundleiste - 1787056 | 3500 | 50 | 3 | auf Anfrage | auf Anfrage | DE | 85366930
Phoenix Contact | 1787111 | Phoenix Contact DMC 1,5/12-G1F-3,5-LR P20THR - Leiterplatten-Grundleiste - 1787111 | 1000 | 50 | 2 | auf Anfrage | auf Anfrage | DE | 85366930
Phoenix Contact | 1787124 | Phoenix Contact DMC 1,5/13-G1F-3,5-LR P20THR - Leiterplatten-Grundleiste - 1787124 | 300 | 50 | 2 | auf Anfrage | auf Anfrage | DE | 85366930
Phoenix Contact | 1787069 | Phoenix Contact DMC 1,5/ 7-G1F-3,5-LR P20THR - Leiterplatten-Grundleiste - 1787069 | 4650 | 50 | 3 | auf Anfrage | auf Anfrage | DE | 85366930
Phoenix Contact | 1787072 | Phoenix Contact DMC 1,5/ 8-G1F-3,5-LR P20THR - Leiterplatten-Grundleiste - 1787072 | 7400 | 50 | 2 | auf Anfrage | auf Anfrage | DE | 85366930
Phoenix Contact | 1787085 | Phoenix Contact DMC 1,5/ 9-G1F-3,5-LR P20THR - Leiterplatten-Grundleiste - 1787085 | 1950 | 50 | 2 | auf Anfrage | auf Anfrage | DE | 85366930
Phoenix Contact | 1787098 | Phoenix Contact DMC 1,5/10-G1F-3,5-LR P20THR - Leiterplatten-Grundleiste - 1787098 | 3750 | 50 | 2 | auf Anfrage | auf Anfrage | DE | 85366930
Phoenix Contact | 1787108 | Phoenix Contact DMC 1,5/11-G1F-3,5-LR P20THR - Leiterplatten-Grundleiste - 1787108 | 1250 | 50 | 2 | auf Anfrage | auf Anfrage | DE | 85366930
Phoenix Contact | 1787137 | Phoenix Contact DMC 1,5/14-G1F-3,5-LR P20THR - Leiterplatten-Grundleiste - 1787137 | 1950 | 50 | 3 | auf Anfrage | auf Anfrage | DE | 85366930
Phoenix Contact | 1787153 | Phoenix Contact DMC 1,5/16-G1F-3,5-LR P20THR - Leiterplatten-Grundleiste - 1787153 | 1500 | 50 | 2 | auf Anfrage | auf Anfrage | DE | 85366930
Phoenix Contact | 1787179 | Phoenix Contact DMC 1,5/18-G1F-3,5-LR P20THR - Leiterplatten-Grundleiste - 1787179 | 100 | 50 | 2 | auf Anfrage | auf Anfrage | DE | 85366930
Phoenix Contact | 1787140 | Phoenix Contact DMC 1,5/15-G1F-3,5-LR P20THR - Leiterplatten-Grundleiste - 1787140 | 3650 | 50 | 3 | auf Anfrage | auf Anfrage | DE | 85366930
Phoenix Contact | 1787166 | Phoenix Contact DMC 1,5/17-G1F-3,5-LR P20THR - Leiterplatten-Grundleiste - 1787166 | 50 | 50 | 2 | auf Anfrage | auf Anfrage | DE | 85366930
Phoenix Contact | 1787182 | Phoenix Contact DMC 1,5/19-G1F-3,5-LR P20THR - Leiterplatten-Grundleiste - 1787182 | 450 | 50 | 2 | auf Anfrage | auf Anfrage | DE | 85366930
Phoenix Contact | 1787250 | Phoenix Contact DMCV 1,5/ 7-G1-3,5 P20THR - Leiterplatten-Grundleiste - 1787250 | 1350 | 50 | 1 | auf Anfrage | auf Anfrage | DE | 85366930
Phoenix Contact | 1787195 | Phoenix Contact DMC 1,5/20-G1F-3,5-LR P20THR - Leiterplatten-Grundleiste - 1787195 | 1200 | 50 | 3 | auf Anfrage | auf Anfrage | DE | 85366930
Phoenix Contact | 1787205 | Phoenix Contact DMCV 1,5/ 2-G1-3,5 P20THR - Leiterplatten-Grundleiste - 1787205 | 8350 | 50 | 3 | auf Anfrage | auf Anfrage | DE | 85366930
Phoenix Contact | 1787218 | Phoenix Contact DMCV 1,5/ 3-G1-3,5 P20THR - Leiterplatten-Grundleiste - 1787218 | 4250 | 50 | 3 | auf Anfrage | auf Anfrage | DE | 85366930
Phoenix Contact | 1787221 | Phoenix Contact DMCV 1,5/ 4-G1-3,5 P20THR - Leiterplatten-Grundleiste - 1787221 | 6200 | 50 | 2 | auf Anfrage | auf Anfrage | DE | 85366930
Phoenix Contact | 1787234 | Phoenix Contact DMCV 1,5/ 5-G1-3,5 P20THR - Leiterplatten-Grundleiste - 1787234 | 5800 | 50 | 3 | auf Anfrage | auf Anfrage | DE | 85366930
Phoenix Contact | 1787247 | Phoenix Contact DMCV 1,5/ 6-G1-3,5 P20THR - Leiterplatten-Grundleiste - 1787247 | 550 | 50 | 3 | auf Anfrage | auf Anfrage | DE | 85366930
Phoenix Contact | 1787263 | Phoenix Contact DMCV 1,5/ 8-G1-3,5 P20THR - Leiterplatten-Grundleiste - 1787263 | 2350 | 50 | 2 | auf Anfrage | auf Anfrage | DE | 85366930
Phoenix Contact | 1787292 | Phoenix Contact DMCV 1,5/11-G1-3,5 P20THR - Leiterplatten-Grundleiste - 1787292 | 300 | 50 | 2 | auf Anfrage | auf Anfrage | DE | 85366930
Phoenix Contact | 1787328 | Phoenix Contact DMCV 1,5/14-G1-3,5 P20THR - Leiterplatten-Grundleiste - 1787328 | 300 | 50 | 2 | auf Anfrage | auf Anfrage | DE | 85366930
Phoenix Contact | 1787331 | Phoenix Contact DMCV 1,5/15-G1-3,5 P20THR - Leiterplatten-Grundleiste - 1787331 | 650 | 50 | 3 | auf Anfrage | auf Anfrage | DE | 85366930
Phoenix Contact | 1787276 | Phoenix Contact DMCV 1,5/ 9-G1-3,5 P20THR - Leiterplatten-Grundleiste - 1787276 | 500 | 50 | 3 | auf Anfrage | auf Anfrage | DE | 85366930
Phoenix Contact | 1787289 | Phoenix Contact DMCV 1,5/10-G1-3,5 P20THR - Leiterplatten-Grundleiste - 1787289 | 650 | 50 | 3 | auf Anfrage | auf Anfrage | DE | 85366930
Phoenix Contact | 1787302 | Phoenix Contact DMCV 1,5/12-G1-3,5 P20THR - Leiterplatten-Grundleiste - 1787302 | 5800 | 50 | 3 | auf Anfrage | auf Anfrage | DE | 85366930
Phoenix Contact | 1787315 | Phoenix Contact DMCV 1,5/13-G1-3,5 P20THR - Leiterplatten-Grundleiste - 1787315 | 250 | 50 | 2 | auf Anfrage | auf Anfrage | DE | 85366930
Phoenix Contact | 1787344 | Phoenix Contact DMCV 1,5/16-G1-3,5 P20THR - Leiterplatten-Grundleiste - 1787344 | 550 | 50 | 2 | auf Anfrage | auf Anfrage | DE | 85366930
Phoenix Contact | 1787360 | Phoenix Contact DMCV 1,5/18-G1-3,5 P20THR - Leiterplatten-Grundleiste - 1787360 | 450 | 50 | 2 | auf Anfrage | auf Anfrage | DE | 85366930
Phoenix Contact | 1787373 | Phoenix Contact DMCV 1,5/19-G1-3,5 P20THR - Leiterplatten-Grundleiste - 1787373 | 550 | 50 | 2 | auf Anfrage | auf Anfrage | DE | 85366930
Phoenix Contact | 1787357 | Phoenix Contact DMCV 1,5/17-G1-3,5 P20THR - Leiterplatten-Grundleiste - 1787357 | 200 | 50 | 3 | auf Anfrage | auf Anfrage | DE | 85366930
Phoenix Contact | 1787386 | Phoenix Contact DMCV 1,5/20-G1-3,5 P20THR - Leiterplatten-Grundleiste - 1787386 | 400 | 50 | 2 | auf Anfrage | auf Anfrage | DE | 85366930
Phoenix Contact | 1787399 | Phoenix Contact DMCV 1,5/ 2-G1F-3,5-LR P20THR - Leiterplatten-Grundleiste - 1787399 | 800 | 50 | 3 | auf Anfrage | auf Anfrage | DE | 85366930
Phoenix Contact | 1787425 | Phoenix Contact DMCV 1,5/ 5-G1F-3,5-LR P20THR - Leiterplatten-Grundleiste - 1787425 | 5250 | 50 | 2 | auf Anfrage | auf Anfrage | DE | 85366930
Phoenix Contact | 1787409 | Phoenix Contact DMCV 1,5/ 3-G1F-3,5-LR P20THR - Leiterplatten-Grundleiste - 1787409 | 6450 | 50 | 3 | auf Anfrage | auf Anfrage | DE | 85366930
Phoenix Contact | 1787412 | Phoenix Contact DMCV 1,5/ 4-G1F-3,5-LR P20THR - Leiterplatten-Grundleiste - 1787412 | 4900 | 50 | 3 | auf Anfrage | auf Anfrage | DE | 85366930
Phoenix Contact | 1787483 | Phoenix Contact DMCV 1,5/11-G1F-3,5-LR P20THR - Leiterplatten-Grundleiste - 1787483 | 1200 | 50 | 3 | auf Anfrage | auf Anfrage | DE | 85366930
Phoenix Contact | 1787438 | Phoenix Contact DMCV 1,5/ 6-G1F-3,5-LR P20THR - Leiterplatten-Grundleiste - 1787438 | 2300 | 50 | 3 | auf Anfrage | auf Anfrage | DE | 85366930
Phoenix Contact | 1787441 | Phoenix Contact DMCV 1,5/ 7-G1F-3,5-LR P20THR - Leiterplatten-Grundleiste - 1787441 | 1300 | 50 | 3 | auf Anfrage | auf Anfrage | DE | 85366930
Phoenix Contact | 1787454 | Phoenix Contact DMCV 1,5/ 8-G1F-3,5-LR P20THR - Leiterplatten-Grundleiste - 1787454 | 4200 | 50 | 3 | auf Anfrage | auf Anfrage | DE | 85366930
Phoenix Contact | 1787467 | Phoenix Contact DMCV 1,5/ 9-G1F-3,5-LR P20THR - Leiterplatten-Grundleiste - 1787467 | 1200 | 50 | 3 | auf Anfrage | auf Anfrage | DE | 85366930
Phoenix Contact | 1787470 | Phoenix Contact DMCV 1,5/10-G1F-3,5-LR P20THR - Leiterplatten-Grundleiste - 1787470 | 2050 | 50 | 2 | auf Anfrage | auf Anfrage | DE | 85366930
Phoenix Contact | 1787496 | Phoenix Contact DMCV 1,5/12-G1F-3,5-LR P20THR - Leiterplatten-Grundleiste - 1787496 | 1900 | 50 | 2 | auf Anfrage | auf Anfrage | DE | 85366930
Phoenix Contact | 1787506 | Phoenix Contact DMCV 1,5/13-G1F-3,5-LR P20THR - Leiterplatten-Grundleiste - 1787506 | 1000 | 50 | 3 | auf Anfrage | auf Anfrage | DE | 85366930
Phoenix Contact | 1787519 | Phoenix Contact DMCV 1,5/14-G1F-3,5-LR P20THR - Leiterplatten-Grundleiste - 1787519 | 250 | 50 | 2 | auf Anfrage | auf Anfrage | DE | 85366930
Phoenix Contact | 1787535 | Phoenix Contact DMCV 1,5/16-G1F-3,5-LR P20THR - Leiterplatten-Grundleiste - 1787535 | 800 | 50 | 3 | auf Anfrage | auf Anfrage | DE | 85366930
Phoenix Contact | 1787551 | Phoenix Contact DMCV 1,5/18-G1F-3,5-LR P20THR - Leiterplatten-Grundleiste - 1787551 | 800 | 50 | 2 | auf Anfrage | auf Anfrage | DE | 85366930
Phoenix Contact | 1787522 | Phoenix Contact DMCV 1,5/15-G1F-3,5-LR P20THR - Leiterplatten-Grundleiste - 1787522 | 150 | 50 | 3 | auf Anfrage | auf Anfrage | DE | 85366930
Phoenix Contact | 1787548 | Phoenix Contact DMCV 1,5/17-G1F-3,5-LR P20THR - Leiterplatten-Grundleiste - 1787548 | 250 | 50 | 2 | auf Anfrage | auf Anfrage | DE | 85366930
Phoenix Contact | 1787564 | Phoenix Contact DMCV 1,5/19-G1F-3,5-LR P20THR - Leiterplatten-Grundleiste - 1787564 | 100 | 50 | 3 | auf Anfrage | auf Anfrage | DE | 85366930
Phoenix Contact | 1787577 | Phoenix Contact DMCV 1,5/20-G1F-3,5-LR P20THR - Leiterplatten-Grundleiste - 1787577 | 200 | 50 | 2 | auf Anfrage | auf Anfrage | DE | 85366930
Phoenix Contact | 1787924 | Phoenix Contact UMSTBVK 2,5/ 2-GF-5,08 - Tragschienenstecker - 1787924 | 200 | 50 | 3 | auf Anfrage | auf Anfrage | DE | 85366990
Phoenix Contact | 1787580 | Phoenix Contact DMC 1,5/20-G1-3,5 P20THR - Leiterplatten-Grundleiste - 1787580 | 50 | 50 | 3 | auf Anfrage | auf Anfrage | CN | 85366930
Phoenix Contact | 1787937 | Phoenix Contact UMSTBVK 2,5/ 3-GF-5,08 - Tragschienenstecker - 1787937 | 300 | 50 | 3 | auf Anfrage | auf Anfrage | PL | 85366990
Phoenix Contact | 1787940 | Phoenix Contact UMSTBVK 2,5/ 4-GF-5,08 - Tragschienenstecker - 1787940 | auf Anfrage | 50 | 32 | auf Anfrage | auf Anfrage | PL | 85366990
Phoenix Contact | 1787953 | Phoenix Contact UMSTBVK 2,5/ 5-GF-5,08 - Tragschienenstecker - 1787953 | auf Anfrage | 50 | 32 | auf Anfrage | auf Anfrage | PL | 85366990
Phoenix Contact | 1787966 | Phoenix Contact UMSTBVK 2,5/ 6-GF-5,08 - Tragschienenstecker - 1787966 | 200 | 50 | 2 | auf Anfrage | auf Anfrage | PL | 85366990
Phoenix Contact | 1787979 | Phoenix Contact UMSTBVK 2,5/ 7-GF-5,08 - Tragschienenstecker - 1787979 | 100 | 50 | 3 | auf Anfrage | auf Anfrage | PL | 85366990
Phoenix Contact | 1788020 | Phoenix Contact UMSTBVK 2,5/12-GF-5,08 - Tragschienenstecker - 1788020 | auf Anfrage | 50 | 25 | auf Anfrage | auf Anfrage | PL | 85366990
Phoenix Contact | 1788033 | Phoenix Contact UMSTBVK 2,5/13-GF-5,08 - Tragschienenstecker - 1788033 | auf Anfrage | 50 | 72 | auf Anfrage | auf Anfrage | PL | 85366990
Phoenix Contact | 1787995 | Phoenix Contact UMSTBVK 2,5/ 9-GF-5,08 - Tragschienenstecker - 1787995 | auf Anfrage | 50 | 51 | auf Anfrage | auf Anfrage | DE | 85366990
Phoenix Contact | 1788004 | Phoenix Contact UMSTBVK 2,5/10-GF-5,08 - Tragschienenstecker - 1788004 | auf Anfrage | 50 | 6 | auf Anfrage | auf Anfrage | PL | 85366990
Phoenix Contact | 1788017 | Phoenix Contact UMSTBVK 2,5/11-GF-5,08 - Tragschienenstecker - 1788017 | auf Anfrage | 50 | 57 | auf Anfrage | auf Anfrage | DE | 85366990
Phoenix Contact | 1788046 | Phoenix Contact UMSTBVK 2,5/14-GF-5,08 - Tragschienenstecker - 1788046 | auf Anfrage | 50 | 11 | auf Anfrage | auf Anfrage | DE | 85366990
Phoenix Contact | 1788059 | Phoenix Contact UMSTBVK 2,5/15-GF-5,08 - Tragschienenstecker - 1788059 | auf Anfrage | 50 | 58 | auf Anfrage | auf Anfrage | PL | 85366990
Phoenix Contact | 1788062 | Phoenix Contact UMSTBVK 2,5/16-GF-5,08 - Tragschienenstecker - 1788062 | 350 | 50 | 3 | auf Anfrage | auf Anfrage | PL | 85366990
Phoenix Contact | 1788075 | Phoenix Contact UMSTBVK 2,5/17-GF-5,08 - Tragschienenstecker - 1788075 | auf Anfrage | 50 | 58 | auf Anfrage | auf Anfrage | PL | 85366990
Phoenix Contact | 1788088 | Phoenix Contact UMSTBVK 2,5/18-GF-5,08 - Tragschienenstecker - 1788088 | auf Anfrage | 50 | 6 | auf Anfrage | auf Anfrage | PL | 85366990
Phoenix Contact | 1788114 | Phoenix Contact UMSTBVK 2,5/ 2-G-5,08 - Tragschienenstecker - 1788114 | auf Anfrage | 50 | 25 | auf Anfrage | auf Anfrage | PL | 85366990
Phoenix Contact | 1788101 | Phoenix Contact UMSTBVK 2,5/20-GF-5,08 - Tragschienenstecker - 1788101 | 250 | 50 | 2 | auf Anfrage | auf Anfrage | PL | 85366990
Phoenix Contact | 1788091 | Phoenix Contact UMSTBVK 2,5/19-GF-5,08 - Tragschienenstecker - 1788091 | auf Anfrage | 50 | 73 | auf Anfrage | auf Anfrage | PL | 85366990
Phoenix Contact | 1788127 | Phoenix Contact UMSTBVK 2,5/ 3-G-5,08 - Tragschienenstecker - 1788127 | 1400 | 50 | 2 | auf Anfrage | auf Anfrage | PL | 85366990
Phoenix Contact | 1788130 | Phoenix Contact UMSTBVK 2,5/ 4-G-5,08 - Tragschienenstecker - 1788130 | 750 | 50 | 2 | auf Anfrage | auf Anfrage | PL | 85366990
Phoenix Contact | 1788143 | Phoenix Contact UMSTBVK 2,5/ 5-G-5,08 - Tragschienenstecker - 1788143 | 5450 | 50 | 3 | auf Anfrage | auf Anfrage | PL | 85366990
Phoenix Contact | 1788156 | Phoenix Contact UMSTBVK 2,5/ 6-G-5,08 - Tragschienenstecker - 1788156 | 6800 | 50 | 3 | auf Anfrage | auf Anfrage | PL | 85366990
Phoenix Contact | 1788169 | Phoenix Contact UMSTBVK 2,5/ 7-G-5,08 - Tragschienenstecker - 1788169 | 700 | 50 | 3 | auf Anfrage | auf Anfrage | PL | 85366990
Phoenix Contact | 1788172 | Phoenix Contact UMSTBVK 2,5/ 8-G-5,08 - Tragschienenstecker - 1788172 | 1700 | 50 | 2 | auf Anfrage | auf Anfrage | PL | 85366990
Phoenix Contact | 1788198 | Phoenix Contact UMSTBVK 2,5/10-G-5,08 - Tragschienenstecker - 1788198 | auf Anfrage | 50 | 6 | auf Anfrage | auf Anfrage | PL | 85366990
Phoenix Contact | 1788185 | Phoenix Contact UMSTBVK 2,5/ 9-G-5,08 - Tragschienenstecker - 1788185 | 50 | 50 | 2 | auf Anfrage | auf Anfrage | PL | 85366990
Phoenix Contact | 1788208 | Phoenix Contact UMSTBVK 2,5/11-G-5,08 - Tragschienenstecker - 1788208 | 150 | 50 | 3 | auf Anfrage | auf Anfrage | PL | 85366990
Phoenix Contact | 1788266 | Phoenix Contact UMSTBVK 2,5/17-G-5,08 - Tragschienenstecker - 1788266 | auf Anfrage | 50 | 36 | auf Anfrage | auf Anfrage | PL | 85366990
Phoenix Contact | 1788211 | Phoenix Contact UMSTBVK 2,5/12-G-5,08 - Tragschienenstecker - 1788211 | auf Anfrage | 50 | 19 | auf Anfrage | auf Anfrage | PL | 85366990
Phoenix Contact | 1788224 | Phoenix Contact UMSTBVK 2,5/13-G-5,08 - Tragschienenstecker - 1788224 | auf Anfrage | 50 | 25 | auf Anfrage | auf Anfrage | PL | 85366990
Phoenix Contact | 1788237 | Phoenix Contact UMSTBVK 2,5/14-G-5,08 - Tragschienenstecker - 1788237 | 1900 | 50 | 2 | auf Anfrage | auf Anfrage | PL | 85366990
Phoenix Contact | 1788240 | Phoenix Contact UMSTBVK 2,5/15-G-5,08 - Tragschienenstecker - 1788240 | 50 | 50 | 2 | auf Anfrage | auf Anfrage | PL | 85366990
Phoenix Contact | 1788253 | Phoenix Contact UMSTBVK 2,5/16-G-5,08 - Tragschienenstecker - 1788253 | 550 | 50 | 2 | auf Anfrage | auf Anfrage | PL | 85366990
Phoenix Contact | 1788279 | Phoenix Contact UMSTBVK 2,5/18-G-5,08 - Tragschienenstecker - 1788279 | 150 | 50 | 3 | auf Anfrage | auf Anfrage | PL | 85366990
Phoenix Contact | 1788282 | Phoenix Contact UMSTBVK 2,5/19-G-5,08 - Tragschienenstecker - 1788282 | auf Anfrage | 50 | 73 | auf Anfrage | auf Anfrage | PL | 85366990
Phoenix Contact | 1788295 | Phoenix Contact UMSTBVK 2,5/20-G-5,08 - Tragschienenstecker - 1788295 | 150 | 50 | 2 | auf Anfrage | auf Anfrage | PL | 85366990
Phoenix Contact | 1788376 | Phoenix Contact MVSTBU 2,5/ 5-GFB-5,08 - Leiterplatten-Grundleiste - 1788376 | 1550 | 50 | 3 | auf Anfrage | auf Anfrage | PL | 85366990
Phoenix Contact | 1788305 | Phoenix Contact UMSTBVK 2,5/21-G-5,08 - Tragschienenstecker - 1788305 | auf Anfrage | 50 | 58 | auf Anfrage | auf Anfrage | PL | 85366990
Phoenix Contact | 1788363 | Phoenix Contact MVSTBU 2,5/ 4-GFB-5,08 - Leiterplatten-Grundleiste - 1788363 | auf Anfrage | 50 | 12 | auf Anfrage | auf Anfrage | PL | 85366990
Phoenix Contact | 1788318 | Phoenix Contact UMSTBVK 2,5/22-G-5,08 - Tragschienenstecker - 1788318 | auf Anfrage | 50 | 72 | auf Anfrage | auf Anfrage | PL | 85366990
Phoenix Contact | 1788321 | Phoenix Contact UMSTBVK 2,5/23-G-5,08 - Tragschienenstecker - 1788321 | auf Anfrage | 50 | 57 | auf Anfrage | auf Anfrage | PL | 85366990
Phoenix Contact | 1788334 | Phoenix Contact UMSTBVK 2,5/24-G-5,08 - Tragschienenstecker - 1788334 | auf Anfrage | 50 | 29 | auf Anfrage | auf Anfrage | PL | 85366990
Phoenix Contact | 1788347 | Phoenix Contact MVSTBU 2,5/ 2-GFB-5,08 - Leiterplatten-Grundleiste - 1788347 | auf Anfrage | 50 | 57 | auf Anfrage | auf Anfrage | PL | 85366990
Phoenix Contact | 1788350 | Phoenix Contact MVSTBU 2,5/ 3-GFB-5,08 - Leiterplatten-Grundleiste - 1788350 | 150 | 50 | 2 | auf Anfrage | auf Anfrage | PL | 85366990
Phoenix Contact | 1788392 | Phoenix Contact MVSTBU 2,5/ 7-GFB-5,08 - Leiterplatten-Grundleiste - 1788392 | auf Anfrage | 50 | 58 | auf Anfrage | auf Anfrage | PL | 85366990
Phoenix Contact | 1788389 | Phoenix Contact MVSTBU 2,5/ 6-GFB-5,08 - Leiterplatten-Grundleiste - 1788389 | auf Anfrage | 50 | 41 | auf Anfrage | auf Anfrage | PL | 85366990
Phoenix Contact | 1788402 | Phoenix Contact MVSTBU 2,5/ 8-GFB-5,08 - Leiterplatten-Grundleiste - 1788402 | 1000 | 50 | 3 | auf Anfrage | auf Anfrage | PL | 85366990
Phoenix Contact | 1788457 | Phoenix Contact MVSTBU 2,5/13-GFB-5,08 - Leiterplatten-Grundleiste - 1788457 | auf Anfrage | 50 | 58 | auf Anfrage | auf Anfrage | PL | 85366990
Phoenix Contact | 1788415 | Phoenix Contact MVSTBU 2,5/ 9-GFB-5,08 - Leiterplatten-Grundleiste - 1788415 | auf Anfrage | 50 | 50 | auf Anfrage | auf Anfrage | PL | 85366990
Phoenix Contact | 1788431 | Phoenix Contact MVSTBU 2,5/11-GFB-5,08 - Leiterplatten-Grundleiste - 1788431 | auf Anfrage | 50 | 57 | auf Anfrage | auf Anfrage | DE | 85366990
Phoenix Contact | 1788444 | Phoenix Contact MVSTBU 2,5/12-GFB-5,08 - Leiterplatten-Grundleiste - 1788444 | 650 | 50 | 2 | auf Anfrage | auf Anfrage | PL | 85366990
Phoenix Contact | 1788460 | Phoenix Contact MVSTBU 2,5/14-GFB-5,08 - Leiterplatten-Grundleiste - 1788460 | 750 | 50 | 3 | auf Anfrage | auf Anfrage | PL | 85366990
Phoenix Contact | 1788499 | Phoenix Contact MVSTBU 2,5/17-GFB-5,08 - Leiterplatten-Grundleiste - 1788499 | 50 | 50 | 3 | auf Anfrage | auf Anfrage | DE | 85366990
Phoenix Contact | 1788470 | Phoenix Contact PST 1,0/ 5-3,5 L13/2,1 R56 - Stiftleiste - 1788470 | auf Anfrage | 1000 | 19 | auf Anfrage | auf Anfrage | DE | 85366930
Phoenix Contact | 1788473 | Phoenix Contact MVSTBU 2,5/15-GFB-5,08 - Leiterplatten-Grundleiste - 1788473 | 200 | 50 | 3 | auf Anfrage | auf Anfrage | DE | 85366990
Phoenix Contact | 1788486 | Phoenix Contact MVSTBU 2,5/16-GFB-5,08 - Leiterplatten-Grundleiste - 1788486 | auf Anfrage | 50 | 25 | auf Anfrage | auf Anfrage | PL | 85366990
Phoenix Contact | 1788505 | Phoenix Contact MC 1,5/ 2-G-3,5 P26 THR - Leiterplatten-Grundleiste - 1788505 | 2500 | 250 | 2 | auf Anfrage | auf Anfrage | DE | 85366930
Phoenix Contact | 1788525 | Phoenix Contact MVSTBU 2,5/20-GFB-5,08 - Leiterplatten-Grundleiste - 1788525 | auf Anfrage | 50 | 12 | auf Anfrage | auf Anfrage | PL | 85366990
Phoenix Contact | 1788538 | Phoenix Contact MVSTBU 2,5/ 2-GB-5,08 - Leiterplatten-Grundleiste - 1788538 | 50 | 50 | 2 | auf Anfrage | auf Anfrage | PL | 85366990
Phoenix Contact | 1788512 | Phoenix Contact MVSTBU 2,5/19-GFB-5,08 - Leiterplatten-Grundleiste - 1788512 | auf Anfrage | 50 | 57 | auf Anfrage | auf Anfrage | PL | 85366990
Phoenix Contact | 1788521 | Phoenix Contact MC 1,5/ 3-G-3,5 P26 THR - Leiterplatten-Grundleiste - 1788521 | 15000 | 250 | 3 | auf Anfrage | auf Anfrage | DE | 85366930
Phoenix Contact | 1788541 | Phoenix Contact MVSTBU 2,5/ 3-GB-5,08 - Leiterplatten-Grundleiste - 1788541 | 5100 | 50 | 2 | auf Anfrage | auf Anfrage | PL | 85366990
Phoenix Contact | 1788554 | Phoenix Contact MVSTBU 2,5/ 4-GB-5,08 - Leiterplatten-Grundleiste - 1788554 | auf Anfrage | 50 | 11 | auf Anfrage | auf Anfrage | PL | 85366990
Phoenix Contact | 1788563 | Phoenix Contact MC 1,5/ 5-G-3,5 P26 THR - Leiterplatten-Grundleiste - 1788563 | 7000 | 250 | 2 | auf Anfrage | auf Anfrage | DE | 85366930
Phoenix Contact | 1788567 | Phoenix Contact MVSTBU 2,5/ 5-GB-5,08 - Leiterplatten-Grundleiste - 1788567 | auf Anfrage | 50 | 44 | auf Anfrage | auf Anfrage | PL | 85366990
Phoenix Contact | 1788570 | Phoenix Contact MVSTBU 2,5/ 6-GB-5,08 - Leiterplatten-Grundleiste - 1788570 | 1550 | 50 | 2 | auf Anfrage | auf Anfrage | PL | 85366990
Phoenix Contact | 1788583 | Phoenix Contact MVSTBU 2,5/ 7-GB-5,08 - Leiterplatten-Grundleiste - 1788583 | auf Anfrage | 50 | 10 | auf Anfrage | auf Anfrage | PL | 85366990
Phoenix Contact | 1788589 | Phoenix Contact MC 1,5/ 6-G-3,5 P26 THR - Leiterplatten-Grundleiste - 1788589 | 4000 | 100 | 2 | auf Anfrage | auf Anfrage | DE | 85366930
Phoenix Contact | 1788606 | Phoenix Contact MVSTBU 2,5/ 9-GB-5,08 - Leiterplatten-Grundleiste - 1788606 | 250 | 50 | 2 | auf Anfrage | auf Anfrage | PL | 85366990
Phoenix Contact | 1788635 | Phoenix Contact MVSTBU 2,5/12-GB-5,08 - Leiterplatten-Grundleiste - 1788635 | auf Anfrage | 50 | 11 | auf Anfrage | auf Anfrage | PL | 85366990
Phoenix Contact | 1788644 | Phoenix Contact MC 1,5/ 9-G-3,5 P26 THR - Leiterplatten-Grundleiste - 1788644 | 600 | 100 | 2 | auf Anfrage | auf Anfrage | DE | 85366930
Phoenix Contact | 1788602 | Phoenix Contact MC 1,5/ 7-G-3,5 P26 THR - Leiterplatten-Grundleiste - 1788602 | 750 | 50 | 3 | auf Anfrage | auf Anfrage | CN | 85366930
Phoenix Contact | 1788619 | Phoenix Contact MVSTBU 2,5/10-GB-5,08 - Leiterplatten-Grundleiste - 1788619 | 7300 | 50 | 2 | auf Anfrage | auf Anfrage | PL | 85366990
Phoenix Contact | 1788628 | Phoenix Contact MC 1,5/ 8-G-3,5 P26 THR - Leiterplatten-Grundleiste - 1788628 | 4400 | 100 | 2 | auf Anfrage | auf Anfrage | DE | 85366930
Phoenix Contact | 1788651 | Phoenix Contact MVSTBU 2,5/14-GB-5,08 - Leiterplatten-Grundleiste - 1788651 | 450 | 50 | 3 | auf Anfrage | auf Anfrage | PL | 85366990
Phoenix Contact | 1788660 | Phoenix Contact MC 1,5/10-G-3,5 P26 THR - Leiterplatten-Grundleiste - 1788660 | 1300 | 100 | 3 | auf Anfrage | auf Anfrage | DE | 85366930
Phoenix Contact | 1788648 | Phoenix Contact MVSTBU 2,5/13-GB-5,08 - Leiterplatten-Grundleiste - 1788648 | 1900 | 50 | 3 | auf Anfrage | auf Anfrage | DE | 85366990
Phoenix Contact | 1788664 | Phoenix Contact MVSTBU 2,5/15-GB-5,08 - Leiterplatten-Grundleiste - 1788664 | auf Anfrage | 50 | 57 | auf Anfrage | auf Anfrage | PL | 85366990
Phoenix Contact | 1788677 | Phoenix Contact MVSTBU 2,5/16-GB-5,08 - Leiterplatten-Grundleiste - 1788677 | 1100 | 50 | 3 | auf Anfrage | auf Anfrage | PL | 85366990
Phoenix Contact | 1788693 | Phoenix Contact MVSTBU 2,5/18-GB-5,08 - Leiterplatten-Grundleiste - 1788693 | auf Anfrage | 50 | 57 | auf Anfrage | auf Anfrage | PL | 85366990
Phoenix Contact | 1788680 | Phoenix Contact MVSTBU 2,5/17-GB-5,08 - Leiterplatten-Grundleiste - 1788680 | 50 | 50 | 2 | auf Anfrage | auf Anfrage | DE | 85366990
Phoenix Contact | 1788686 | Phoenix Contact MC 1,5/11-G-3,5 P26 THR - Leiterplatten-Grundleiste - 1788686 | 250 | 50 | 3 | auf Anfrage | auf Anfrage | CN | 85366930
Phoenix Contact | 1788716 | Phoenix Contact MVSTBU 2,5/20-GB-5,08 - Leiterplatten-Grundleiste - 1788716 | auf Anfrage | 50 | 10 | auf Anfrage | auf Anfrage | PL | 85366990
Phoenix Contact | 1788732 | Phoenix Contact MSTBVK 2,5/ 3-G-5,08 - Tragschienenstecker - 1788732 | 1600 | 50 | 2 | auf Anfrage | auf Anfrage | PL | 85366990
Phoenix Contact | 1788703 | Phoenix Contact MVSTBU 2,5/19-GB-5,08 - Leiterplatten-Grundleiste - 1788703 | auf Anfrage | 50 | 57 | auf Anfrage | auf Anfrage | PL | 85366990
Phoenix Contact | 1788709 | Phoenix Contact MC 1,5/12-G-3,5 P26 THR - Leiterplatten-Grundleiste - 1788709 | 14450 | 50 | 2 | auf Anfrage | auf Anfrage | CN | 85366930
Phoenix Contact | 1788725 | Phoenix Contact MC 1,5/ 2-G-3,5 P20 THR - Leiterplatten-Grundleiste - 1788725 | 750 | 250 | 3 | auf Anfrage | auf Anfrage | DE | 85366930
Phoenix Contact | 1788729 | Phoenix Contact MSTBVK 2,5/ 2-G-5,08 - Tragschienenstecker - 1788729 | 9750 | 50 | 3 | auf Anfrage | auf Anfrage | PL | 85366990
Phoenix Contact | 1788738 | Phoenix Contact MC 1,5/ 2-G-3,5 P20 THRR32 - Leiterplatten-Grundleiste - 1788738 | 10810 | 470 | 3 | auf Anfrage | auf Anfrage | DE | 85366930
Phoenix Contact | 1788754 | Phoenix Contact MC 1,5/ 3-G-3,5 P20 THRR32 - Leiterplatten-Grundleiste - 1788754 | auf Anfrage | 470 | 9 | auf Anfrage | auf Anfrage | DE | 85366930
Phoenix Contact | 1788741 | Phoenix Contact MC 1,5/ 3-G-3,5 P20 THR - Leiterplatten-Grundleiste - 1788741 | auf Anfrage | 250 | 33 | auf Anfrage | auf Anfrage | DE | 85366930
Phoenix Contact | 1788745 | Phoenix Contact MSTBVK 2,5/ 4-G-5,08 - Tragschienenstecker - 1788745 | auf Anfrage | 50 | 12 | auf Anfrage | auf Anfrage | PL | 85366990
Phoenix Contact | 1788787 | Phoenix Contact MSTBVK 2,5/ 8-G-5,08 - Tragschienenstecker - 1788787 | auf Anfrage | 50 | 9 | auf Anfrage | auf Anfrage | PL | 85366930
Phoenix Contact | 1788758 | Phoenix Contact MSTBVK 2,5/ 5-G-5,08 - Tragschienenstecker - 1788758 | 2700 | 50 | 2 | auf Anfrage | auf Anfrage | PL | 85366990
Phoenix Contact | 1788761 | Phoenix Contact MSTBVK 2,5/ 6-G-5,08 - Tragschienenstecker - 1788761 | 1800 | 50 | 2 | auf Anfrage | auf Anfrage | PL | 85366990
Phoenix Contact | 1788767 | Phoenix Contact MC 1,5/ 4-G-3,5 P20 THR - Leiterplatten-Grundleiste - 1788767 | 250 | 250 | 3 | auf Anfrage | auf Anfrage | DE | 85366930
Phoenix Contact | 1788770 | Phoenix Contact MC 1,5/ 4-G-3,5 P20 THRR32 - Leiterplatten-Grundleiste - 1788770 | 1880 | 470 | 2 | auf Anfrage | auf Anfrage | DE | 85366930
Phoenix Contact | 1788783 | Phoenix Contact MC 1,5/ 5-G-3,5 P20 THR - Leiterplatten-Grundleiste - 1788783 | auf Anfrage | 250 | 33 | auf Anfrage | auf Anfrage | DE | 85366930
Phoenix Contact | 1788774 | Phoenix Contact MSTBVK 2,5/ 7-G-5,08 - Tragschienenstecker - 1788774 | 300 | 50 | 3 | auf Anfrage | auf Anfrage | PL | 85366990
Phoenix Contact | 1788800 | Phoenix Contact MSTBVK 2,5/10-G-5,08 - Tragschienenstecker - 1788800 | 5750 | 50 | 2 | auf Anfrage | auf Anfrage | PL | 85366990
Phoenix Contact | 1788806 | Phoenix Contact MC 1,5/ 6-G-3,5 P20 THR - Leiterplatten-Grundleiste - 1788806 | 200 | 100 | 2 | auf Anfrage | auf Anfrage | DE | 85366930
Phoenix Contact | 1788790 | Phoenix Contact MSTBVK 2,5/ 9-G-5,08 - Tragschienenstecker - 1788790 | 800 | 50 | 2 | auf Anfrage | auf Anfrage | PL | 85366990
Phoenix Contact | 1788813 | Phoenix Contact MSTBVK 2,5/11-G-5,08 - Tragschienenstecker - 1788813 | 350 | 50 | 3 | auf Anfrage | auf Anfrage | PL | 85366990
Phoenix Contact | 1788839 | Phoenix Contact MSTBVK 2,5/13-G-5,08 - Tragschienenstecker - 1788839 | 50 | 50 | 2 | auf Anfrage | auf Anfrage | PL | 85366990
Phoenix Contact | 1788842 | Phoenix Contact MSTBVK 2,5/14-G-5,08 - Tragschienenstecker - 1788842 | 450 | 50 | 3 | auf Anfrage | auf Anfrage | PL | 85366990
Phoenix Contact | 1788822 | Phoenix Contact MC 1,5/ 7-G-3,5 P20 THR - Leiterplatten-Grundleiste - 1788822 | 450 | 50 | 2 | auf Anfrage | auf Anfrage | CN | 85366930
Phoenix Contact | 1788826 | Phoenix Contact MSTBVK 2,5/12-G-5,08 - Tragschienenstecker - 1788826 | auf Anfrage | 50 | 57 | auf Anfrage | auf Anfrage | PL | 85366990
Phoenix Contact | 1788848 | Phoenix Contact MC 1,5/ 8-G-3,5 P20 THR - Leiterplatten-Grundleiste - 1788848 | auf Anfrage | 100 | 33 | auf Anfrage | auf Anfrage | DE | 85366930
Phoenix Contact | 1788855 | Phoenix Contact MSTBVK 2,5/15-G-5,08 - Tragschienenstecker - 1788855 | 100 | 50 | 2 | auf Anfrage | auf Anfrage | PL | 85366990
Phoenix Contact | 1788868 | Phoenix Contact MSTBVK 2,5/16-G-5,08 - Tragschienenstecker - 1788868 | 250 | 50 | 2 | auf Anfrage | auf Anfrage | PL | 85366990
Phoenix Contact | 1788871 | Phoenix Contact MSTBVK 2,5/17-G-5,08 - Tragschienenstecker - 1788871 | auf Anfrage | 50 | 57 | auf Anfrage | auf Anfrage | DE | 85366990
Phoenix Contact | 1788864 | Phoenix Contact MC 1,5/ 9-G-3,5 P20 THR - Leiterplatten-Grundleiste - 1788864 | auf Anfrage | 100 | 33 | auf Anfrage | auf Anfrage | DE | 85366930
Phoenix Contact | 1788877 | Phoenix Contact MC 1,5/ 9-G-3,5 P20 THRR56 - Leiterplatten-Grundleiste - 1788877 | 470 | 470 | 2 | auf Anfrage | auf Anfrage | DE | 85366930
Phoenix Contact | 1788903 | Phoenix Contact MC 1,5/11-G-3,5 P20 THR - Leiterplatten-Grundleiste - 1788903 | auf Anfrage | 50 | 114 | auf Anfrage | auf Anfrage | DE | 85366930
Phoenix Contact | 1788880 | Phoenix Contact MC 1,5/10-G-3,5 P20 THR - Leiterplatten-Grundleiste - 1788880 | auf Anfrage | 100 | 33 | auf Anfrage | auf Anfrage | DE | 85366930
Phoenix Contact | 1788884 | Phoenix Contact MSTBVK 2,5/18-G-5,08 - Tragschienenstecker - 1788884 | auf Anfrage | 50 | 57 | auf Anfrage | auf Anfrage | PL | 85366990
Phoenix Contact | 1788893 | Phoenix Contact MC 1,5/10-G-3,5 P20 THRR56 - Leiterplatten-Grundleiste - 1788893 | auf Anfrage | 470 | 27 | auf Anfrage | auf Anfrage | DE | 85366930
Phoenix Contact | 1788897 | Phoenix Contact MSTBVK 2,5/19-G-5,08 - Tragschienenstecker - 1788897 | 150 | 50 | 2 | auf Anfrage | auf Anfrage | DE | 85366990
Phoenix Contact | 1788907 | Phoenix Contact MSTBVK 2,5/20-G-5,08 - Tragschienenstecker - 1788907 | 300 | 50 | 2 | auf Anfrage | auf Anfrage | PL | 85366990
Phoenix Contact | 1788923 | Phoenix Contact MSTBVK 2,5/22-G-5,08 - Tragschienenstecker - 1788923 | auf Anfrage | 50 | 57 | auf Anfrage | auf Anfrage | PL | 85366990
Phoenix Contact | 1788910 | Phoenix Contact MSTBVK 2,5/21-G-5,08 - Tragschienenstecker - 1788910 | auf Anfrage | 50 | 72 | auf Anfrage | auf Anfrage | PL | 85366990
Phoenix Contact | 1788916 | Phoenix Contact MC 1,5/11-G-3,5 P20 THRR56 - Leiterplatten-Grundleiste - 1788916 | auf Anfrage | 470 | 114 | auf Anfrage | auf Anfrage | CN | 85366930
Phoenix Contact | 1788929 | Phoenix Contact MC 1,5/12-G-3,5 P20 THR - Leiterplatten-Grundleiste - 1788929 | 100 | 50 | 2 | auf Anfrage | auf Anfrage | CN | 85366930
Phoenix Contact | 1788936 | Phoenix Contact MSTBVK 2,5/23-G-5,08 - Tragschienenstecker - 1788936 | auf Anfrage | 50 | 57 | auf Anfrage | auf Anfrage | PL | 85366990
Phoenix Contact | 1788952 | Phoenix Contact MSTBVK 2,5/ 2-GF-5,08 - Tragschienenstecker - 1788952 | auf Anfrage | 50 | 11 | auf Anfrage | auf Anfrage | PL | 85366990
Phoenix Contact | 1788945 | Phoenix Contact MC 1,5/ 2-G-3,5 P14 THR - Leiterplatten-Grundleiste - 1788945 | 2250 | 250 | 2 | auf Anfrage | auf Anfrage | DE | 85366930
Phoenix Contact | 1788949 | Phoenix Contact MSTBVK 2,5/24-G-5,08 - Tragschienenstecker - 1788949 | 50 | 50 | 3 | auf Anfrage | auf Anfrage | PL | 85366990
Phoenix Contact | 1788961 | Phoenix Contact MC 1,5/ 3-G-3,5 P14 THR - Leiterplatten-Grundleiste - 1788961 | 2250 | 250 | 2 | auf Anfrage | auf Anfrage | DE | 85366930
Phoenix Contact | 1788974 | Phoenix Contact MC 1,5/ 3-G-3,5 P14 THRR32 - Leiterplatten-Grundleiste - 1788974 | auf Anfrage | 470 | 33 | auf Anfrage | auf Anfrage | DE | 85366930
Phoenix Contact | 1788978 | Phoenix Contact MSTBVK 2,5/ 4-GF-5,08 - Tragschienenstecker - 1788978 | 700 | 50 | 2 | auf Anfrage | auf Anfrage | PL | 85366990
Phoenix Contact | 1788958 | Phoenix Contact MC 1,5/ 2-G-3,5 P14 THRR32 - Leiterplatten-Grundleiste - 1788958 | 470 | 470 | 3 | auf Anfrage | auf Anfrage | DE | 85366930
Phoenix Contact | 1788965 | Phoenix Contact MSTBVK 2,5/ 3-GF-5,08 - Tragschienenstecker - 1788965 | auf Anfrage | 50 | 12 | auf Anfrage | auf Anfrage | PL | 85366990
Phoenix Contact | 1789025 | Phoenix Contact MC 1,5/ 6-G-3,5 P14 THR - Leiterplatten-Grundleiste - 1789025 | 600 | 100 | 2 | auf Anfrage | auf Anfrage | DE | 85366930
Phoenix Contact | 1788981 | Phoenix Contact MSTBVK 2,5/ 5-GF-5,08 - Tragschienenstecker - 1788981 | auf Anfrage | 50 | 15 | auf Anfrage | auf Anfrage | PL | 85366990
Phoenix Contact | 1788987 | Phoenix Contact MC 1,5/ 4-G-3,5 P14 THR - Leiterplatten-Grundleiste - 1788987 | 750 | 250 | 2 | auf Anfrage | auf Anfrage | DE | 85366930
Phoenix Contact | 1788994 | Phoenix Contact MSTBVK 2,5/ 6-GF-5,08 - Tragschienenstecker - 1788994 | auf Anfrage | 50 | 58 | auf Anfrage | auf Anfrage | PL | 85366990
Phoenix Contact | 1788990 | Phoenix Contact MC 1,5/ 4-G-3,5 P14 THRR32 - Leiterplatten-Grundleiste - 1788990 | 8460 | 470 | 3 | auf Anfrage | auf Anfrage | DE | 85366930
Phoenix Contact | 1789003 | Phoenix Contact MSTBVK 2,5/ 7-GF-5,08 - Tragschienenstecker - 1789003 | auf Anfrage | 50 | 57 | auf Anfrage | auf Anfrage | PL | 85366990
Phoenix Contact | 1789009 | Phoenix Contact MC 1,5/ 5-G-3,5 P14 THR - Leiterplatten-Grundleiste - 1789009 | auf Anfrage | 250 | 26 | auf Anfrage | auf Anfrage | DE | 85366930
Phoenix Contact | 1789074 | Phoenix Contact FFKDSA1/V-2,54-16 - Leiterplattenklemme - 1789074 | 220 | 10 | 2 | auf Anfrage | auf Anfrage | CZ | 85369010
Phoenix Contact | 1789041 | Phoenix Contact MC 1,5/ 7-G-3,5 P14 THR - Leiterplatten-Grundleiste - 1789041 | 100 | 50 | 2 | auf Anfrage | auf Anfrage | CN | 85366930
Phoenix Contact | 1789067 | Phoenix Contact MC 1,5/ 8-G-3,5 P14 THR - Leiterplatten-Grundleiste - 1789067 | 100 | 100 | 2 | auf Anfrage | auf Anfrage | DE | 85366930
Phoenix Contact | 1789113 | Phoenix Contact FFKDSA1/V1-5,08- 4 - Leiterplattenklemme - 1789113 | 2650 | 50 | 2 | auf Anfrage | auf Anfrage | GR | 85369010
Phoenix Contact | 1789083 | Phoenix Contact MC 1,5/ 9-G-3,5 P14 THR - Leiterplatten-Grundleiste - 1789083 | 200 | 100 | 3 | auf Anfrage | auf Anfrage | DE | 85366930
Phoenix Contact | 1789106 | Phoenix Contact MC 1,5/10-G-3,5 P14 THR - Leiterplatten-Grundleiste - 1789106 | auf Anfrage | 100 | 33 | auf Anfrage | auf Anfrage | DE | 85366930
Phoenix Contact | 1789122 | Phoenix Contact MC 1,5/11-G-3,5 P14 THR - Leiterplatten-Grundleiste - 1789122 | auf Anfrage | 50 | 114 | auf Anfrage | auf Anfrage | DE | 85366930
Phoenix Contact | 1789126 | Phoenix Contact FFKDSA1/V-2,54-20 - Leiterplattenklemme - 1789126 | 30 | 10 | 3 | auf Anfrage | auf Anfrage | CZ | 85369010
Phoenix Contact | 1789148 | Phoenix Contact MC 1,5/12-G-3,5 P14 THR - Leiterplatten-Grundleiste - 1789148 | auf Anfrage | 50 | 115 | auf Anfrage | auf Anfrage | DE | 85366930
Phoenix Contact | 1789180 | Phoenix Contact MC 1,5/ 3-GF-3,5 P26 THR - Leiterplatten-Grundleiste - 1789180 | 4000 | 250 | 2 | auf Anfrage | auf Anfrage | DE | 85366930
Phoenix Contact | 1789164 | Phoenix Contact MC 1,5/ 2-GF-3,5 P26 THR - Leiterplatten-Grundleiste - 1789164 | 3500 | 250 | 3 | auf Anfrage | auf Anfrage | DE | 85366930
Phoenix Contact | 1789177 | Phoenix Contact MC 1,5/ 2-GF-3,5 P26 THRR32 - Leiterplatten-Grundleiste - 1789177 | auf Anfrage | 470 | 32 | auf Anfrage | auf Anfrage | DE | 85366930
Phoenix Contact | 1789229 | Phoenix Contact MC 1,5/ 5-GF-3,5 P26 THR - Leiterplatten-Grundleiste - 1789229 | 750 | 250 | 2 | auf Anfrage | auf Anfrage | DE | 85366930
Phoenix Contact | 1789261 | Phoenix Contact MC 1,5/ 7-GF-3,5 P26 THR - Leiterplatten-Grundleiste - 1789261 | auf Anfrage | 100 | 34 | auf Anfrage | auf Anfrage | DE | 85366930
Phoenix Contact | 1789265 | Phoenix Contact FFKDSA1/H-2,54- 6 - Leiterplattenklemme - 1789265 | 400 | 50 | 2 | auf Anfrage | auf Anfrage | CZ | 85369010
Phoenix Contact | 1789203 | Phoenix Contact MC 1,5/ 4-GF-3,5 P26 THR - Leiterplatten-Grundleiste - 1789203 | 1000 | 250 | 2 | auf Anfrage | auf Anfrage | DE | 85366930
Phoenix Contact | 1789210 | Phoenix Contact FFKDSA1/V1-5,08- 2 - Leiterplattenklemme - 1789210 | 3400 | 50 | 2 | auf Anfrage | auf Anfrage | GR | 85369010
Phoenix Contact | 1789245 | Phoenix Contact MC 1,5/ 6-GF-3,5 P26 THR - Leiterplatten-Grundleiste - 1789245 | 200 | 100 | 3 | auf Anfrage | auf Anfrage | DE | 85366930
Phoenix Contact | 1789274 | Phoenix Contact MC 1,5/ 7-GF-3,5 P26 THRR56 - Leiterplatten-Grundleiste - 1789274 | auf Anfrage | 470 | 34 | auf Anfrage | auf Anfrage | DE | 85366930
Phoenix Contact | 1789287 | Phoenix Contact MC 1,5/ 8-GF-3,5 P26 THR - Leiterplatten-Grundleiste - 1789287 | 500 | 100 | 2 | auf Anfrage | auf Anfrage | DE | 85366930
Phoenix Contact | 1789300 | Phoenix Contact MC 1,5/ 9-GF-3,5 P26 THR - Leiterplatten-Grundleiste - 1789300 | auf Anfrage | 100 | 33 | auf Anfrage | auf Anfrage | DE | 85366930
Phoenix Contact | 1789320 | Phoenix Contact FFKDSA1/V-2,54- 3 - Leiterplattenklemme - 1789320 | auf Anfrage | 50 | 54 | auf Anfrage | auf Anfrage | CZ | 85369010
Phoenix Contact | 1789326 | Phoenix Contact MC 1,5/10-GF-3,5 P26 THR - Leiterplatten-Grundleiste - 1789326 | auf Anfrage | 100 | 33 | auf Anfrage | auf Anfrage | DE | 85366930
Phoenix Contact | 1789368 | Phoenix Contact MC 1,5/12-GF-3,5 P26 THR - Leiterplatten-Grundleiste - 1789368 | auf Anfrage | 50 | 33 | auf Anfrage | auf Anfrage | DE | 85366930
Phoenix Contact | 1789317 | Phoenix Contact FFKDSA1/H-2,54- 3 - Leiterplattenklemme - 1789317 | auf Anfrage | 50 | 40 | auf Anfrage | auf Anfrage | CZ | 85369010
Phoenix Contact | 1789333 | Phoenix Contact FFKDSA1/H-2,54-10 - Leiterplattenklemme - 1789333 | auf Anfrage | 10 | 5 | auf Anfrage | auf Anfrage | CZ | 85369010
Phoenix Contact | 1789339 | Phoenix Contact MC 1,5/10-GF-3,5 P26 THRR72 - Leiterplatten-Grundleiste - 1789339 | auf Anfrage | 380 | 33 | auf Anfrage | auf Anfrage | DE | 85366930
Phoenix Contact | 1789342 | Phoenix Contact MC 1,5/11-GF-3,5 P26 THR - Leiterplatten-Grundleiste - 1789342 | auf Anfrage | 50 | 33 | auf Anfrage | auf Anfrage | DE | 85366930
Phoenix Contact | 1789384 | Phoenix Contact MC 1,5/ 2-GF-3,5 P20 THR - Leiterplatten-Grundleiste - 1789384 | auf Anfrage | 250 | 33 | auf Anfrage | auf Anfrage | DE | 85366930
Phoenix Contact | 1789397 | Phoenix Contact MC 1,5/ 2-GF-3,5 P20 THRR32 - Leiterplatten-Grundleiste - 1789397 | auf Anfrage | 470 | 33 | auf Anfrage | auf Anfrage | DE | 85366930
Phoenix Contact | 1789401 | Phoenix Contact FFKDSA1/V-2,54-10 - Leiterplattenklemme - 1789401 | auf Anfrage | 10 | 5 | auf Anfrage | auf Anfrage | CZ | 85369010
Phoenix Contact | 1789407 | Phoenix Contact MC 1,5/ 3-GF-3,5 P20 THR - Leiterplatten-Grundleiste - 1789407 | 250 | 250 | 2 | auf Anfrage | auf Anfrage | DE | 85366930