Phoenix Contact | 1789423 | Phoenix Contact MC 1,5/ 4-GF-3,5 P20 THR - Leiterplatten-Grundleiste - 1789423 | 250 | 250 | 3 | auf Anfrage | auf Anfrage | DE | 85366930
Phoenix Contact | 1789449 | Phoenix Contact MC 1,5/ 5-GF-3,5 P20 THR - Leiterplatten-Grundleiste - 1789449 | auf Anfrage | 250 | 34 | auf Anfrage | auf Anfrage | DE | 85366930
Phoenix Contact | 1789465 | Phoenix Contact MC 1,5/ 6-GF-3,5 P20 THR - Leiterplatten-Grundleiste - 1789465 | auf Anfrage | 100 | 33 | auf Anfrage | auf Anfrage | DE | 85366930
Phoenix Contact | 1789472 | Phoenix Contact FFKDSA1/V-2,54- 8 - Leiterplattenklemme - 1789472 | auf Anfrage | 50 | 48 | auf Anfrage | auf Anfrage | CZ | 85369010
Phoenix Contact | 1789481 | Phoenix Contact MC 1,5/ 7-GF-3,5 P20 THR - Leiterplatten-Grundleiste - 1789481 | auf Anfrage | 100 | 33 | auf Anfrage | auf Anfrage | DE | 85366930
Phoenix Contact | 1789485 | Phoenix Contact FFKDSA1/V-2,54- 7 - Leiterplattenklemme - 1789485 | auf Anfrage | 50 | 54 | auf Anfrage | auf Anfrage | CZ | 85369010
Phoenix Contact | 1789504 | Phoenix Contact MC 1,5/ 8-GF-3,5 P20 THR - Leiterplatten-Grundleiste - 1789504 | auf Anfrage | 100 | 34 | auf Anfrage | auf Anfrage | DE | 85366930
Phoenix Contact | 1789546 | Phoenix Contact MC 1,5/10-GF-3,5 P20 THR - Leiterplatten-Grundleiste - 1789546 | auf Anfrage | 100 | 34 | auf Anfrage | auf Anfrage | DE | 85366930
Phoenix Contact | 1789520 | Phoenix Contact MC 1,5/ 9-GF-3,5 P20 THR - Leiterplatten-Grundleiste - 1789520 | auf Anfrage | 100 | 33 | auf Anfrage | auf Anfrage | DE | 85366930
Phoenix Contact | 1789524 | Phoenix Contact FFKDSA1/V-2,54-24 - Leiterplattenklemme - 1789524 | 70 | 10 | 3 | auf Anfrage | auf Anfrage | CZ | 85369010
Phoenix Contact | 1789601 | Phoenix Contact MC 1,5/ 2-GF-3,5 P14 THR - Leiterplatten-Grundleiste - 1789601 | auf Anfrage | 250 | 33 | auf Anfrage | auf Anfrage | DE | 85366930
Phoenix Contact | 1789562 | Phoenix Contact MC 1,5/11-GF-3,5 P20 THR - Leiterplatten-Grundleiste - 1789562 | auf Anfrage | 50 | 33 | auf Anfrage | auf Anfrage | DE | 85366930
Phoenix Contact | 1789579 | Phoenix Contact FFKDSA1/V-2,54- 6 - Leiterplattenklemme - 1789579 | auf Anfrage | 50 | 40 | auf Anfrage | auf Anfrage | CZ | 85369010
Phoenix Contact | 1789582 | Phoenix Contact FFKDSA1/V-2,54- 5 - Leiterplattenklemme - 1789582 | auf Anfrage | 50 | 5 | auf Anfrage | auf Anfrage | CZ | 85369010
Phoenix Contact | 1789588 | Phoenix Contact MC 1,5/12-GF-3,5 P20 THR - Leiterplatten-Grundleiste - 1789588 | auf Anfrage | 50 | 12 | auf Anfrage | auf Anfrage | DE | 85366930
Phoenix Contact | 1789595 | Phoenix Contact FFKDSA1/V-2,54- 4 - Leiterplattenklemme - 1789595 | auf Anfrage | 50 | 34 | auf Anfrage | auf Anfrage | CZ | 85369010
Phoenix Contact | 1789614 | Phoenix Contact MC 1,5/ 2-GF-3,5 P14 THRR32 - Leiterplatten-Grundleiste - 1789614 | auf Anfrage | 470 | 33 | auf Anfrage | auf Anfrage | DE | 85366930
Phoenix Contact | 1789618 | Phoenix Contact FFKDSA1/V-2,54- 2 - Leiterplattenklemme - 1789618 | 2050 | 50 | 3 | auf Anfrage | auf Anfrage | CZ | 85369010
Phoenix Contact | 1789627 | Phoenix Contact MC 1,5/ 3-GF-3,5 P14 THR - Leiterplatten-Grundleiste - 1789627 | 1500 | 250 | 2 | auf Anfrage | auf Anfrage | DE | 85366930
Phoenix Contact | 1789643 | Phoenix Contact MC 1,5/ 4-GF-3,5 P14 THR - Leiterplatten-Grundleiste - 1789643 | auf Anfrage | 250 | 34 | auf Anfrage | auf Anfrage | DE | 85366930
Phoenix Contact | 1789782 | Phoenix Contact MC 1,5/11-GF-3,5 P14 THR - Leiterplatten-Grundleiste - 1789782 | auf Anfrage | 50 | 33 | auf Anfrage | auf Anfrage | DE | 85366930
Phoenix Contact | 1789669 | Phoenix Contact MC 1,5/ 5-GF-3,5 P14 THR - Leiterplatten-Grundleiste - 1789669 | auf Anfrage | 250 | 33 | auf Anfrage | auf Anfrage | DE | 85366930
Phoenix Contact | 1789708 | Phoenix Contact MC 1,5/ 7-GF-3,5 P14 THR - Leiterplatten-Grundleiste - 1789708 | auf Anfrage | 100 | 33 | auf Anfrage | auf Anfrage | DE | 85366930
Phoenix Contact | 1789724 | Phoenix Contact MC 1,5/ 8-GF-3,5 P14 THR - Leiterplatten-Grundleiste - 1789724 | auf Anfrage | 100 | 33 | auf Anfrage | auf Anfrage | DE | 85366930
Phoenix Contact | 1789685 | Phoenix Contact MC 1,5/ 6-GF-3,5 P14 THR - Leiterplatten-Grundleiste - 1789685 | auf Anfrage | 100 | 34 | auf Anfrage | auf Anfrage | DE | 85366930
Phoenix Contact | 1789740 | Phoenix Contact MC 1,5/ 9-GF-3,5 P14 THR - Leiterplatten-Grundleiste - 1789740 | auf Anfrage | 100 | 33 | auf Anfrage | auf Anfrage | DE | 85366930
Phoenix Contact | 1789766 | Phoenix Contact MC 1,5/10-GF-3,5 P14 THR - Leiterplatten-Grundleiste - 1789766 | auf Anfrage | 100 | 33 | auf Anfrage | auf Anfrage | DE | 85366930
Phoenix Contact | 1789779 | Phoenix Contact MC 1,5/10-GF-3,5 P14 THRR72 - Leiterplatten-Grundleiste - 1789779 | auf Anfrage | 380 | 33 | auf Anfrage | auf Anfrage | DE | 85366930
Phoenix Contact | 1790108 | Phoenix Contact DFMC 1,5/ 2-ST-3,5 - Leiterplattenstecker - 1790108 | 11700 | 50 | 2 | auf Anfrage | auf Anfrage | DE | 85366990
Phoenix Contact | 1789805 | Phoenix Contact MC 1,5/12-GF-3,5 P14 THR - Leiterplatten-Grundleiste - 1789805 | auf Anfrage | 50 | 33 | auf Anfrage | auf Anfrage | DE | 85366930
Phoenix Contact | 1790111 | Phoenix Contact DFMC 1,5/ 3-ST-3,5 - Leiterplattenstecker - 1790111 | 8850 | 50 | 3 | auf Anfrage | auf Anfrage | DE | 85366990
Phoenix Contact | 1790153 | Phoenix Contact DFMC 1,5/ 7-ST-3,5 - Leiterplattenstecker - 1790153 | 2700 | 50 | 2 | auf Anfrage | auf Anfrage | DE | 85366990
Phoenix Contact | 1790124 | Phoenix Contact DFMC 1,5/ 4-ST-3,5 - Leiterplattenstecker - 1790124 | 6150 | 50 | 3 | auf Anfrage | auf Anfrage | DE | 85366990
Phoenix Contact | 1790137 | Phoenix Contact DFMC 1,5/ 5-ST-3,5 - Leiterplattenstecker - 1790137 | 7250 | 50 | 3 | auf Anfrage | auf Anfrage | DE | 85366990
Phoenix Contact | 1790140 | Phoenix Contact DFMC 1,5/ 6-ST-3,5 - Leiterplattenstecker - 1790140 | auf Anfrage | 50 | 30 | auf Anfrage | auf Anfrage | DE | 85366990
Phoenix Contact | 1790195 | Phoenix Contact DFMC 1,5/11-ST-3,5 - Leiterplattenstecker - 1790195 | 800 | 50 | 3 | auf Anfrage | auf Anfrage | DE | 85366990
Phoenix Contact | 1790166 | Phoenix Contact DFMC 1,5/ 8-ST-3,5 - Leiterplattenstecker - 1790166 | 4100 | 50 | 3 | auf Anfrage | auf Anfrage | DE | 85366990
Phoenix Contact | 1790179 | Phoenix Contact DFMC 1,5/ 9-ST-3,5 - Leiterplattenstecker - 1790179 | 3950 | 50 | 2 | auf Anfrage | auf Anfrage | DE | 85366990
Phoenix Contact | 1790182 | Phoenix Contact DFMC 1,5/10-ST-3,5 - Leiterplattenstecker - 1790182 | 3300 | 50 | 3 | auf Anfrage | auf Anfrage | DE | 85366990
Phoenix Contact | 1790234 | Phoenix Contact DFMC 1,5/15-ST-3,5 - Leiterplattenstecker - 1790234 | auf Anfrage | 50 | 33 | auf Anfrage | auf Anfrage | DE | 85366990
Phoenix Contact | 1790283 | Phoenix Contact MFKDSP/ 2-5,08 - Leiterplattenklemme - 1790283 | auf Anfrage | 50 | 18 | auf Anfrage | auf Anfrage | PL | 85369010
Phoenix Contact | 1790205 | Phoenix Contact DFMC 1,5/12-ST-3,5 - Leiterplattenstecker - 1790205 | 4050 | 50 | 2 | auf Anfrage | auf Anfrage | DE | 85366990
Phoenix Contact | 1790218 | Phoenix Contact DFMC 1,5/13-ST-3,5 - Leiterplattenstecker - 1790218 | auf Anfrage | 50 | 10 | auf Anfrage | auf Anfrage | DE | 85366990
Phoenix Contact | 1790221 | Phoenix Contact DFMC 1,5/14-ST-3,5 - Leiterplattenstecker - 1790221 | 250 | 50 | 2 | auf Anfrage | auf Anfrage | DE | 85366990
Phoenix Contact | 1790247 | Phoenix Contact DFMC 1,5/16-ST-3,5 - Leiterplattenstecker - 1790247 | 250 | 50 | 3 | auf Anfrage | auf Anfrage | DE | 85366990
Phoenix Contact | 1790250 | Phoenix Contact DFMC 1,5/17-ST-3,5 - Leiterplattenstecker - 1790250 | auf Anfrage | 50 | 33 | auf Anfrage | auf Anfrage | DE | 85366990
Phoenix Contact | 1790276 | Phoenix Contact DFMC 1,5/19-ST-3,5 - Leiterplattenstecker - 1790276 | auf Anfrage | 50 | 33 | auf Anfrage | auf Anfrage | DE | 85366990
Phoenix Contact | 1790263 | Phoenix Contact DFMC 1,5/18-ST-3,5 - Leiterplattenstecker - 1790263 | auf Anfrage | 50 | 33 | auf Anfrage | auf Anfrage | DE | 85366990
Phoenix Contact | 1790289 | Phoenix Contact DFMC 1,5/20-ST-3,5 - Leiterplattenstecker - 1790289 | auf Anfrage | 50 | 34 | auf Anfrage | auf Anfrage | DE | 85366990
Phoenix Contact | 1790292 | Phoenix Contact DFMC 1,5/ 2-STF-3,5 - Leiterplattenstecker - 1790292 | 2400 | 50 | 2 | auf Anfrage | auf Anfrage | DE | 85366990
Phoenix Contact | 1790302 | Phoenix Contact DFMC 1,5/ 3-STF-3,5 - Leiterplattenstecker - 1790302 | 3800 | 50 | 3 | auf Anfrage | auf Anfrage | DE | 85366990
Phoenix Contact | 1790335 | Phoenix Contact FFKDS/H1-5,08 - Leiterplattenklemme - 1790335 | auf Anfrage | 250 | 19 | auf Anfrage | auf Anfrage | GR | 85369010
Phoenix Contact | 1790296 | Phoenix Contact MFKDSP/ 3-5,08 - Leiterplattenklemme - 1790296 | auf Anfrage | 50 | 16 | auf Anfrage | auf Anfrage | PL | 85369010
Phoenix Contact | 1790315 | Phoenix Contact DFMC 1,5/ 4-STF-3,5 - Leiterplattenstecker - 1790315 | 2750 | 50 | 2 | auf Anfrage | auf Anfrage | DE | 85366990
Phoenix Contact | 1790328 | Phoenix Contact DFMC 1,5/ 5-STF-3,5 - Leiterplattenstecker - 1790328 | 2450 | 50 | 2 | auf Anfrage | auf Anfrage | DE | 85366990
Phoenix Contact | 1790331 | Phoenix Contact DFMC 1,5/ 6-STF-3,5 - Leiterplattenstecker - 1790331 | 1300 | 50 | 3 | auf Anfrage | auf Anfrage | DE | 85366990
Phoenix Contact | 1790319 | Phoenix Contact FFKDS/V1-5,08 - Leiterplattenklemme - 1790319 | 250 | 250 | 2 | auf Anfrage | auf Anfrage | GR | 85369010
Phoenix Contact | 1790344 | Phoenix Contact DFMC 1,5/ 7-STF-3,5 - Leiterplattenstecker - 1790344 | 3350 | 50 | 3 | auf Anfrage | auf Anfrage | DE | 85366990
Phoenix Contact | 1790348 | Phoenix Contact FFKDS/V2-5,08 - Leiterplattenklemme - 1790348 | 3750 | 250 | 3 | auf Anfrage | auf Anfrage | GR | 85369010
Phoenix Contact | 1790377 | Phoenix Contact FFKDSA/V2-7,62 - Leiterplattenklemme - 1790377 | 24250 | 250 | 2 | auf Anfrage | auf Anfrage | GR | 85369010
Phoenix Contact | 1790357 | Phoenix Contact DFMC 1,5/ 8-STF-3,5 - Leiterplattenstecker - 1790357 | 3400 | 50 | 2 | auf Anfrage | auf Anfrage | DE | 85366990
Phoenix Contact | 1790360 | Phoenix Contact DFMC 1,5/ 9-STF-3,5 - Leiterplattenstecker - 1790360 | 300 | 50 | 3 | auf Anfrage | auf Anfrage | DE | 85366990
Phoenix Contact | 1790364 | Phoenix Contact FFKDSA/V1-7,62 - Leiterplattenklemme - 1790364 | 22250 | 250 | 3 | auf Anfrage | auf Anfrage | GR | 85369010
Phoenix Contact | 1790373 | Phoenix Contact DFMC 1,5/10-STF-3,5 - Leiterplattenstecker - 1790373 | 1700 | 50 | 2 | auf Anfrage | auf Anfrage | DE | 85366990
Phoenix Contact | 1790386 | Phoenix Contact DFMC 1,5/11-STF-3,5 - Leiterplattenstecker - 1790386 | auf Anfrage | 50 | 33 | auf Anfrage | auf Anfrage | DE | 85366990
Phoenix Contact | 1790409 | Phoenix Contact DFMC 1,5/13-STF-3,5 - Leiterplattenstecker - 1790409 | 50 | 50 | 3 | auf Anfrage | auf Anfrage | DE | 85366990
Phoenix Contact | 1790399 | Phoenix Contact DFMC 1,5/12-STF-3,5 - Leiterplattenstecker - 1790399 | 1300 | 50 | 3 | auf Anfrage | auf Anfrage | DE | 85366990
Phoenix Contact | 1790412 | Phoenix Contact DFMC 1,5/14-STF-3,5 - Leiterplattenstecker - 1790412 | 50 | 50 | 2 | auf Anfrage | auf Anfrage | DE | 85366990
Phoenix Contact | 1790425 | Phoenix Contact DFMC 1,5/15-STF-3,5 - Leiterplattenstecker - 1790425 | 50 | 50 | 2 | auf Anfrage | auf Anfrage | DE | 85366990
Phoenix Contact | 1790454 | Phoenix Contact DFMC 1,5/18-STF-3,5 - Leiterplattenstecker - 1790454 | 100 | 50 | 2 | auf Anfrage | auf Anfrage | DE | 85366990
Phoenix Contact | 1790458 | Phoenix Contact FFKDSA/H2-7,62 - Leiterplattenklemme - 1790458 | 13500 | 250 | 2 | auf Anfrage | auf Anfrage | GR | 85369010
Phoenix Contact | 1790438 | Phoenix Contact DFMC 1,5/16-STF-3,5 - Leiterplattenstecker - 1790438 | 250 | 50 | 3 | auf Anfrage | auf Anfrage | DE | 85366990
Phoenix Contact | 1790441 | Phoenix Contact DFMC 1,5/17-STF-3,5 - Leiterplattenstecker - 1790441 | 50 | 50 | 2 | auf Anfrage | auf Anfrage | DE | 85366990
Phoenix Contact | 1790467 | Phoenix Contact DFMC 1,5/19-STF-3,5 - Leiterplattenstecker - 1790467 | auf Anfrage | 50 | 34 | auf Anfrage | auf Anfrage | DE | 85366990
Phoenix Contact | 1790461 | Phoenix Contact FFKDS/H2-5,08 - Leiterplattenklemme - 1790461 | 2000 | 250 | 3 | auf Anfrage | auf Anfrage | GR | 85369010
Phoenix Contact | 1790470 | Phoenix Contact DFMC 1,5/20-STF-3,5 - Leiterplattenstecker - 1790470 | 100 | 50 | 3 | auf Anfrage | auf Anfrage | DE | 85366990
Phoenix Contact | 1790483 | Phoenix Contact DFMC 1,5/ 2-ST-3,5-LR - Leiterplattenstecker - 1790483 | 3900 | 50 | 3 | auf Anfrage | auf Anfrage | DE | 85366990
Phoenix Contact | 1790490 | Phoenix Contact FFKDSA1/V1-7,62 - Leiterplattenklemme - 1790490 | auf Anfrage | 250 | 18 | auf Anfrage | auf Anfrage | GR | 85369010
Phoenix Contact | 1790496 | Phoenix Contact DFMC 1,5/ 3-ST-3,5-LR - Leiterplattenstecker - 1790496 | 15450 | 50 | 3 | auf Anfrage | auf Anfrage | DE | 85366990
Phoenix Contact | 1790500 | Phoenix Contact FFKDSA1/H2-7,62 - Leiterplattenklemme - 1790500 | 2500 | 250 | 3 | auf Anfrage | auf Anfrage | GR | 85369010
Phoenix Contact | 1790535 | Phoenix Contact DFMC 1,5/ 7-ST-3,5-LR - Leiterplattenstecker - 1790535 | 2150 | 50 | 3 | auf Anfrage | auf Anfrage | DE | 85366990
Phoenix Contact | 1790506 | Phoenix Contact DFMC 1,5/ 4-ST-3,5-LR - Leiterplattenstecker - 1790506 | 3300 | 50 | 3 | auf Anfrage | auf Anfrage | DE | 85366990
Phoenix Contact | 1790513 | Phoenix Contact FFKDSA1/H1-7,62 - Leiterplattenklemme - 1790513 | auf Anfrage | 250 | 20 | auf Anfrage | auf Anfrage | GR | 85369010
Phoenix Contact | 1790519 | Phoenix Contact DFMC 1,5/ 5-ST-3,5-LR - Leiterplattenstecker - 1790519 | 5750 | 50 | 3 | auf Anfrage | auf Anfrage | DE | 85366990
Phoenix Contact | 1790522 | Phoenix Contact DFMC 1,5/ 6-ST-3,5-LR - Leiterplattenstecker - 1790522 | 5150 | 50 | 2 | auf Anfrage | auf Anfrage | DE | 85366990
Phoenix Contact | 1790526 | Phoenix Contact FFKDSA/V1-5,08- 2 - Leiterplattenklemme - 1790526 | auf Anfrage | 50 | 26 | auf Anfrage | auf Anfrage | DE | 85369010
Phoenix Contact | 1790564 | Phoenix Contact DFMC 1,5/10-ST-3,5-LR - Leiterplattenstecker - 1790564 | 3500 | 50 | 3 | auf Anfrage | auf Anfrage | DE | 85366990
Phoenix Contact | 1790577 | Phoenix Contact DFMC 1,5/11-ST-3,5-LR - Leiterplattenstecker - 1790577 | 1450 | 50 | 3 | auf Anfrage | auf Anfrage | DE | 85366990
Phoenix Contact | 1790580 | Phoenix Contact DFMC 1,5/12-ST-3,5-LR - Leiterplattenstecker - 1790580 | 2200 | 50 | 2 | auf Anfrage | auf Anfrage | DE | 85366990
Phoenix Contact | 1790593 | Phoenix Contact DFMC 1,5/13-ST-3,5-LR - Leiterplattenstecker - 1790593 | 1900 | 50 | 2 | auf Anfrage | auf Anfrage | DE | 85366990
Phoenix Contact | 1790539 | Phoenix Contact FFKDSA/V1-5,08- 4 - Leiterplattenklemme - 1790539 | auf Anfrage | 50 | 31 | auf Anfrage | auf Anfrage | GR | 85369010
Phoenix Contact | 1790548 | Phoenix Contact DFMC 1,5/ 8-ST-3,5-LR - Leiterplattenstecker - 1790548 | 3800 | 50 | 3 | auf Anfrage | auf Anfrage | DE | 85366990
Phoenix Contact | 1790551 | Phoenix Contact DFMC 1,5/ 9-ST-3,5-LR - Leiterplattenstecker - 1790551 | 2050 | 50 | 3 | auf Anfrage | auf Anfrage | DE | 85366990
Phoenix Contact | 1790603 | Phoenix Contact DFMC 1,5/14-ST-3,5-LR - Leiterplattenstecker - 1790603 | 950 | 50 | 2 | auf Anfrage | auf Anfrage | DE | 85366990
Phoenix Contact | 1790616 | Phoenix Contact DFMC 1,5/15-ST-3,5-LR - Leiterplattenstecker - 1790616 | 1100 | 50 | 2 | auf Anfrage | auf Anfrage | DE | 85366990
Phoenix Contact | 1790629 | Phoenix Contact DFMC 1,5/16-ST-3,5-LR - Leiterplattenstecker - 1790629 | 3000 | 50 | 3 | auf Anfrage | auf Anfrage | DE | 85366990
Phoenix Contact | 1790632 | Phoenix Contact DFMC 1,5/17-ST-3,5-LR - Leiterplattenstecker - 1790632 | 2450 | 50 | 3 | auf Anfrage | auf Anfrage | DE | 85366990
Phoenix Contact | 1790649 | Phoenix Contact MFKDSP/ 4-5,08 - Leiterplattenklemme - 1790649 | 900 | 50 | 3 | auf Anfrage | auf Anfrage | PL | 85369010
Phoenix Contact | 1790645 | Phoenix Contact DFMC 1,5/18-ST-3,5-LR - Leiterplattenstecker - 1790645 | 2550 | 50 | 3 | auf Anfrage | auf Anfrage | DE | 85366990
Phoenix Contact | 1790647 | Phoenix Contact CP-DMC 1,5 NAT - Kodierprofil - 1790647 | 41880 | 60 | 2 | auf Anfrage | auf Anfrage | DE | 39269097
Phoenix Contact | 1790658 | Phoenix Contact DFMC 1,5/19-ST-3,5-LR - Leiterplattenstecker - 1790658 | 50 | 50 | 2 | auf Anfrage | auf Anfrage | DE | 85366990
Phoenix Contact | 1790661 | Phoenix Contact DFMC 1,5/20-ST-3,5-LR - Leiterplattenstecker - 1790661 | 5000 | 50 | 3 | auf Anfrage | auf Anfrage | DE | 85366990
Phoenix Contact | 1790937 | Phoenix Contact FFKDSA/V1-5,08- 3 - Leiterplattenklemme - 1790937 | 50 | 50 | 2 | auf Anfrage | auf Anfrage | GR | 85369010
Phoenix Contact | 1791282 | Phoenix Contact FFKDSA1/H1-5,08- 4 - Leiterplattenklemme - 1791282 | 1950 | 50 | 2 | auf Anfrage | auf Anfrage | GR | 85369010
Phoenix Contact | 1791295 | Phoenix Contact FFKDSA1/H1-5,08- 5 - Leiterplattenklemme - 1791295 | auf Anfrage | 50 | 32 | auf Anfrage | auf Anfrage | GR | 85369010
Phoenix Contact | 1791327 | Phoenix Contact SPT 2,5/ 1-V-5,0 BU PIN3,5 - Leiterplattenklemme - 1791327 | auf Anfrage | 400 | 33 | auf Anfrage | auf Anfrage | DE | 85369010
Phoenix Contact | 1791329 | Phoenix Contact SPT 2,5/ 1-V-5,0 BK PIN3,5 - Leiterplattenklemme - 1791329 | auf Anfrage | 400 | 33 | auf Anfrage | auf Anfrage | DE | 85369010
Phoenix Contact | 1791596 | Phoenix Contact FFKDSA/V1-5,08- 5 - Leiterplattenklemme - 1791596 | auf Anfrage | 50 | 31 | auf Anfrage | auf Anfrage | GR | 85369010
Phoenix Contact | 1791693 | Phoenix Contact MFKDSP/ 7-5,08 - Leiterplattenklemme - 1791693 | 1150 | 50 | 3 | auf Anfrage | auf Anfrage | PL | 85369010
Phoenix Contact | 1791732 | Phoenix Contact FFKDSA/V1-5,08- 6 - Leiterplattenklemme - 1791732 | auf Anfrage | 50 | 32 | auf Anfrage | auf Anfrage | GR | 85369010
Phoenix Contact | 1791774 | Phoenix Contact FFKDSA/V1-5,08- 7 - Leiterplattenklemme - 1791774 | auf Anfrage | 50 | 30 | auf Anfrage | auf Anfrage | GR | 85369010
Phoenix Contact | 1791790 | Phoenix Contact FFKDSA1/V1-5,08- 8 - Leiterplattenklemme - 1791790 | 500 | 50 | 2 | auf Anfrage | auf Anfrage | GR | 85369010
Phoenix Contact | 1791813 | Phoenix Contact FFKDS/V-2,54 - Leiterplattenklemme - 1791813 | auf Anfrage | 250 | 19 | auf Anfrage | auf Anfrage | CZ | 85369010
Phoenix Contact | 1791826 | Phoenix Contact FFKDS/H-2,54 - Leiterplattenklemme - 1791826 | auf Anfrage | 250 | 34 | auf Anfrage | auf Anfrage | CZ | 85369010
Phoenix Contact | 1791855 | Phoenix Contact FFKDSA1/V-5,08 - Leiterplattenklemme - 1791855 | auf Anfrage | 250 | 20 | auf Anfrage | auf Anfrage | CZ | 85369010
Phoenix Contact | 1792016 | Phoenix Contact MVSTBR 2,5/ 2-ST - Leiterplattenstecker - 1792016 | 18800 | 100 | 3 | auf Anfrage | auf Anfrage | DE | 85366990
Phoenix Contact | 1791868 | Phoenix Contact FFKDSA1/H-5,08 - Leiterplattenklemme - 1791868 | auf Anfrage | 250 | 26 | auf Anfrage | auf Anfrage | CZ | 85369010
Phoenix Contact | 1791884 | Phoenix Contact MFKDSP/ 6-5,08 - Leiterplattenklemme - 1791884 | 550 | 50 | 3 | auf Anfrage | auf Anfrage | PL | 85369010
Phoenix Contact | 1791981 | Phoenix Contact FFKDSA1/V1-5,08- 7 - Leiterplattenklemme - 1791981 | auf Anfrage | 50 | 31 | auf Anfrage | auf Anfrage | GR | 85369010
Phoenix Contact | 1792074 | Phoenix Contact MVSTBR 2,5/ 8-ST - Leiterplattenstecker - 1792074 | 5650 | 50 | 2 | auf Anfrage | auf Anfrage | DE | 85366990
Phoenix Contact | 1792029 | Phoenix Contact MVSTBR 2,5/ 3-ST - Leiterplattenstecker - 1792029 | 19200 | 100 | 3 | auf Anfrage | auf Anfrage | DE | 85366990
Phoenix Contact | 1792045 | Phoenix Contact MVSTBR 2,5/ 5-ST - Leiterplattenstecker - 1792045 | 4000 | 100 | 3 | auf Anfrage | auf Anfrage | DE | 85366990
Phoenix Contact | 1792058 | Phoenix Contact MVSTBR 2,5/ 6-ST - Leiterplattenstecker - 1792058 | 2600 | 50 | 3 | auf Anfrage | auf Anfrage | DE | 85366990
Phoenix Contact | 1792032 | Phoenix Contact MVSTBR 2,5/ 4-ST - Leiterplattenstecker - 1792032 | 31800 | 100 | 3 | auf Anfrage | auf Anfrage | DE | 85366990
Phoenix Contact | 1792061 | Phoenix Contact MVSTBR 2,5/ 7-ST - Leiterplattenstecker - 1792061 | 8350 | 50 | 2 | auf Anfrage | auf Anfrage | DE | 85366990
Phoenix Contact | 1792087 | Phoenix Contact MVSTBR 2,5/ 9-ST - Leiterplattenstecker - 1792087 | 3400 | 50 | 3 | auf Anfrage | auf Anfrage | DE | 85366990
Phoenix Contact | 1792090 | Phoenix Contact MVSTBR 2,5/10-ST - Leiterplattenstecker - 1792090 | 2050 | 50 | 3 | auf Anfrage | auf Anfrage | DE | 85366990
Phoenix Contact | 1792100 | Phoenix Contact MVSTBR 2,5/11-ST - Leiterplattenstecker - 1792100 | auf Anfrage | 50 | 16 | auf Anfrage | auf Anfrage | DE | 85366990
Phoenix Contact | 1792139 | Phoenix Contact MVSTBR 2,5/14-ST - Leiterplattenstecker - 1792139 | auf Anfrage | 50 | 46 | auf Anfrage | auf Anfrage | DE | 85366990
Phoenix Contact | 1792113 | Phoenix Contact MVSTBR 2,5/12-ST - Leiterplattenstecker - 1792113 | 250 | 50 | 3 | auf Anfrage | auf Anfrage | DE | 85366990
Phoenix Contact | 1792119 | Phoenix Contact PLH 5/ 3-7,5-ZF - Leiterplattenklemme - 1792119 | auf Anfrage | 25 | 3 | auf Anfrage | auf Anfrage | SK | 85369010
Phoenix Contact | 1792126 | Phoenix Contact MVSTBR 2,5/13-ST - Leiterplattenstecker - 1792126 | auf Anfrage | 50 | 46 | auf Anfrage | auf Anfrage | DE | 85366990
Phoenix Contact | 1792135 | Phoenix Contact PLH 5/ 5-7,5-ZF - Leiterplattenklemme - 1792135 | auf Anfrage | 25 | 3 | auf Anfrage | auf Anfrage | SK | 85369010
Phoenix Contact | 1792142 | Phoenix Contact MVSTBR 2,5/15-ST - Leiterplattenstecker - 1792142 | 1150 | 50 | 3 | auf Anfrage | auf Anfrage | DE | 85366990
Phoenix Contact | 1792197 | Phoenix Contact MVSTBR 2,5/20-ST - Leiterplattenstecker - 1792197 | auf Anfrage | 50 | 53 | auf Anfrage | auf Anfrage | IN | 85366990
Phoenix Contact | 1792155 | Phoenix Contact MVSTBR 2,5/16-ST - Leiterplattenstecker - 1792155 | 150 | 50 | 3 | auf Anfrage | auf Anfrage | DE | 85366990
Phoenix Contact | 1792168 | Phoenix Contact MVSTBR 2,5/17-ST - Leiterplattenstecker - 1792168 | 1050 | 50 | 2 | auf Anfrage | auf Anfrage | DE | 85366990
Phoenix Contact | 1792171 | Phoenix Contact MVSTBR 2,5/18-ST - Leiterplattenstecker - 1792171 | auf Anfrage | 50 | 74 | auf Anfrage | auf Anfrage | IN | 85366990
Phoenix Contact | 1792184 | Phoenix Contact MVSTBR 2,5/19-ST - Leiterplattenstecker - 1792184 | auf Anfrage | 50 | 59 | auf Anfrage | auf Anfrage | DE | 85366990
Phoenix Contact | 1792210 | Phoenix Contact MVSTBR 2,5/22-ST - Leiterplattenstecker - 1792210 | auf Anfrage | 50 | 81 | auf Anfrage | auf Anfrage | IN | 85366990
Phoenix Contact | 1792236 | Phoenix Contact MVSTBR 2,5/24-ST - Leiterplattenstecker - 1792236 | 1050 | 50 | 3 | auf Anfrage | auf Anfrage | DE | 85366990
Phoenix Contact | 1792207 | Phoenix Contact MVSTBR 2,5/21-ST - Leiterplattenstecker - 1792207 | auf Anfrage | 50 | 109 | auf Anfrage | auf Anfrage | IN | 85366990
Phoenix Contact | 1792223 | Phoenix Contact MVSTBR 2,5/23-ST - Leiterplattenstecker - 1792223 | auf Anfrage | 50 | 81 | auf Anfrage | auf Anfrage | IN | 85366990
Phoenix Contact | 1792249 | Phoenix Contact MVSTBR 2,5/ 2-ST-5,08 - Leiterplattenstecker - 1792249 | 109100 | 100 | 2 | auf Anfrage | auf Anfrage | DE | 85366990
Phoenix Contact | 1792252 | Phoenix Contact MVSTBR 2,5/ 3-ST-5,08 - Leiterplattenstecker - 1792252 | 39800 | 100 | 3 | auf Anfrage | auf Anfrage | DE | 85366990
Phoenix Contact | 1792265 | Phoenix Contact MVSTBR 2,5/ 4-ST-5,08 - Leiterplattenstecker - 1792265 | 69100 | 100 | 3 | auf Anfrage | auf Anfrage | DE | 85366990
Phoenix Contact | 1792278 | Phoenix Contact MVSTBR 2,5/ 5-ST-5,08 - Leiterplattenstecker - 1792278 | 10300 | 100 | 3 | auf Anfrage | auf Anfrage | DE | 85366990
Phoenix Contact | 1792281 | Phoenix Contact MVSTBR 2,5/ 6-ST-5,08 - Leiterplattenstecker - 1792281 | 14150 | 50 | 2 | auf Anfrage | auf Anfrage | DE | 85366990
Phoenix Contact | 1792320 | Phoenix Contact MVSTBR 2,5/10-ST-5,08 - Leiterplattenstecker - 1792320 | 7700 | 50 | 3 | auf Anfrage | auf Anfrage | DE | 85366990
Phoenix Contact | 1792346 | Phoenix Contact MVSTBR 2,5/12-ST-5,08 - Leiterplattenstecker - 1792346 | 7350 | 50 | 3 | auf Anfrage | auf Anfrage | DE | 85366990
Phoenix Contact | 1792294 | Phoenix Contact MVSTBR 2,5/ 7-ST-5,08 - Leiterplattenstecker - 1792294 | 2850 | 50 | 3 | auf Anfrage | auf Anfrage | DE | 85366990
Phoenix Contact | 1792304 | Phoenix Contact MVSTBR 2,5/ 8-ST-5,08 - Leiterplattenstecker - 1792304 | 5500 | 50 | 3 | auf Anfrage | auf Anfrage | DE | 85366990
Phoenix Contact | 1792317 | Phoenix Contact MVSTBR 2,5/ 9-ST-5,08 - Leiterplattenstecker - 1792317 | 4550 | 50 | 3 | auf Anfrage | auf Anfrage | DE | 85366990
Phoenix Contact | 1792333 | Phoenix Contact MVSTBR 2,5/11-ST-5,08 - Leiterplattenstecker - 1792333 | 550 | 50 | 3 | auf Anfrage | auf Anfrage | DE | 85366990
Phoenix Contact | 1792359 | Phoenix Contact MVSTBR 2,5/13-ST-5,08 - Leiterplattenstecker - 1792359 | 2450 | 50 | 2 | auf Anfrage | auf Anfrage | DE | 85366990
Phoenix Contact | 1792362 | Phoenix Contact MVSTBR 2,5/14-ST-5,08 - Leiterplattenstecker - 1792362 | 5900 | 50 | 3 | auf Anfrage | auf Anfrage | IN | 85366990
Phoenix Contact | 1792410 | Phoenix Contact GMSTBVA 2,5 HC/ 8-G-7,62 - Leiterplatten-Grundleiste - 1792410 | 1000 | 50 | 2 | auf Anfrage | auf Anfrage | DE | 85366930
Phoenix Contact | 1792397 | Phoenix Contact GMSTBVA 2,5 HC/ 2-G-7,62 - Leiterplatten-Grundleiste - 1792397 | 10750 | 50 | 3 | auf Anfrage | auf Anfrage | DE | 85366930
Phoenix Contact | 1792407 | Phoenix Contact GMSTBVA 2,5 HC/ 7-G-7,62 - Leiterplatten-Grundleiste - 1792407 | auf Anfrage | 50 | 19 | auf Anfrage | auf Anfrage | DE | 85366930
Phoenix Contact | 1792414 | Phoenix Contact MVSTBR 2,5/19-ST-5,08 - Leiterplattenstecker - 1792414 | auf Anfrage | 50 | 59 | auf Anfrage | auf Anfrage | DE | 85366990
Phoenix Contact | 1792423 | Phoenix Contact GMSTBVA 2,5 HC/ 9-G-7,62 - Leiterplatten-Grundleiste - 1792423 | auf Anfrage | 50 | 19 | auf Anfrage | auf Anfrage | DE | 85366930
Phoenix Contact | 1792427 | Phoenix Contact MVSTBR 2,5/20-ST-5,08 - Leiterplattenstecker - 1792427 | auf Anfrage | 50 | 46 | auf Anfrage | auf Anfrage | DE | 85366990
Phoenix Contact | 1792430 | Phoenix Contact MVSTBR 2,5/21-ST-5,08 - Leiterplattenstecker - 1792430 | 250 | 50 | 2 | auf Anfrage | auf Anfrage | DE | 85366990
Phoenix Contact | 1792436 | Phoenix Contact GMSTBVA 2,5 HC/10-G-7,62 - Leiterplatten-Grundleiste - 1792436 | auf Anfrage | 50 | 20 | auf Anfrage | auf Anfrage | DE | 85366930
Phoenix Contact | 1792469 | Phoenix Contact MVSTBR 2,5/24-ST-5,08 - Leiterplattenstecker - 1792469 | auf Anfrage | 50 | 53 | auf Anfrage | auf Anfrage | DE | 85366990
Phoenix Contact | 1792443 | Phoenix Contact MVSTBR 2,5/22-ST-5,08 - Leiterplattenstecker - 1792443 | 1250 | 50 | 2 | auf Anfrage | auf Anfrage | IN | 85366990
Phoenix Contact | 1792449 | Phoenix Contact GMSTBVA 2,5 HC/11-G-7,62 - Leiterplatten-Grundleiste - 1792449 | auf Anfrage | 50 | 20 | auf Anfrage | auf Anfrage | DE | 85366930
Phoenix Contact | 1792452 | Phoenix Contact GMSTBVA 2,5 HC/12-G-7,62 - Leiterplatten-Grundleiste - 1792452 | auf Anfrage | 50 | 19 | auf Anfrage | auf Anfrage | DE | 85366930
Phoenix Contact | 1792456 | Phoenix Contact MVSTBR 2,5/23-ST-5,08 - Leiterplattenstecker - 1792456 | auf Anfrage | 50 | 53 | auf Anfrage | auf Anfrage | IN | 85366990
Phoenix Contact | 1792511 | Phoenix Contact FFKDSA1/H-2,54- 2 - Leiterplattenklemme - 1792511 | 950 | 50 | 3 | auf Anfrage | auf Anfrage | CZ | 85369010
Phoenix Contact | 1792520 | Phoenix Contact FKC 2,5/ 3-ST-5,08-LR - Leiterplattenstecker - 1792520 | 300 | 50 | 3 | auf Anfrage | auf Anfrage | DE | 85366990
Phoenix Contact | 1792517 | Phoenix Contact FKC 2,5/ 2-ST-5,08-LR - Leiterplattenstecker - 1792517 | 2300 | 50 | 3 | auf Anfrage | auf Anfrage | DE | 85366990
Phoenix Contact | 1792524 | Phoenix Contact MVSTBW 2,5/ 2-ST - Leiterplattenstecker - 1792524 | 15400 | 100 | 2 | auf Anfrage | auf Anfrage | DE | 85366990
Phoenix Contact | 1792559 | Phoenix Contact FKC 2,5/ 6-ST-5,08-LR - Leiterplattenstecker - 1792559 | 400 | 50 | 2 | auf Anfrage | auf Anfrage | DE | 85366990
Phoenix Contact | 1792533 | Phoenix Contact FKC 2,5/ 4-ST-5,08-LR - Leiterplattenstecker - 1792533 | 450 | 50 | 3 | auf Anfrage | auf Anfrage | DE | 85366990
Phoenix Contact | 1792540 | Phoenix Contact MVSTBW 2,5/ 4-ST - Leiterplattenstecker - 1792540 | 16400 | 100 | 2 | auf Anfrage | auf Anfrage | DE | 85366990
Phoenix Contact | 1792546 | Phoenix Contact FKC 2,5/ 5-ST-5,08-LR - Leiterplattenstecker - 1792546 | 350 | 50 | 3 | auf Anfrage | auf Anfrage | DE | 85366990
Phoenix Contact | 1792537 | Phoenix Contact MVSTBW 2,5/ 3-ST - Leiterplattenstecker - 1792537 | 10400 | 100 | 3 | auf Anfrage | auf Anfrage | DE | 85366990
Phoenix Contact | 1792553 | Phoenix Contact MVSTBW 2,5/ 5-ST - Leiterplattenstecker - 1792553 | 800 | 100 | 3 | auf Anfrage | auf Anfrage | DE | 85366990
Phoenix Contact | 1792566 | Phoenix Contact MVSTBW 2,5/ 6-ST - Leiterplattenstecker - 1792566 | 2750 | 50 | 3 | auf Anfrage | auf Anfrage | DE | 85366990
Phoenix Contact | 1792575 | Phoenix Contact FKC 2,5/ 8-ST-5,08-LR - Leiterplattenstecker - 1792575 | 800 | 50 | 2 | auf Anfrage | auf Anfrage | DE | 85366990
Phoenix Contact | 1792582 | Phoenix Contact MVSTBW 2,5/ 8-ST - Leiterplattenstecker - 1792582 | 1900 | 50 | 3 | auf Anfrage | auf Anfrage | DE | 85366990
Phoenix Contact | 1792591 | Phoenix Contact FKC 2,5/10-ST-5,08-LR - Leiterplattenstecker - 1792591 | auf Anfrage | 50 | 20 | auf Anfrage | auf Anfrage | DE | 85366990
Phoenix Contact | 1792605 | Phoenix Contact MVSTBW 2,5/10-ST - Leiterplattenstecker - 1792605 | 600 | 50 | 3 | auf Anfrage | auf Anfrage | DE | 85366990
Phoenix Contact | 1792562 | Phoenix Contact FKC 2,5/ 7-ST-5,08-LR - Leiterplattenstecker - 1792562 | auf Anfrage | 50 | 19 | auf Anfrage | auf Anfrage | DE | 85366990
Phoenix Contact | 1792579 | Phoenix Contact MVSTBW 2,5/ 7-ST - Leiterplattenstecker - 1792579 | 450 | 50 | 3 | auf Anfrage | auf Anfrage | DE | 85366990
Phoenix Contact | 1792588 | Phoenix Contact FKC 2,5/ 9-ST-5,08-LR - Leiterplattenstecker - 1792588 | 250 | 50 | 2 | auf Anfrage | auf Anfrage | DE | 85366990
Phoenix Contact | 1792595 | Phoenix Contact MVSTBW 2,5/ 9-ST - Leiterplattenstecker - 1792595 | 4350 | 50 | 2 | auf Anfrage | auf Anfrage | DE | 85366990
Phoenix Contact | 1792601 | Phoenix Contact FKC 2,5/11-ST-5,08-LR - Leiterplattenstecker - 1792601 | auf Anfrage | 50 | 19 | auf Anfrage | auf Anfrage | DE | 85366990
Phoenix Contact | 1792618 | Phoenix Contact MVSTBW 2,5/11-ST - Leiterplattenstecker - 1792618 | 550 | 50 | 2 | auf Anfrage | auf Anfrage | DE | 85366990
Phoenix Contact | 1792621 | Phoenix Contact MVSTBW 2,5/12-ST - Leiterplattenstecker - 1792621 | 2700 | 50 | 3 | auf Anfrage | auf Anfrage | DE | 85366990
Phoenix Contact | 1792656 | Phoenix Contact CC 2,5/ 5-GF-5,08-LR P26THR - Leiterplatten-Grundleiste - 1792656 | auf Anfrage | 50 | 33 | auf Anfrage | auf Anfrage | DE | 85366930
Phoenix Contact | 1792614 | Phoenix Contact FKC 2,5/12-ST-5,08-LR - Leiterplattenstecker - 1792614 | 800 | 50 | 2 | auf Anfrage | auf Anfrage | DE | 85366990
Phoenix Contact | 1792627 | Phoenix Contact CC 2,5/ 2-GF-5,08-LR P26THR - Leiterplatten-Grundleiste - 1792627 | auf Anfrage | 50 | 34 | auf Anfrage | auf Anfrage | DE | 85366930
Phoenix Contact | 1792630 | Phoenix Contact CC 2,5/ 3-GF-5,08-LR P26THR - Leiterplatten-Grundleiste - 1792630 | 1250 | 50 | 3 | auf Anfrage | auf Anfrage | DE | 85366930
Phoenix Contact | 1792647 | Phoenix Contact MVSTBW 2,5/14-ST - Leiterplattenstecker - 1792647 | auf Anfrage | 50 | 54 | auf Anfrage | auf Anfrage | DE | 85366990
Phoenix Contact | 1792643 | Phoenix Contact CC 2,5/ 4-GF-5,08-LR P26THR - Leiterplatten-Grundleiste - 1792643 | 600 | 50 | 2 | auf Anfrage | auf Anfrage | DE | 85366930
Phoenix Contact | 1792650 | Phoenix Contact MVSTBW 2,5/15-ST - Leiterplattenstecker - 1792650 | 850 | 50 | 3 | auf Anfrage | auf Anfrage | DE | 85366990
Phoenix Contact | 1792672 | Phoenix Contact CC 2,5/ 7-GF-5,08-LR P26THR - Leiterplatten-Grundleiste - 1792672 | auf Anfrage | 50 | 33 | auf Anfrage | auf Anfrage | DE | 85366930
Phoenix Contact | 1792663 | Phoenix Contact MVSTBW 2,5/16-ST - Leiterplattenstecker - 1792663 | auf Anfrage | 50 | 54 | auf Anfrage | auf Anfrage | DE | 85366990
Phoenix Contact | 1792669 | Phoenix Contact CC 2,5/ 6-GF-5,08-LR P26THR - Leiterplatten-Grundleiste - 1792669 | auf Anfrage | 50 | 33 | auf Anfrage | auf Anfrage | DE | 85366930
Phoenix Contact | 1792676 | Phoenix Contact MVSTBW 2,5/17-ST - Leiterplattenstecker - 1792676 | 450 | 50 | 2 | auf Anfrage | auf Anfrage | DE | 85366990
Phoenix Contact | 1792685 | Phoenix Contact CC 2,5/ 8-GF-5,08-LR P26THR - Leiterplatten-Grundleiste - 1792685 | auf Anfrage | 50 | 33 | auf Anfrage | auf Anfrage | DE | 85366930
Phoenix Contact | 1792698 | Phoenix Contact CC 2,5/ 9-GF-5,08-LR P26THR - Leiterplatten-Grundleiste - 1792698 | auf Anfrage | 50 | 33 | auf Anfrage | auf Anfrage | DE | 85366930
Phoenix Contact | 1792702 | Phoenix Contact MVSTBW 2,5/20-ST - Leiterplattenstecker - 1792702 | 600 | 50 | 2 | auf Anfrage | auf Anfrage | DE | 85366990
Phoenix Contact | 1792689 | Phoenix Contact MVSTBW 2,5/18-ST - Leiterplattenstecker - 1792689 | auf Anfrage | 50 | 54 | auf Anfrage | auf Anfrage | DE | 85366990
Phoenix Contact | 1792692 | Phoenix Contact MVSTBW 2,5/19-ST - Leiterplattenstecker - 1792692 | auf Anfrage | 50 | 60 | auf Anfrage | auf Anfrage | DE | 85366990
Phoenix Contact | 1792708 | Phoenix Contact CC 2,5/10-GF-5,08-LR P26THR - Leiterplatten-Grundleiste - 1792708 | 1000 | 50 | 3 | auf Anfrage | auf Anfrage | DE | 85366930
Phoenix Contact | 1792711 | Phoenix Contact CC 2,5/11-GF-5,08-LR P26THR - Leiterplatten-Grundleiste - 1792711 | auf Anfrage | 50 | 33 | auf Anfrage | auf Anfrage | DE | 85366930
Phoenix Contact | 1792715 | Phoenix Contact MVSTBW 2,5/21-ST - Leiterplattenstecker - 1792715 | auf Anfrage | 50 | 75 | auf Anfrage | auf Anfrage | DE | 85366990
Phoenix Contact | 1792724 | Phoenix Contact CC 2,5/12-GF-5,08-LR P26THR - Leiterplatten-Grundleiste - 1792724 | auf Anfrage | 50 | 33 | auf Anfrage | auf Anfrage | DE | 85366930
Phoenix Contact | 1792728 | Phoenix Contact MVSTBW 2,5/22-ST - Leiterplattenstecker - 1792728 | auf Anfrage | 50 | 60 | auf Anfrage | auf Anfrage | DE | 85366990
Phoenix Contact | 1792753 | Phoenix Contact CCV 2,5/ 4-GF-5,08-LR P26THR - Leiterplatten-Grundleiste - 1792753 | 800 | 50 | 3 | auf Anfrage | auf Anfrage | DE | 85366930
Phoenix Contact | 1792731 | Phoenix Contact MVSTBW 2,5/23-ST - Leiterplattenstecker - 1792731 | auf Anfrage | 50 | 60 | auf Anfrage | auf Anfrage | DE | 85366990
Phoenix Contact | 1792744 | Phoenix Contact MVSTBW 2,5/24-ST - Leiterplattenstecker - 1792744 | 3900 | 50 | 2 | auf Anfrage | auf Anfrage | DE | 85366990
Phoenix Contact | 1792737 | Phoenix Contact CCV 2,5/ 2-GF-5,08-LR P26THR - Leiterplatten-Grundleiste - 1792737 | 900 | 50 | 2 | auf Anfrage | auf Anfrage | DE | 85366930
Phoenix Contact | 1792740 | Phoenix Contact CCV 2,5/ 3-GF-5,08-LR P26THR - Leiterplatten-Grundleiste - 1792740 | auf Anfrage | 50 | 33 | auf Anfrage | auf Anfrage | DE | 85366930
Phoenix Contact | 1792757 | Phoenix Contact MVSTBW 2,5/ 2-ST-5,08 - Leiterplattenstecker - 1792757 | 34200 | 100 | 2 | auf Anfrage | auf Anfrage | DE | 85366990
Phoenix Contact | 1792766 | Phoenix Contact CCV 2,5/ 5-GF-5,08-LR P26THR - Leiterplatten-Grundleiste - 1792766 | 350 | 50 | 2 | auf Anfrage | auf Anfrage | DE | 85366930
Phoenix Contact | 1792773 | Phoenix Contact MVSTBW 2,5/ 4-ST-5,08 - Leiterplattenstecker - 1792773 | 22100 | 100 | 2 | auf Anfrage | auf Anfrage | DE | 85366990
Phoenix Contact | 1792760 | Phoenix Contact MVSTBW 2,5/ 3-ST-5,08 - Leiterplattenstecker - 1792760 | 10300 | 100 | 3 | auf Anfrage | auf Anfrage | DE | 85366990
Phoenix Contact | 1792786 | Phoenix Contact MVSTBW 2,5/ 5-ST-5,08 - Leiterplattenstecker - 1792786 | 6200 | 100 | 2 | auf Anfrage | auf Anfrage | DE | 85366990
Phoenix Contact | 1792799 | Phoenix Contact MVSTBW 2,5/ 6-ST-5,08 - Leiterplattenstecker - 1792799 | 10700 | 50 | 3 | auf Anfrage | auf Anfrage | DE | 85366990
Phoenix Contact | 1792805 | Phoenix Contact CCV 2,5/ 9-GF-5,08-LR P26THR - Leiterplatten-Grundleiste - 1792805 | auf Anfrage | 50 | 33 | auf Anfrage | auf Anfrage | DE | 85366930
Phoenix Contact | 1792779 | Phoenix Contact CCV 2,5/ 6-GF-5,08-LR P26THR - Leiterplatten-Grundleiste - 1792779 | 100 | 50 | 2 | auf Anfrage | auf Anfrage | DE | 85366930
Phoenix Contact | 1792782 | Phoenix Contact CCV 2,5/ 7-GF-5,08-LR P26THR - Leiterplatten-Grundleiste - 1792782 | 600 | 50 | 3 | auf Anfrage | auf Anfrage | DE | 85366930
Phoenix Contact | 1792795 | Phoenix Contact CCV 2,5/ 8-GF-5,08-LR P26THR - Leiterplatten-Grundleiste - 1792795 | 400 | 50 | 3 | auf Anfrage | auf Anfrage | DE | 85366930
Phoenix Contact | 1792809 | Phoenix Contact MVSTBW 2,5/ 7-ST-5,08 - Leiterplattenstecker - 1792809 | 3450 | 50 | 2 | auf Anfrage | auf Anfrage | DE | 85366990
Phoenix Contact | 1792818 | Phoenix Contact CCV 2,5/10-GF-5,08-LR P26THR - Leiterplatten-Grundleiste - 1792818 | 200 | 50 | 3 | auf Anfrage | auf Anfrage | DE | 85366930
Phoenix Contact | 1792821 | Phoenix Contact CCV 2,5/11-GF-5,08-LR P26THR - Leiterplatten-Grundleiste - 1792821 | auf Anfrage | 50 | 34 | auf Anfrage | auf Anfrage | DE | 85366930
Phoenix Contact | 1792812 | Phoenix Contact MVSTBW 2,5/ 8-ST-5,08 - Leiterplattenstecker - 1792812 | 14000 | 50 | 3 | auf Anfrage | auf Anfrage | DE | 85366990
Phoenix Contact | 1792825 | Phoenix Contact MVSTBW 2,5/ 9-ST-5,08 - Leiterplattenstecker - 1792825 | 1450 | 50 | 3 | auf Anfrage | auf Anfrage | DE | 85366990
Phoenix Contact | 1792834 | Phoenix Contact CCV 2,5/12-GF-5,08-LR P26THR - Leiterplatten-Grundleiste - 1792834 | auf Anfrage | 50 | 34 | auf Anfrage | auf Anfrage | DE | 85366930
Phoenix Contact | 1792838 | Phoenix Contact MVSTBW 2,5/10-ST-5,08 - Leiterplattenstecker - 1792838 | 2250 | 50 | 3 | auf Anfrage | auf Anfrage | DE | 85366990
Phoenix Contact | 1792841 | Phoenix Contact MVSTBW 2,5/11-ST-5,08 - Leiterplattenstecker - 1792841 | 1100 | 50 | 2 | auf Anfrage | auf Anfrage | DE | 85366990
Phoenix Contact | 1792854 | Phoenix Contact MVSTBW 2,5/12-ST-5,08 - Leiterplattenstecker - 1792854 | 2200 | 50 | 3 | auf Anfrage | auf Anfrage | DE | 85366990
Phoenix Contact | 1792867 | Phoenix Contact MVSTBW 2,5/13-ST-5,08 - Leiterplattenstecker - 1792867 | auf Anfrage | 50 | 12 | auf Anfrage | auf Anfrage | DE | 85366990
Phoenix Contact | 1792870 | Phoenix Contact MVSTBW 2,5/14-ST-5,08 - Leiterplattenstecker - 1792870 | 250 | 50 | 2 | auf Anfrage | auf Anfrage | IN | 85366990
Phoenix Contact | 1792906 | Phoenix Contact MVSTBW 2,5/17-ST-5,08 - Leiterplattenstecker - 1792906 | 200 | 50 | 2 | auf Anfrage | auf Anfrage | DE | 85366990
Phoenix Contact | 1792915 | Phoenix Contact PTS 1,5/ 7-5,0-H - Leiterplattenklemme - 1792915 | auf Anfrage | 100 | 45 | auf Anfrage | auf Anfrage | IN | 85369010
Phoenix Contact | 1792919 | Phoenix Contact MVSTBW 2,5/18-ST-5,08 - Leiterplattenstecker - 1792919 | 50 | 50 | 2 | auf Anfrage | auf Anfrage | DE | 85366990
Phoenix Contact | 1792922 | Phoenix Contact MVSTBW 2,5/19-ST-5,08 - Leiterplattenstecker - 1792922 | auf Anfrage | 50 | 67 | auf Anfrage | auf Anfrage | DE | 85366990
Phoenix Contact | 1792948 | Phoenix Contact MVSTBW 2,5/21-ST-5,08 - Leiterplattenstecker - 1792948 | auf Anfrage | 50 | 54 | auf Anfrage | auf Anfrage | DE | 85366990
Phoenix Contact | 1792935 | Phoenix Contact MVSTBW 2,5/20-ST-5,08 - Leiterplattenstecker - 1792935 | 700 | 50 | 3 | auf Anfrage | auf Anfrage | DE | 85366990
Phoenix Contact | 1792944 | Phoenix Contact PTS 1,5/10-5,0-H - Leiterplattenklemme - 1792944 | 600 | 100 | 2 | auf Anfrage | auf Anfrage | IN | 85369010
Phoenix Contact | 1792951 | Phoenix Contact MVSTBW 2,5/22-ST-5,08 - Leiterplattenstecker - 1792951 | auf Anfrage | 50 | 54 | auf Anfrage | auf Anfrage | IN | 85366990
Phoenix Contact | 1792957 | Phoenix Contact PTS 1,5/11-5,0-H - Leiterplattenklemme - 1792957 | auf Anfrage | 50 | 38 | auf Anfrage | auf Anfrage | IN | 85369010
Phoenix Contact | 1792960 | Phoenix Contact PTS 1,5/12-5,0-H - Leiterplattenklemme - 1792960 | 550 | 50 | 2 | auf Anfrage | auf Anfrage | IN | 85369010
Phoenix Contact | 1792977 | Phoenix Contact MVSTBW 2,5/24-ST-5,08 - Leiterplattenstecker - 1792977 | auf Anfrage | 50 | 10 | auf Anfrage | auf Anfrage | DE | 85366990
Phoenix Contact | 1793558 | Phoenix Contact IPCV 35 HC/ 2-GF-15,00 - Leiterplatten-Grundleiste - 1793558 | auf Anfrage | 25 | 25 | auf Anfrage | auf Anfrage | PL | 85366930
Phoenix Contact | 1792964 | Phoenix Contact MVSTBW 2,5/23-ST-5,08 - Leiterplattenstecker - 1792964 | auf Anfrage | 50 | 53 | auf Anfrage | auf Anfrage | IN | 85366990
Phoenix Contact | 1793260 | Phoenix Contact ZEC 1,5/ 4-LPV-5,0 C2,4 BK - Leiterplattenverbinder - 1793260 | auf Anfrage | 50 | 45 | auf Anfrage | auf Anfrage | GR | 85366930
Phoenix Contact | 1793626 | Phoenix Contact DFK-IPCV 35 HC/ 4-GF-15,00 - Durchführungsgrundleiste - 1793626 | auf Anfrage | 25 | 25 | auf Anfrage | auf Anfrage | PL | 85366930
Phoenix Contact | 1793561 | Phoenix Contact IPCV 35 HC/ 3-GF-15,00 - Leiterplatten-Grundleiste - 1793561 | auf Anfrage | 25 | 25 | auf Anfrage | auf Anfrage | PL | 85366930
Phoenix Contact | 1793574 | Phoenix Contact IPCV 35 HC/ 4-GF-15,00 - Leiterplatten-Grundleiste - 1793574 | auf Anfrage | 25 | 25 | auf Anfrage | auf Anfrage | PL | 85366930
Phoenix Contact | 1793587 | Phoenix Contact IPCV 35 HC/ 5-GF-15,00 - Leiterplatten-Grundleiste - 1793587 | auf Anfrage | 10 | 25 | auf Anfrage | auf Anfrage | PL | 85366930
Phoenix Contact | 1793590 | Phoenix Contact IPCV 35 HC/ 6-GF-15,00 - Leiterplatten-Grundleiste - 1793590 | auf Anfrage | 10 | 25 | auf Anfrage | auf Anfrage | PL | 85366930
Phoenix Contact | 1793600 | Phoenix Contact DFK-IPCV 35 HC/ 2-GF-15,00 - Durchführungsgrundleiste - 1793600 | auf Anfrage | 25 | 25 | auf Anfrage | auf Anfrage | PL | 85366930
Phoenix Contact | 1793613 | Phoenix Contact DFK-IPCV 35 HC/ 3-GF-15,00 - Durchführungsgrundleiste - 1793613 | auf Anfrage | 25 | 25 | auf Anfrage | auf Anfrage | PL | 85366930
Phoenix Contact | 1793639 | Phoenix Contact DFK-IPCV 35 HC/ 5-GF-15,00 - Durchführungsgrundleiste - 1793639 | auf Anfrage | 10 | 25 | auf Anfrage | auf Anfrage | PL | 85366930
Phoenix Contact | 1793642 | Phoenix Contact DFK-IPCV 35 HC/ 6-GF-15,00 - Durchführungsgrundleiste - 1793642 | auf Anfrage | 10 | 25 | auf Anfrage | auf Anfrage | PL | 85366930
Phoenix Contact | 1794103 | Phoenix Contact MSTB 2,5/ 3-ST BD:N-PESO - Leiterplattenstecker - 1794103 | auf Anfrage | 1000 | 19 | auf Anfrage | auf Anfrage | DE | 85366990
Phoenix Contact | 1795572 | Phoenix Contact MSTB 2,5/ 4-STF-5,08 EX - Leiterplattenstecker - 1795572 | auf Anfrage | 50 | 10 | auf Anfrage | auf Anfrage | DE | 85366990
Phoenix Contact | 1795556 | Phoenix Contact MSTB 2,5/ 2-STF-5,08 EX - Leiterplattenstecker - 1795556 | 100 | 50 | 2 | auf Anfrage | auf Anfrage | DE | 85366990
Phoenix Contact | 1795569 | Phoenix Contact MSTB 2,5/ 3-STF-5,08 EX - Leiterplattenstecker - 1795569 | 800 | 50 | 3 | auf Anfrage | auf Anfrage | DE | 85366990
Phoenix Contact | 1795585 | Phoenix Contact MSTB 2,5/ 5-STF-5,08 EX - Leiterplattenstecker - 1795585 | 650 | 50 | 3 | auf Anfrage | auf Anfrage | DE | 85366990
Phoenix Contact | 1795637 | Phoenix Contact MSTB 2,5/10-STF-5,08 EX - Leiterplattenstecker - 1795637 | auf Anfrage | 50 | 24 | auf Anfrage | auf Anfrage | DE | 85366990
Phoenix Contact | 1795640 | Phoenix Contact MSTB 2,5/11-STF-5,08 EX - Leiterplattenstecker - 1795640 | auf Anfrage | 50 | 24 | auf Anfrage | auf Anfrage | DE | 85366990
Phoenix Contact | 1795598 | Phoenix Contact MSTB 2,5/ 6-STF-5,08 EX - Leiterplattenstecker - 1795598 | 900 | 50 | 2 | auf Anfrage | auf Anfrage | DE | 85366990
Phoenix Contact | 1795608 | Phoenix Contact MSTB 2,5/ 7-STF-5,08 EX - Leiterplattenstecker - 1795608 | auf Anfrage | 50 | 24 | auf Anfrage | auf Anfrage | DE | 85366990
Phoenix Contact | 1795611 | Phoenix Contact MSTB 2,5/ 8-STF-5,08 EX - Leiterplattenstecker - 1795611 | auf Anfrage | 50 | 25 | auf Anfrage | auf Anfrage | DE | 85366990
Phoenix Contact | 1795624 | Phoenix Contact MSTB 2,5/ 9-STF-5,08 EX - Leiterplattenstecker - 1795624 | auf Anfrage | 50 | 25 | auf Anfrage | auf Anfrage | DE | 85366990
Phoenix Contact | 1795653 | Phoenix Contact MSTB 2,5/12-STF-5,08 EX - Leiterplattenstecker - 1795653 | auf Anfrage | 50 | 25 | auf Anfrage | auf Anfrage | DE | 85366990
Phoenix Contact | 1795718 | Phoenix Contact MSTB 2,5/ 7-GF-5,08 EX - Leiterplatten-Grundleiste - 1795718 | auf Anfrage | 50 | 19 | auf Anfrage | auf Anfrage | DE | 85366930
Phoenix Contact | 1795666 | Phoenix Contact MSTB 2,5/ 2-GF-5,08 EX - Leiterplatten-Grundleiste - 1795666 | auf Anfrage | 50 | 20 | auf Anfrage | auf Anfrage | DE | 85366930
Phoenix Contact | 1795679 | Phoenix Contact MSTB 2,5/ 3-GF-5,08 EX - Leiterplatten-Grundleiste - 1795679 | 700 | 50 | 2 | auf Anfrage | auf Anfrage | DE | 85366930
Phoenix Contact | 1795682 | Phoenix Contact MSTB 2,5/ 4-GF-5,08 EX - Leiterplatten-Grundleiste - 1795682 | auf Anfrage | 50 | 20 | auf Anfrage | auf Anfrage | DE | 85366930
Phoenix Contact | 1795695 | Phoenix Contact MSTB 2,5/ 5-GF-5,08 EX - Leiterplatten-Grundleiste - 1795695 | auf Anfrage | 50 | 20 | auf Anfrage | auf Anfrage | DE | 85366930
Phoenix Contact | 1795705 | Phoenix Contact MSTB 2,5/ 6-GF-5,08 EX - Leiterplatten-Grundleiste - 1795705 | auf Anfrage | 50 | 20 | auf Anfrage | auf Anfrage | DE | 85366930
Phoenix Contact | 1795750 | Phoenix Contact MSTB 2,5/11-GF-5,08 EX - Leiterplatten-Grundleiste - 1795750 | auf Anfrage | 50 | 19 | auf Anfrage | auf Anfrage | DE | 85366930
Phoenix Contact | 1795721 | Phoenix Contact MSTB 2,5/ 8-GF-5,08 EX - Leiterplatten-Grundleiste - 1795721 | auf Anfrage | 50 | 20 | auf Anfrage | auf Anfrage | DE | 85366930
Phoenix Contact | 1795734 | Phoenix Contact MSTB 2,5/ 9-GF-5,08 EX - Leiterplatten-Grundleiste - 1795734 | auf Anfrage | 50 | 20 | auf Anfrage | auf Anfrage | DE | 85366930
Phoenix Contact | 1795747 | Phoenix Contact MSTB 2,5/10-GF-5,08 EX - Leiterplatten-Grundleiste - 1795747 | auf Anfrage | 50 | 19 | auf Anfrage | auf Anfrage | DE | 85366930
Phoenix Contact | 1795763 | Phoenix Contact MSTB 2,5/12-GF-5,08 EX - Leiterplatten-Grundleiste - 1795763 | 100 | 50 | 3 | auf Anfrage | auf Anfrage | DE | 85366930
Phoenix Contact | 1795789 | Phoenix Contact GMSTB 2,5/ 3-STF-7,62 EX - Leiterplattenstecker - 1795789 | 700 | 50 | 2 | auf Anfrage | auf Anfrage | DE | 85366990
Phoenix Contact | 1795792 | Phoenix Contact GMSTB 2,5/ 4-STF-7,62 EX - Leiterplattenstecker - 1795792 | auf Anfrage | 50 | 24 | auf Anfrage | auf Anfrage | DE | 85366990
Phoenix Contact | 1795776 | Phoenix Contact GMSTB 2,5/ 2-STF-7,62 EX - Leiterplattenstecker - 1795776 | auf Anfrage | 50 | 27 | auf Anfrage | auf Anfrage | DE | 85366990
Phoenix Contact | 1795802 | Phoenix Contact GMSTB 2,5/ 5-STF-7,62 EX - Leiterplattenstecker - 1795802 | auf Anfrage | 50 | 24 | auf Anfrage | auf Anfrage | DE | 85366990
Phoenix Contact | 1795815 | Phoenix Contact GMSTB 2,5/ 6-STF-7,62 EX - Leiterplattenstecker - 1795815 | auf Anfrage | 50 | 25 | auf Anfrage | auf Anfrage | DE | 85366990
Phoenix Contact | 1795857 | Phoenix Contact GMSTB 2,5/10-STF-7,62 EX - Leiterplattenstecker - 1795857 | auf Anfrage | 50 | 24 | auf Anfrage | auf Anfrage | DE | 85366990
Phoenix Contact | 1795828 | Phoenix Contact GMSTB 2,5/ 7-STF-7,62 EX - Leiterplattenstecker - 1795828 | auf Anfrage | 50 | 24 | auf Anfrage | auf Anfrage | DE | 85366990
Phoenix Contact | 1795831 | Phoenix Contact GMSTB 2,5/ 8-STF-7,62 EX - Leiterplattenstecker - 1795831 | auf Anfrage | 50 | 24 | auf Anfrage | auf Anfrage | DE | 85366990
Phoenix Contact | 1795844 | Phoenix Contact GMSTB 2,5/ 9-STF-7,62 EX - Leiterplattenstecker - 1795844 | auf Anfrage | 50 | 24 | auf Anfrage | auf Anfrage | DE | 85366990
Phoenix Contact | 1795860 | Phoenix Contact GMSTB 2,5/11-STF-7,62 EX - Leiterplattenstecker - 1795860 | auf Anfrage | 50 | 24 | auf Anfrage | auf Anfrage | DE | 85366990
Phoenix Contact | 1795873 | Phoenix Contact GMSTB 2,5/12-STF-7,62 EX - Leiterplattenstecker - 1795873 | auf Anfrage | 50 | 24 | auf Anfrage | auf Anfrage | DE | 85366990
Phoenix Contact | 1795899 | Phoenix Contact GMSTB 2,5/ 3-GF-7,62 EX - Leiterplatten-Grundleiste - 1795899 | auf Anfrage | 50 | 20 | auf Anfrage | auf Anfrage | DE | 85366930
Phoenix Contact | 1795886 | Phoenix Contact GMSTB 2,5/ 2-GF-7,62 EX - Leiterplatten-Grundleiste - 1795886 | auf Anfrage | 50 | 19 | auf Anfrage | auf Anfrage | DE | 85366930
Phoenix Contact | 1795909 | Phoenix Contact GMSTB 2,5/ 4-GF-7,62 EX - Leiterplatten-Grundleiste - 1795909 | auf Anfrage | 50 | 19 | auf Anfrage | auf Anfrage | DE | 85366930
Phoenix Contact | 1795912 | Phoenix Contact GMSTB 2,5/ 5-GF-7,62 EX - Leiterplatten-Grundleiste - 1795912 | auf Anfrage | 50 | 19 | auf Anfrage | auf Anfrage | DE | 85366930
Phoenix Contact | 1795954 | Phoenix Contact GMSTB 2,5/ 9-GF-7,62 EX - Leiterplatten-Grundleiste - 1795954 | auf Anfrage | 50 | 19 | auf Anfrage | auf Anfrage | DE | 85366930
Phoenix Contact | 1795925 | Phoenix Contact GMSTB 2,5/ 6-GF-7,62 EX - Leiterplatten-Grundleiste - 1795925 | auf Anfrage | 50 | 20 | auf Anfrage | auf Anfrage | DE | 85366930
Phoenix Contact | 1795938 | Phoenix Contact GMSTB 2,5/ 7-GF-7,62 EX - Leiterplatten-Grundleiste - 1795938 | auf Anfrage | 50 | 19 | auf Anfrage | auf Anfrage | DE | 85366930
Phoenix Contact | 1795941 | Phoenix Contact GMSTB 2,5/ 8-GF-7,62 EX - Leiterplatten-Grundleiste - 1795941 | auf Anfrage | 50 | 19 | auf Anfrage | auf Anfrage | DE | 85366930
Phoenix Contact | 1795967 | Phoenix Contact GMSTB 2,5/10-GF-7,62 EX - Leiterplatten-Grundleiste - 1795967 | auf Anfrage | 50 | 19 | auf Anfrage | auf Anfrage | DE | 85366930
Phoenix Contact | 1795970 | Phoenix Contact GMSTB 2,5/11-GF-7,62 EX - Leiterplatten-Grundleiste - 1795970 | auf Anfrage | 50 | 20 | auf Anfrage | auf Anfrage | DE | 85366930
Phoenix Contact | 1795996 | Phoenix Contact FKC 2,5/ 2-STF-5,08 EX - Leiterplattenstecker - 1795996 | auf Anfrage | 50 | 27 | auf Anfrage | auf Anfrage | DE | 85366990
Phoenix Contact | 1796089 | Phoenix Contact FKC 2,5/11-STF-5,08 EX - Leiterplattenstecker - 1796089 | auf Anfrage | 50 | 26 | auf Anfrage | auf Anfrage | DE | 85366990
Phoenix Contact | 1795983 | Phoenix Contact GMSTB 2,5/12-GF-7,62 EX - Leiterplatten-Grundleiste - 1795983 | auf Anfrage | 50 | 19 | auf Anfrage | auf Anfrage | DE | 85366930
Phoenix Contact | 1796005 | Phoenix Contact FKC 2,5/ 3-STF-5,08 EX - Leiterplattenstecker - 1796005 | 200 | 50 | 2 | auf Anfrage | auf Anfrage | DE | 85366990
Phoenix Contact | 1796018 | Phoenix Contact FKC 2,5/ 4-STF-5,08 EX - Leiterplattenstecker - 1796018 | auf Anfrage | 50 | 26 | auf Anfrage | auf Anfrage | DE | 85366990
Phoenix Contact | 1796021 | Phoenix Contact FKC 2,5/ 5-STF-5,08 EX - Leiterplattenstecker - 1796021 | auf Anfrage | 50 | 27 | auf Anfrage | auf Anfrage | DE | 85366990
Phoenix Contact | 1796034 | Phoenix Contact FKC 2,5/ 6-STF-5,08 EX - Leiterplattenstecker - 1796034 | auf Anfrage | 50 | 26 | auf Anfrage | auf Anfrage | DE | 85366990
Phoenix Contact | 1796047 | Phoenix Contact FKC 2,5/ 7-STF-5,08 EX - Leiterplattenstecker - 1796047 | auf Anfrage | 50 | 26 | auf Anfrage | auf Anfrage | DE | 85366990
Phoenix Contact | 1796050 | Phoenix Contact FKC 2,5/ 8-STF-5,08 EX - Leiterplattenstecker - 1796050 | auf Anfrage | 50 | 26 | auf Anfrage | auf Anfrage | DE | 85366990
Phoenix Contact | 1796063 | Phoenix Contact FKC 2,5/ 9-STF-5,08 EX - Leiterplattenstecker - 1796063 | auf Anfrage | 50 | 26 | auf Anfrage | auf Anfrage | DE | 85366990
Phoenix Contact | 1796076 | Phoenix Contact FKC 2,5/10-STF-5,08 EX - Leiterplattenstecker - 1796076 | auf Anfrage | 50 | 27 | auf Anfrage | auf Anfrage | DE | 85366990
Phoenix Contact | 1796092 | Phoenix Contact FKC 2,5/12-STF-5,08 EX - Leiterplattenstecker - 1796092 | 50 | 50 | 3 | auf Anfrage | auf Anfrage | DE | 85366990
Phoenix Contact | 1796322 | Phoenix Contact MSTBV 2,5/ 2-GF-5,08 EX - Leiterplatten-Grundleiste - 1796322 | 50 | 50 | 2 | auf Anfrage | auf Anfrage | DE | 85366930
Phoenix Contact | 1796335 | Phoenix Contact MSTBV 2,5/ 3-GF-5,08 EX - Leiterplatten-Grundleiste - 1796335 | 350 | 50 | 2 | auf Anfrage | auf Anfrage | DE | 85366930
Phoenix Contact | 1796377 | Phoenix Contact MSTBV 2,5/ 7-GF-5,08 EX - Leiterplatten-Grundleiste - 1796377 | auf Anfrage | 50 | 19 | auf Anfrage | auf Anfrage | DE | 85366930
Phoenix Contact | 1796348 | Phoenix Contact MSTBV 2,5/ 4-GF-5,08 EX - Leiterplatten-Grundleiste - 1796348 | 400 | 50 | 3 | auf Anfrage | auf Anfrage | DE | 85366930
Phoenix Contact | 1796351 | Phoenix Contact MSTBV 2,5/ 5-GF-5,08 EX - Leiterplatten-Grundleiste - 1796351 | 1200 | 50 | 2 | auf Anfrage | auf Anfrage | DE | 85366930
Phoenix Contact | 1796364 | Phoenix Contact MSTBV 2,5/ 6-GF-5,08 EX - Leiterplatten-Grundleiste - 1796364 | auf Anfrage | 50 | 19 | auf Anfrage | auf Anfrage | DE | 85366930
Phoenix Contact | 1796380 | Phoenix Contact MSTBV 2,5/ 8-GF-5,08 EX - Leiterplatten-Grundleiste - 1796380 | 1050 | 50 | 2 | auf Anfrage | auf Anfrage | DE | 85366930
Phoenix Contact | 1796393 | Phoenix Contact MSTBV 2,5/ 9-GF-5,08 EX - Leiterplatten-Grundleiste - 1796393 | 3200 | 50 | 3 | auf Anfrage | auf Anfrage | DE | 85366930
Phoenix Contact | 1796403 | Phoenix Contact MSTBV 2,5/10-GF-5,08 EX - Leiterplatten-Grundleiste - 1796403 | auf Anfrage | 50 | 19 | auf Anfrage | auf Anfrage | DE | 85366930
Phoenix Contact | 1796665 | Phoenix Contact GMSTBV 2,5/ 2-GF-7,62 EX - Leiterplatten-Grundleiste - 1796665 | auf Anfrage | 50 | 19 | auf Anfrage | auf Anfrage | DE | 85366930
Phoenix Contact | 1796416 | Phoenix Contact MSTBV 2,5/11-GF-5,08 EX - Leiterplatten-Grundleiste - 1796416 | auf Anfrage | 50 | 19 | auf Anfrage | auf Anfrage | DE | 85366930
Phoenix Contact | 1796429 | Phoenix Contact MSTBV 2,5/12-GF-5,08 EX - Leiterplatten-Grundleiste - 1796429 | auf Anfrage | 50 | 20 | auf Anfrage | auf Anfrage | DE | 85366930
Phoenix Contact | 1796681 | Phoenix Contact GMSTBV 2,5/ 4-GF-7,62 EX - Leiterplatten-Grundleiste - 1796681 | 150 | 50 | 2 | auf Anfrage | auf Anfrage | DE | 85366930
Phoenix Contact | 1796678 | Phoenix Contact GMSTBV 2,5/ 3-GF-7,62 EX - Leiterplatten-Grundleiste - 1796678 | 150 | 50 | 3 | auf Anfrage | auf Anfrage | DE | 85366930
Phoenix Contact | 1796694 | Phoenix Contact GMSTBV 2,5/ 5-GF-7,62 EX - Leiterplatten-Grundleiste - 1796694 | auf Anfrage | 50 | 19 | auf Anfrage | auf Anfrage | DE | 85366930
Phoenix Contact | 1796759 | Phoenix Contact GMSTBV 2,5/11-GF-7,62 EX - Leiterplatten-Grundleiste - 1796759 | auf Anfrage | 50 | 19 | auf Anfrage | auf Anfrage | DE | 85366930
Phoenix Contact | 1796704 | Phoenix Contact GMSTBV 2,5/ 6-GF-7,62 EX - Leiterplatten-Grundleiste - 1796704 | auf Anfrage | 50 | 20 | auf Anfrage | auf Anfrage | DE | 85366930
Phoenix Contact | 1796717 | Phoenix Contact GMSTBV 2,5/ 7-GF-7,62 EX - Leiterplatten-Grundleiste - 1796717 | auf Anfrage | 50 | 19 | auf Anfrage | auf Anfrage | DE | 85366930
Phoenix Contact | 1796720 | Phoenix Contact GMSTBV 2,5/ 8-GF-7,62 EX - Leiterplatten-Grundleiste - 1796720 | auf Anfrage | 50 | 19 | auf Anfrage | auf Anfrage | DE | 85366930
Phoenix Contact | 1796733 | Phoenix Contact GMSTBV 2,5/ 9-GF-7,62 EX - Leiterplatten-Grundleiste - 1796733 | auf Anfrage | 50 | 19 | auf Anfrage | auf Anfrage | DE | 85366930
Phoenix Contact | 1796746 | Phoenix Contact GMSTBV 2,5/10-GF-7,62 EX - Leiterplatten-Grundleiste - 1796746 | auf Anfrage | 50 | 19 | auf Anfrage | auf Anfrage | DE | 85366930
Phoenix Contact | 1796762 | Phoenix Contact GMSTBV 2,5/12-GF-7,62 EX - Leiterplatten-Grundleiste - 1796762 | auf Anfrage | 50 | 19 | auf Anfrage | auf Anfrage | DE | 85366930
Phoenix Contact | 1798333 | Phoenix Contact MCVW 1,5/17-STF-3,5 - Leiterplattenstecker - 1798333 | auf Anfrage | 50 | 26 | auf Anfrage | auf Anfrage | DE | 85366990
Phoenix Contact | 1799167 | Phoenix Contact ZFKDSA 2,5-5,08- 3 - Leiterplattenklemme - 1799167 | 7300 | 50 | 3 | auf Anfrage | auf Anfrage | IN | 85369010
Phoenix Contact | 1800215 | Phoenix Contact MCVR 1,5/ 3-ST-3,5 BK - Leiterplattenstecker - 1800215 | auf Anfrage | 250 | 26 | auf Anfrage | auf Anfrage | DE | 85366990
Phoenix Contact | 1800217 | Phoenix Contact MCVR 1,5/ 5-ST-3,5 BK - Leiterplattenstecker - 1800217 | auf Anfrage | 250 | 26 | auf Anfrage | auf Anfrage | DE | 85366990
Phoenix Contact | 1800069 | Phoenix Contact SMKDS 1/ 5-3,81 BK - Leiterplattenklemme - 1800069 | auf Anfrage | 100 | 24 | auf Anfrage | auf Anfrage | DE | 85369010
Phoenix Contact | 1800074 | Phoenix Contact SMKDS 1/ 8-3,5 BK - Leiterplattenklemme - 1800074 | auf Anfrage | 100 | 24 | auf Anfrage | auf Anfrage | DE | 85369010
Phoenix Contact | 1800216 | Phoenix Contact MCVR 1,5/ 4-ST-3,5 BK - Leiterplattenstecker - 1800216 | auf Anfrage | 250 | 26 | auf Anfrage | auf Anfrage | DE | 85366990
Phoenix Contact | 1800221 | Phoenix Contact MCVR 1,5/ 8-ST-3,5 BK - Leiterplattenstecker - 1800221 | auf Anfrage | 50 | 26 | auf Anfrage | auf Anfrage | DE | 85366990
Phoenix Contact | 1800223 | Phoenix Contact MCVR 1,5/ 9-ST-3,5 BK - Leiterplattenstecker - 1800223 | auf Anfrage | 50 | 27 | auf Anfrage | auf Anfrage | DE | 85366990
Phoenix Contact | 1800470 | Phoenix Contact FKC 2,5/10-ST BK - Leiterplattenstecker - 1800470 | auf Anfrage | 50 | 19 | auf Anfrage | auf Anfrage | DE | 85366990
Phoenix Contact | 1800323 | Phoenix Contact MCV 1,5/13-G-3,81 BK - Leiterplatten-Grundleiste - 1800323 | auf Anfrage | 50 | 19 | auf Anfrage | auf Anfrage | DE | 85366930
Phoenix Contact | 1800466 | Phoenix Contact FKC 2,5/ 6-ST BK - Leiterplattenstecker - 1800466 | auf Anfrage | 50 | 19 | auf Anfrage | auf Anfrage | DE | 85366990
Phoenix Contact | 1800468 | Phoenix Contact FKC 2,5/ 8-ST BK - Leiterplattenstecker - 1800468 | auf Anfrage | 50 | 20 | auf Anfrage | auf Anfrage | DE | 85366990
Phoenix Contact | 1800515 | Phoenix Contact FKCT 2,5/ 2-ST-5,08 BK - Leiterplattenstecker - 1800515 | auf Anfrage | 100 | 19 | auf Anfrage | auf Anfrage | DE | 85366990
Phoenix Contact | 1800687 | Phoenix Contact MDSTB 2,5/10-G1-5,08 BK - Leiterplatten-Grundleiste - 1800687 | auf Anfrage | 50 | 57 | auf Anfrage | auf Anfrage | GR | 85366930
Phoenix Contact | 1800779 | Phoenix Contact MDSTBV 2,5/10-G-5,08 BK - Leiterplatten-Grundleiste - 1800779 | auf Anfrage | 50 | 89 | auf Anfrage | auf Anfrage | DE | 85366930
Phoenix Contact | 1800847 | Phoenix Contact MDSTBV 2,5/12-GF-5,08 BK - Leiterplatten-Grundleiste - 1800847 | auf Anfrage | 50 | 89 | auf Anfrage | auf Anfrage | DE | 85366930
Phoenix Contact | 1800587 | Phoenix Contact FKCVW 2,5/ 2-ST-5,08 BK - Leiterplattenstecker - 1800587 | auf Anfrage | 50 | 33 | auf Anfrage | auf Anfrage | SK | 85366990
Phoenix Contact | 1801110 | Phoenix Contact SMSTBA 2,5/ 5-G-5,08 BK - Leiterplatten-Grundleiste - 1801110 | auf Anfrage | 100 | 41 | auf Anfrage | auf Anfrage | PL | 85366930
Phoenix Contact | 1802430 | Phoenix Contact MDSTBW 2,5/ 2-G-5,08 - Leiterplatten-Grundleiste - 1802430 | 1050 | 50 | 2 | auf Anfrage | auf Anfrage | DE | 85366930
Phoenix Contact | 1803044 | Phoenix Contact MSTBVK 2,5/11-GF-5,08 - Tragschienenstecker - 1803044 | 50 | 50 | 3 | auf Anfrage | auf Anfrage | PL | 85366990
Phoenix Contact | 1802414 | Phoenix Contact MDSTBW 2,5/ 3-G-5,08 - Leiterplatten-Grundleiste - 1802414 | 2600 | 50 | 3 | auf Anfrage | auf Anfrage | DE | 85366930
Phoenix Contact | 1803015 | Phoenix Contact MSTBVK 2,5/ 8-GF-5,08 - Tragschienenstecker - 1803015 | auf Anfrage | 50 | 52 | auf Anfrage | auf Anfrage | PL | 85366990
Phoenix Contact | 1803028 | Phoenix Contact MSTBVK 2,5/ 9-GF-5,08 - Tragschienenstecker - 1803028 | 150 | 50 | 3 | auf Anfrage | auf Anfrage | PL | 85366990
Phoenix Contact | 1803031 | Phoenix Contact MSTBVK 2,5/10-GF-5,08 - Tragschienenstecker - 1803031 | 150 | 50 | 2 | auf Anfrage | auf Anfrage | PL | 85366990
Phoenix Contact | 1803060 | Phoenix Contact MSTBVK 2,5/13-GF-5,08 - Tragschienenstecker - 1803060 | auf Anfrage | 50 | 10 | auf Anfrage | auf Anfrage | PL | 85366990
Phoenix Contact | 1803086 | Phoenix Contact MSTBVK 2,5/15-GF-5,08 - Tragschienenstecker - 1803086 | 50 | 50 | 2 | auf Anfrage | auf Anfrage | DE | 85366990
Phoenix Contact | 1803073 | Phoenix Contact MSTBVK 2,5/14-GF-5,08 - Tragschienenstecker - 1803073 | 350 | 50 | 2 | auf Anfrage | auf Anfrage | PL | 85366990
Phoenix Contact | 1803099 | Phoenix Contact MSTBVK 2,5/16-GF-5,08 - Tragschienenstecker - 1803099 | auf Anfrage | 50 | 57 | auf Anfrage | auf Anfrage | PL | 85366990
Phoenix Contact | 1803277 | Phoenix Contact MC 1,5/ 2-G-3,81 - Leiterplatten-Grundleiste - 1803277 | 69000 | 250 | 2 | auf Anfrage | auf Anfrage | DE | 85366930
Phoenix Contact | 1803280 | Phoenix Contact MC 1,5/ 3-G-3,81 - Leiterplatten-Grundleiste - 1803280 | 35750 | 250 | 2 | auf Anfrage | auf Anfrage | DE | 85366930
Phoenix Contact | 1803109 | Phoenix Contact MSTBVK 2,5/17-GF-5,08 - Tragschienenstecker - 1803109 | auf Anfrage | 50 | 57 | auf Anfrage | auf Anfrage | PL | 85366990
Phoenix Contact | 1803112 | Phoenix Contact MSTBVK 2,5/18-GF-5,08 - Tragschienenstecker - 1803112 | auf Anfrage | 50 | 12 | auf Anfrage | auf Anfrage | PL | 85366990
Phoenix Contact | 1803138 | Phoenix Contact MSTBVK 2,5/20-GF-5,08 - Tragschienenstecker - 1803138 | auf Anfrage | 50 | 57 | auf Anfrage | auf Anfrage | DE | 85366990
Phoenix Contact | 1803125 | Phoenix Contact MSTBVK 2,5/19-GF-5,08 - Tragschienenstecker - 1803125 | auf Anfrage | 50 | 57 | auf Anfrage | auf Anfrage | DE | 85366990
Phoenix Contact | 1803293 | Phoenix Contact MC 1,5/ 4-G-3,81 - Leiterplatten-Grundleiste - 1803293 | 28000 | 250 | 2 | auf Anfrage | auf Anfrage | DE | 85366930
Phoenix Contact | 1803303 | Phoenix Contact MC 1,5/ 5-G-3,81 - Leiterplatten-Grundleiste - 1803303 | 5250 | 250 | 3 | auf Anfrage | auf Anfrage | DE | 85366930
Phoenix Contact | 1803316 | Phoenix Contact MC 1,5/ 6-G-3,81 - Leiterplatten-Grundleiste - 1803316 | 15700 | 100 | 3 | auf Anfrage | auf Anfrage | DE | 85366930
Phoenix Contact | 1803329 | Phoenix Contact MC 1,5/ 7-G-3,81 - Leiterplatten-Grundleiste - 1803329 | 2300 | 100 | 3 | auf Anfrage | auf Anfrage | DE | 85366930
Phoenix Contact | 1803374 | Phoenix Contact MC 1,5/12-G-3,81 - Leiterplatten-Grundleiste - 1803374 | 3750 | 50 | 3 | auf Anfrage | auf Anfrage | DE | 85366930
Phoenix Contact | 1803332 | Phoenix Contact MC 1,5/ 8-G-3,81 - Leiterplatten-Grundleiste - 1803332 | 3800 | 100 | 3 | auf Anfrage | auf Anfrage | DE | 85366930
Phoenix Contact | 1803345 | Phoenix Contact MC 1,5/ 9-G-3,81 - Leiterplatten-Grundleiste - 1803345 | 10500 | 100 | 3 | auf Anfrage | auf Anfrage | DE | 85366930
Phoenix Contact | 1803358 | Phoenix Contact MC 1,5/10-G-3,81 - Leiterplatten-Grundleiste - 1803358 | 4200 | 100 | 3 | auf Anfrage | auf Anfrage | DE | 85366930
Phoenix Contact | 1803361 | Phoenix Contact MC 1,5/11-G-3,81 - Leiterplatten-Grundleiste - 1803361 | 600 | 50 | 2 | auf Anfrage | auf Anfrage | DE | 85366930
Phoenix Contact | 1803387 | Phoenix Contact MC 1,5/13-G-3,81 - Leiterplatten-Grundleiste - 1803387 | 650 | 50 | 2 | auf Anfrage | auf Anfrage | DE | 85366930
Phoenix Contact | 1803413 | Phoenix Contact MC 1,5/16-G-3,81 - Leiterplatten-Grundleiste - 1803413 | 600 | 50 | 3 | auf Anfrage | auf Anfrage | DE | 85366930
Phoenix Contact | 1803390 | Phoenix Contact MC 1,5/14-G-3,81 - Leiterplatten-Grundleiste - 1803390 | 700 | 50 | 2 | auf Anfrage | auf Anfrage | DE | 85366930
Phoenix Contact | 1803400 | Phoenix Contact MC 1,5/15-G-3,81 - Leiterplatten-Grundleiste - 1803400 | auf Anfrage | 50 | 19 | auf Anfrage | auf Anfrage | DE | 85366930
Phoenix Contact | 1803471 | Phoenix Contact MCV 1,5/ 7-G-3,81 - Leiterplatten-Grundleiste - 1803471 | 3600 | 100 | 2 | auf Anfrage | auf Anfrage | DE | 85366930
Phoenix Contact | 1803426 | Phoenix Contact MCV 1,5/ 2-G-3,81 - Leiterplatten-Grundleiste - 1803426 | 125250 | 250 | 3 | auf Anfrage | auf Anfrage | DE | 85366930
Phoenix Contact | 1803439 | Phoenix Contact MCV 1,5/ 3-G-3,81 - Leiterplatten-Grundleiste - 1803439 | 94750 | 250 | 3 | auf Anfrage | auf Anfrage | DE | 85366930
Phoenix Contact | 1803442 | Phoenix Contact MCV 1,5/ 4-G-3,81 - Leiterplatten-Grundleiste - 1803442 | 101500 | 250 | 3 | auf Anfrage | auf Anfrage | DE | 85366930
Phoenix Contact | 1803455 | Phoenix Contact MCV 1,5/ 5-G-3,81 - Leiterplatten-Grundleiste - 1803455 | 20000 | 250 | 3 | auf Anfrage | auf Anfrage | DE | 85366930
Phoenix Contact | 1803468 | Phoenix Contact MCV 1,5/ 6-G-3,81 - Leiterplatten-Grundleiste - 1803468 | 21700 | 100 | 3 | auf Anfrage | auf Anfrage | DE | 85366930
Phoenix Contact | 1803523 | Phoenix Contact MCV 1,5/12-G-3,81 - Leiterplatten-Grundleiste - 1803523 | 4300 | 50 | 3 | auf Anfrage | auf Anfrage | DE | 85366930
Phoenix Contact | 1803484 | Phoenix Contact MCV 1,5/ 8-G-3,81 - Leiterplatten-Grundleiste - 1803484 | 26700 | 100 | 3 | auf Anfrage | auf Anfrage | DE | 85366930
Phoenix Contact | 1803497 | Phoenix Contact MCV 1,5/ 9-G-3,81 - Leiterplatten-Grundleiste - 1803497 | 4900 | 100 | 3 | auf Anfrage | auf Anfrage | DE | 85366930
Phoenix Contact | 1803507 | Phoenix Contact MCV 1,5/10-G-3,81 - Leiterplatten-Grundleiste - 1803507 | 13100 | 100 | 3 | auf Anfrage | auf Anfrage | DE | 85366930
Phoenix Contact | 1803510 | Phoenix Contact MCV 1,5/11-G-3,81 - Leiterplatten-Grundleiste - 1803510 | 1000 | 50 | 3 | auf Anfrage | auf Anfrage | DE | 85366930
Phoenix Contact | 1803536 | Phoenix Contact MCV 1,5/13-G-3,81 - Leiterplatten-Grundleiste - 1803536 | 1650 | 50 | 3 | auf Anfrage | auf Anfrage | DE | 85366930
Phoenix Contact | 1803549 | Phoenix Contact MCV 1,5/14-G-3,81 - Leiterplatten-Grundleiste - 1803549 | 2750 | 50 | 3 | auf Anfrage | auf Anfrage | DE | 85366930
Phoenix Contact | 1803552 | Phoenix Contact MCV 1,5/15-G-3,81 - Leiterplatten-Grundleiste - 1803552 | auf Anfrage | 50 | 17 | auf Anfrage | auf Anfrage | DE | 85366930
Phoenix Contact | 1803594 | Phoenix Contact MC 1,5/ 4-ST-3,81 - Leiterplattenstecker - 1803594 | 22500 | 250 | 2 | auf Anfrage | auf Anfrage | DE | 85366990
Phoenix Contact | 1803620 | Phoenix Contact MC 1,5/ 7-ST-3,81 - Leiterplattenstecker - 1803620 | 1600 | 50 | 2 | auf Anfrage | auf Anfrage | DE | 85366990
Phoenix Contact | 1803565 | Phoenix Contact MCV 1,5/16-G-3,81 - Leiterplatten-Grundleiste - 1803565 | 6050 | 50 | 3 | auf Anfrage | auf Anfrage | DE | 85366930
Phoenix Contact | 1803578 | Phoenix Contact MC 1,5/ 2-ST-3,81 - Leiterplattenstecker - 1803578 | 18750 | 250 | 2 | auf Anfrage | auf Anfrage | DE | 85366990
Phoenix Contact | 1803581 | Phoenix Contact MC 1,5/ 3-ST-3,81 - Leiterplattenstecker - 1803581 | 59750 | 250 | 3 | auf Anfrage | auf Anfrage | DE | 85366990
Phoenix Contact | 1803604 | Phoenix Contact MC 1,5/ 5-ST-3,81 - Leiterplattenstecker - 1803604 | 18500 | 250 | 3 | auf Anfrage | auf Anfrage | DE | 85366990
Phoenix Contact | 1803617 | Phoenix Contact MC 1,5/ 6-ST-3,81 - Leiterplattenstecker - 1803617 | 8150 | 50 | 3 | auf Anfrage | auf Anfrage | DE | 85366990
Phoenix Contact | 1803675 | Phoenix Contact MC 1,5/12-ST-3,81 - Leiterplattenstecker - 1803675 | 550 | 50 | 3 | auf Anfrage | auf Anfrage | DE | 85366990
Phoenix Contact | 1803633 | Phoenix Contact MC 1,5/ 8-ST-3,81 - Leiterplattenstecker - 1803633 | 5800 | 50 | 3 | auf Anfrage | auf Anfrage | DE | 85366990
Phoenix Contact | 1803646 | Phoenix Contact MC 1,5/ 9-ST-3,81 - Leiterplattenstecker - 1803646 | 700 | 50 | 2 | auf Anfrage | auf Anfrage | DE | 85366990
Phoenix Contact | 1803659 | Phoenix Contact MC 1,5/10-ST-3,81 - Leiterplattenstecker - 1803659 | 13050 | 50 | 3 | auf Anfrage | auf Anfrage | DE | 85366990
Phoenix Contact | 1803662 | Phoenix Contact MC 1,5/11-ST-3,81 - Leiterplattenstecker - 1803662 | 11200 | 50 | 3 | auf Anfrage | auf Anfrage | DE | 85366990
Phoenix Contact | 1803688 | Phoenix Contact MC 1,5/13-ST-3,81 - Leiterplattenstecker - 1803688 | 850 | 50 | 2 | auf Anfrage | auf Anfrage | DE | 85366990
Phoenix Contact | 1803691 | Phoenix Contact MC 1,5/14-ST-3,81 - Leiterplattenstecker - 1803691 | 1850 | 50 | 2 | auf Anfrage | auf Anfrage | DE | 85366990
Phoenix Contact | 1803701 | Phoenix Contact MC 1,5/15-ST-3,81 - Leiterplattenstecker - 1803701 | 200 | 50 | 3 | auf Anfrage | auf Anfrage | DE | 85366990
Phoenix Contact | 1803905 | Phoenix Contact KGG-MSTB 2,5/ 6 - Kabelgehäuse - 1803905 | 800 | 10 | 2 | auf Anfrage | auf Anfrage | PL | 39269097
Phoenix Contact | 1803714 | Phoenix Contact MC 1,5/16-ST-3,81 - Leiterplattenstecker - 1803714 | 350 | 50 | 2 | auf Anfrage | auf Anfrage | DE | 85366990
Phoenix Contact | 1803882 | Phoenix Contact KGG-MSTB 2,5/ 4 - Kabelgehäuse - 1803882 | 2870 | 10 | 2 | auf Anfrage | auf Anfrage | PL | 39269097
Phoenix Contact | 1803895 | Phoenix Contact KGG-MSTB 2,5/ 5 - Kabelgehäuse - 1803895 | 920 | 10 | 3 | auf Anfrage | auf Anfrage | PL | 39269097
Phoenix Contact | 1803918 | Phoenix Contact KGG-MSTB 2,5/ 7 - Kabelgehäuse - 1803918 | 440 | 10 | 2 | auf Anfrage | auf Anfrage | PL | 39269097
Phoenix Contact | 1803921 | Phoenix Contact KGG-MSTB 2,5/ 8 - Kabelgehäuse - 1803921 | 1090 | 10 | 2 | auf Anfrage | auf Anfrage | PL | 39269097
Phoenix Contact | 1803934 | Phoenix Contact KGG-MSTB 2,5/ 2 - Kabelgehäuse - 1803934 | 490 | 10 | 2 | auf Anfrage | auf Anfrage | PL | 39269097
Phoenix Contact | 1803947 | Phoenix Contact KGG-MSTB 2,5/ 3 - Kabelgehäuse - 1803947 | 3630 | 10 | 3 | auf Anfrage | auf Anfrage | PL | 39269097
Phoenix Contact | 1804097 | Phoenix Contact PV-FT-CF-C-2,5-235-BU-FE - Gerätesteckverbinder Vorderwand - 1804097 | 400 | 100 | 3 | auf Anfrage | auf Anfrage | DE | 85359000
Phoenix Contact | 1804107 | Phoenix Contact PV-FT-CM-C-2,5-235-RD-FE - Gerätesteckverbinder Vorderwand - 1804107 | 300 | 100 | 3 | auf Anfrage | auf Anfrage | DE | 85359000
Phoenix Contact | 1804661 | Phoenix Contact MSTBT 2,5/ 8-STF-5,08 - Leiterplattenstecker - 1804661 | 850 | 50 | 2 | auf Anfrage | auf Anfrage | DE | 85366990
Phoenix Contact | 1804687 | Phoenix Contact PCV 4/ 2-G-7,62 - Leiterplatten-Grundleiste - 1804687 | 11050 | 50 | 3 | auf Anfrage | auf Anfrage | DE | 85366930
Phoenix Contact | 1804726 | Phoenix Contact PCV 4/ 6-G-7,62 - Leiterplatten-Grundleiste - 1804726 | 6800 | 50 | 2 | auf Anfrage | auf Anfrage | DE | 85366930
Phoenix Contact | 1804690 | Phoenix Contact PCV 4/ 3-G-7,62 - Leiterplatten-Grundleiste - 1804690 | 12200 | 50 | 3 | auf Anfrage | auf Anfrage | DE | 85366930
Phoenix Contact | 1804700 | Phoenix Contact PCV 4/ 4-G-7,62 - Leiterplatten-Grundleiste - 1804700 | 4750 | 50 | 3 | auf Anfrage | auf Anfrage | DE | 85366930
Phoenix Contact | 1804713 | Phoenix Contact PCV 4/ 5-G-7,62 - Leiterplatten-Grundleiste - 1804713 | 3000 | 50 | 3 | auf Anfrage | auf Anfrage | DE | 85366930
Phoenix Contact | 1804739 | Phoenix Contact PCV 4/ 7-G-7,62 - Leiterplatten-Grundleiste - 1804739 | 50 | 50 | 2 | auf Anfrage | auf Anfrage | DE | 85366930
Phoenix Contact | 1804742 | Phoenix Contact PCV 4/ 8-G-7,62 - Leiterplatten-Grundleiste - 1804742 | 450 | 50 | 3 | auf Anfrage | auf Anfrage | DE | 85366930
Phoenix Contact | 1804768 | Phoenix Contact PCV 4/10-G-7,62 - Leiterplatten-Grundleiste - 1804768 | 550 | 50 | 3 | auf Anfrage | auf Anfrage | DE | 85366930
Phoenix Contact | 1804755 | Phoenix Contact PCV 4/ 9-G-7,62 - Leiterplatten-Grundleiste - 1804755 | 50 | 50 | 3 | auf Anfrage | auf Anfrage | DE | 85366930
Phoenix Contact | 1804771 | Phoenix Contact PCV 4/11-G-7,62 - Leiterplatten-Grundleiste - 1804771 | auf Anfrage | 50 | 19 | auf Anfrage | auf Anfrage | DE | 85366930
Phoenix Contact | 1804823 | Phoenix Contact PC 4/ 5-G-7,62 - Leiterplatten-Grundleiste - 1804823 | 2700 | 50 | 3 | auf Anfrage | auf Anfrage | BG | 85366930
Phoenix Contact | 1804836 | Phoenix Contact PC 4/ 6-G-7,62 - Leiterplatten-Grundleiste - 1804836 | 1650 | 50 | 2 | auf Anfrage | auf Anfrage | DE | 85366930
Phoenix Contact | 1804784 | Phoenix Contact PCV 4/12-G-7,62 - Leiterplatten-Grundleiste - 1804784 | 1550 | 50 | 2 | auf Anfrage | auf Anfrage | DE | 85366930
Phoenix Contact | 1804797 | Phoenix Contact PC 4/ 2-G-7,62 - Leiterplatten-Grundleiste - 1804797 | 17300 | 50 | 3 | auf Anfrage | auf Anfrage | BG | 85366930
Phoenix Contact | 1804807 | Phoenix Contact PC 4/ 3-G-7,62 - Leiterplatten-Grundleiste - 1804807 | 11100 | 50 | 3 | auf Anfrage | auf Anfrage | BG | 85366930
Phoenix Contact | 1804810 | Phoenix Contact PC 4/ 4-G-7,62 - Leiterplatten-Grundleiste - 1804810 | 15550 | 50 | 3 | auf Anfrage | auf Anfrage | BG | 85366930
Phoenix Contact | 1804849 | Phoenix Contact PC 4/ 7-G-7,62 - Leiterplatten-Grundleiste - 1804849 | 600 | 50 | 3 | auf Anfrage | auf Anfrage | DE | 85366930
Phoenix Contact | 1804852 | Phoenix Contact PC 4/ 8-G-7,62 - Leiterplatten-Grundleiste - 1804852 | 3050 | 50 | 2 | auf Anfrage | auf Anfrage | DE | 85366930
Phoenix Contact | 1804865 | Phoenix Contact PC 4/ 9-G-7,62 - Leiterplatten-Grundleiste - 1804865 | 900 | 50 | 2 | auf Anfrage | auf Anfrage | DE | 85366930
Phoenix Contact | 1804904 | Phoenix Contact PC 4/ 2-ST-7,62 - Leiterplattenstecker - 1804904 | 8450 | 50 | 3 | auf Anfrage | auf Anfrage | DE | 85366990
Phoenix Contact | 1804933 | Phoenix Contact PC 4/ 5-ST-7,62 - Leiterplattenstecker - 1804933 | 3000 | 50 | 2 | auf Anfrage | auf Anfrage | DE | 85366990
Phoenix Contact | 1804878 | Phoenix Contact PC 4/10-G-7,62 - Leiterplatten-Grundleiste - 1804878 | 450 | 50 | 2 | auf Anfrage | auf Anfrage | DE | 85366930
Phoenix Contact | 1804881 | Phoenix Contact PC 4/11-G-7,62 - Leiterplatten-Grundleiste - 1804881 | 50 | 50 | 3 | auf Anfrage | auf Anfrage | DE | 85366930
Phoenix Contact | 1804894 | Phoenix Contact PC 4/12-G-7,62 - Leiterplatten-Grundleiste - 1804894 | 550 | 50 | 3 | auf Anfrage | auf Anfrage | DE | 85366930
Phoenix Contact | 1804917 | Phoenix Contact PC 4/ 3-ST-7,62 - Leiterplattenstecker - 1804917 | 50650 | 50 | 3 | auf Anfrage | auf Anfrage | DE | 85366990
Phoenix Contact | 1804920 | Phoenix Contact PC 4/ 4-ST-7,62 - Leiterplattenstecker - 1804920 | 9750 | 50 | 3 | auf Anfrage | auf Anfrage | DE | 85366990
Phoenix Contact | 1804975 | Phoenix Contact PC 4/ 9-ST-7,62 - Leiterplattenstecker - 1804975 | 550 | 50 | 2 | auf Anfrage | auf Anfrage | DE | 85366990
Phoenix Contact | 1804946 | Phoenix Contact PC 4/ 6-ST-7,62 - Leiterplattenstecker - 1804946 | 2450 | 50 | 3 | auf Anfrage | auf Anfrage | DE | 85366990
Phoenix Contact | 1804962 | Phoenix Contact PC 4/ 8-ST-7,62 - Leiterplattenstecker - 1804962 | 600 | 50 | 3 | auf Anfrage | auf Anfrage | DE | 85366990
Phoenix Contact | 1804959 | Phoenix Contact PC 4/ 7-ST-7,62 - Leiterplattenstecker - 1804959 | 300 | 50 | 2 | auf Anfrage | auf Anfrage | DE | 85366990
Phoenix Contact | 1804988 | Phoenix Contact PC 4/10-ST-7,62 - Leiterplattenstecker - 1804988 | 500 | 50 | 3 | auf Anfrage | auf Anfrage | DE | 85366990
Phoenix Contact | 1805000 | Phoenix Contact PC 4/12-ST-7,62 - Leiterplattenstecker - 1805000 | 700 | 50 | 3 | auf Anfrage | auf Anfrage | DE | 85366990
Phoenix Contact | 1805119 | Phoenix Contact MKKDS 3/ 9 - Leiterplattenklemme - 1805119 | auf Anfrage | 50 | 47 | auf Anfrage | auf Anfrage | DE | 85369010
Phoenix Contact | 1804991 | Phoenix Contact PC 4/11-ST-7,62 - Leiterplattenstecker - 1804991 | auf Anfrage | 50 | 20 | auf Anfrage | auf Anfrage | DE | 85366990
Phoenix Contact | 1805135 | Phoenix Contact PV-FT-CF-C-2,5-130-BU - Gerätesteckverbinder Vorderwand - 1805135 | 200 | 50 | 3 | auf Anfrage | auf Anfrage | DE | 85444290
Phoenix Contact | 1805148 | Phoenix Contact PV-FT-CM-C-2,5-130-RD - Gerätesteckverbinder Vorderwand - 1805148 | 150 | 50 | 3 | auf Anfrage | auf Anfrage | DE | 85444290
Phoenix Contact | 1805151 | Phoenix Contact PV-FT-CF-C-4-130-BU - Gerätesteckverbinder Vorderwand - 1805151 | 850 | 50 | 2 | auf Anfrage | auf Anfrage | DE | 85444290
Phoenix Contact | 1805180 | Phoenix Contact PV-FT-CM-C-6-130-RD - Gerätesteckverbinder Vorderwand - 1805180 | 250 | 50 | 2 | auf Anfrage | auf Anfrage | DE | 85444290
Phoenix Contact | 1805164 | Phoenix Contact PV-FT-CM-C-4-130-RD - Gerätesteckverbinder Vorderwand - 1805164 | 2650 | 50 | 3 | auf Anfrage | auf Anfrage | DE | 85444290
Phoenix Contact | 1805165 | Phoenix Contact MSTB 2,5/10-STZF-5,08 - Leiterplattenstecker - 1805165 | auf Anfrage | 50 | 25 | auf Anfrage | auf Anfrage | DE | 85366990
Phoenix Contact | 1805177 | Phoenix Contact PV-FT-CF-C-6-130-BU - Gerätesteckverbinder Vorderwand - 1805177 | 100 | 50 | 3 | auf Anfrage | auf Anfrage | DE | 85444290
Phoenix Contact | 1805356 | Phoenix Contact MSTBT 2,5/ 7-STF-5,08 - Leiterplattenstecker - 1805356 | 450 | 50 | 2 | auf Anfrage | auf Anfrage | DE | 85366990
Phoenix Contact | 1805301 | Phoenix Contact MSTBT 2,5/ 2-STF-5,08 - Leiterplattenstecker - 1805301 | 2350 | 50 | 3 | auf Anfrage | auf Anfrage | DE | 85366990
Phoenix Contact | 1805314 | Phoenix Contact MSTBT 2,5/ 3-STF-5,08 - Leiterplattenstecker - 1805314 | 1250 | 50 | 3 | auf Anfrage | auf Anfrage | DE | 85366990
Phoenix Contact | 1805327 | Phoenix Contact MSTBT 2,5/ 4-STF-5,08 - Leiterplattenstecker - 1805327 | 350 | 50 | 2 | auf Anfrage | auf Anfrage | DE | 85366990
Phoenix Contact | 1805330 | Phoenix Contact MSTBT 2,5/ 5-STF-5,08 - Leiterplattenstecker - 1805330 | 950 | 50 | 2 | auf Anfrage | auf Anfrage | DE | 85366990
Phoenix Contact | 1805343 | Phoenix Contact MSTBT 2,5/ 6-STF-5,08 - Leiterplattenstecker - 1805343 | 1050 | 50 | 2 | auf Anfrage | auf Anfrage | DE | 85366990
Phoenix Contact | 1805410 | Phoenix Contact MC 1,5/ 2-STF-3,5 AU - Leiterplattenstecker - 1805410 | 4550 | 50 | 3 | auf Anfrage | auf Anfrage | DE | 85366990
Phoenix Contact | 1805369 | Phoenix Contact MSTBT 2,5/ 9-STF-5,08 - Leiterplattenstecker - 1805369 | 350 | 50 | 3 | auf Anfrage | auf Anfrage | DE | 85366990
Phoenix Contact | 1805372 | Phoenix Contact MSTBT 2,5/10-STF-5,08 - Leiterplattenstecker - 1805372 | 250 | 50 | 2 | auf Anfrage | auf Anfrage | DE | 85366990
Phoenix Contact | 1805385 | Phoenix Contact MSTBT 2,5/11-STF-5,08 - Leiterplattenstecker - 1805385 | auf Anfrage | 50 | 33 | auf Anfrage | auf Anfrage | DE | 85366990
Phoenix Contact | 1805398 | Phoenix Contact MSTBT 2,5/12-STF-5,08 - Leiterplattenstecker - 1805398 | 550 | 50 | 2 | auf Anfrage | auf Anfrage | DE | 85366990
Phoenix Contact | 1805408 | Phoenix Contact MSTBT 2,5/13-STF-5,08 - Leiterplattenstecker - 1805408 | auf Anfrage | 50 | 33 | auf Anfrage | auf Anfrage | DE | 85366990
Phoenix Contact | 1805411 | Phoenix Contact MSTBT 2,5/14-STF-5,08 - Leiterplattenstecker - 1805411 | 250 | 50 | 2 | auf Anfrage | auf Anfrage | DE | 85366990
Phoenix Contact | 1805423 | Phoenix Contact FMC 1,5/ 2-ST-3,5 AU - Leiterplatten-Steckverbinder - 1805423 | 300 | 50 | 3 | auf Anfrage | auf Anfrage | DE | 85366990
Phoenix Contact | 1805424 | Phoenix Contact MSTBT 2,5/15-STF-5,08 - Leiterplattenstecker - 1805424 | auf Anfrage | 50 | 33 | auf Anfrage | auf Anfrage | DE | 85366990
Phoenix Contact | 1805562 | Phoenix Contact PTS 1,5/ 7-PH-5,0 - Leiterplatten-Steckverbinder - 1805562 | auf Anfrage | 100 | 41 | auf Anfrage | auf Anfrage | BG | 85366990
Phoenix Contact | 1805437 | Phoenix Contact MSTBT 2,5/16-STF-5,08 - Leiterplattenstecker - 1805437 | 50 | 50 | 3 | auf Anfrage | auf Anfrage | DE | 85366990
Phoenix Contact | 1805520 | Phoenix Contact PTS 1,5/ 3-PH-5,0 - Leiterplatten-Steckverbinder - 1805520 | 1000 | 250 | 3 | auf Anfrage | auf Anfrage | BG | 85366990
Phoenix Contact | 1805533 | Phoenix Contact PTS 1,5/ 4-PH-5,0 - Leiterplatten-Steckverbinder - 1805533 | 4000 | 250 | 3 | auf Anfrage | auf Anfrage | BG | 85366990
Phoenix Contact | 1805517 | Phoenix Contact PTS 1,5/ 2-PH-5,0 - Leiterplatten-Steckverbinder - 1805517 | auf Anfrage | 250 | 19 | auf Anfrage | auf Anfrage | BG | 85366990
Phoenix Contact | 1805546 | Phoenix Contact PTS 1,5/ 5-PH-5,0 - Leiterplatten-Steckverbinder - 1805546 | auf Anfrage | 100 | 41 | auf Anfrage | auf Anfrage | BG | 85366990
Phoenix Contact | 1805575 | Phoenix Contact PTS 1,5/ 8-PH-5,0 - Leiterplatten-Steckverbinder - 1805575 | auf Anfrage | 100 | 41 | auf Anfrage | auf Anfrage | BG | 85366990
Phoenix Contact | 1805588 | Phoenix Contact PTS 1,5/ 9-PH-5,0 - Leiterplatten-Steckverbinder - 1805588 | auf Anfrage | 100 | 41 | auf Anfrage | auf Anfrage | BG | 85366990
Phoenix Contact | 1805589 | Phoenix Contact KGS-MSTB 2,5/17 - Kabelgehäuse - 1805589 | auf Anfrage | 10 | 26 | auf Anfrage | auf Anfrage | PL | 39269097
Phoenix Contact | 1805591 | Phoenix Contact PTS 1,5/10-PH-5,0 - Leiterplatten-Steckverbinder - 1805591 | 300 | 100 | 3 | auf Anfrage | auf Anfrage | BG | 85366990
Phoenix Contact | 1805592 | Phoenix Contact KGS-MSTB 2,5/18 - Kabelgehäuse - 1805592 | 1190 | 10 | 3 | auf Anfrage | auf Anfrage | PL | 39269097
Phoenix Contact | 1805615 | Phoenix Contact KGS-MSTB 2,5/20 - Kabelgehäuse - 1805615 | 390 | 10 | 3 | auf Anfrage | auf Anfrage | PL | 39269097
Phoenix Contact | 1805601 | Phoenix Contact PTS 1,5/11-PH-5,0 - Leiterplatten-Steckverbinder - 1805601 | auf Anfrage | 50 | 40 | auf Anfrage | auf Anfrage | BG | 85366990
Phoenix Contact | 1805602 | Phoenix Contact KGS-MSTB 2,5/19 - Kabelgehäuse - 1805602 | auf Anfrage | 10 | 26 | auf Anfrage | auf Anfrage | PL | 39269097
Phoenix Contact | 1805614 | Phoenix Contact PTS 1,5/12-PH-5,0 - Leiterplatten-Steckverbinder - 1805614 | auf Anfrage | 50 | 40 | auf Anfrage | auf Anfrage | BG | 85366990
Phoenix Contact | 1805628 | Phoenix Contact KGS-MSTB 2,5/21 - Kabelgehäuse - 1805628 | auf Anfrage | 10 | 25 | auf Anfrage | auf Anfrage | PL | 39269097
Phoenix Contact | 1805631 | Phoenix Contact KGS-MSTB 2,5/22 - Kabelgehäuse - 1805631 | auf Anfrage | 10 | 27 | auf Anfrage | auf Anfrage | PL | 39269097
Phoenix Contact | 1805990 | Phoenix Contact FRONT-GMSTB 2,5/ 3-STF-7,62 - Leiterplattenstecker - 1805990 | 500 | 50 | 2 | auf Anfrage | auf Anfrage | DE | 85366990
Phoenix Contact | 1805644 | Phoenix Contact KGS-MSTB 2,5/23 - Kabelgehäuse - 1805644 | auf Anfrage | 10 | 27 | auf Anfrage | auf Anfrage | PL | 39269097
Phoenix Contact | 1805657 | Phoenix Contact KGS-MSTB 2,5/24 - Kabelgehäuse - 1805657 | 130 | 10 | 3 | auf Anfrage | auf Anfrage | PL | 39269097
Phoenix Contact | 1805987 | Phoenix Contact FRONT-GMSTB 2,5/ 2-STF-7,62 - Leiterplattenstecker - 1805987 | 2500 | 50 | 3 | auf Anfrage | auf Anfrage | DE | 85366990
Phoenix Contact | 1806009 | Phoenix Contact FRONT-GMSTB 2,5/ 4-STF-7,62 - Leiterplattenstecker - 1806009 | auf Anfrage | 50 | 27 | auf Anfrage | auf Anfrage | DE | 85366990
Phoenix Contact | 1806037 | Phoenix Contact PV-FT-CM-C-6-350-BK - Gerätesteckverbinder Vorderwand - 1806037 | 2500 | 50 | 2 | auf Anfrage | auf Anfrage | DE | 85444290
Phoenix Contact | 1806038 | Phoenix Contact FRONT-GMSTB 2,5/ 5-STF-7,62 - Leiterplattenstecker - 1806038 | auf Anfrage | 50 | 26 | auf Anfrage | auf Anfrage | DE | 85366990
Phoenix Contact | 1806041 | Phoenix Contact FRONT-GMSTB 2,5/ 6-STF-7,62 - Leiterplattenstecker - 1806041 | 1350 | 50 | 2 | auf Anfrage | auf Anfrage | DE | 85366990
Phoenix Contact | 1806083 | Phoenix Contact FRONT-GMSTB 2,5/10-STF-7,62 - Leiterplattenstecker - 1806083 | auf Anfrage | 50 | 26 | auf Anfrage | auf Anfrage | DE | 85366990
Phoenix Contact | 1806054 | Phoenix Contact FRONT-GMSTB 2,5/ 7-STF-7,62 - Leiterplattenstecker - 1806054 | auf Anfrage | 50 | 26 | auf Anfrage | auf Anfrage | DE | 85366990
Phoenix Contact | 1806067 | Phoenix Contact FRONT-GMSTB 2,5/ 8-STF-7,62 - Leiterplattenstecker - 1806067 | auf Anfrage | 50 | 26 | auf Anfrage | auf Anfrage | DE | 85366990
Phoenix Contact | 1806070 | Phoenix Contact FRONT-GMSTB 2,5/ 9-STF-7,62 - Leiterplattenstecker - 1806070 | auf Anfrage | 50 | 26 | auf Anfrage | auf Anfrage | DE | 85366990
Phoenix Contact | 1806096 | Phoenix Contact FRONT-GMSTB 2,5/11-STF-7,62 - Leiterplattenstecker - 1806096 | auf Anfrage | 50 | 26 | auf Anfrage | auf Anfrage | DE | 85366990
Phoenix Contact | 1806135 | Phoenix Contact FRONT-GMSTB 2,5/ 4-ST-7,62 - Leiterplattenstecker - 1806135 | auf Anfrage | 50 | 27 | auf Anfrage | auf Anfrage | DE | 85366990
Phoenix Contact | 1806148 | Phoenix Contact FRONT-GMSTB 2,5/ 5-ST-7,62 - Leiterplattenstecker - 1806148 | auf Anfrage | 50 | 26 | auf Anfrage | auf Anfrage | DE | 85366990
Phoenix Contact | 1806106 | Phoenix Contact FRONT-GMSTB 2,5/12-STF-7,62 - Leiterplattenstecker - 1806106 | auf Anfrage | 50 | 27 | auf Anfrage | auf Anfrage | DE | 85366990
Phoenix Contact | 1806119 | Phoenix Contact FRONT-GMSTB 2,5/ 2-ST-7,62 - Leiterplattenstecker - 1806119 | 600 | 50 | 2 | auf Anfrage | auf Anfrage | DE | 85366990
Phoenix Contact | 1806122 | Phoenix Contact FRONT-GMSTB 2,5/ 3-ST-7,62 - Leiterplattenstecker - 1806122 | 1200 | 50 | 3 | auf Anfrage | auf Anfrage | DE | 85366990
Phoenix Contact | 1806151 | Phoenix Contact FRONT-GMSTB 2,5/ 6-ST-7,62 - Leiterplattenstecker - 1806151 | auf Anfrage | 50 | 26 | auf Anfrage | auf Anfrage | DE | 85366990
Phoenix Contact | 1806164 | Phoenix Contact FRONT-GMSTB 2,5/ 7-ST-7,62 - Leiterplattenstecker - 1806164 | auf Anfrage | 50 | 27 | auf Anfrage | auf Anfrage | DE | 85366990
Phoenix Contact | 1806261 | Phoenix Contact GMSTB 2,5/ 6-GF-7,62 - Leiterplatten-Grundleiste - 1806261 | 1150 | 50 | 2 | auf Anfrage | auf Anfrage | DE | 85366930
Phoenix Contact | 1806177 | Phoenix Contact FRONT-GMSTB 2,5/ 8-ST-7,62 - Leiterplattenstecker - 1806177 | auf Anfrage | 50 | 27 | auf Anfrage | auf Anfrage | DE | 85366990
Phoenix Contact | 1806180 | Phoenix Contact FRONT-GMSTB 2,5/ 9-ST-7,62 - Leiterplattenstecker - 1806180 | auf Anfrage | 50 | 26 | auf Anfrage | auf Anfrage | DE | 85366990
Phoenix Contact | 1806193 | Phoenix Contact FRONT-GMSTB 2,5/10-ST-7,62 - Leiterplattenstecker - 1806193 | auf Anfrage | 50 | 26 | auf Anfrage | auf Anfrage | DE | 85366990
Phoenix Contact | 1806203 | Phoenix Contact FRONT-GMSTB 2,5/11-ST-7,62 - Leiterplattenstecker - 1806203 | auf Anfrage | 50 | 27 | auf Anfrage | auf Anfrage | DE | 85366990
Phoenix Contact | 1806216 | Phoenix Contact FRONT-GMSTB 2,5/12-ST-7,62 - Leiterplattenstecker - 1806216 | auf Anfrage | 50 | 26 | auf Anfrage | auf Anfrage | DE | 85366990
Phoenix Contact | 1806229 | Phoenix Contact GMSTB 2,5/ 2-GF-7,62 - Leiterplatten-Grundleiste - 1806229 | 3200 | 50 | 3 | auf Anfrage | auf Anfrage | DE | 85366930
Phoenix Contact | 1806232 | Phoenix Contact GMSTB 2,5/ 3-GF-7,62 - Leiterplatten-Grundleiste - 1806232 | 3850 | 50 | 3 | auf Anfrage | auf Anfrage | DE | 85366930
Phoenix Contact | 1806245 | Phoenix Contact GMSTB 2,5/ 4-GF-7,62 - Leiterplatten-Grundleiste - 1806245 | 2300 | 50 | 3 | auf Anfrage | auf Anfrage | DE | 85366930
Phoenix Contact | 1806258 | Phoenix Contact GMSTB 2,5/ 5-GF-7,62 - Leiterplatten-Grundleiste - 1806258 | 100 | 50 | 3 | auf Anfrage | auf Anfrage | DE | 85366930
Phoenix Contact | 1806290 | Phoenix Contact GMSTB 2,5/ 9-GF-7,62 - Leiterplatten-Grundleiste - 1806290 | auf Anfrage | 50 | 19 | auf Anfrage | auf Anfrage | DE | 85366930
Phoenix Contact | 1806313 | Phoenix Contact GMSTB 2,5/11-GF-7,62 - Leiterplatten-Grundleiste - 1806313 | auf Anfrage | 50 | 19 | auf Anfrage | auf Anfrage | DE | 85366930
Phoenix Contact | 1808200 | Phoenix Contact PTSM 0,5/ 3-HH0-2,5-SMD R32 - Leiterplatten-Grundleiste - 1808200 | 1200 | 600 | 2 | auf Anfrage | auf Anfrage | IN | 85366930
Phoenix Contact | 1806274 | Phoenix Contact GMSTB 2,5/ 7-GF-7,62 - Leiterplatten-Grundleiste - 1806274 | auf Anfrage | 50 | 19 | auf Anfrage | auf Anfrage | DE | 85366930
Phoenix Contact | 1806287 | Phoenix Contact GMSTB 2,5/ 8-GF-7,62 - Leiterplatten-Grundleiste - 1806287 | 100 | 50 | 3 | auf Anfrage | auf Anfrage | DE | 85366930
Phoenix Contact | 1806300 | Phoenix Contact GMSTB 2,5/10-GF-7,62 - Leiterplatten-Grundleiste - 1806300 | auf Anfrage | 50 | 19 | auf Anfrage | auf Anfrage | DE | 85366930
Phoenix Contact | 1806326 | Phoenix Contact GMSTB 2,5/12-GF-7,62 - Leiterplatten-Grundleiste - 1806326 | 400 | 50 | 3 | auf Anfrage | auf Anfrage | DE | 85366930
Phoenix Contact | 1808190 | Phoenix Contact PTSM 0,5/ 2-HH0-2,5-SMD R32 - Leiterplatten-Grundleiste - 1808190 | auf Anfrage | 600 | 73 | auf Anfrage | auf Anfrage | IN | 85366930
Phoenix Contact | 1808213 | Phoenix Contact PTSM 0,5/ 4-HH0-2,5-SMD R32 - Leiterplatten-Grundleiste - 1808213 | 1800 | 600 | 3 | auf Anfrage | auf Anfrage | IN | 85366930
Phoenix Contact | 1808239 | Phoenix Contact PTSM 0,5/ 6-HH0-2,5-SMD R44 - Leiterplatten-Grundleiste - 1808239 | auf Anfrage | 600 | 53 | auf Anfrage | auf Anfrage | IN | 85366930
Phoenix Contact | 1808489 | Phoenix Contact MSTBV 2,5/ 4-GEH-5,08 - Leiterplatten-Grundleiste - 1808489 | auf Anfrage | 50 | 19 | auf Anfrage | auf Anfrage | DE | 85366930
Phoenix Contact | 1808226 | Phoenix Contact PTSM 0,5/ 5-HH0-2,5-SMD R32 - Leiterplatten-Grundleiste - 1808226 | auf Anfrage | 600 | 109 | auf Anfrage | auf Anfrage | IN | 85366930
Phoenix Contact | 1808242 | Phoenix Contact PTSM 0,5/ 7-HH0-2,5-SMD R44 - Leiterplatten-Grundleiste - 1808242 | auf Anfrage | 600 | 73 | auf Anfrage | auf Anfrage | IN | 85366930
Phoenix Contact | 1808255 | Phoenix Contact PTSM 0,5/ 8-HH0-2,5-SMD R44 - Leiterplatten-Grundleiste - 1808255 | auf Anfrage | 600 | 73 | auf Anfrage | auf Anfrage | IN | 85366930
Phoenix Contact | 1808463 | Phoenix Contact MSTBV 2,5/ 2-GEH-5,08 - Leiterplatten-Grundleiste - 1808463 | auf Anfrage | 50 | 19 | auf Anfrage | auf Anfrage | DE | 85366930
Phoenix Contact | 1808476 | Phoenix Contact MSTBV 2,5/ 3-GEH-5,08 - Leiterplatten-Grundleiste - 1808476 | auf Anfrage | 50 | 19 | auf Anfrage | auf Anfrage | DE | 85366930
Phoenix Contact | 1808544 | Phoenix Contact MSTBV 2,5/10-GEH-5,08 - Leiterplatten-Grundleiste - 1808544 | 150 | 50 | 2 | auf Anfrage | auf Anfrage | DE | 85366930
Phoenix Contact | 1808492 | Phoenix Contact MSTBV 2,5/ 5-GEH-5,08 - Leiterplatten-Grundleiste - 1808492 | auf Anfrage | 50 | 19 | auf Anfrage | auf Anfrage | DE | 85366930
Phoenix Contact | 1808502 | Phoenix Contact MSTBV 2,5/ 6-GEH-5,08 - Leiterplatten-Grundleiste - 1808502 | auf Anfrage | 50 | 20 | auf Anfrage | auf Anfrage | DE | 85366930
Phoenix Contact | 1808515 | Phoenix Contact MSTBV 2,5/ 7-GEH-5,08 - Leiterplatten-Grundleiste - 1808515 | auf Anfrage | 50 | 20 | auf Anfrage | auf Anfrage | DE | 85366930
Phoenix Contact | 1808528 | Phoenix Contact MSTBV 2,5/ 8-GEH-5,08 - Leiterplatten-Grundleiste - 1808528 | 50 | 50 | 2 | auf Anfrage | auf Anfrage | DE | 85366930
Phoenix Contact | 1808531 | Phoenix Contact MSTBV 2,5/ 9-GEH-5,08 - Leiterplatten-Grundleiste - 1808531 | auf Anfrage | 50 | 20 | auf Anfrage | auf Anfrage | DE | 85366930
Phoenix Contact | 1808585 | Phoenix Contact FKCS 2,5/ 4-ST-5,08-RF - Leiterplattenstecker - 1808585 | 1800 | 50 | 2 | auf Anfrage | auf Anfrage | DE | 85366990
Phoenix Contact | 1808557 | Phoenix Contact MSTBV 2,5/11-GEH-5,08 - Leiterplatten-Grundleiste - 1808557 | auf Anfrage | 50 | 20 | auf Anfrage | auf Anfrage | DE | 85366930
Phoenix Contact | 1808560 | Phoenix Contact MSTBV 2,5/12-GEH-5,08 - Leiterplatten-Grundleiste - 1808560 | 2050 | 50 | 2 | auf Anfrage | auf Anfrage | DE | 85366930
Phoenix Contact | 1808569 | Phoenix Contact FKCS 2,5/ 2-ST-5,08-RF - Leiterplattenstecker - 1808569 | 100 | 50 | 2 | auf Anfrage | auf Anfrage | DE | 85366990
Phoenix Contact | 1808572 | Phoenix Contact FKCS 2,5/ 3-ST-5,08-RF - Leiterplattenstecker - 1808572 | 200 | 50 | 2 | auf Anfrage | auf Anfrage | DE | 85366990
Phoenix Contact | 1808573 | Phoenix Contact MSTBV 2,5/13-GEH-5,08 - Leiterplatten-Grundleiste - 1808573 | auf Anfrage | 50 | 20 | auf Anfrage | auf Anfrage | DE | 85366930
Phoenix Contact | 1808609 | Phoenix Contact MSTBV 2,5/16-GEH-5,08 - Leiterplatten-Grundleiste - 1808609 | 1450 | 50 | 3 | auf Anfrage | auf Anfrage | DE | 85366930
Phoenix Contact | 1808586 | Phoenix Contact MSTBV 2,5/14-GEH-5,08 - Leiterplatten-Grundleiste - 1808586 | auf Anfrage | 50 | 19 | auf Anfrage | auf Anfrage | DE | 85366930
Phoenix Contact | 1808598 | Phoenix Contact FKCS 2,5/ 5-ST-5,08-RF - Leiterplattenstecker - 1808598 | auf Anfrage | 50 | 20 | auf Anfrage | auf Anfrage | DE | 85366990
Phoenix Contact | 1808599 | Phoenix Contact MSTBV 2,5/15-GEH-5,08 - Leiterplatten-Grundleiste - 1808599 | auf Anfrage | 50 | 19 | auf Anfrage | auf Anfrage | DE | 85366930
Phoenix Contact | 1808608 | Phoenix Contact FKCS 2,5/ 6-ST-5,08-RF - Leiterplattenstecker - 1808608 | auf Anfrage | 50 | 20 | auf Anfrage | auf Anfrage | DE | 85366990
Phoenix Contact | 1808611 | Phoenix Contact FKCS 2,5/ 7-ST-5,08-RF - Leiterplattenstecker - 1808611 | auf Anfrage | 50 | 19 | auf Anfrage | auf Anfrage | DE | 85366990
Phoenix Contact | 1808612 | Phoenix Contact MSTBV 2,5/17-GEH-5,08 - Leiterplatten-Grundleiste - 1808612 | auf Anfrage | 50 | 19 | auf Anfrage | auf Anfrage | DE | 85366930
Phoenix Contact | 1808624 | Phoenix Contact FKCS 2,5/ 8-ST-5,08-RF - Leiterplattenstecker - 1808624 | auf Anfrage | 50 | 19 | auf Anfrage | auf Anfrage | DE | 85366990
Phoenix Contact | 1808640 | Phoenix Contact FKCS 2,5/10-ST-5,08-RF - Leiterplattenstecker - 1808640 | auf Anfrage | 50 | 19 | auf Anfrage | auf Anfrage | DE | 85366990
Phoenix Contact | 1808653 | Phoenix Contact FKCS 2,5/11-ST-5,08-RF - Leiterplattenstecker - 1808653 | auf Anfrage | 50 | 19 | auf Anfrage | auf Anfrage | DE | 85366990
Phoenix Contact | 1808666 | Phoenix Contact FKCS 2,5/12-ST-5,08-RF - Leiterplattenstecker - 1808666 | auf Anfrage | 50 | 20 | auf Anfrage | auf Anfrage | DE | 85366990
Phoenix Contact | 1808625 | Phoenix Contact MSTBV 2,5/18-GEH-5,08 - Leiterplatten-Grundleiste - 1808625 | 700 | 50 | 3 | auf Anfrage | auf Anfrage | DE | 85366930
Phoenix Contact | 1808637 | Phoenix Contact FKCS 2,5/ 9-ST-5,08-RF - Leiterplattenstecker - 1808637 | auf Anfrage | 50 | 20 | auf Anfrage | auf Anfrage | DE | 85366990
Phoenix Contact | 1808638 | Phoenix Contact MSTBV 2,5/19-GEH-5,08 - Leiterplatten-Grundleiste - 1808638 | auf Anfrage | 50 | 20 | auf Anfrage | auf Anfrage | DE | 85366930
Phoenix Contact | 1808641 | Phoenix Contact MSTBV 2,5/20-GEH-5,08 - Leiterplatten-Grundleiste - 1808641 | auf Anfrage | 50 | 20 | auf Anfrage | auf Anfrage | DE | 85366930
Phoenix Contact | 1808721 | Phoenix Contact FKICS 2,5/ 2-STD-5,08-RN - Leiterplattenstecker - 1808721 | 9350 | 50 | 2 | auf Anfrage | auf Anfrage | DE | 85366990
Phoenix Contact | 1808734 | Phoenix Contact FKICS 2,5/ 3-STD-5,08-RN - Leiterplattenstecker - 1808734 | 1400 | 50 | 3 | auf Anfrage | auf Anfrage | DE | 85366990
Phoenix Contact | 1808679 | Phoenix Contact FKCS 2,5/13-ST-5,08-RF - Leiterplattenstecker - 1808679 | auf Anfrage | 50 | 20 | auf Anfrage | auf Anfrage | DE | 85366990
Phoenix Contact | 1808682 | Phoenix Contact FKCS 2,5/14-ST-5,08-RF - Leiterplattenstecker - 1808682 | auf Anfrage | 50 | 19 | auf Anfrage | auf Anfrage | DE | 85366990
Phoenix Contact | 1808695 | Phoenix Contact FKCS 2,5/15-ST-5,08-RF - Leiterplattenstecker - 1808695 | auf Anfrage | 50 | 20 | auf Anfrage | auf Anfrage | DE | 85366990
Phoenix Contact | 1808705 | Phoenix Contact FKCS 2,5/16-ST-5,08-RF - Leiterplattenstecker - 1808705 | auf Anfrage | 50 | 20 | auf Anfrage | auf Anfrage | DE | 85366990
Phoenix Contact | 1808750 | Phoenix Contact FKICS 2,5/ 5-STD-5,08-RN - Leiterplattenstecker - 1808750 | auf Anfrage | 50 | 19 | auf Anfrage | auf Anfrage | DE | 85366990
Phoenix Contact | 1808763 | Phoenix Contact FKICS 2,5/ 6-STD-5,08-RN - Leiterplattenstecker - 1808763 | 4050 | 50 | 2 | auf Anfrage | auf Anfrage | DE | 85366990
Phoenix Contact | 1808815 | Phoenix Contact FKICS 2,5/11-STD-5,08-RN - Leiterplattenstecker - 1808815 | auf Anfrage | 50 | 20 | auf Anfrage | auf Anfrage | DE | 85366990
Phoenix Contact | 1808747 | Phoenix Contact FKICS 2,5/ 4-STD-5,08-RN - Leiterplattenstecker - 1808747 | 2000 | 50 | 3 | auf Anfrage | auf Anfrage | DE | 85366990
Phoenix Contact | 1808789 | Phoenix Contact FKICS 2,5/ 8-STD-5,08-RN - Leiterplattenstecker - 1808789 | 600 | 50 | 3 | auf Anfrage | auf Anfrage | DE | 85366990
Phoenix Contact | 1808776 | Phoenix Contact FKICS 2,5/ 7-STD-5,08-RN - Leiterplattenstecker - 1808776 | auf Anfrage | 50 | 20 | auf Anfrage | auf Anfrage | DE | 85366990
Phoenix Contact | 1808792 | Phoenix Contact FKICS 2,5/ 9-STD-5,08-RN - Leiterplattenstecker - 1808792 | auf Anfrage | 50 | 20 | auf Anfrage | auf Anfrage | DE | 85366990
Phoenix Contact | 1808802 | Phoenix Contact FKICS 2,5/10-STD-5,08-RN - Leiterplattenstecker - 1808802 | 100 | 50 | 2 | auf Anfrage | auf Anfrage | DE | 85366990
Phoenix Contact | 1808828 | Phoenix Contact FKICS 2,5/12-STD-5,08-RN - Leiterplattenstecker - 1808828 | 2600 | 50 | 2 | auf Anfrage | auf Anfrage | DE | 85366990
Phoenix Contact | 1808831 | Phoenix Contact FKICS 2,5/13-STD-5,08-RN - Leiterplattenstecker - 1808831 | auf Anfrage | 50 | 20 | auf Anfrage | auf Anfrage | DE | 85366990
Phoenix Contact | 1808832 | Phoenix Contact MSTBC 2,5/ 4-ST-5,08 - Leiterplattenstecker - 1808832 | 12000 | 50 | 2 | auf Anfrage | auf Anfrage | PL | 85389099
Phoenix Contact | 1808816 | Phoenix Contact MSTBC 2,5/ 2-ST-5,08 - Leiterplattenstecker - 1808816 | 49200 | 50 | 3 | auf Anfrage | auf Anfrage | PL | 85389099
Phoenix Contact | 1808829 | Phoenix Contact MSTBC 2,5/ 3-ST-5,08 - Leiterplattenstecker - 1808829 | 6200 | 50 | 3 | auf Anfrage | auf Anfrage | PL | 85389099
Phoenix Contact | 1808861 | Phoenix Contact MSTBC 2,5/ 7-ST-5,08 - Leiterplattenstecker - 1808861 | 900 | 50 | 2 | auf Anfrage | auf Anfrage | PL | 85389099
Phoenix Contact | 1808844 | Phoenix Contact FKICS 2,5/14-STD-5,08-RN - Leiterplattenstecker - 1808844 | auf Anfrage | 50 | 20 | auf Anfrage | auf Anfrage | DE | 85366990
Phoenix Contact | 1808857 | Phoenix Contact FKICS 2,5/15-STD-5,08-RN - Leiterplattenstecker - 1808857 | auf Anfrage | 50 | 20 | auf Anfrage | auf Anfrage | DE | 85366990
Phoenix Contact | 1808860 | Phoenix Contact FKICS 2,5/16-STD-5,08-RN - Leiterplattenstecker - 1808860 | 2100 | 50 | 3 | auf Anfrage | auf Anfrage | DE | 85366990
Phoenix Contact | 1808845 | Phoenix Contact MSTBC 2,5/ 5-ST-5,08 - Leiterplattenstecker - 1808845 | 12050 | 50 | 3 | auf Anfrage | auf Anfrage | PL | 85389099
Phoenix Contact | 1808858 | Phoenix Contact MSTBC 2,5/ 6-ST-5,08 - Leiterplattenstecker - 1808858 | 9700 | 50 | 3 | auf Anfrage | auf Anfrage | PL | 85389099
Phoenix Contact | 1808899 | Phoenix Contact MSTB 2,5/ 3-ST-5,08-LR - Leiterplattenstecker - 1808899 | auf Anfrage | 50 | 20 | auf Anfrage | auf Anfrage | DE | 85366990
Phoenix Contact | 1808874 | Phoenix Contact MSTBC 2,5/ 8-ST-5,08 - Leiterplattenstecker - 1808874 | 1250 | 50 | 2 | auf Anfrage | auf Anfrage | PL | 85389099
Phoenix Contact | 1808887 | Phoenix Contact MSTBC 2,5/ 9-ST-5,08 - Leiterplattenstecker - 1808887 | 300 | 50 | 2 | auf Anfrage | auf Anfrage | PL | 85389099
Phoenix Contact | 1808886 | Phoenix Contact MSTB 2,5/ 2-ST-5,08-LR - Leiterplattenstecker - 1808886 | 100 | 50 | 2 | auf Anfrage | auf Anfrage | DE | 85366990
Phoenix Contact | 1808890 | Phoenix Contact MSTBC 2,5/10-ST-5,08 - Leiterplattenstecker - 1808890 | 550 | 50 | 3 | auf Anfrage | auf Anfrage | PL | 85389099
Phoenix Contact | 1808900 | Phoenix Contact MSTBC 2,5/11-ST-5,08 - Leiterplattenstecker - 1808900 | auf Anfrage | 50 | 26 | auf Anfrage | auf Anfrage | PL | 85389099
Phoenix Contact | 1808913 | Phoenix Contact MSTBC 2,5/12-ST-5,08 - Leiterplattenstecker - 1808913 | 1050 | 50 | 2 | auf Anfrage | auf Anfrage | PL | 85389099
Phoenix Contact | 1808909 | Phoenix Contact MSTB 2,5/ 4-ST-5,08-LR - Leiterplattenstecker - 1808909 | 200 | 50 | 3 | auf Anfrage | auf Anfrage | DE | 85366990
Phoenix Contact | 1808912 | Phoenix Contact MSTB 2,5/ 5-ST-5,08-LR - Leiterplattenstecker - 1808912 | auf Anfrage | 50 | 25 | auf Anfrage | auf Anfrage | DE | 85366990
Phoenix Contact | 1808925 | Phoenix Contact MSTB 2,5/ 6-ST-5,08-LR - Leiterplattenstecker - 1808925 | 500 | 50 | 3 | auf Anfrage | auf Anfrage | DE | 85366990
Phoenix Contact | 1808926 | Phoenix Contact MSTBC 2,5/13-ST-5,08 - Leiterplattenstecker - 1808926 | auf Anfrage | 50 | 26 | auf Anfrage | auf Anfrage | PL | 85389099
Phoenix Contact | 1808938 | Phoenix Contact MSTB 2,5/ 7-ST-5,08-LR - Leiterplattenstecker - 1808938 | auf Anfrage | 50 | 24 | auf Anfrage | auf Anfrage | DE | 85366990
Phoenix Contact | 1808939 | Phoenix Contact MSTBC 2,5/14-ST-5,08 - Leiterplattenstecker - 1808939 | auf Anfrage | 50 | 26 | auf Anfrage | auf Anfrage | PL | 85389099
Phoenix Contact | 1808941 | Phoenix Contact MSTB 2,5/ 8-ST-5,08-LR - Leiterplattenstecker - 1808941 | 400 | 50 | 2 | auf Anfrage | auf Anfrage | DE | 85366990
Phoenix Contact | 1808967 | Phoenix Contact MSTB 2,5/10-ST-5,08-LR - Leiterplattenstecker - 1808967 | auf Anfrage | 50 | 24 | auf Anfrage | auf Anfrage | DE | 85366990
Phoenix Contact | 1808970 | Phoenix Contact MSTB 2,5/11-ST-5,08-LR - Leiterplattenstecker - 1808970 | auf Anfrage | 50 | 24 | auf Anfrage | auf Anfrage | DE | 85366990
Phoenix Contact | 1808942 | Phoenix Contact MSTBC 2,5/15-ST-5,08 - Leiterplattenstecker - 1808942 | auf Anfrage | 50 | 27 | auf Anfrage | auf Anfrage | PL | 85389099
Phoenix Contact | 1808954 | Phoenix Contact MSTB 2,5/ 9-ST-5,08-LR - Leiterplattenstecker - 1808954 | auf Anfrage | 50 | 24 | auf Anfrage | auf Anfrage | DE | 85366990
Phoenix Contact | 1808955 | Phoenix Contact MSTBC 2,5/16-ST-5,08 - Leiterplattenstecker - 1808955 | 1150 | 50 | 2 | auf Anfrage | auf Anfrage | PL | 85389099
Phoenix Contact | 1808968 | Phoenix Contact MSTBC 2,5/17-ST-5,08 - Leiterplattenstecker - 1808968 | auf Anfrage | 50 | 26 | auf Anfrage | auf Anfrage | PL | 85389099
Phoenix Contact | 1808971 | Phoenix Contact MSTBC 2,5/18-ST-5,08 - Leiterplattenstecker - 1808971 | auf Anfrage | 50 | 26 | auf Anfrage | auf Anfrage | PL | 85389099
Phoenix Contact | 1808983 | Phoenix Contact MSTB 2,5/12-ST-5,08-LR - Leiterplattenstecker - 1808983 | auf Anfrage | 50 | 24 | auf Anfrage | auf Anfrage | DE | 85366990
Phoenix Contact | 1808984 | Phoenix Contact MSTBC 2,5/19-ST-5,08 - Leiterplattenstecker - 1808984 | auf Anfrage | 50 | 26 | auf Anfrage | auf Anfrage | PL | 85389099
Phoenix Contact | 1808996 | Phoenix Contact MSTB 2,5/13-ST-5,08-LR - Leiterplattenstecker - 1808996 | auf Anfrage | 50 | 23 | auf Anfrage | auf Anfrage | DE | 85366990
Phoenix Contact | 1809021 | Phoenix Contact MSTB 2,5/16-ST-5,08-LR - Leiterplattenstecker - 1809021 | auf Anfrage | 50 | 25 | auf Anfrage | auf Anfrage | DE | 85366990
Phoenix Contact | 1809022 | Phoenix Contact MSTBC 2,5/23-ST-5,08 - Leiterplattenstecker - 1809022 | auf Anfrage | 50 | 26 | auf Anfrage | auf Anfrage | PL | 85389099
Phoenix Contact | 1808997 | Phoenix Contact MSTBC 2,5/20-ST-5,08 - Leiterplattenstecker - 1808997 | auf Anfrage | 50 | 26 | auf Anfrage | auf Anfrage | PL | 85389099
Phoenix Contact | 1809005 | Phoenix Contact MSTB 2,5/14-ST-5,08-LR - Leiterplattenstecker - 1809005 | auf Anfrage | 50 | 24 | auf Anfrage | auf Anfrage | DE | 85366990
Phoenix Contact | 1809018 | Phoenix Contact MSTB 2,5/15-ST-5,08-LR - Leiterplattenstecker - 1809018 | auf Anfrage | 50 | 23 | auf Anfrage | auf Anfrage | DE | 85366990
Phoenix Contact | 1809006 | Phoenix Contact MSTBC 2,5/21-ST-5,08 - Leiterplattenstecker - 1809006 | auf Anfrage | 50 | 25 | auf Anfrage | auf Anfrage | PL | 85389099
Phoenix Contact | 1809019 | Phoenix Contact MSTBC 2,5/22-ST-5,08 - Leiterplattenstecker - 1809019 | auf Anfrage | 50 | 25 | auf Anfrage | auf Anfrage | PL | 85389099
Phoenix Contact | 1809034 | Phoenix Contact MSTB 2,5/17-ST-5,08-LR - Leiterplattenstecker - 1809034 | auf Anfrage | 50 | 24 | auf Anfrage | auf Anfrage | DE | 85366990
Phoenix Contact | 1809035 | Phoenix Contact MSTBC 2,5/24-ST-5,08 - Leiterplattenstecker - 1809035 | auf Anfrage | 50 | 26 | auf Anfrage | auf Anfrage | PL | 85389099
Phoenix Contact | 1809047 | Phoenix Contact MSTB 2,5/18-ST-5,08-LR - Leiterplattenstecker - 1809047 | auf Anfrage | 50 | 24 | auf Anfrage | auf Anfrage | DE | 85366990
Phoenix Contact | 1809050 | Phoenix Contact MSTB 2,5/19-ST-5,08-LR - Leiterplattenstecker - 1809050 | auf Anfrage | 50 | 24 | auf Anfrage | auf Anfrage | DE | 85366990
Phoenix Contact | 1809063 | Phoenix Contact MSTB 2,5/20-ST-5,08-LR - Leiterplattenstecker - 1809063 | auf Anfrage | 50 | 23 | auf Anfrage | auf Anfrage | DE | 85366990
Phoenix Contact | 1809064 | Phoenix Contact MSTBC 2,5/ 4-STZ-5,08-R - Leiterplattenstecker - 1809064 | auf Anfrage | 50 | 26 | auf Anfrage | auf Anfrage | PL | 85389099
Phoenix Contact | 1809048 | Phoenix Contact MSTBC 2,5/ 2-STZ-5,08-R - Leiterplattenstecker - 1809048 | auf Anfrage | 50 | 27 | auf Anfrage | auf Anfrage | PL | 85389099
Phoenix Contact | 1809080 | Phoenix Contact MSTBC 2,5/ 6-STZ-5,08-R - Leiterplattenstecker - 1809080 | auf Anfrage | 50 | 26 | auf Anfrage | auf Anfrage | PL | 85389099
Phoenix Contact | 1809051 | Phoenix Contact MSTBC 2,5/ 3-STZ-5,08-R - Leiterplattenstecker - 1809051 | auf Anfrage | 50 | 25 | auf Anfrage | auf Anfrage | PL | 85389099
Phoenix Contact | 1809076 | Phoenix Contact MSTBA 2,5/ 2-G-5,08-LR - Leiterplatten-Grundleiste - 1809076 | auf Anfrage | 50 | 20 | auf Anfrage | auf Anfrage | DE | 85366930
Phoenix Contact | 1809077 | Phoenix Contact MSTBC 2,5/ 5-STZ-5,08-R - Leiterplattenstecker - 1809077 | auf Anfrage | 50 | 27 | auf Anfrage | auf Anfrage | PL | 85389099
Phoenix Contact | 1809089 | Phoenix Contact MSTBA 2,5/ 3-G-5,08-LR - Leiterplatten-Grundleiste - 1809089 | 3550 | 50 | 3 | auf Anfrage | auf Anfrage | DE | 85366930
Phoenix Contact | 1809092 | Phoenix Contact MSTBA 2,5/ 4-G-5,08-LR - Leiterplatten-Grundleiste - 1809092 | auf Anfrage | 50 | 20 | auf Anfrage | auf Anfrage | DE | 85366930
Phoenix Contact | 1809102 | Phoenix Contact MSTBA 2,5/ 5-G-5,08-LR - Leiterplatten-Grundleiste - 1809102 | auf Anfrage | 50 | 20 | auf Anfrage | auf Anfrage | DE | 85366930
Phoenix Contact | 1809115 | Phoenix Contact MSTBA 2,5/ 6-G-5,08-LR - Leiterplatten-Grundleiste - 1809115 | auf Anfrage | 50 | 20 | auf Anfrage | auf Anfrage | DE | 85366930
Phoenix Contact | 1809129 | Phoenix Contact MSTBC 2,5/10-STZ-5,08-R - Leiterplattenstecker - 1809129 | auf Anfrage | 50 | 26 | auf Anfrage | auf Anfrage | PL | 85389099
Phoenix Contact | 1809157 | Phoenix Contact MSTBA 2,5/10-G-5,08-LR - Leiterplatten-Grundleiste - 1809157 | 250 | 50 | 3 | auf Anfrage | auf Anfrage | DE | 85366930
Phoenix Contact | 1809128 | Phoenix Contact MSTBA 2,5/ 7-G-5,08-LR - Leiterplatten-Grundleiste - 1809128 | auf Anfrage | 50 | 20 | auf Anfrage | auf Anfrage | DE | 85366930
Phoenix Contact | 1809131 | Phoenix Contact MSTBA 2,5/ 8-G-5,08-LR - Leiterplatten-Grundleiste - 1809131 | auf Anfrage | 50 | 20 | auf Anfrage | auf Anfrage | DE | 85366930
Phoenix Contact | 1809144 | Phoenix Contact MSTBA 2,5/ 9-G-5,08-LR - Leiterplatten-Grundleiste - 1809144 | auf Anfrage | 50 | 20 | auf Anfrage | auf Anfrage | DE | 85366930
Phoenix Contact | 1809145 | Phoenix Contact MSTBC 2,5/12-STZ-5,08-R - Leiterplattenstecker - 1809145 | auf Anfrage | 50 | 26 | auf Anfrage | auf Anfrage | PL | 85389099
Phoenix Contact | 1809160 | Phoenix Contact MSTBA 2,5/11-G-5,08-LR - Leiterplatten-Grundleiste - 1809160 | auf Anfrage | 50 | 19 | auf Anfrage | auf Anfrage | DE | 85366930
Phoenix Contact | 1809173 | Phoenix Contact MSTBA 2,5/12-G-5,08-LR - Leiterplatten-Grundleiste - 1809173 | auf Anfrage | 50 | 19 | auf Anfrage | auf Anfrage | DE | 85366930
Phoenix Contact | 1809186 | Phoenix Contact MSTBA 2,5/13-G-5,08-LR - Leiterplatten-Grundleiste - 1809186 | auf Anfrage | 50 | 20 | auf Anfrage | auf Anfrage | DE | 85366930
Phoenix Contact | 1809199 | Phoenix Contact MSTBA 2,5/14-G-5,08-LR - Leiterplatten-Grundleiste - 1809199 | auf Anfrage | 50 | 20 | auf Anfrage | auf Anfrage | DE | 85366930
Phoenix Contact | 1809187 | Phoenix Contact MSTBC 2,5/16-STZ-5,08-R - Leiterplattenstecker - 1809187 | auf Anfrage | 50 | 26 | auf Anfrage | auf Anfrage | PL | 85389099
Phoenix Contact | 1809190 | Phoenix Contact MSTBC 2,5/17-STZ-5,08-R - Leiterplattenstecker - 1809190 | auf Anfrage | 50 | 26 | auf Anfrage | auf Anfrage | PL | 85389099
Phoenix Contact | 1809225 | Phoenix Contact MSTBA 2,5/17-G-5,08-LR - Leiterplatten-Grundleiste - 1809225 | auf Anfrage | 50 | 19 | auf Anfrage | auf Anfrage | DE | 85366930
Phoenix Contact | 1809200 | Phoenix Contact MSTBC 2,5/18-STZ-5,08-R - Leiterplattenstecker - 1809200 | auf Anfrage | 50 | 26 | auf Anfrage | auf Anfrage | PL | 85389099
Phoenix Contact | 1809212 | Phoenix Contact MSTBA 2,5/16-G-5,08-LR - Leiterplatten-Grundleiste - 1809212 | auf Anfrage | 50 | 20 | auf Anfrage | auf Anfrage | DE | 85366930
Phoenix Contact | 1809213 | Phoenix Contact MSTBC 2,5/19-STZ-5,08-R - Leiterplattenstecker - 1809213 | auf Anfrage | 50 | 25 | auf Anfrage | auf Anfrage | PL | 85389099
Phoenix Contact | 1809209 | Phoenix Contact MSTBA 2,5/15-G-5,08-LR - Leiterplatten-Grundleiste - 1809209 | auf Anfrage | 50 | 20 | auf Anfrage | auf Anfrage | DE | 85366930
Phoenix Contact | 1809239 | Phoenix Contact MSTBC 2,5/21-STZ-5,08-R - Leiterplattenstecker - 1809239 | auf Anfrage | 50 | 25 | auf Anfrage | auf Anfrage | PL | 85389099
Phoenix Contact | 1809241 | Phoenix Contact MSTBA 2,5/19-G-5,08-LR - Leiterplatten-Grundleiste - 1809241 | auf Anfrage | 50 | 19 | auf Anfrage | auf Anfrage | DE | 85366930
Phoenix Contact | 1809242 | Phoenix Contact MSTBC 2,5/22-STZ-5,08-R - Leiterplattenstecker - 1809242 | auf Anfrage | 50 | 26 | auf Anfrage | auf Anfrage | PL | 85389099
Phoenix Contact | 1809254 | Phoenix Contact MSTBA 2,5/20-G-5,08-LR - Leiterplatten-Grundleiste - 1809254 | auf Anfrage | 50 | 19 | auf Anfrage | auf Anfrage | DE | 85366930
Phoenix Contact | 1809226 | Phoenix Contact MSTBC 2,5/20-STZ-5,08-R - Leiterplattenstecker - 1809226 | auf Anfrage | 50 | 26 | auf Anfrage | auf Anfrage | PL | 85389099
Phoenix Contact | 1809238 | Phoenix Contact MSTBA 2,5/18-G-5,08-LR - Leiterplatten-Grundleiste - 1809238 | auf Anfrage | 50 | 20 | auf Anfrage | auf Anfrage | DE | 85366930
Phoenix Contact | 1809255 | Phoenix Contact MSTBC 2,5/23-STZ-5,08-R - Leiterplattenstecker - 1809255 | auf Anfrage | 50 | 26 | auf Anfrage | auf Anfrage | PL | 85389099
Phoenix Contact | 1809268 | Phoenix Contact MSTBC 2,5/24-STZ-5,08-R - Leiterplattenstecker - 1809268 | auf Anfrage | 50 | 25 | auf Anfrage | auf Anfrage | PL | 85389099
Phoenix Contact | 1809297 | Phoenix Contact MSTBC 2,5/ 4-STZFD-5,08 - Leiterplattenstecker - 1809297 | auf Anfrage | 50 | 26 | auf Anfrage | auf Anfrage | PL | 85389099
Phoenix Contact | 1809306 | Phoenix Contact MSTBVA 2,5/ 6-G-5,08-LR - Leiterplatten-Grundleiste - 1809306 | auf Anfrage | 50 | 20 | auf Anfrage | auf Anfrage | DE | 85366930
Phoenix Contact | 1809267 | Phoenix Contact MSTBVA 2,5/ 2-G-5,08-LR - Leiterplatten-Grundleiste - 1809267 | 2250 | 50 | 2 | auf Anfrage | auf Anfrage | DE | 85366930
Phoenix Contact | 1809283 | Phoenix Contact MSTBVA 2,5/ 4-G-5,08-LR - Leiterplatten-Grundleiste - 1809283 | auf Anfrage | 50 | 20 | auf Anfrage | auf Anfrage | DE | 85366930
Phoenix Contact | 1809270 | Phoenix Contact MSTBVA 2,5/ 3-G-5,08-LR - Leiterplatten-Grundleiste - 1809270 | 800 | 50 | 3 | auf Anfrage | auf Anfrage | DE | 85366930
Phoenix Contact | 1809271 | Phoenix Contact MSTBC 2,5/ 2-STZFD-5,08 - Leiterplattenstecker - 1809271 | auf Anfrage | 50 | 25 | auf Anfrage | auf Anfrage | PL | 85389099
Phoenix Contact | 1809284 | Phoenix Contact MSTBC 2,5/ 3-STZFD-5,08 - Leiterplattenstecker - 1809284 | auf Anfrage | 50 | 27 | auf Anfrage | auf Anfrage | PL | 85389099
Phoenix Contact | 1809296 | Phoenix Contact MSTBVA 2,5/ 5-G-5,08-LR - Leiterplatten-Grundleiste - 1809296 | auf Anfrage | 50 | 20 | auf Anfrage | auf Anfrage | DE | 85366930
Phoenix Contact | 1809307 | Phoenix Contact MSTBC 2,5/ 5-STZFD-5,08 - Leiterplattenstecker - 1809307 | auf Anfrage | 50 | 26 | auf Anfrage | auf Anfrage | PL | 85389099
Phoenix Contact | 1809310 | Phoenix Contact MSTBC 2,5/ 6-STZFD-5,08 - Leiterplattenstecker - 1809310 | auf Anfrage | 50 | 25 | auf Anfrage | auf Anfrage | PL | 85389099
Phoenix Contact | 1809319 | Phoenix Contact MSTBVA 2,5/ 7-G-5,08-LR - Leiterplatten-Grundleiste - 1809319 | auf Anfrage | 50 | 20 | auf Anfrage | auf Anfrage | DE | 85366930
Phoenix Contact | 1809322 | Phoenix Contact MSTBVA 2,5/ 8-G-5,08-LR - Leiterplatten-Grundleiste - 1809322 | 400 | 50 | 3 | auf Anfrage | auf Anfrage | DE | 85366930
Phoenix Contact | 1809323 | Phoenix Contact MSTBC 2,5/ 7-STZFD-5,08 - Leiterplattenstecker - 1809323 | auf Anfrage | 50 | 25 | auf Anfrage | auf Anfrage | PL | 85389099
Phoenix Contact | 1809335 | Phoenix Contact MSTBVA 2,5/ 9-G-5,08-LR - Leiterplatten-Grundleiste - 1809335 | auf Anfrage | 50 | 20 | auf Anfrage | auf Anfrage | DE | 85366930
Phoenix Contact | 1809336 | Phoenix Contact MSTBC 2,5/ 8-STZFD-5,08 - Leiterplattenstecker - 1809336 | auf Anfrage | 50 | 25 | auf Anfrage | auf Anfrage | PL | 85389099
Phoenix Contact | 1809349 | Phoenix Contact MSTBC 2,5/ 9-STZFD-5,08 - Leiterplattenstecker - 1809349 | auf Anfrage | 50 | 25 | auf Anfrage | auf Anfrage | PL | 85389099
Phoenix Contact | 1809351 | Phoenix Contact MSTBVA 2,5/11-G-5,08-LR - Leiterplatten-Grundleiste - 1809351 | auf Anfrage | 50 | 20 | auf Anfrage | auf Anfrage | DE | 85366930
Phoenix Contact | 1809352 | Phoenix Contact MSTBC 2,5/10-STZFD-5,08 - Leiterplattenstecker - 1809352 | auf Anfrage | 50 | 25 | auf Anfrage | auf Anfrage | PL | 85389099
Phoenix Contact | 1809365 | Phoenix Contact MSTBC 2,5/11-STZFD-5,08 - Leiterplattenstecker - 1809365 | auf Anfrage | 50 | 26 | auf Anfrage | auf Anfrage | PL | 85389099
Phoenix Contact | 1809377 | Phoenix Contact MSTBVA 2,5/13-G-5,08-LR - Leiterplatten-Grundleiste - 1809377 | auf Anfrage | 50 | 19 | auf Anfrage | auf Anfrage | DE | 85366930
Phoenix Contact | 1809378 | Phoenix Contact MSTBC 2,5/12-STZFD-5,08 - Leiterplattenstecker - 1809378 | auf Anfrage | 50 | 26 | auf Anfrage | auf Anfrage | PL | 85389099
Phoenix Contact | 1809381 | Phoenix Contact MSTBC 2,5/13-STZFD-5,08 - Leiterplattenstecker - 1809381 | auf Anfrage | 50 | 25 | auf Anfrage | auf Anfrage | PL | 85389099
Phoenix Contact | 1809394 | Phoenix Contact MSTBC 2,5/14-STZFD-5,08 - Leiterplattenstecker - 1809394 | auf Anfrage | 50 | 25 | auf Anfrage | auf Anfrage | PL | 85389099
Phoenix Contact | 1809348 | Phoenix Contact MSTBVA 2,5/10-G-5,08-LR - Leiterplatten-Grundleiste - 1809348 | auf Anfrage | 50 | 19 | auf Anfrage | auf Anfrage | DE | 85366930
Phoenix Contact | 1809364 | Phoenix Contact MSTBVA 2,5/12-G-5,08-LR - Leiterplatten-Grundleiste - 1809364 | 850 | 50 | 3 | auf Anfrage | auf Anfrage | DE | 85366930
Phoenix Contact | 1809380 | Phoenix Contact MSTBVA 2,5/14-G-5,08-LR - Leiterplatten-Grundleiste - 1809380 | 900 | 50 | 2 | auf Anfrage | auf Anfrage | DE | 85366930
Phoenix Contact | 1809393 | Phoenix Contact MSTBVA 2,5/15-G-5,08-LR - Leiterplatten-Grundleiste - 1809393 | auf Anfrage | 50 | 19 | auf Anfrage | auf Anfrage | DE | 85366930
Phoenix Contact | 1809403 | Phoenix Contact MSTBVA 2,5/16-G-5,08-LR - Leiterplatten-Grundleiste - 1809403 | 150 | 50 | 2 | auf Anfrage | auf Anfrage | DE | 85366930
Phoenix Contact | 1809417 | Phoenix Contact MSTBC 2,5/16-STZFD-5,08 - Leiterplattenstecker - 1809417 | auf Anfrage | 50 | 25 | auf Anfrage | auf Anfrage | PL | 85389099
Phoenix Contact | 1809404 | Phoenix Contact MSTBC 2,5/15-STZFD-5,08 - Leiterplattenstecker - 1809404 | auf Anfrage | 50 | 25 | auf Anfrage | auf Anfrage | PL | 85389099
Phoenix Contact | 1809416 | Phoenix Contact MSTBVA 2,5/17-G-5,08-LR - Leiterplatten-Grundleiste - 1809416 | auf Anfrage | 50 | 19 | auf Anfrage | auf Anfrage | DE | 85366930
Phoenix Contact | 1809429 | Phoenix Contact MSTBVA 2,5/18-G-5,08-LR - Leiterplatten-Grundleiste - 1809429 | auf Anfrage | 50 | 19 | auf Anfrage | auf Anfrage | DE | 85366930
Phoenix Contact | 1809446 | Phoenix Contact MSTBC 2,5/19-STZFD-5,08 - Leiterplattenstecker - 1809446 | auf Anfrage | 50 | 25 | auf Anfrage | auf Anfrage | PL | 85389099
Phoenix Contact | 1809420 | Phoenix Contact MSTBC 2,5/17-STZFD-5,08 - Leiterplattenstecker - 1809420 | auf Anfrage | 50 | 25 | auf Anfrage | auf Anfrage | PL | 85389099
Phoenix Contact | 1809432 | Phoenix Contact MSTBVA 2,5/19-G-5,08-LR - Leiterplatten-Grundleiste - 1809432 | auf Anfrage | 50 | 20 | auf Anfrage | auf Anfrage | DE | 85366930
Phoenix Contact | 1809433 | Phoenix Contact MSTBC 2,5/18-STZFD-5,08 - Leiterplattenstecker - 1809433 | auf Anfrage | 50 | 25 | auf Anfrage | auf Anfrage | PL | 85389099
Phoenix Contact | 1809445 | Phoenix Contact MSTBVA 2,5/20-G-5,08-LR - Leiterplatten-Grundleiste - 1809445 | 100 | 50 | 3 | auf Anfrage | auf Anfrage | DE | 85366930
Phoenix Contact | 1809459 | Phoenix Contact MSTBC 2,5/20-STZFD-5,08 - Leiterplattenstecker - 1809459 | auf Anfrage | 50 | 25 | auf Anfrage | auf Anfrage | PL | 85389099
Phoenix Contact | 1809488 | Phoenix Contact MSTBC 2,5/23-STZFD-5,08 - Leiterplattenstecker - 1809488 | auf Anfrage | 50 | 25 | auf Anfrage | auf Anfrage | PL | 85389099
Phoenix Contact | 1809462 | Phoenix Contact MSTBC 2,5/21-STZFD-5,08 - Leiterplattenstecker - 1809462 | auf Anfrage | 50 | 25 | auf Anfrage | auf Anfrage | PL | 85389099
Phoenix Contact | 1809475 | Phoenix Contact MSTBC 2,5/22-STZFD-5,08 - Leiterplattenstecker - 1809475 | auf Anfrage | 50 | 25 | auf Anfrage | auf Anfrage | PL | 85389099
Phoenix Contact | 1809491 | Phoenix Contact MSTBC 2,5/24-STZFD-5,08 - Leiterplattenstecker - 1809491 | auf Anfrage | 50 | 25 | auf Anfrage | auf Anfrage | PL | 85389099
Phoenix Contact | 1809527 | Phoenix Contact MSTBC 2,5/ 4-STZ-5,08 - Leiterplattenstecker - 1809527 | 500 | 50 | 3 | auf Anfrage | auf Anfrage | PL | 85389099
Phoenix Contact | 1809530 | Phoenix Contact MSTBC 2,5/ 5-STZ-5,08 - Leiterplattenstecker - 1809530 | 300 | 50 | 3 | auf Anfrage | auf Anfrage | PL | 85389099
Phoenix Contact | 1809501 | Phoenix Contact MSTBC 2,5/ 2-STZ-5,08 - Leiterplattenstecker - 1809501 | 2150 | 50 | 2 | auf Anfrage | auf Anfrage | PL | 85389099
Phoenix Contact | 1809514 | Phoenix Contact MSTBC 2,5/ 3-STZ-5,08 - Leiterplattenstecker - 1809514 | 1150 | 50 | 3 | auf Anfrage | auf Anfrage | PL | 85389099
Phoenix Contact | 1809597 | Phoenix Contact SMKDS 3/ 9-5,08 - Leiterplattenklemme - 1809597 | auf Anfrage | 50 | 53 | auf Anfrage | auf Anfrage | IN | 85369010
Phoenix Contact | 1809543 | Phoenix Contact MSTBC 2,5/ 6-STZ-5,08 - Leiterplattenstecker - 1809543 | auf Anfrage | 50 | 26 | auf Anfrage | auf Anfrage | PL | 85389099
Phoenix Contact | 1809556 | Phoenix Contact MSTBC 2,5/ 7-STZ-5,08 - Leiterplattenstecker - 1809556 | auf Anfrage | 50 | 27 | auf Anfrage | auf Anfrage | PL | 85389099
Phoenix Contact | 1809569 | Phoenix Contact MSTBC 2,5/ 8-STZ-5,08 - Leiterplattenstecker - 1809569 | 800 | 50 | 3 | auf Anfrage | auf Anfrage | PL | 85389099
Phoenix Contact | 1809572 | Phoenix Contact MSTBC 2,5/ 9-STZ-5,08 - Leiterplattenstecker - 1809572 | auf Anfrage | 50 | 25 | auf Anfrage | auf Anfrage | PL | 85389099
Phoenix Contact | 1809585 | Phoenix Contact MSTBC 2,5/10-STZ-5,08 - Leiterplattenstecker - 1809585 | auf Anfrage | 50 | 27 | auf Anfrage | auf Anfrage | PL | 85389099
Phoenix Contact | 1809611 | Phoenix Contact MSTBC 2,5/13-STZ-5,08 - Leiterplattenstecker - 1809611 | auf Anfrage | 50 | 25 | auf Anfrage | auf Anfrage | PL | 85389099
Phoenix Contact | 1809598 | Phoenix Contact MSTBC 2,5/11-STZ-5,08 - Leiterplattenstecker - 1809598 | auf Anfrage | 50 | 26 | auf Anfrage | auf Anfrage | PL | 85389099
Phoenix Contact | 1809607 | Phoenix Contact SMKDS 3/15-5,08 - Leiterplattenklemme - 1809607 | auf Anfrage | 50 | 53 | auf Anfrage | auf Anfrage | IN | 85369010
Phoenix Contact | 1809608 | Phoenix Contact MSTBC 2,5/12-STZ-5,08 - Leiterplattenstecker - 1809608 | auf Anfrage | 50 | 25 | auf Anfrage | auf Anfrage | PL | 85389099
Phoenix Contact | 1809610 | Phoenix Contact SMKDS 3/18-5,08 - Leiterplattenklemme - 1809610 | 950 | 50 | 2 | auf Anfrage | auf Anfrage | DE | 85369010
Phoenix Contact | 1809624 | Phoenix Contact MSTBC 2,5/14-STZ-5,08 - Leiterplattenstecker - 1809624 | auf Anfrage | 50 | 25 | auf Anfrage | auf Anfrage | PL | 85389099
Phoenix Contact | 1809653 | Phoenix Contact MSTBC 2,5/17-STZ-5,08 - Leiterplattenstecker - 1809653 | auf Anfrage | 50 | 25 | auf Anfrage | auf Anfrage | PL | 85389099
Phoenix Contact | 1809637 | Phoenix Contact MSTBC 2,5/15-STZ-5,08 - Leiterplattenstecker - 1809637 | auf Anfrage | 50 | 25 | auf Anfrage | auf Anfrage | PL | 85389099
Phoenix Contact | 1809640 | Phoenix Contact MSTBC 2,5/16-STZ-5,08 - Leiterplattenstecker - 1809640 | 250 | 50 | 2 | auf Anfrage | auf Anfrage | PL | 85389099
Phoenix Contact | 1809666 | Phoenix Contact MSTBC 2,5/18-STZ-5,08 - Leiterplattenstecker - 1809666 | auf Anfrage | 50 | 25 | auf Anfrage | auf Anfrage | PL | 85389099
Phoenix Contact | 1809694 | Phoenix Contact MVSTBR 2,5/ 4-STF-5,08 EX - Leiterplattenstecker - 1809694 | auf Anfrage | 50 | 59 | auf Anfrage | auf Anfrage | DE | 85366990
Phoenix Contact | 1809678 | Phoenix Contact MVSTBR 2,5/ 2-STF-5,08 EX - Leiterplattenstecker - 1809678 | auf Anfrage | 50 | 60 | auf Anfrage | auf Anfrage | DE | 85366990
Phoenix Contact | 1809679 | Phoenix Contact MSTBC 2,5/19-STZ-5,08 - Leiterplattenstecker - 1809679 | auf Anfrage | 50 | 25 | auf Anfrage | auf Anfrage | PL | 85389099
Phoenix Contact | 1809681 | Phoenix Contact MVSTBR 2,5/ 3-STF-5,08 EX - Leiterplattenstecker - 1809681 | auf Anfrage | 50 | 60 | auf Anfrage | auf Anfrage | DE | 85366990
Phoenix Contact | 1809682 | Phoenix Contact MSTBC 2,5/20-STZ-5,08 - Leiterplattenstecker - 1809682 | auf Anfrage | 50 | 25 | auf Anfrage | auf Anfrage | PL | 85389099
Phoenix Contact | 1809704 | Phoenix Contact MVSTBR 2,5/ 5-STF-5,08 EX - Leiterplattenstecker - 1809704 | auf Anfrage | 50 | 60 | auf Anfrage | auf Anfrage | DE | 85366990
Phoenix Contact | 1809717 | Phoenix Contact MVSTBR 2,5/ 6-STF-5,08 EX - Leiterplattenstecker - 1809717 | auf Anfrage | 50 | 59 | auf Anfrage | auf Anfrage | DE | 85366990
Phoenix Contact | 1809718 | Phoenix Contact MSTBC 2,5/23-STZ-5,08 - Leiterplattenstecker - 1809718 | auf Anfrage | 50 | 25 | auf Anfrage | auf Anfrage | PL | 85389099
Phoenix Contact | 1809695 | Phoenix Contact MSTBC 2,5/21-STZ-5,08 - Leiterplattenstecker - 1809695 | auf Anfrage | 50 | 26 | auf Anfrage | auf Anfrage | PL | 85389099
Phoenix Contact | 1809705 | Phoenix Contact MSTBC 2,5/22-STZ-5,08 - Leiterplattenstecker - 1809705 | auf Anfrage | 50 | 26 | auf Anfrage | auf Anfrage | PL | 85389099
Phoenix Contact | 1809746 | Phoenix Contact MVSTBR 2,5/ 9-STF-5,08 EX - Leiterplattenstecker - 1809746 | auf Anfrage | 50 | 58 | auf Anfrage | auf Anfrage | DE | 85366990
Phoenix Contact | 1809747 | Phoenix Contact MSTBC 2,5/ 3-STZF-5,08 - Leiterplattenstecker - 1809747 | 5100 | 50 | 3 | auf Anfrage | auf Anfrage | PL | 85389099
Phoenix Contact | 1809720 | Phoenix Contact MVSTBR 2,5/ 7-STF-5,08 EX - Leiterplattenstecker - 1809720 | auf Anfrage | 50 | 58 | auf Anfrage | auf Anfrage | DE | 85366990
Phoenix Contact | 1809721 | Phoenix Contact MSTBC 2,5/24-STZ-5,08 - Leiterplattenstecker - 1809721 | auf Anfrage | 50 | 26 | auf Anfrage | auf Anfrage | PL | 85389099
Phoenix Contact | 1809734 | Phoenix Contact MSTBC 2,5/ 2-STZF-5,08 - Leiterplattenstecker - 1809734 | 500 | 50 | 3 | auf Anfrage | auf Anfrage | PL | 85389099
Phoenix Contact | 1809733 | Phoenix Contact MVSTBR 2,5/ 8-STF-5,08 EX - Leiterplattenstecker - 1809733 | auf Anfrage | 50 | 59 | auf Anfrage | auf Anfrage | DE | 85366990
Phoenix Contact | 1809750 | Phoenix Contact MSTBC 2,5/ 4-STZF-5,08 - Leiterplattenstecker - 1809750 | 1450 | 50 | 2 | auf Anfrage | auf Anfrage | PL | 85389099
Phoenix Contact | 1809759 | Phoenix Contact MVSTBR 2,5/10-STF-5,08 EX - Leiterplattenstecker - 1809759 | auf Anfrage | 50 | 59 | auf Anfrage | auf Anfrage | DE | 85366990
Phoenix Contact | 1809762 | Phoenix Contact MVSTBR 2,5/11-STF-5,08 EX - Leiterplattenstecker - 1809762 | auf Anfrage | 50 | 59 | auf Anfrage | auf Anfrage | DE | 85366990
Phoenix Contact | 1809763 | Phoenix Contact MSTBC 2,5/ 5-STZF-5,08 - Leiterplattenstecker - 1809763 | 50 | 50 | 2 | auf Anfrage | auf Anfrage | PL | 85389099
Phoenix Contact | 1809788 | Phoenix Contact MVSTBW 2,5/ 2-STF-5,08 EX - Leiterplattenstecker - 1809788 | auf Anfrage | 50 | 60 | auf Anfrage | auf Anfrage | DE | 85366990
Phoenix Contact | 1809789 | Phoenix Contact MSTBC 2,5/ 7-STZF-5,08 - Leiterplattenstecker - 1809789 | auf Anfrage | 50 | 25 | auf Anfrage | auf Anfrage | PL | 85389099
Phoenix Contact | 1809775 | Phoenix Contact MVSTBR 2,5/12-STF-5,08 EX - Leiterplattenstecker - 1809775 | auf Anfrage | 50 | 60 | auf Anfrage | auf Anfrage | DE | 85366990
Phoenix Contact | 1809776 | Phoenix Contact MSTBC 2,5/ 6-STZF-5,08 - Leiterplattenstecker - 1809776 | 850 | 50 | 3 | auf Anfrage | auf Anfrage | PL | 85389099
Phoenix Contact | 1809827 | Phoenix Contact MVSTBW 2,5/ 6-STF-5,08 EX - Leiterplattenstecker - 1809827 | auf Anfrage | 50 | 59 | auf Anfrage | auf Anfrage | DE | 85366990
Phoenix Contact | 1809791 | Phoenix Contact MVSTBW 2,5/ 3-STF-5,08 EX - Leiterplattenstecker - 1809791 | auf Anfrage | 50 | 60 | auf Anfrage | auf Anfrage | DE | 85366990
Phoenix Contact | 1809801 | Phoenix Contact MVSTBW 2,5/ 4-STF-5,08 EX - Leiterplattenstecker - 1809801 | auf Anfrage | 50 | 59 | auf Anfrage | auf Anfrage | DE | 85366990
Phoenix Contact | 1809792 | Phoenix Contact MSTBC 2,5/ 8-STZF-5,08 - Leiterplattenstecker - 1809792 | 350 | 50 | 2 | auf Anfrage | auf Anfrage | PL | 85389099
Phoenix Contact | 1809802 | Phoenix Contact MSTBC 2,5/ 9-STZF-5,08 - Leiterplattenstecker - 1809802 | 50 | 50 | 2 | auf Anfrage | auf Anfrage | PL | 85389099
Phoenix Contact | 1809814 | Phoenix Contact MVSTBW 2,5/ 5-STF-5,08 EX - Leiterplattenstecker - 1809814 | auf Anfrage | 50 | 59 | auf Anfrage | auf Anfrage | DE | 85366990
Phoenix Contact | 1809815 | Phoenix Contact MSTBC 2,5/10-STZF-5,08 - Leiterplattenstecker - 1809815 | 1000 | 50 | 3 | auf Anfrage | auf Anfrage | PL | 85389099
Phoenix Contact | 1809828 | Phoenix Contact MSTBC 2,5/11-STZF-5,08 - Leiterplattenstecker - 1809828 | auf Anfrage | 50 | 27 | auf Anfrage | auf Anfrage | PL | 85389099
Phoenix Contact | 1809830 | Phoenix Contact MVSTBW 2,5/ 7-STF-5,08 EX - Leiterplattenstecker - 1809830 | auf Anfrage | 50 | 58 | auf Anfrage | auf Anfrage | DE | 85366990
Phoenix Contact | 1809831 | Phoenix Contact MSTBC 2,5/12-STZF-5,08 - Leiterplattenstecker - 1809831 | auf Anfrage | 50 | 26 | auf Anfrage | auf Anfrage | PL | 85389099
Phoenix Contact | 1809843 | Phoenix Contact MVSTBW 2,5/ 8-STF-5,08 EX - Leiterplattenstecker - 1809843 | auf Anfrage | 50 | 59 | auf Anfrage | auf Anfrage | DE | 85366990
Phoenix Contact | 1809856 | Phoenix Contact MVSTBW 2,5/ 9-STF-5,08 EX - Leiterplattenstecker - 1809856 | auf Anfrage | 50 | 58 | auf Anfrage | auf Anfrage | DE | 85366990
Phoenix Contact | 1809860 | Phoenix Contact MSTBC 2,5/15-STZF-5,08 - Leiterplattenstecker - 1809860 | auf Anfrage | 50 | 26 | auf Anfrage | auf Anfrage | PL | 85389099
Phoenix Contact | 1809844 | Phoenix Contact MSTBC 2,5/13-STZF-5,08 - Leiterplattenstecker - 1809844 | auf Anfrage | 50 | 27 | auf Anfrage | auf Anfrage | PL | 85389099
Phoenix Contact | 1809857 | Phoenix Contact MSTBC 2,5/14-STZF-5,08 - Leiterplattenstecker - 1809857 | auf Anfrage | 50 | 27 | auf Anfrage | auf Anfrage | PL | 85389099
Phoenix Contact | 1809909 | Phoenix Contact MSTBC 2,5/19-STZF-5,08 - Leiterplattenstecker - 1809909 | auf Anfrage | 50 | 26 | auf Anfrage | auf Anfrage | PL | 85389099
Phoenix Contact | 1809869 | Phoenix Contact MVSTBW 2,5/10-STF-5,08 EX - Leiterplattenstecker - 1809869 | auf Anfrage | 50 | 60 | auf Anfrage | auf Anfrage | DE | 85366990
Phoenix Contact | 1809872 | Phoenix Contact MVSTBW 2,5/11-STF-5,08 EX - Leiterplattenstecker - 1809872 | auf Anfrage | 50 | 58 | auf Anfrage | auf Anfrage | DE | 85366990
Phoenix Contact | 1809873 | Phoenix Contact MSTBC 2,5/16-STZF-5,08 - Leiterplattenstecker - 1809873 | 300 | 50 | 2 | auf Anfrage | auf Anfrage | PL | 85389099
Phoenix Contact | 1809885 | Phoenix Contact MVSTBW 2,5/12-STF-5,08 EX - Leiterplattenstecker - 1809885 | auf Anfrage | 50 | 58 | auf Anfrage | auf Anfrage | DE | 85366990
Phoenix Contact | 1809886 | Phoenix Contact MSTBC 2,5/17-STZF-5,08 - Leiterplattenstecker - 1809886 | auf Anfrage | 50 | 26 | auf Anfrage | auf Anfrage | PL | 85389099
Phoenix Contact | 1809899 | Phoenix Contact MSTBC 2,5/18-STZF-5,08 - Leiterplattenstecker - 1809899 | auf Anfrage | 50 | 26 | auf Anfrage | auf Anfrage | PL | 85389099
Phoenix Contact | 1809912 | Phoenix Contact MSTBC 2,5/20-STZF-5,08 - Leiterplattenstecker - 1809912 | auf Anfrage | 50 | 27 | auf Anfrage | auf Anfrage | PL | 85389099
Phoenix Contact | 1809925 | Phoenix Contact MSTBC 2,5/21-STZF-5,08 - Leiterplattenstecker - 1809925 | auf Anfrage | 50 | 25 | auf Anfrage | auf Anfrage | PL | 85389099
Phoenix Contact | 1809938 | Phoenix Contact MSTBC 2,5/22-STZF-5,08 - Leiterplattenstecker - 1809938 | auf Anfrage | 50 | 25 | auf Anfrage | auf Anfrage | PL | 85389099
Phoenix Contact | 1809941 | Phoenix Contact MSTBC 2,5/23-STZF-5,08 - Leiterplattenstecker - 1809941 | auf Anfrage | 50 | 25 | auf Anfrage | auf Anfrage | PL | 85389099
Phoenix Contact | 1809954 | Phoenix Contact MSTBC 2,5/24-STZF-5,08 - Leiterplattenstecker - 1809954 | auf Anfrage | 50 | 25 | auf Anfrage | auf Anfrage | PL | 85389099
Phoenix Contact | 1810133 | Phoenix Contact IC 2,5/ 4-STF-5,08 EX - Leiterplattenstecker - 1810133 | auf Anfrage | 50 | 47 | auf Anfrage | auf Anfrage | DE | 85366990
Phoenix Contact | 1810117 | Phoenix Contact IC 2,5/ 2-STF-5,08 EX - Leiterplattenstecker - 1810117 | auf Anfrage | 50 | 47 | auf Anfrage | auf Anfrage | DE | 85366990
Phoenix Contact | 1810120 | Phoenix Contact IC 2,5/ 3-STF-5,08 EX - Leiterplattenstecker - 1810120 | auf Anfrage | 50 | 47 | auf Anfrage | auf Anfrage | DE | 85366990
Phoenix Contact | 1810146 | Phoenix Contact IC 2,5/ 5-STF-5,08 EX - Leiterplattenstecker - 1810146 | auf Anfrage | 50 | 47 | auf Anfrage | auf Anfrage | DE | 85366990
Phoenix Contact | 1810159 | Phoenix Contact IC 2,5/ 6-STF-5,08 EX - Leiterplattenstecker - 1810159 | auf Anfrage | 50 | 47 | auf Anfrage | auf Anfrage | DE | 85366990
Phoenix Contact | 1810175 | Phoenix Contact IC 2,5/ 8-STF-5,08 EX - Leiterplattenstecker - 1810175 | 200 | 50 | 2 | auf Anfrage | auf Anfrage | DE | 85366990
Phoenix Contact | 1810188 | Phoenix Contact IC 2,5/ 9-STF-5,08 EX - Leiterplattenstecker - 1810188 | auf Anfrage | 50 | 47 | auf Anfrage | auf Anfrage | DE | 85366990
Phoenix Contact | 1810162 | Phoenix Contact IC 2,5/ 7-STF-5,08 EX - Leiterplattenstecker - 1810162 | auf Anfrage | 50 | 47 | auf Anfrage | auf Anfrage | DE | 85366990
Phoenix Contact | 1810191 | Phoenix Contact IC 2,5/10-STF-5,08 EX - Leiterplattenstecker - 1810191 | auf Anfrage | 50 | 47 | auf Anfrage | auf Anfrage | DE | 85366990
Phoenix Contact | 1810201 | Phoenix Contact IC 2,5/11-STF-5,08 EX - Leiterplattenstecker - 1810201 | auf Anfrage | 50 | 47 | auf Anfrage | auf Anfrage | DE | 85366990
Phoenix Contact | 1810464 | Phoenix Contact MSTB 2,5/ 6-STZF-5,08 - Leiterplattenstecker - 1810464 | auf Anfrage | 50 | 24 | auf Anfrage | auf Anfrage | DE | 85366990
Phoenix Contact | 1810214 | Phoenix Contact IC 2,5/12-STF-5,08 EX - Leiterplattenstecker - 1810214 | auf Anfrage | 50 | 47 | auf Anfrage | auf Anfrage | DE | 85366990
Phoenix Contact | 1810451 | Phoenix Contact MSTB 2,5/ 4-STZF-5,08 - Leiterplattenstecker - 1810451 | 4100 | 50 | 2 | auf Anfrage | auf Anfrage | DE | 85366990
Phoenix Contact | 1810719 | Phoenix Contact PTSM 0,5/ 2-HHI-2,5-SMD R24 - Leiterplatten-Grundleiste - 1810719 | auf Anfrage | 500 | 119 | auf Anfrage | auf Anfrage | IN | 85366930
Phoenix Contact | 1810735 | Phoenix Contact PTSM 0,5/ 4-HHI-2,5-SMD R44 - Leiterplatten-Grundleiste - 1810735 | auf Anfrage | 500 | 45 | auf Anfrage | auf Anfrage | IN | 85366930
Phoenix Contact | 1810748 | Phoenix Contact PTSM 0,5/ 5-HHI-2,5-SMD R44 - Leiterplatten-Grundleiste - 1810748 | auf Anfrage | 500 | 73 | auf Anfrage | auf Anfrage | IN | 85366930
Phoenix Contact | 1810480 | Phoenix Contact MSTB 2,5/ 8-STZF-5,08 - Leiterplattenstecker - 1810480 | auf Anfrage | 50 | 24 | auf Anfrage | auf Anfrage | DE | 85366990
Phoenix Contact | 1810722 | Phoenix Contact PTSM 0,5/ 3-HHI-2,5-SMD R44 - Leiterplatten-Grundleiste - 1810722 | auf Anfrage | 500 | 73 | auf Anfrage | auf Anfrage | IN | 85366930
Phoenix Contact | 1810764 | Phoenix Contact PTSM 0,5/ 7-HHI-2,5-SMD R44 - Leiterplatten-Grundleiste - 1810764 | auf Anfrage | 500 | 73 | auf Anfrage | auf Anfrage | IN | 85366930
Phoenix Contact | 1810777 | Phoenix Contact PTSM 0,5/ 8-HHI-2,5-SMD R44 - Leiterplatten-Grundleiste - 1810777 | auf Anfrage | 500 | 74 | auf Anfrage | auf Anfrage | IN | 85366930
Phoenix Contact | 1810780 | Phoenix Contact PTSM 0,5/ 2-HHI1-2,5-THR R24 - Leiterplatten-Grundleiste - 1810780 | auf Anfrage | 500 | 73 | auf Anfrage | auf Anfrage | IN | 85366930
Phoenix Contact | 1810874 | Phoenix Contact FFKDSA1/H-2,54-29 - Leiterplattenklemme - 1810874 | auf Anfrage | 10 | 54 | auf Anfrage | auf Anfrage | CZ | 85369010
Phoenix Contact | 1810751 | Phoenix Contact PTSM 0,5/ 6-HHI-2,5-SMD R44 - Leiterplatten-Grundleiste - 1810751 | auf Anfrage | 500 | 74 | auf Anfrage | auf Anfrage | IN | 85366930
Phoenix Contact | 1810793 | Phoenix Contact PTSM 0,5/ 3-HHI1-2,5-THR R32 - Leiterplatten-Grundleiste - 1810793 | auf Anfrage | 500 | 74 | auf Anfrage | auf Anfrage | IN | 85366930
Phoenix Contact | 1810829 | Phoenix Contact PTSM 0,5/ 6-HHI1-2,5-THR R32 - Leiterplatten-Grundleiste - 1810829 | auf Anfrage | 500 | 73 | auf Anfrage | auf Anfrage | IN | 85366930
Phoenix Contact | 1810803 | Phoenix Contact PTSM 0,5/ 4-HHI1-2,5-THR R32 - Leiterplatten-Grundleiste - 1810803 | auf Anfrage | 500 | 73 | auf Anfrage | auf Anfrage | IN | 85366930
Phoenix Contact | 1810832 | Phoenix Contact PTSM 0,5/ 7-HHI1-2,5-THR R32 - Leiterplatten-Grundleiste - 1810832 | auf Anfrage | 500 | 73 | auf Anfrage | auf Anfrage | IN | 85366930
Phoenix Contact | 1810816 | Phoenix Contact PTSM 0,5/ 5-HHI1-2,5-THR R32 - Leiterplatten-Grundleiste - 1810816 | auf Anfrage | 500 | 74 | auf Anfrage | auf Anfrage | IN | 85366930
Phoenix Contact | 1810900 | Phoenix Contact FKC 2,5/13-ST-5,08-LR - Leiterplattenstecker - 1810900 | auf Anfrage | 50 | 19 | auf Anfrage | auf Anfrage | DE | 85366990
Phoenix Contact | 1810913 | Phoenix Contact FKC 2,5/14-ST-5,08-LR - Leiterplattenstecker - 1810913 | 850 | 50 | 3 | auf Anfrage | auf Anfrage | DE | 85366990
Phoenix Contact | 1810955 | Phoenix Contact FKC 2,5/18-ST-5,08-LR - Leiterplattenstecker - 1810955 | auf Anfrage | 50 | 19 | auf Anfrage | auf Anfrage | DE | 85366990
Phoenix Contact | 1810968 | Phoenix Contact FKC 2,5/19-ST-5,08-LR - Leiterplattenstecker - 1810968 | auf Anfrage | 50 | 19 | auf Anfrage | auf Anfrage | DE | 85366990
Phoenix Contact | 1810971 | Phoenix Contact FKC 2,5/20-ST-5,08-LR - Leiterplattenstecker - 1810971 | 550 | 50 | 3 | auf Anfrage | auf Anfrage | DE | 85366990
Phoenix Contact | 1812759 | Phoenix Contact GMSTB 2,5 HCV/ 2-ST-7,62-LR - Leiterplattenstecker - 1812759 | 250 | 50 | 2 | auf Anfrage | auf Anfrage | DE | 85366990
Phoenix Contact | 1810926 | Phoenix Contact FKC 2,5/15-ST-5,08-LR - Leiterplattenstecker - 1810926 | auf Anfrage | 50 | 19 | auf Anfrage | auf Anfrage | DE | 85366990
Phoenix Contact | 1810939 | Phoenix Contact FKC 2,5/16-ST-5,08-LR - Leiterplattenstecker - 1810939 | 900 | 50 | 3 | auf Anfrage | auf Anfrage | DE | 85366990
Phoenix Contact | 1810942 | Phoenix Contact FKC 2,5/17-ST-5,08-LR - Leiterplattenstecker - 1810942 | auf Anfrage | 50 | 20 | auf Anfrage | auf Anfrage | DE | 85366990
Phoenix Contact | 1812791 | Phoenix Contact GMSTB 2,5 HCV/ 6-ST-7,62-LR - Leiterplattenstecker - 1812791 | auf Anfrage | 50 | 25 | auf Anfrage | auf Anfrage | DE | 85366990
Phoenix Contact | 1812762 | Phoenix Contact GMSTB 2,5 HCV/ 3-ST-7,62-LR - Leiterplattenstecker - 1812762 | 950 | 50 | 2 | auf Anfrage | auf Anfrage | DE | 85366990
Phoenix Contact | 1812788 | Phoenix Contact GMSTB 2,5 HCV/ 5-ST-7,62-LR - Leiterplattenstecker - 1812788 | auf Anfrage | 50 | 25 | auf Anfrage | auf Anfrage | DE | 85366990
Phoenix Contact | 1812775 | Phoenix Contact GMSTB 2,5 HCV/ 4-ST-7,62-LR - Leiterplattenstecker - 1812775 | auf Anfrage | 50 | 17 | auf Anfrage | auf Anfrage | DE | 85366990
Phoenix Contact | 1812801 | Phoenix Contact GMSTB 2,5 HCV/ 7-ST-7,62-LR - Leiterplattenstecker - 1812801 | auf Anfrage | 50 | 25 | auf Anfrage | auf Anfrage | DE | 85366990
Phoenix Contact | 1812843 | Phoenix Contact GMSTB 2,5 HCV/11-ST-7,62-LR - Leiterplattenstecker - 1812843 | auf Anfrage | 50 | 25 | auf Anfrage | auf Anfrage | DE | 85366990
Phoenix Contact | 1812814 | Phoenix Contact GMSTB 2,5 HCV/ 8-ST-7,62-LR - Leiterplattenstecker - 1812814 | auf Anfrage | 50 | 25 | auf Anfrage | auf Anfrage | DE | 85366990
Phoenix Contact | 1812827 | Phoenix Contact GMSTB 2,5 HCV/ 9-ST-7,62-LR - Leiterplattenstecker - 1812827 | auf Anfrage | 50 | 26 | auf Anfrage | auf Anfrage | DE | 85366990
Phoenix Contact | 1812830 | Phoenix Contact GMSTB 2,5 HCV/10-ST-7,62-LR - Leiterplattenstecker - 1812830 | auf Anfrage | 50 | 25 | auf Anfrage | auf Anfrage | DE | 85366990
Phoenix Contact | 1812856 | Phoenix Contact GMSTB 2,5 HCV/12-ST-7,62-LR - Leiterplattenstecker - 1812856 | auf Anfrage | 50 | 25 | auf Anfrage | auf Anfrage | DE | 85366990
Phoenix Contact | 1812885 | Phoenix Contact GMSTBA 2,5 HC/ 4-G-7,62-LR - Leiterplatten-Grundleiste - 1812885 | auf Anfrage | 50 | 20 | auf Anfrage | auf Anfrage | DE | 85366930
Phoenix Contact | 1812898 | Phoenix Contact GMSTBA 2,5 HC/ 5-G-7,62-LR - Leiterplatten-Grundleiste - 1812898 | auf Anfrage | 50 | 20 | auf Anfrage | auf Anfrage | DE | 85366930
Phoenix Contact | 1812908 | Phoenix Contact GMSTBA 2,5 HC/ 6-G-7,62-LR - Leiterplatten-Grundleiste - 1812908 | auf Anfrage | 50 | 20 | auf Anfrage | auf Anfrage | DE | 85366930
Phoenix Contact | 1812940 | Phoenix Contact GMSTBA 2,5 HC/10-G-7,62-LR - Leiterplatten-Grundleiste - 1812940 | auf Anfrage | 50 | 19 | auf Anfrage | auf Anfrage | DE | 85366930
Phoenix Contact | 1812869 | Phoenix Contact GMSTBA 2,5 HC/ 2-G-7,62-LR - Leiterplatten-Grundleiste - 1812869 | auf Anfrage | 50 | 20 | auf Anfrage | auf Anfrage | DE | 85366930
Phoenix Contact | 1812872 | Phoenix Contact GMSTBA 2,5 HC/ 3-G-7,62-LR - Leiterplatten-Grundleiste - 1812872 | 950 | 50 | 3 | auf Anfrage | auf Anfrage | DE | 85366930
Phoenix Contact | 1812937 | Phoenix Contact GMSTBA 2,5 HC/ 9-G-7,62-LR - Leiterplatten-Grundleiste - 1812937 | auf Anfrage | 50 | 19 | auf Anfrage | auf Anfrage | DE | 85366930
Phoenix Contact | 1812911 | Phoenix Contact GMSTBA 2,5 HC/ 7-G-7,62-LR - Leiterplatten-Grundleiste - 1812911 | auf Anfrage | 50 | 19 | auf Anfrage | auf Anfrage | DE | 85366930
Phoenix Contact | 1812924 | Phoenix Contact GMSTBA 2,5 HC/ 8-G-7,62-LR - Leiterplatten-Grundleiste - 1812924 | 250 | 50 | 3 | auf Anfrage | auf Anfrage | DE | 85366930
Phoenix Contact | 1813004 | Phoenix Contact GMSTBVA 2,5 HC/ 5-G-7,62-LR - Leiterplatten-Grundleiste - 1813004 | auf Anfrage | 50 | 19 | auf Anfrage | auf Anfrage | DE | 85366930
Phoenix Contact | 1812953 | Phoenix Contact GMSTBA 2,5 HC/11-G-7,62-LR - Leiterplatten-Grundleiste - 1812953 | auf Anfrage | 50 | 19 | auf Anfrage | auf Anfrage | DE | 85366930
Phoenix Contact | 1812966 | Phoenix Contact GMSTBA 2,5 HC/12-G-7,62-LR - Leiterplatten-Grundleiste - 1812966 | auf Anfrage | 50 | 19 | auf Anfrage | auf Anfrage | DE | 85366930
Phoenix Contact | 1812979 | Phoenix Contact GMSTBVA 2,5 HC/ 2-G-7,62-LR - Leiterplatten-Grundleiste - 1812979 | 600 | 50 | 2 | auf Anfrage | auf Anfrage | DE | 85366930
Phoenix Contact | 1812982 | Phoenix Contact GMSTBVA 2,5 HC/ 3-G-7,62-LR - Leiterplatten-Grundleiste - 1812982 | 350 | 50 | 2 | auf Anfrage | auf Anfrage | DE | 85366930
Phoenix Contact | 1812995 | Phoenix Contact GMSTBVA 2,5 HC/ 4-G-7,62-LR - Leiterplatten-Grundleiste - 1812995 | 500 | 50 | 2 | auf Anfrage | auf Anfrage | DE | 85366930
Phoenix Contact | 1813046 | Phoenix Contact GMSTBVA 2,5 HC/ 9-G-7,62-LR - Leiterplatten-Grundleiste - 1813046 | auf Anfrage | 50 | 19 | auf Anfrage | auf Anfrage | DE | 85366930
Phoenix Contact | 1813017 | Phoenix Contact GMSTBVA 2,5 HC/ 6-G-7,62-LR - Leiterplatten-Grundleiste - 1813017 | auf Anfrage | 50 | 19 | auf Anfrage | auf Anfrage | DE | 85366930
Phoenix Contact | 1813020 | Phoenix Contact GMSTBVA 2,5 HC/ 7-G-7,62-LR - Leiterplatten-Grundleiste - 1813020 | auf Anfrage | 50 | 19 | auf Anfrage | auf Anfrage | DE | 85366930
Phoenix Contact | 1813033 | Phoenix Contact GMSTBVA 2,5 HC/ 8-G-7,62-LR - Leiterplatten-Grundleiste - 1813033 | auf Anfrage | 50 | 19 | auf Anfrage | auf Anfrage | DE | 85366930
Phoenix Contact | 1813059 | Phoenix Contact GMSTBVA 2,5 HC/10-G-7,62-LR - Leiterplatten-Grundleiste - 1813059 | auf Anfrage | 50 | 19 | auf Anfrage | auf Anfrage | DE | 85366930
Phoenix Contact | 1813062 | Phoenix Contact GMSTBVA 2,5 HC/11-G-7,62-LR - Leiterplatten-Grundleiste - 1813062 | auf Anfrage | 50 | 19 | auf Anfrage | auf Anfrage | DE | 85366930
Phoenix Contact | 1814498 | Phoenix Contact PTSM 0,5/ 2-2,5-H THR WH R24 - Leiterplattenklemme - 1814498 | auf Anfrage | 530 | 54 | auf Anfrage | auf Anfrage | IN | 85369010
Phoenix Contact | 1813075 | Phoenix Contact GMSTBVA 2,5 HC/12-G-7,62-LR - Leiterplatten-Grundleiste - 1813075 | auf Anfrage | 50 | 19 | auf Anfrage | auf Anfrage | DE | 85366930
Phoenix Contact | 1814511 | Phoenix Contact PTSM 0,5/ 4-2,5-H THR WH R32 - Leiterplattenklemme - 1814511 | auf Anfrage | 530 | 54 | auf Anfrage | auf Anfrage | IN | 85369010
Phoenix Contact | 1814524 | Phoenix Contact PTSM 0,5/ 5-2,5-H THR WH R32 - Leiterplattenklemme - 1814524 | auf Anfrage | 530 | 74 | auf Anfrage | auf Anfrage | IN | 85369010
Phoenix Contact | 1814553 | Phoenix Contact PTSM 0,5/ 8-2,5-H THR WH R32 - Leiterplattenklemme - 1814553 | 2120 | 530 | 3 | auf Anfrage | auf Anfrage | IN | 85369010
Phoenix Contact | 1814508 | Phoenix Contact PTSM 0,5/ 3-2,5-H THR WH R32 - Leiterplattenklemme - 1814508 | 4240 | 530 | 2 | auf Anfrage | auf Anfrage | IN | 85369010
Phoenix Contact | 1814537 | Phoenix Contact PTSM 0,5/ 6-2,5-H THR WH R32 - Leiterplattenklemme - 1814537 | auf Anfrage | 530 | 73 | auf Anfrage | auf Anfrage | IN | 85369010
Phoenix Contact | 1814540 | Phoenix Contact PTSM 0,5/ 7-2,5-H THR WH R32 - Leiterplattenklemme - 1814540 | auf Anfrage | 530 | 54 | auf Anfrage | auf Anfrage | IN | 85369010
Phoenix Contact | 1814566 | Phoenix Contact PTSM 0,5/ 2-2,5-V THR WH R44 - Leiterplattenklemme - 1814566 | 3720 | 310 | 3 | auf Anfrage | auf Anfrage | IN | 85369010
Phoenix Contact | 1814605 | Phoenix Contact PTSM 0,5/ 6-2,5-V THR WH R44 - Leiterplattenklemme - 1814605 | 930 | 310 | 2 | auf Anfrage | auf Anfrage | IN | 85369010
Phoenix Contact | 1814618 | Phoenix Contact PTSM 0,5/ 7-2,5-V THR WH R44 - Leiterplattenklemme - 1814618 | 310 | 310 | 45 | auf Anfrage | auf Anfrage | IN | 85369010
Phoenix Contact | 1814579 | Phoenix Contact PTSM 0,5/ 3-2,5-V THR WH R44 - Leiterplattenklemme - 1814579 | 2170 | 310 | 3 | auf Anfrage | auf Anfrage | IN | 85369010
Phoenix Contact | 1814582 | Phoenix Contact PTSM 0,5/ 4-2,5-V THR WH R44 - Leiterplattenklemme - 1814582 | auf Anfrage | 310 | 11 | auf Anfrage | auf Anfrage | IN | 85369010
Phoenix Contact | 1814595 | Phoenix Contact PTSM 0,5/ 5-2,5-V THR WH R44 - Leiterplattenklemme - 1814595 | auf Anfrage | 310 | 73 | auf Anfrage | auf Anfrage | IN | 85369010
Phoenix Contact | 1814650 | Phoenix Contact PTSM 0,5/ 4-2,5-H SMD WH R24 - Leiterplattenklemme - 1814650 | auf Anfrage | 770 | 45 | auf Anfrage | auf Anfrage | IN | 85369010
Phoenix Contact | 1814621 | Phoenix Contact PTSM 0,5/ 8-2,5-V THR WH R44 - Leiterplattenklemme - 1814621 | auf Anfrage | 310 | 44 | auf Anfrage | auf Anfrage | IN | 85369010
Phoenix Contact | 1814634 | Phoenix Contact PTSM 0,5/ 2-2,5-H SMD WH R24 - Leiterplattenklemme - 1814634 | auf Anfrage | 770 | 46 | auf Anfrage | auf Anfrage | IN | 85369010
Phoenix Contact | 1814647 | Phoenix Contact PTSM 0,5/ 3-2,5-H SMD WH R44 - Leiterplattenklemme - 1814647 | auf Anfrage | 770 | 45 | auf Anfrage | auf Anfrage | IN | 85369010
Phoenix Contact | 1814663 | Phoenix Contact PTSM 0,5/ 5-2,5-H SMD WH R44 - Leiterplattenklemme - 1814663 | auf Anfrage | 770 | 46 | auf Anfrage | auf Anfrage | IN | 85369010
Phoenix Contact | 1814676 | Phoenix Contact PTSM 0,5/ 6-2,5-H SMD WH R44 - Leiterplattenklemme - 1814676 | auf Anfrage | 770 | 73 | auf Anfrage | auf Anfrage | IN | 85369010
Phoenix Contact | 1814689 | Phoenix Contact PTSM 0,5/ 7-2,5-H SMD WH R44 - Leiterplattenklemme - 1814689 | auf Anfrage | 770 | 73 | auf Anfrage | auf Anfrage | IN | 85369010
Phoenix Contact | 1814702 | Phoenix Contact PTSM 0,5/ 2-2,5-V SMD WH R44 - Leiterplattenklemme - 1814702 | 4800 | 400 | 2 | auf Anfrage | auf Anfrage | IN | 85369010
Phoenix Contact | 1814728 | Phoenix Contact PTSM 0,5/ 4-2,5-V SMD WH R44 - Leiterplattenklemme - 1814728 | auf Anfrage | 400 | 45 | auf Anfrage | auf Anfrage | IN | 85369010
Phoenix Contact | 1814760 | Phoenix Contact PTSM 0,5/ 8-2,5-V SMD WH R44 - Leiterplattenklemme - 1814760 | auf Anfrage | 400 | 73 | auf Anfrage | auf Anfrage | IN | 85369010
Phoenix Contact | 1814692 | Phoenix Contact PTSM 0,5/ 8-2,5-H SMD WH R44 - Leiterplattenklemme - 1814692 | auf Anfrage | 770 | 73 | auf Anfrage | auf Anfrage | IN | 85369010
Phoenix Contact | 1814731 | Phoenix Contact PTSM 0,5/ 5-2,5-V SMD WH R44 - Leiterplattenklemme - 1814731 | auf Anfrage | 400 | 74 | auf Anfrage | auf Anfrage | IN | 85369010
Phoenix Contact | 1814744 | Phoenix Contact PTSM 0,5/ 6-2,5-V SMD WH R44 - Leiterplattenklemme - 1814744 | auf Anfrage | 400 | 73 | auf Anfrage | auf Anfrage | IN | 85369010
Phoenix Contact | 1814757 | Phoenix Contact PTSM 0,5/ 7-2,5-V SMD WH R44 - Leiterplattenklemme - 1814757 | auf Anfrage | 400 | 73 | auf Anfrage | auf Anfrage | IN | 85369010
Phoenix Contact | 1814715 | Phoenix Contact PTSM 0,5/ 3-2,5-V SMD WH R44 - Leiterplattenklemme - 1814715 | 2000 | 400 | 3 | auf Anfrage | auf Anfrage | IN | 85369010
Phoenix Contact | 1814809 | Phoenix Contact PTSM 0,5/ 5-HH1-2,5-THR R32 - Leiterplatten-Grundleiste - 1814809 | auf Anfrage | 500 | 51 | auf Anfrage | auf Anfrage | CN | 85366930
Phoenix Contact | 1814812 | Phoenix Contact PTSM 0,5/ 6-HH1-2,5-THR R32 - Leiterplatten-Grundleiste - 1814812 | auf Anfrage | 500 | 50 | auf Anfrage | auf Anfrage | CN | 85366930
Phoenix Contact | 1814773 | Phoenix Contact PTSM 0,5/ 2-HH1-2,5-THR R16 - Leiterplatten-Grundleiste - 1814773 | auf Anfrage | 500 | 50 | auf Anfrage | auf Anfrage | CN | 85366930
Phoenix Contact | 1814786 | Phoenix Contact PTSM 0,5/ 3-HH1-2,5-THR R32 - Leiterplatten-Grundleiste - 1814786 | 500 | 500 | 3 | auf Anfrage | auf Anfrage | CN | 85366930
Phoenix Contact | 1814799 | Phoenix Contact PTSM 0,5/ 4-HH1-2,5-THR R32 - Leiterplatten-Grundleiste - 1814799 | auf Anfrage | 500 | 130 | auf Anfrage | auf Anfrage | CN | 85366930
Phoenix Contact | 1814825 | Phoenix Contact PTSM 0,5/ 7-HH1-2,5-THR R44 - Leiterplatten-Grundleiste - 1814825 | auf Anfrage | 500 | 50 | auf Anfrage | auf Anfrage | CN | 85366930
Phoenix Contact | 1814841 | Phoenix Contact PTSM 0,5/ 2-HH-2,5-THR WH R16 - Leiterplatten-Grundleiste - 1814841 | 3000 | 500 | 3 | auf Anfrage | auf Anfrage | CN | 85366930
Phoenix Contact | 1814838 | Phoenix Contact PTSM 0,5/ 8-HH1-2,5-THR R44 - Leiterplatten-Grundleiste - 1814838 | auf Anfrage | 500 | 37 | auf Anfrage | auf Anfrage | CN | 85366930
Phoenix Contact | 1814867 | Phoenix Contact PTSM 0,5/ 4-HH-2,5-THR WH R32 - Leiterplatten-Grundleiste - 1814867 | 31500 | 500 | 3 | auf Anfrage | auf Anfrage | CN | 85366930
Phoenix Contact | 1814906 | Phoenix Contact PTSM 0,5/ 8-HH-2,5-THR WH R44 - Leiterplatten-Grundleiste - 1814906 | 1000 | 500 | 2 | auf Anfrage | auf Anfrage | CN | 85366930
Phoenix Contact | 1814854 | Phoenix Contact PTSM 0,5/ 3-HH-2,5-THR WH R32 - Leiterplatten-Grundleiste - 1814854 | auf Anfrage | 500 | 53 | auf Anfrage | auf Anfrage | CN | 85366930
Phoenix Contact | 1814896 | Phoenix Contact PTSM 0,5/ 7-HH-2,5-THR WH R44 - Leiterplatten-Grundleiste - 1814896 | auf Anfrage | 500 | 51 | auf Anfrage | auf Anfrage | CN | 85366930
Phoenix Contact | 1814870 | Phoenix Contact PTSM 0,5/ 5-HH-2,5-THR WH R32 - Leiterplatten-Grundleiste - 1814870 | 53500 | 500 | 3 | auf Anfrage | auf Anfrage | CN | 85366930
Phoenix Contact | 1814935 | Phoenix Contact PTSM 0,5/ 4-HH0-2,5-SMD WH R32 - Leiterplatten-Grundleiste - 1814935 | auf Anfrage | 600 | 45 | auf Anfrage | auf Anfrage | IN | 85366930
Phoenix Contact | 1814948 | Phoenix Contact PTSM 0,5/ 5-HH0-2,5-SMD WH R32 - Leiterplatten-Grundleiste - 1814948 | auf Anfrage | 600 | 45 | auf Anfrage | auf Anfrage | IN | 85366930
Phoenix Contact | 1814922 | Phoenix Contact PTSM 0,5/ 3-HH0-2,5-SMD WH R32 - Leiterplatten-Grundleiste - 1814922 | auf Anfrage | 600 | 46 | auf Anfrage | auf Anfrage | IN | 85366930
Phoenix Contact | 1814951 | Phoenix Contact PTSM 0,5/ 6-HH0-2,5-SMD WH R44 - Leiterplatten-Grundleiste - 1814951 | auf Anfrage | 600 | 69 | auf Anfrage | auf Anfrage | IN | 85366930
Phoenix Contact | 1814964 | Phoenix Contact PTSM 0,5/ 7-HH0-2,5-SMD WH R44 - Leiterplatten-Grundleiste - 1814964 | auf Anfrage | 600 | 73 | auf Anfrage | auf Anfrage | IN | 85366930
Phoenix Contact | 1814980 | Phoenix Contact PTSM 0,5/ 2-HHI-2,5-THR WH R24 - Leiterplatten-Grundleiste - 1814980 | auf Anfrage | 500 | 74 | auf Anfrage | auf Anfrage | IN | 85366930
Phoenix Contact | 1814993 | Phoenix Contact PTSM 0,5/ 3-HHI-2,5-THR WH R32 - Leiterplatten-Grundleiste - 1814993 | auf Anfrage | 500 | 73 | auf Anfrage | auf Anfrage | IN | 85366930
Phoenix Contact | 1815086 | Phoenix Contact PTSM 0,5/ 5-HHI-2,5-THR R32 - Leiterplatten-Grundleiste - 1815086 | auf Anfrage | 500 | 73 | auf Anfrage | auf Anfrage | IN | 85366930
Phoenix Contact | 1814977 | Phoenix Contact PTSM 0,5/ 8-HH0-2,5-SMD WH R44 - Leiterplatten-Grundleiste - 1814977 | auf Anfrage | 600 | 74 | auf Anfrage | auf Anfrage | IN | 85366930
Phoenix Contact | 1815015 | Phoenix Contact PTSM 0,5/ 5-HHI-2,5-THR WH R32 - Leiterplatten-Grundleiste - 1815015 | 118500 | 500 | 2 | auf Anfrage | auf Anfrage | IN | 85366930
Phoenix Contact | 1815028 | Phoenix Contact PTSM 0,5/ 6-HHI-2,5-THR WH R32 - Leiterplatten-Grundleiste - 1815028 | auf Anfrage | 500 | 45 | auf Anfrage | auf Anfrage | IN | 85366930
Phoenix Contact | 1815002 | Phoenix Contact PTSM 0,5/ 4-HHI-2,5-THR WH R32 - Leiterplatten-Grundleiste - 1815002 | auf Anfrage | 500 | 45 | auf Anfrage | auf Anfrage | IN | 85366930
Phoenix Contact | 1815031 | Phoenix Contact PTSM 0,5/ 7-HHI-2,5-THR WH R32 - Leiterplatten-Grundleiste - 1815031 | auf Anfrage | 500 | 73 | auf Anfrage | auf Anfrage | IN | 85366930
Phoenix Contact | 1815044 | Phoenix Contact PTSM 0,5/ 8-HHI-2,5-THR WH R32 - Leiterplatten-Grundleiste - 1815044 | auf Anfrage | 500 | 73 | auf Anfrage | auf Anfrage | IN | 85366930
Phoenix Contact | 1815057 | Phoenix Contact PTSM 0,5/ 2-HHI-2,5-THR R24 - Leiterplatten-Grundleiste - 1815057 | auf Anfrage | 500 | 74 | auf Anfrage | auf Anfrage | IN | 85366930
Phoenix Contact | 1815060 | Phoenix Contact PTSM 0,5/ 3-HHI-2,5-THR R32 - Leiterplatten-Grundleiste - 1815060 | auf Anfrage | 500 | 74 | auf Anfrage | auf Anfrage | IN | 85366930
Phoenix Contact | 1815073 | Phoenix Contact PTSM 0,5/ 4-HHI-2,5-THR R32 - Leiterplatten-Grundleiste - 1815073 | auf Anfrage | 500 | 73 | auf Anfrage | auf Anfrage | IN | 85366930
Phoenix Contact | 1815141 | Phoenix Contact PTSM 0,5/ 4-HHI0-2,5-SMD R44 - Leiterplatten-Steckverbinder - 1815141 | auf Anfrage | 500 | 46 | auf Anfrage | auf Anfrage | IN | 85366930
Phoenix Contact | 1815099 | Phoenix Contact PTSM 0,5/ 6-HHI-2,5-THR R32 - Leiterplatten-Grundleiste - 1815099 | auf Anfrage | 500 | 72 | auf Anfrage | auf Anfrage | IN | 85366930
Phoenix Contact | 1815112 | Phoenix Contact PTSM 0,5/ 8-HHI-2,5-THR R32 - Leiterplatten-Grundleiste - 1815112 | auf Anfrage | 500 | 74 | auf Anfrage | auf Anfrage | IN | 85366930
Phoenix Contact | 1815125 | Phoenix Contact PTSM 0,5/ 2-HHI0-2,5-SMD R24 - Leiterplatten-Grundleiste - 1815125 | auf Anfrage | 500 | 74 | auf Anfrage | auf Anfrage | IN | 85366930
Phoenix Contact | 1815138 | Phoenix Contact PTSM 0,5/ 3-HHI0-2,5-SMD R44 - Leiterplatten-Grundleiste - 1815138 | auf Anfrage | 500 | 73 | auf Anfrage | auf Anfrage | IN | 85366930
Phoenix Contact | 1815206 | Phoenix Contact PTSM 0,5/ 3-HHI0-2,5-SMD WHR44 - Leiterplatten-Grundleiste - 1815206 | auf Anfrage | 500 | 74 | auf Anfrage | auf Anfrage | IN | 85366930
Phoenix Contact | 1815154 | Phoenix Contact PTSM 0,5/ 5-HHI0-2,5-SMD R44 - Leiterplatten-Grundleiste - 1815154 | auf Anfrage | 500 | 73 | auf Anfrage | auf Anfrage | IN | 85366930
Phoenix Contact | 1815167 | Phoenix Contact PTSM 0,5/ 6-HHI0-2,5-SMD R44 - Leiterplatten-Grundleiste - 1815167 | auf Anfrage | 500 | 73 | auf Anfrage | auf Anfrage | IN | 85366930
Phoenix Contact | 1815196 | Phoenix Contact PTSM 0,5/ 2-HHI0-2,5-SMD WHR24 - Leiterplatten-Grundleiste - 1815196 | 36500 | 500 | 3 | auf Anfrage | auf Anfrage | IN | 85366930
Phoenix Contact | 1815264 | Phoenix Contact PTSM 0,5/ 2-HV-2,5-THR WH R32 - Leiterplatten-Grundleiste - 1815264 | auf Anfrage | 330 | 51 | auf Anfrage | auf Anfrage | CN | 85366930
Phoenix Contact | 1815219 | Phoenix Contact PTSM 0,5/ 4-HHI0-2,5-SMD WHR44 - Leiterplatten-Grundleiste - 1815219 | auf Anfrage | 500 | 45 | auf Anfrage | auf Anfrage | IN | 85366930
Phoenix Contact | 1815222 | Phoenix Contact PTSM 0,5/ 5-HHI0-2,5-SMD WHR44 - Leiterplatten-Grundleiste - 1815222 | auf Anfrage | 500 | 73 | auf Anfrage | auf Anfrage | IN | 85366930
Phoenix Contact | 1815235 | Phoenix Contact PTSM 0,5/ 6-HHI0-2,5-SMD WHR44 - Leiterplatten-Grundleiste - 1815235 | auf Anfrage | 500 | 73 | auf Anfrage | auf Anfrage | IN | 85366930
Phoenix Contact | 1815248 | Phoenix Contact PTSM 0,5/ 7-HHI0-2,5-SMD WHR44 - Leiterplatten-Grundleiste - 1815248 | auf Anfrage | 500 | 73 | auf Anfrage | auf Anfrage | IN | 85366930
Phoenix Contact | 1815251 | Phoenix Contact PTSM 0,5/ 8-HHI0-2,5-SMD WHR44 - Leiterplatten-Grundleiste - 1815251 | auf Anfrage | 500 | 73 | auf Anfrage | auf Anfrage | IN | 85366930
Phoenix Contact | 1815293 | Phoenix Contact PTSM 0,5/ 5-HV-2,5-THR WH R32 - Leiterplatten-Grundleiste - 1815293 | 330 | 330 | 2 | auf Anfrage | auf Anfrage | CN | 85366930
Phoenix Contact | 1815659 | Phoenix Contact MSTBT 2,5/ 2-ST-5,08 BD:ACDC - Leiterplattenstecker - 1815659 | auf Anfrage | 50 | 33 | auf Anfrage | auf Anfrage | DE | 85366990
Phoenix Contact | 1816153 | Phoenix Contact DMC 1,5/ 4-G1-3,5 P20THR R44 - Leiterplatten-Grundleiste - 1816153 | auf Anfrage | 180 | 47 | auf Anfrage | auf Anfrage | DE | 85366930
Phoenix Contact | 1815277 | Phoenix Contact PTSM 0,5/ 3-HV-2,5-THR WH R32 - Leiterplatten-Grundleiste - 1815277 | 330 | 330 | 2 | auf Anfrage | auf Anfrage | CN | 85366930
Phoenix Contact | 1815303 | Phoenix Contact PTSM 0,5/ 6-HV-2,5-THR WH R32 - Leiterplatten-Grundleiste - 1815303 | auf Anfrage | 330 | 50 | auf Anfrage | auf Anfrage | CN | 85366930
Phoenix Contact | 1815316 | Phoenix Contact PTSM 0,5/ 7-HV-2,5-THR WH R44 - Leiterplatten-Grundleiste - 1815316 | auf Anfrage | 330 | 51 | auf Anfrage | auf Anfrage | CN | 85366930
Phoenix Contact | 1815329 | Phoenix Contact PTSM 0,5/ 8-HV-2,5-THR WH R44 - Leiterplatten-Grundleiste - 1815329 | auf Anfrage | 330 | 51 | auf Anfrage | auf Anfrage | CN | 85366930
Phoenix Contact | 1815688 | Phoenix Contact MVSTBR 2,5/ 6-ST-5,08 BD:6-11 - Leiterplattenstecker - 1815688 | auf Anfrage | 50 | 33 | auf Anfrage | auf Anfrage | DE | 85366990
Phoenix Contact | 1816137 | Phoenix Contact DMC 1,5/ 2-G1-3,5 P20THR R24-1 - Leiterplatten-Grundleiste - 1816137 | 8100 | 180 | 2 | auf Anfrage | auf Anfrage | CN | 85366930
Phoenix Contact | 1816140 | Phoenix Contact DMC 1,5/ 3-G1-3,5 P20THR R24-2 - Leiterplatten-Grundleiste - 1816140 | auf Anfrage | 180 | 51 | auf Anfrage | auf Anfrage | CN | 85366930
Phoenix Contact | 1816166 | Phoenix Contact DMC 1,5/ 5-G1-3,5 P20THR R44 - Leiterplatten-Grundleiste - 1816166 | 9180 | 180 | 2 | auf Anfrage | auf Anfrage | CN | 85366930
Phoenix Contact | 1816179 | Phoenix Contact DMC 1,5/ 8-G1-3,5 P20THR R56 - Leiterplatten-Grundleiste - 1816179 | auf Anfrage | 180 | 51 | auf Anfrage | auf Anfrage | CN | 85366930
Phoenix Contact | 1816182 | Phoenix Contact DMC 1,5/10-G1-3,5 P20THR R56 - Leiterplatten-Grundleiste - 1816182 | auf Anfrage | 180 | 50 | auf Anfrage | auf Anfrage | CN | 85366930
Phoenix Contact | 1816904 | Phoenix Contact MC 1,5/ 7-ST-3,5-LR - Leiterplattenstecker - 1816904 | auf Anfrage | 50 | 19 | auf Anfrage | auf Anfrage | DE | 85366990
Phoenix Contact | 1816852 | Phoenix Contact MC 1,5/ 2-ST-3,5-LR - Leiterplattenstecker - 1816852 | auf Anfrage | 50 | 19 | auf Anfrage | auf Anfrage | DE | 85366990
Phoenix Contact | 1816865 | Phoenix Contact MC 1,5/ 3-ST-3,5-LR - Leiterplattenstecker - 1816865 | 100 | 50 | 3 | auf Anfrage | auf Anfrage | DE | 85366990
Phoenix Contact | 1816881 | Phoenix Contact MC 1,5/ 5-ST-3,5-LR - Leiterplattenstecker - 1816881 | 7300 | 50 | 2 | auf Anfrage | auf Anfrage | DE | 85366990
Phoenix Contact | 1816878 | Phoenix Contact MC 1,5/ 4-ST-3,5-LR - Leiterplattenstecker - 1816878 | 600 | 50 | 3 | auf Anfrage | auf Anfrage | DE | 85366990
Phoenix Contact | 1816894 | Phoenix Contact MC 1,5/ 6-ST-3,5-LR - Leiterplattenstecker - 1816894 | auf Anfrage | 50 | 20 | auf Anfrage | auf Anfrage | DE | 85366990
Phoenix Contact | 1816917 | Phoenix Contact MC 1,5/ 8-ST-3,5-LR - Leiterplattenstecker - 1816917 | auf Anfrage | 50 | 19 | auf Anfrage | auf Anfrage | DE | 85366990
Phoenix Contact | 1816920 | Phoenix Contact MC 1,5/ 9-ST-3,5-LR - Leiterplattenstecker - 1816920 | auf Anfrage | 50 | 19 | auf Anfrage | auf Anfrage | DE | 85366990
Phoenix Contact | 1816933 | Phoenix Contact MC 1,5/10-ST-3,5-LR - Leiterplattenstecker - 1816933 | auf Anfrage | 50 | 20 | auf Anfrage | auf Anfrage | DE | 85366990
Phoenix Contact | 1816959 | Phoenix Contact MC 1,5/12-ST-3,5-LR - Leiterplattenstecker - 1816959 | auf Anfrage | 50 | 19 | auf Anfrage | auf Anfrage | DE | 85366990
Phoenix Contact | 1817042 | Phoenix Contact MC 1,5/ 2-ST-3,81-LR - Leiterplattenstecker - 1817042 | auf Anfrage | 50 | 19 | auf Anfrage | auf Anfrage | DE | 85366990
Phoenix Contact | 1816946 | Phoenix Contact MC 1,5/11-ST-3,5-LR - Leiterplattenstecker - 1816946 | auf Anfrage | 50 | 19 | auf Anfrage | auf Anfrage | DE | 85366990
Phoenix Contact | 1816962 | Phoenix Contact MC 1,5/13-ST-3,5-LR - Leiterplattenstecker - 1816962 | auf Anfrage | 50 | 19 | auf Anfrage | auf Anfrage | DE | 85366990
Phoenix Contact | 1816975 | Phoenix Contact MC 1,5/14-ST-3,5-LR - Leiterplattenstecker - 1816975 | auf Anfrage | 50 | 19 | auf Anfrage | auf Anfrage | DE | 85366990
Phoenix Contact | 1816988 | Phoenix Contact MC 1,5/15-ST-3,5-LR - Leiterplattenstecker - 1816988 | auf Anfrage | 50 | 19 | auf Anfrage | auf Anfrage | DE | 85366990
Phoenix Contact | 1816991 | Phoenix Contact MC 1,5/16-ST-3,5-LR - Leiterplattenstecker - 1816991 | auf Anfrage | 50 | 19 | auf Anfrage | auf Anfrage | DE | 85366990
Phoenix Contact | 1817136 | Phoenix Contact MC 1,5/11-ST-3,81-LR - Leiterplattenstecker - 1817136 | auf Anfrage | 50 | 19 | auf Anfrage | auf Anfrage | DE | 85366990
Phoenix Contact | 1817055 | Phoenix Contact MC 1,5/ 3-ST-3,81-LR - Leiterplattenstecker - 1817055 | auf Anfrage | 50 | 20 | auf Anfrage | auf Anfrage | DE | 85366990
Phoenix Contact | 1817068 | Phoenix Contact MC 1,5/ 4-ST-3,81-LR - Leiterplattenstecker - 1817068 | auf Anfrage | 50 | 20 | auf Anfrage | auf Anfrage | DE | 85366990
Phoenix Contact | 1817071 | Phoenix Contact MC 1,5/ 5-ST-3,81-LR - Leiterplattenstecker - 1817071 | auf Anfrage | 50 | 20 | auf Anfrage | auf Anfrage | DE | 85366990
Phoenix Contact | 1817084 | Phoenix Contact MC 1,5/ 6-ST-3,81-LR - Leiterplattenstecker - 1817084 | auf Anfrage | 50 | 20 | auf Anfrage | auf Anfrage | DE | 85366990
Phoenix Contact | 1817097 | Phoenix Contact MC 1,5/ 7-ST-3,81-LR - Leiterplattenstecker - 1817097 | auf Anfrage | 50 | 19 | auf Anfrage | auf Anfrage | DE | 85366990
Phoenix Contact | 1817107 | Phoenix Contact MC 1,5/ 8-ST-3,81-LR - Leiterplattenstecker - 1817107 | 50 | 50 | 3 | auf Anfrage | auf Anfrage | DE | 85366990
Phoenix Contact | 1817110 | Phoenix Contact MC 1,5/ 9-ST-3,81-LR - Leiterplattenstecker - 1817110 | 400 | 50 | 2 | auf Anfrage | auf Anfrage | DE | 85366990
Phoenix Contact | 1817123 | Phoenix Contact MC 1,5/10-ST-3,81-LR - Leiterplattenstecker - 1817123 | 350 | 50 | 2 | auf Anfrage | auf Anfrage | DE | 85366990
Phoenix Contact | 1817149 | Phoenix Contact MC 1,5/12-ST-3,81-LR - Leiterplattenstecker - 1817149 | auf Anfrage | 50 | 19 | auf Anfrage | auf Anfrage | DE | 85366990
Phoenix Contact | 1817275 | Phoenix Contact FK-MCP 1,5/ 6-ST-3,5-LR - Leiterplattenstecker - 1817275 | 50 | 50 | 3 | auf Anfrage | auf Anfrage | DE | 85366990
Phoenix Contact | 1817152 | Phoenix Contact MC 1,5/13-ST-3,81-LR - Leiterplattenstecker - 1817152 | auf Anfrage | 50 | 19 | auf Anfrage | auf Anfrage | DE | 85366990
Phoenix Contact | 1817178 | Phoenix Contact MC 1,5/15-ST-3,81-LR - Leiterplattenstecker - 1817178 | 100 | 50 | 3 | auf Anfrage | auf Anfrage | DE | 85366990
Phoenix Contact | 1817181 | Phoenix Contact MC 1,5/16-ST-3,81-LR - Leiterplattenstecker - 1817181 | auf Anfrage | 50 | 19 | auf Anfrage | auf Anfrage | DE | 85366990
Phoenix Contact | 1817165 | Phoenix Contact MC 1,5/14-ST-3,81-LR - Leiterplattenstecker - 1817165 | auf Anfrage | 50 | 19 | auf Anfrage | auf Anfrage | DE | 85366990
Phoenix Contact | 1817233 | Phoenix Contact FK-MCP 1,5/ 2-ST-3,5-LR - Leiterplattenstecker - 1817233 | 1200 | 50 | 2 | auf Anfrage | auf Anfrage | DE | 85366990
Phoenix Contact | 1817259 | Phoenix Contact FK-MCP 1,5/ 4-ST-3,5-LR - Leiterplattenstecker - 1817259 | 700 | 50 | 2 | auf Anfrage | auf Anfrage | DE | 85366990
Phoenix Contact | 1817246 | Phoenix Contact FK-MCP 1,5/ 3-ST-3,5-LR - Leiterplattenstecker - 1817246 | 900 | 50 | 3 | auf Anfrage | auf Anfrage | DE | 85366990
Phoenix Contact | 1817262 | Phoenix Contact FK-MCP 1,5/ 5-ST-3,5-LR - Leiterplattenstecker - 1817262 | auf Anfrage | 50 | 34 | auf Anfrage | auf Anfrage | DE | 85366990
Phoenix Contact | 1817288 | Phoenix Contact FK-MCP 1,5/ 7-ST-3,5-LR - Leiterplattenstecker - 1817288 | auf Anfrage | 50 | 34 | auf Anfrage | auf Anfrage | DE | 85366990
Phoenix Contact | 1817330 | Phoenix Contact FK-MCP 1,5/12-ST-3,5-LR - Leiterplattenstecker - 1817330 | auf Anfrage | 50 | 33 | auf Anfrage | auf Anfrage | DE | 85366990
Phoenix Contact | 1817356 | Phoenix Contact FK-MCP 1,5/14-ST-3,5-LR - Leiterplattenstecker - 1817356 | auf Anfrage | 50 | 33 | auf Anfrage | auf Anfrage | DE | 85366990
Phoenix Contact | 1817369 | Phoenix Contact FK-MCP 1,5/15-ST-3,5-LR - Leiterplattenstecker - 1817369 | auf Anfrage | 50 | 33 | auf Anfrage | auf Anfrage | DE | 85366990
Phoenix Contact | 1817291 | Phoenix Contact FK-MCP 1,5/ 8-ST-3,5-LR - Leiterplattenstecker - 1817291 | auf Anfrage | 50 | 33 | auf Anfrage | auf Anfrage | DE | 85366990
Phoenix Contact | 1817301 | Phoenix Contact FK-MCP 1,5/ 9-ST-3,5-LR - Leiterplattenstecker - 1817301 | auf Anfrage | 50 | 34 | auf Anfrage | auf Anfrage | DE | 85366990
Phoenix Contact | 1817314 | Phoenix Contact FK-MCP 1,5/10-ST-3,5-LR - Leiterplattenstecker - 1817314 | 300 | 50 | 2 | auf Anfrage | auf Anfrage | DE | 85366990
Phoenix Contact | 1817327 | Phoenix Contact FK-MCP 1,5/11-ST-3,5-LR - Leiterplattenstecker - 1817327 | auf Anfrage | 50 | 33 | auf Anfrage | auf Anfrage | DE | 85366990
Phoenix Contact | 1817343 | Phoenix Contact FK-MCP 1,5/13-ST-3,5-LR - Leiterplattenstecker - 1817343 | auf Anfrage | 50 | 33 | auf Anfrage | auf Anfrage | DE | 85366990
Phoenix Contact | 1817372 | Phoenix Contact FK-MCP 1,5/16-ST-3,5-LR - Leiterplattenstecker - 1817372 | 50 | 50 | 2 | auf Anfrage | auf Anfrage | DE | 85366990
Phoenix Contact | 1817385 | Phoenix Contact FK-MCP 1,5/17-ST-3,5-LR - Leiterplattenstecker - 1817385 | auf Anfrage | 50 | 33 | auf Anfrage | auf Anfrage | DE | 85366990
Phoenix Contact | 1817408 | Phoenix Contact FK-MCP 1,5/19-ST-3,5-LR - Leiterplattenstecker - 1817408 | auf Anfrage | 50 | 33 | auf Anfrage | auf Anfrage | DE | 85366990
Phoenix Contact | 1817466 | Phoenix Contact FK-MCP 1,5/ 6-ST-3,81-LR - Leiterplattenstecker - 1817466 | auf Anfrage | 50 | 33 | auf Anfrage | auf Anfrage | DE | 85366990
Phoenix Contact | 1817398 | Phoenix Contact FK-MCP 1,5/18-ST-3,5-LR - Leiterplattenstecker - 1817398 | auf Anfrage | 50 | 33 | auf Anfrage | auf Anfrage | DE | 85366990
Phoenix Contact | 1817424 | Phoenix Contact FK-MCP 1,5/ 2-ST-3,81-LR - Leiterplattenstecker - 1817424 | auf Anfrage | 50 | 34 | auf Anfrage | auf Anfrage | DE | 85366990
Phoenix Contact | 1817437 | Phoenix Contact FK-MCP 1,5/ 3-ST-3,81-LR - Leiterplattenstecker - 1817437 | 1000 | 50 | 3 | auf Anfrage | auf Anfrage | DE | 85366990
Phoenix Contact | 1817411 | Phoenix Contact FK-MCP 1,5/20-ST-3,5-LR - Leiterplattenstecker - 1817411 | auf Anfrage | 50 | 33 | auf Anfrage | auf Anfrage | DE | 85366990
Phoenix Contact | 1817440 | Phoenix Contact FK-MCP 1,5/ 4-ST-3,81-LR - Leiterplattenstecker - 1817440 | 450 | 50 | 3 | auf Anfrage | auf Anfrage | DE | 85366990
Phoenix Contact | 1817453 | Phoenix Contact FK-MCP 1,5/ 5-ST-3,81-LR - Leiterplattenstecker - 1817453 | 200 | 50 | 2 | auf Anfrage | auf Anfrage | DE | 85366990
Phoenix Contact | 1817479 | Phoenix Contact FK-MCP 1,5/ 7-ST-3,81-LR - Leiterplattenstecker - 1817479 | auf Anfrage | 50 | 33 | auf Anfrage | auf Anfrage | DE | 85366990
Phoenix Contact | 1817482 | Phoenix Contact FK-MCP 1,5/ 8-ST-3,81-LR - Leiterplattenstecker - 1817482 | 50 | 50 | 2 | auf Anfrage | auf Anfrage | DE | 85366990
Phoenix Contact | 1817563 | Phoenix Contact FK-MCP 1,5/16-ST-3,81-LR - Leiterplattenstecker - 1817563 | 200 | 50 | 2 | auf Anfrage | auf Anfrage | DE | 85366990
Phoenix Contact | 1817495 | Phoenix Contact FK-MCP 1,5/ 9-ST-3,81-LR - Leiterplattenstecker - 1817495 | 50 | 50 | 3 | auf Anfrage | auf Anfrage | DE | 85366990
Phoenix Contact | 1817521 | Phoenix Contact FK-MCP 1,5/12-ST-3,81-LR - Leiterplattenstecker - 1817521 | auf Anfrage | 50 | 34 | auf Anfrage | auf Anfrage | DE | 85366990
Phoenix Contact | 1817534 | Phoenix Contact FK-MCP 1,5/13-ST-3,81-LR - Leiterplattenstecker - 1817534 | auf Anfrage | 50 | 33 | auf Anfrage | auf Anfrage | DE | 85366990
Phoenix Contact | 1817505 | Phoenix Contact FK-MCP 1,5/10-ST-3,81-LR - Leiterplattenstecker - 1817505 | auf Anfrage | 50 | 33 | auf Anfrage | auf Anfrage | DE | 85366990
Phoenix Contact | 1817518 | Phoenix Contact FK-MCP 1,5/11-ST-3,81-LR - Leiterplattenstecker - 1817518 | auf Anfrage | 50 | 33 | auf Anfrage | auf Anfrage | DE | 85366990
Phoenix Contact | 1817547 | Phoenix Contact FK-MCP 1,5/14-ST-3,81-LR - Leiterplattenstecker - 1817547 | 50 | 50 | 3 | auf Anfrage | auf Anfrage | DE | 85366990
Phoenix Contact | 1817550 | Phoenix Contact FK-MCP 1,5/15-ST-3,81-LR - Leiterplattenstecker - 1817550 | auf Anfrage | 50 | 33 | auf Anfrage | auf Anfrage | DE | 85366990
Phoenix Contact | 1817576 | Phoenix Contact FK-MCP 1,5/17-ST-3,81-LR - Leiterplattenstecker - 1817576 | auf Anfrage | 50 | 33 | auf Anfrage | auf Anfrage | DE | 85366990
Phoenix Contact | 1817589 | Phoenix Contact FK-MCP 1,5/18-ST-3,81-LR - Leiterplattenstecker - 1817589 | auf Anfrage | 50 | 33 | auf Anfrage | auf Anfrage | DE | 85366990
Phoenix Contact | 1817592 | Phoenix Contact FK-MCP 1,5/19-ST-3,81-LR - Leiterplattenstecker - 1817592 | auf Anfrage | 50 | 33 | auf Anfrage | auf Anfrage | DE | 85366990
Phoenix Contact | 1817657 | Phoenix Contact MC 1,5/ 6-GF-3,5-LR - Leiterplatten-Grundleiste - 1817657 | 100 | 50 | 3 | auf Anfrage | auf Anfrage | DE | 85366930
Phoenix Contact | 1817602 | Phoenix Contact FK-MCP 1,5/20-ST-3,81-LR - Leiterplattenstecker - 1817602 | auf Anfrage | 50 | 32 | auf Anfrage | auf Anfrage | DE | 85366990
Phoenix Contact | 1817628 | Phoenix Contact MC 1,5/ 3-GF-3,5-LR - Leiterplatten-Grundleiste - 1817628 | 1250 | 50 | 2 | auf Anfrage | auf Anfrage | DE | 85366930
Phoenix Contact | 1817631 | Phoenix Contact MC 1,5/ 4-GF-3,5-LR - Leiterplatten-Grundleiste - 1817631 | 1250 | 50 | 3 | auf Anfrage | auf Anfrage | DE | 85366930
Phoenix Contact | 1817644 | Phoenix Contact MC 1,5/ 5-GF-3,5-LR - Leiterplatten-Grundleiste - 1817644 | 500 | 50 | 2 | auf Anfrage | auf Anfrage | DE | 85366930
Phoenix Contact | 1817673 | Phoenix Contact MC 1,5/ 8-GF-3,5-LR - Leiterplatten-Grundleiste - 1817673 | auf Anfrage | 50 | 53 | auf Anfrage | auf Anfrage | DE | 85366930
Phoenix Contact | 1817699 | Phoenix Contact MC 1,5/10-GF-3,5-LR - Leiterplatten-Grundleiste - 1817699 | 1600 | 50 | 3 | auf Anfrage | auf Anfrage | IN | 85366930
Phoenix Contact | 1817660 | Phoenix Contact MC 1,5/ 7-GF-3,5-LR - Leiterplatten-Grundleiste - 1817660 | auf Anfrage | 50 | 54 | auf Anfrage | auf Anfrage | DE | 85366930
Phoenix Contact | 1817686 | Phoenix Contact MC 1,5/ 9-GF-3,5-LR - Leiterplatten-Grundleiste - 1817686 | auf Anfrage | 50 | 53 | auf Anfrage | auf Anfrage | DE | 85366930
Phoenix Contact | 1817709 | Phoenix Contact MC 1,5/11-GF-3,5-LR - Leiterplatten-Grundleiste - 1817709 | auf Anfrage | 50 | 19 | auf Anfrage | auf Anfrage | DE | 85366930
Phoenix Contact | 1817712 | Phoenix Contact MC 1,5/12-GF-3,5-LR - Leiterplatten-Grundleiste - 1817712 | auf Anfrage | 50 | 51 | auf Anfrage | auf Anfrage | DE | 85366930
Phoenix Contact | 1817741 | Phoenix Contact MC 1,5/15-GF-3,5-LR - Leiterplatten-Grundleiste - 1817741 | auf Anfrage | 50 | 54 | auf Anfrage | auf Anfrage | DE | 85366930
Phoenix Contact | 1817725 | Phoenix Contact MC 1,5/13-GF-3,5-LR - Leiterplatten-Grundleiste - 1817725 | auf Anfrage | 50 | 19 | auf Anfrage | auf Anfrage | DE | 85366930
Phoenix Contact | 1817738 | Phoenix Contact MC 1,5/14-GF-3,5-LR - Leiterplatten-Grundleiste - 1817738 | auf Anfrage | 50 | 53 | auf Anfrage | auf Anfrage | IN | 85366930
Phoenix Contact | 1817754 | Phoenix Contact MC 1,5/16-GF-3,5-LR - Leiterplatten-Grundleiste - 1817754 | 150 | 50 | 2 | auf Anfrage | auf Anfrage | IN | 85366930
Phoenix Contact | 1817767 | Phoenix Contact MC 1,5/17-GF-3,5-LR - Leiterplatten-Grundleiste - 1817767 | auf Anfrage | 50 | 19 | auf Anfrage | auf Anfrage | DE | 85366930
Phoenix Contact | 1817796 | Phoenix Contact MC 1,5/20-GF-3,5-LR - Leiterplatten-Grundleiste - 1817796 | auf Anfrage | 50 | 54 | auf Anfrage | auf Anfrage | IN | 85366930
Phoenix Contact | 1817770 | Phoenix Contact MC 1,5/18-GF-3,5-LR - Leiterplatten-Grundleiste - 1817770 | auf Anfrage | 50 | 19 | auf Anfrage | auf Anfrage | DE | 85366930
Phoenix Contact | 1817783 | Phoenix Contact MC 1,5/19-GF-3,5-LR - Leiterplatten-Grundleiste - 1817783 | auf Anfrage | 50 | 19 | auf Anfrage | auf Anfrage | DE | 85366930
Phoenix Contact | 1817819 | Phoenix Contact MC 1,5/ 3-GF-3,81-LR - Leiterplatten-Grundleiste - 1817819 | 750 | 50 | 2 | auf Anfrage | auf Anfrage | DE | 85366930
Phoenix Contact | 1817848 | Phoenix Contact MC 1,5/ 6-GF-3,81-LR - Leiterplatten-Grundleiste - 1817848 | auf Anfrage | 50 | 54 | auf Anfrage | auf Anfrage | IN | 85366930
Phoenix Contact | 1817806 | Phoenix Contact MC 1,5/ 2-GF-3,81-LR - Leiterplatten-Grundleiste - 1817806 | 1000 | 50 | 2 | auf Anfrage | auf Anfrage | IN | 85366930
Phoenix Contact | 1817835 | Phoenix Contact MC 1,5/ 5-GF-3,81-LR - Leiterplatten-Grundleiste - 1817835 | auf Anfrage | 50 | 39 | auf Anfrage | auf Anfrage | DE | 85366930
Phoenix Contact | 1817851 | Phoenix Contact MC 1,5/ 7-GF-3,81-LR - Leiterplatten-Grundleiste - 1817851 | auf Anfrage | 50 | 54 | auf Anfrage | auf Anfrage | IN | 85366930
Phoenix Contact | 1817864 | Phoenix Contact MC 1,5/ 8-GF-3,81-LR - Leiterplatten-Grundleiste - 1817864 | 300 | 50 | 2 | auf Anfrage | auf Anfrage | IN | 85366930
Phoenix Contact | 1817877 | Phoenix Contact MC 1,5/ 9-GF-3,81-LR - Leiterplatten-Grundleiste - 1817877 | auf Anfrage | 50 | 45 | auf Anfrage | auf Anfrage | IN | 85366930
Phoenix Contact | 1817880 | Phoenix Contact MC 1,5/10-GF-3,81-LR - Leiterplatten-Grundleiste - 1817880 | 2400 | 50 | 3 | auf Anfrage | auf Anfrage | IN | 85366930
Phoenix Contact | 1817916 | Phoenix Contact MC 1,5/13-GF-3,81-LR - Leiterplatten-Grundleiste - 1817916 | 850 | 50 | 3 | auf Anfrage | auf Anfrage | IN | 85366930
Phoenix Contact | 1817932 | Phoenix Contact MC 1,5/15-GF-3,81-LR - Leiterplatten-Grundleiste - 1817932 | auf Anfrage | 50 | 53 | auf Anfrage | auf Anfrage | DE | 85366930
Phoenix Contact | 1817945 | Phoenix Contact MC 1,5/16-GF-3,81-LR - Leiterplatten-Grundleiste - 1817945 | auf Anfrage | 50 | 46 | auf Anfrage | auf Anfrage | IN | 85366930
Phoenix Contact | 1817958 | Phoenix Contact MC 1,5/17-GF-3,81-LR - Leiterplatten-Grundleiste - 1817958 | auf Anfrage | 50 | 19 | auf Anfrage | auf Anfrage | DE | 85366930
Phoenix Contact | 1817961 | Phoenix Contact MC 1,5/18-GF-3,81-LR - Leiterplatten-Grundleiste - 1817961 | auf Anfrage | 50 | 53 | auf Anfrage | auf Anfrage | IN | 85366930
Phoenix Contact | 1817893 | Phoenix Contact MC 1,5/11-GF-3,81-LR - Leiterplatten-Grundleiste - 1817893 | auf Anfrage | 50 | 19 | auf Anfrage | auf Anfrage | DE | 85366930
Phoenix Contact | 1817903 | Phoenix Contact MC 1,5/12-GF-3,81-LR - Leiterplatten-Grundleiste - 1817903 | auf Anfrage | 50 | 53 | auf Anfrage | auf Anfrage | IN | 85366930
Phoenix Contact | 1817929 | Phoenix Contact MC 1,5/14-GF-3,81-LR - Leiterplatten-Grundleiste - 1817929 | auf Anfrage | 50 | 53 | auf Anfrage | auf Anfrage | DE | 85366930
Phoenix Contact | 1817990 | Phoenix Contact MCV 1,5/ 2-GF-3,5-LR - Leiterplatten-Grundleiste - 1817990 | 1250 | 50 | 2 | auf Anfrage | auf Anfrage | DE | 85366930
Phoenix Contact | 1817974 | Phoenix Contact MC 1,5/19-GF-3,81-LR - Leiterplatten-Grundleiste - 1817974 | auf Anfrage | 50 | 19 | auf Anfrage | auf Anfrage | DE | 85366930
Phoenix Contact | 1817987 | Phoenix Contact MC 1,5/20-GF-3,81-LR - Leiterplatten-Grundleiste - 1817987 | auf Anfrage | 50 | 19 | auf Anfrage | auf Anfrage | DE | 85366930
Phoenix Contact | 1818009 | Phoenix Contact MCV 1,5/ 3-GF-3,5-LR - Leiterplatten-Grundleiste - 1818009 | 250 | 50 | 3 | auf Anfrage | auf Anfrage | DE | 85366930
Phoenix Contact | 1818012 | Phoenix Contact MCV 1,5/ 4-GF-3,5-LR - Leiterplatten-Grundleiste - 1818012 | 250 | 50 | 2 | auf Anfrage | auf Anfrage | IN | 85366930
Phoenix Contact | 1818038 | Phoenix Contact MCV 1,5/ 6-GF-3,5-LR - Leiterplatten-Grundleiste - 1818038 | 400 | 50 | 3 | auf Anfrage | auf Anfrage | DE | 85366930
Phoenix Contact | 1818041 | Phoenix Contact MCV 1,5/ 7-GF-3,5-LR - Leiterplatten-Grundleiste - 1818041 | auf Anfrage | 50 | 19 | auf Anfrage | auf Anfrage | DE | 85366930
Phoenix Contact | 1818025 | Phoenix Contact MCV 1,5/ 5-GF-3,5-LR - Leiterplatten-Grundleiste - 1818025 | 250 | 50 | 3 | auf Anfrage | auf Anfrage | IN | 85366930
Phoenix Contact | 1818054 | Phoenix Contact MCV 1,5/ 8-GF-3,5-LR - Leiterplatten-Grundleiste - 1818054 | auf Anfrage | 50 | 53 | auf Anfrage | auf Anfrage | DE | 85366930
Phoenix Contact | 1818067 | Phoenix Contact MCV 1,5/ 9-GF-3,5-LR - Leiterplatten-Grundleiste - 1818067 | auf Anfrage | 50 | 54 | auf Anfrage | auf Anfrage | IN | 85366930
Phoenix Contact | 1818096 | Phoenix Contact MCV 1,5/12-GF-3,5-LR - Leiterplatten-Grundleiste - 1818096 | auf Anfrage | 50 | 46 | auf Anfrage | auf Anfrage | IN | 85366930
Phoenix Contact | 1818070 | Phoenix Contact MCV 1,5/10-GF-3,5-LR - Leiterplatten-Grundleiste - 1818070 | auf Anfrage | 50 | 45 | auf Anfrage | auf Anfrage | IN | 85366930
Phoenix Contact | 1818083 | Phoenix Contact MCV 1,5/11-GF-3,5-LR - Leiterplatten-Grundleiste - 1818083 | auf Anfrage | 50 | 53 | auf Anfrage | auf Anfrage | IN | 85366930
Phoenix Contact | 1818135 | Phoenix Contact MCV 1,5/16-GF-3,5-LR - Leiterplatten-Grundleiste - 1818135 | auf Anfrage | 50 | 54 | auf Anfrage | auf Anfrage | IN | 85366930
Phoenix Contact | 1818148 | Phoenix Contact MCV 1,5/17-GF-3,5-LR - Leiterplatten-Grundleiste - 1818148 | auf Anfrage | 50 | 19 | auf Anfrage | auf Anfrage | DE | 85366930
Phoenix Contact | 1818106 | Phoenix Contact MCV 1,5/13-GF-3,5-LR - Leiterplatten-Grundleiste - 1818106 | auf Anfrage | 50 | 19 | auf Anfrage | auf Anfrage | DE | 85366930
Phoenix Contact | 1818119 | Phoenix Contact MCV 1,5/14-GF-3,5-LR - Leiterplatten-Grundleiste - 1818119 | auf Anfrage | 50 | 19 | auf Anfrage | auf Anfrage | DE | 85366930
Phoenix Contact | 1818122 | Phoenix Contact MCV 1,5/15-GF-3,5-LR - Leiterplatten-Grundleiste - 1818122 | auf Anfrage | 50 | 53 | auf Anfrage | auf Anfrage | IN | 85366930
Phoenix Contact | 1818151 | Phoenix Contact MCV 1,5/18-GF-3,5-LR - Leiterplatten-Grundleiste - 1818151 | auf Anfrage | 50 | 53 | auf Anfrage | auf Anfrage | IN | 85366930
Phoenix Contact | 1818164 | Phoenix Contact MCV 1,5/19-GF-3,5-LR - Leiterplatten-Grundleiste - 1818164 | auf Anfrage | 50 | 19 | auf Anfrage | auf Anfrage | DE | 85366930
Phoenix Contact | 1818177 | Phoenix Contact MCV 1,5/20-GF-3,5-LR - Leiterplatten-Grundleiste - 1818177 | auf Anfrage | 50 | 53 | auf Anfrage | auf Anfrage | IN | 85366930
Phoenix Contact | 1818229 | Phoenix Contact MCV 1,5/ 6-GF-3,81-LR - Leiterplatten-Grundleiste - 1818229 | auf Anfrage | 50 | 53 | auf Anfrage | auf Anfrage | IN | 85366930
Phoenix Contact | 1818258 | Phoenix Contact MCV 1,5/ 9-GF-3,81-LR - Leiterplatten-Grundleiste - 1818258 | auf Anfrage | 50 | 54 | auf Anfrage | auf Anfrage | IN | 85366930
Phoenix Contact | 1818193 | Phoenix Contact MCV 1,5/ 3-GF-3,81-LR - Leiterplatten-Grundleiste - 1818193 | 250 | 50 | 3 | auf Anfrage | auf Anfrage | DE | 85366930
Phoenix Contact | 1818216 | Phoenix Contact MCV 1,5/ 5-GF-3,81-LR - Leiterplatten-Grundleiste - 1818216 | auf Anfrage | 50 | 6 | auf Anfrage | auf Anfrage | IN | 85366930
Phoenix Contact | 1818232 | Phoenix Contact MCV 1,5/ 7-GF-3,81-LR - Leiterplatten-Grundleiste - 1818232 | auf Anfrage | 50 | 52 | auf Anfrage | auf Anfrage | IN | 85366930
Phoenix Contact | 1818245 | Phoenix Contact MCV 1,5/ 8-GF-3,81-LR - Leiterplatten-Grundleiste - 1818245 | auf Anfrage | 50 | 53 | auf Anfrage | auf Anfrage | DE | 85366930
Phoenix Contact | 1818261 | Phoenix Contact MCV 1,5/10-GF-3,81-LR - Leiterplatten-Grundleiste - 1818261 | auf Anfrage | 50 | 46 | auf Anfrage | auf Anfrage | IN | 85366930
Phoenix Contact | 1818274 | Phoenix Contact MCV 1,5/11-GF-3,81-LR - Leiterplatten-Grundleiste - 1818274 | auf Anfrage | 50 | 19 | auf Anfrage | auf Anfrage | DE | 85366930
Phoenix Contact | 1818287 | Phoenix Contact MCV 1,5/12-GF-3,81-LR - Leiterplatten-Grundleiste - 1818287 | auf Anfrage | 50 | 46 | auf Anfrage | auf Anfrage | IN | 85366930
Phoenix Contact | 1818290 | Phoenix Contact MCV 1,5/13-GF-3,81-LR - Leiterplatten-Grundleiste - 1818290 | auf Anfrage | 50 | 19 | auf Anfrage | auf Anfrage | DE | 85366930
Phoenix Contact | 1818313 | Phoenix Contact MCV 1,5/15-GF-3,81-LR - Leiterplatten-Grundleiste - 1818313 | auf Anfrage | 50 | 53 | auf Anfrage | auf Anfrage | IN | 85366930
Phoenix Contact | 1818339 | Phoenix Contact MCV 1,5/17-GF-3,81-LR - Leiterplatten-Grundleiste - 1818339 | auf Anfrage | 50 | 19 | auf Anfrage | auf Anfrage | DE | 85366930
Phoenix Contact | 1818300 | Phoenix Contact MCV 1,5/14-GF-3,81-LR - Leiterplatten-Grundleiste - 1818300 | auf Anfrage | 50 | 53 | auf Anfrage | auf Anfrage | IN | 85366930
Phoenix Contact | 1818326 | Phoenix Contact MCV 1,5/16-GF-3,81-LR - Leiterplatten-Grundleiste - 1818326 | auf Anfrage | 50 | 53 | auf Anfrage | auf Anfrage | IN | 85366930
Phoenix Contact | 1818368 | Phoenix Contact MCV 1,5/20-GF-3,81-LR - Leiterplatten-Grundleiste - 1818368 | auf Anfrage | 50 | 19 | auf Anfrage | auf Anfrage | DE | 85366930
Phoenix Contact | 1818494 | Phoenix Contact DMC 1,5/ 9-G1-3,5 P20THR R56 - Leiterplatten-Grundleiste - 1818494 | 2160 | 180 | 3 | auf Anfrage | auf Anfrage | CN | 85366930
Phoenix Contact | 1818342 | Phoenix Contact MCV 1,5/18-GF-3,81-LR - Leiterplatten-Grundleiste - 1818342 | auf Anfrage | 50 | 19 | auf Anfrage | auf Anfrage | DE | 85366930
Phoenix Contact | 1818355 | Phoenix Contact MCV 1,5/19-GF-3,81-LR - Leiterplatten-Grundleiste - 1818355 | auf Anfrage | 50 | 19 | auf Anfrage | auf Anfrage | DE | 85366930
Phoenix Contact | 1818478 | Phoenix Contact DMC 1,5/ 6-G1-3,5 P20THR R44 - Leiterplatten-Grundleiste - 1818478 | auf Anfrage | 180 | 141 | auf Anfrage | auf Anfrage | CN | 85366930
Phoenix Contact | 1818481 | Phoenix Contact DMC 1,5/ 7-G1-3,5 P20THR R56 - Leiterplatten-Grundleiste - 1818481 | auf Anfrage | 180 | 51 | auf Anfrage | auf Anfrage | CN | 85366930
Phoenix Contact | 1818504 | Phoenix Contact DMC 1,5/ 2-G1F-3,5-LRP20THRR44 - Leiterplatten-Grundleiste - 1818504 | 1800 | 180 | 2 | auf Anfrage | auf Anfrage | DE | 85366930
Phoenix Contact | 1818517 | Phoenix Contact DMC 1,5/ 3-G1F-3,5-LRP20THRR44 - Leiterplatten-Grundleiste - 1818517 | auf Anfrage | 180 | 26 | auf Anfrage | auf Anfrage | DE | 85366930
Phoenix Contact | 1818520 | Phoenix Contact DMC 1,5/ 4-G1F-3,5-LRP20THRR44 - Leiterplatten-Grundleiste - 1818520 | 1440 | 180 | 2 | auf Anfrage | auf Anfrage | DE | 85366930
Phoenix Contact | 1818559 | Phoenix Contact DMC 1,5/ 7-G1F-3,5-LRP20THRR56 - Leiterplatten-Grundleiste - 1818559 | auf Anfrage | 180 | 40 | auf Anfrage | auf Anfrage | DE | 85366930
Phoenix Contact | 1818627 | Phoenix Contact DMCV 1,5/ 7-G1-3,5 P20THR R56 - Leiterplatten-Grundleiste - 1818627 | auf Anfrage | 220 | 40 | auf Anfrage | auf Anfrage | DE | 85366930
Phoenix Contact | 1818533 | Phoenix Contact DMC 1,5/ 5-G1F-3,5-LRP20THRR56 - Leiterplatten-Grundleiste - 1818533 | auf Anfrage | 180 | 11 | auf Anfrage | auf Anfrage | DE | 85366930
Phoenix Contact | 1818546 | Phoenix Contact DMC 1,5/ 6-G1F-3,5-LRP20THRR56 - Leiterplatten-Grundleiste - 1818546 | 1440 | 180 | 3 | auf Anfrage | auf Anfrage | DE | 85366930
Phoenix Contact | 1818575 | Phoenix Contact DMCV 1,5/ 2-G1-3,5 P20THR R24 - Leiterplatten-Grundleiste - 1818575 | auf Anfrage | 220 | 41 | auf Anfrage | auf Anfrage | DE | 85366930
Phoenix Contact | 1818562 | Phoenix Contact DMC 1,5/ 8-G1F-3,5-LRP20THRR56 - Leiterplatten-Grundleiste - 1818562 | 540 | 180 | 2 | auf Anfrage | auf Anfrage | DE | 85366930
Phoenix Contact | 1818588 | Phoenix Contact DMCV 1,5/ 3-G1-3,5 P20THR R24 - Leiterplatten-Grundleiste - 1818588 | auf Anfrage | 220 | 41 | auf Anfrage | auf Anfrage | DE | 85366930
Phoenix Contact | 1818591 | Phoenix Contact DMCV 1,5/ 4-G1-3,5 P20THR R44 - Leiterplatten-Grundleiste - 1818591 | auf Anfrage | 220 | 41 | auf Anfrage | auf Anfrage | DE | 85366930
Phoenix Contact | 1818614 | Phoenix Contact DMCV 1,5/ 6-G1-3,5 P20THR R44 - Leiterplatten-Grundleiste - 1818614 | auf Anfrage | 220 | 40 | auf Anfrage | auf Anfrage | DE | 85366930
Phoenix Contact | 1818601 | Phoenix Contact DMCV 1,5/ 5-G1-3,5 P20THR R44 - Leiterplatten-Grundleiste - 1818601 | auf Anfrage | 220 | 40 | auf Anfrage | auf Anfrage | DE | 85366930
Phoenix Contact | 1818630 | Phoenix Contact DMCV 1,5/ 8-G1-3,5 P20THR R56 - Leiterplatten-Grundleiste - 1818630 | auf Anfrage | 220 | 41 | auf Anfrage | auf Anfrage | DE | 85366930
Phoenix Contact | 1818656 | Phoenix Contact DMCV 1,5/10-G1-3,5 P20THR R56 - Leiterplatten-Grundleiste - 1818656 | auf Anfrage | 220 | 41 | auf Anfrage | auf Anfrage | DE | 85366930
Phoenix Contact | 1818669 | Phoenix Contact DMCV 1,5/11-G1-3,5 P20THR R72 - Leiterplatten-Grundleiste - 1818669 | auf Anfrage | 220 | 41 | auf Anfrage | auf Anfrage | DE | 85366930
Phoenix Contact | 1818672 | Phoenix Contact DMCV 1,5/12-G1-3,5 P20THR R72 - Leiterplatten-Grundleiste - 1818672 | auf Anfrage | 220 | 40 | auf Anfrage | auf Anfrage | DE | 85366930
Phoenix Contact | 1818708 | Phoenix Contact DMCV 1,5/ 2-G1F-3,5-LRP20THRR32 - Leiterplatten-Grundleiste - 1818708 | 1100 | 220 | 3 | auf Anfrage | auf Anfrage | DE | 85366930
Phoenix Contact | 1818711 | Phoenix Contact DMCV 1,5/ 3-G1F-3,5-LRP20THRR44 - Leiterplatten-Grundleiste - 1818711 | 3080 | 220 | 3 | auf Anfrage | auf Anfrage | DE | 85366930
Phoenix Contact | 1818685 | Phoenix Contact DMCV 1,5/13-G1-3,5 P20THR R72 - Leiterplatten-Grundleiste - 1818685 | auf Anfrage | 220 | 40 | auf Anfrage | auf Anfrage | DE | 85366930
Phoenix Contact | 1818698 | Phoenix Contact DMCV 1,5/14-G1-3,5 P20THR R72 - Leiterplatten-Grundleiste - 1818698 | auf Anfrage | 220 | 41 | auf Anfrage | auf Anfrage | DE | 85366930
Phoenix Contact | 1818724 | Phoenix Contact DMCV 1,5/ 4-G1F-3,5-LRP20THRR44 - Leiterplatten-Grundleiste - 1818724 | 1100 | 220 | 3 | auf Anfrage | auf Anfrage | DE | 85366930
Phoenix Contact | 1818737 | Phoenix Contact DMCV 1,5/ 5-G1F-3,5-LRP20THRR56 - Leiterplatten-Grundleiste - 1818737 | 660 | 220 | 3 | auf Anfrage | auf Anfrage | DE | 85366930
Phoenix Contact | 1818740 | Phoenix Contact DMCV 1,5/ 6-G1F-3,5-LRP20THRR56 - Leiterplatten-Grundleiste - 1818740 | auf Anfrage | 220 | 12 | auf Anfrage | auf Anfrage | DE | 85366930
Phoenix Contact | 1818753 | Phoenix Contact DMCV 1,5/ 7-G1F-3,5-LRP20THRR56 - Leiterplatten-Grundleiste - 1818753 | auf Anfrage | 220 | 40 | auf Anfrage | auf Anfrage | DE | 85366930
Phoenix Contact | 1818766 | Phoenix Contact DMCV 1,5/ 8-G1F-3,5-LRP20THRR56 - Leiterplatten-Grundleiste - 1818766 | 1540 | 220 | 2 | auf Anfrage | auf Anfrage | DE | 85366930
Phoenix Contact | 1818782 | Phoenix Contact DMCV 1,5/10-G1F-3,5-LRP20THRR72 - Leiterplatten-Grundleiste - 1818782 | 220 | 220 | 3 | auf Anfrage | auf Anfrage | DE | 85366930
Phoenix Contact | 1818805 | Phoenix Contact DMCV 1,5/12-G1F-3,5-LRP20THRR72 - Leiterplatten-Grundleiste - 1818805 | auf Anfrage | 220 | 41 | auf Anfrage | auf Anfrage | DE | 85366930
Phoenix Contact | 1818779 | Phoenix Contact DMCV 1,5/ 9-G1F-3,5-LRP20THRR72 - Leiterplatten-Grundleiste - 1818779 | auf Anfrage | 220 | 41 | auf Anfrage | auf Anfrage | DE | 85366930
Phoenix Contact | 1818795 | Phoenix Contact DMCV 1,5/11-G1F-3,5-LRP20THRR72 - Leiterplatten-Grundleiste - 1818795 | auf Anfrage | 220 | 40 | auf Anfrage | auf Anfrage | DE | 85366930
Phoenix Contact | 1819024 | Phoenix Contact SPTA 1,5/16-5,08 - Leiterplattenklemme - 1819024 | auf Anfrage | 25 | 33 | auf Anfrage | auf Anfrage | DE | 85369010
Phoenix Contact | 1819037 | Phoenix Contact SPTA 1,5/18-5,08 - Leiterplattenklemme - 1819037 | auf Anfrage | 25 | 33 | auf Anfrage | auf Anfrage | DE | 85369010
Phoenix Contact | 1819040 | Phoenix Contact SPTA 1,5/24-5,08 - Leiterplattenklemme - 1819040 | auf Anfrage | 25 | 33 | auf Anfrage | auf Anfrage | DE | 85369010
Phoenix Contact | 1819079 | Phoenix Contact SPTA 5/ 1-7,5 - Leiterplattenklemme - 1819079 | auf Anfrage | 50 | 66 | auf Anfrage | auf Anfrage | IN | 85369010
Phoenix Contact | 1819082 | Phoenix Contact SPTA 5/ 2-7,5-ZB - Leiterplattenklemme - 1819082 | 1300 | 50 | 2 | auf Anfrage | auf Anfrage | IN | 85369010
Phoenix Contact | 1819105 | Phoenix Contact SPTA 5/ 4-7,5-ZB - Leiterplattenklemme - 1819105 | auf Anfrage | 50 | 73 | auf Anfrage | auf Anfrage | IN | 85369010
Phoenix Contact | 1819121 | Phoenix Contact SPTA 5/ 6-7,5-ZB - Leiterplattenklemme - 1819121 | auf Anfrage | 50 | 45 | auf Anfrage | auf Anfrage | IN | 85369010
Phoenix Contact | 1819134 | Phoenix Contact SPTA 5/ 7-7,5-ZB - Leiterplattenklemme - 1819134 | auf Anfrage | 50 | 73 | auf Anfrage | auf Anfrage | DE | 85369010
Phoenix Contact | 1819147 | Phoenix Contact SPTA 5/ 8-7,5-ZB - Leiterplattenklemme - 1819147 | auf Anfrage | 50 | 73 | auf Anfrage | auf Anfrage | IN | 85369010
Phoenix Contact | 1819095 | Phoenix Contact SPTA 5/ 3-7,5-ZB - Leiterplattenklemme - 1819095 | 1850 | 50 | 2 | auf Anfrage | auf Anfrage | IN | 85369010
Phoenix Contact | 1819118 | Phoenix Contact SPTA 5/ 5-7,5-ZB - Leiterplattenklemme - 1819118 | auf Anfrage | 50 | 46 | auf Anfrage | auf Anfrage | IN | 85369010
Phoenix Contact | 1819150 | Phoenix Contact SPTA 5/ 9-7,5-ZB - Leiterplattenklemme - 1819150 | auf Anfrage | 50 | 73 | auf Anfrage | auf Anfrage | DE | 85369010
Phoenix Contact | 1819189 | Phoenix Contact SPTA 5/12-7,5-ZB - Leiterplattenklemme - 1819189 | auf Anfrage | 50 | 73 | auf Anfrage | auf Anfrage | DE | 85369010
Phoenix Contact | 1819163 | Phoenix Contact SPTA 5/10-7,5-ZB - Leiterplattenklemme - 1819163 | auf Anfrage | 50 | 73 | auf Anfrage | auf Anfrage | IN | 85369010
Phoenix Contact | 1819176 | Phoenix Contact SPTA 5/11-7,5-ZB - Leiterplattenklemme - 1819176 | auf Anfrage | 50 | 73 | auf Anfrage | auf Anfrage | DE | 85369010
Phoenix Contact | 1819192 | Phoenix Contact SPTA 16/ 1-10,0 - Leiterplattenklemme - 1819192 | auf Anfrage | 50 | 53 | auf Anfrage | auf Anfrage | IN | 85369010
Phoenix Contact | 1819202 | Phoenix Contact SPTA 16/ 2-10,0-ZB - Leiterplattenklemme - 1819202 | 36050 | 50 | 3 | auf Anfrage | auf Anfrage | IN | 85369010
Phoenix Contact | 1819215 | Phoenix Contact SPTA 16/ 3-10,0-ZB - Leiterplattenklemme - 1819215 | 13300 | 50 | 3 | auf Anfrage | auf Anfrage | IN | 85369010
Phoenix Contact | 1819228 | Phoenix Contact SPTA 16/ 4-10,0-ZB - Leiterplattenklemme - 1819228 | 1750 | 50 | 2 | auf Anfrage | auf Anfrage | IN | 85369010
Phoenix Contact | 1819231 | Phoenix Contact SPTA 16/ 5-10,0-ZB - Leiterplattenklemme - 1819231 | 1300 | 50 | 2 | auf Anfrage | auf Anfrage | IN | 85369010
Phoenix Contact | 1819244 | Phoenix Contact SPTA 16/ 6-10,0-ZB - Leiterplattenklemme - 1819244 | auf Anfrage | 50 | 53 | auf Anfrage | auf Anfrage | DE | 85369010
Phoenix Contact | 1819257 | Phoenix Contact SPTA 16/ 7-10,0-ZB - Leiterplattenklemme - 1819257 | auf Anfrage | 50 | 53 | auf Anfrage | auf Anfrage | DE | 85369010
Phoenix Contact | 1819260 | Phoenix Contact SPTA 16/ 8-10,0-ZB - Leiterplattenklemme - 1819260 | auf Anfrage | 50 | 53 | auf Anfrage | auf Anfrage | IN | 85369010
Phoenix Contact | 1819273 | Phoenix Contact SPTA 16/ 9-10,0-ZB - Leiterplattenklemme - 1819273 | auf Anfrage | 50 | 53 | auf Anfrage | auf Anfrage | DE | 85369010
Phoenix Contact | 1820589 | Phoenix Contact MKDS 1/ 4-3,5 HT BK - Leiterplattenklemme - 1820589 | auf Anfrage | 180 | 33 | auf Anfrage | auf Anfrage | DE | 85369010
Phoenix Contact | 1821106 | Phoenix Contact FMC 0,5/ 3-ST-2,54 - Leiterplatten-Steckverbinder - 1821106 | auf Anfrage | 200 | 10 | auf Anfrage | auf Anfrage | PL | 85366990
Phoenix Contact | 1821119 | Phoenix Contact FMC 0,5/ 4-ST-2,54 - Leiterplatten-Steckverbinder - 1821119 | 200 | 200 | 3 | auf Anfrage | auf Anfrage | PL | 85366990
Phoenix Contact | 1821096 | Phoenix Contact FMC 0,5/ 2-ST-2,54 - Leiterplatten-Steckverbinder - 1821096 | auf Anfrage | 200 | 9 | auf Anfrage | auf Anfrage | PL | 85366990
Phoenix Contact | 1821122 | Phoenix Contact FMC 0,5/ 5-ST-2,54 - Leiterplatten-Steckverbinder - 1821122 | 2400 | 200 | 3 | auf Anfrage | auf Anfrage | PL | 85366990
Phoenix Contact | 1821135 | Phoenix Contact FMC 0,5/ 6-ST-2,54 - Leiterplatten-Steckverbinder - 1821135 | 1400 | 200 | 3 | auf Anfrage | auf Anfrage | PL | 85366990
Phoenix Contact | 1821148 | Phoenix Contact FMC 0,5/ 7-ST-2,54 - Leiterplatten-Steckverbinder - 1821148 | 3000 | 100 | 2 | auf Anfrage | auf Anfrage | PL | 85366990
Phoenix Contact | 1821229 | Phoenix Contact FMC 0,5/15-ST-2,54 - Leiterplatten-Steckverbinder - 1821229 | auf Anfrage | 100 | 47 | auf Anfrage | auf Anfrage | PL | 85366990
Phoenix Contact | 1821151 | Phoenix Contact FMC 0,5/ 8-ST-2,54 - Leiterplatten-Steckverbinder - 1821151 | 800 | 100 | 3 | auf Anfrage | auf Anfrage | PL | 85366990
Phoenix Contact | 1821164 | Phoenix Contact FMC 0,5/ 9-ST-2,54 - Leiterplatten-Steckverbinder - 1821164 | 1200 | 100 | 2 | auf Anfrage | auf Anfrage | PL | 85366990
Phoenix Contact | 1821177 | Phoenix Contact FMC 0,5/10-ST-2,54 - Leiterplatten-Steckverbinder - 1821177 | 2000 | 100 | 2 | auf Anfrage | auf Anfrage | PL | 85366990
Phoenix Contact | 1821193 | Phoenix Contact FMC 0,5/12-ST-2,54 - Leiterplatten-Steckverbinder - 1821193 | 300 | 100 | 2 | auf Anfrage | auf Anfrage | PL | 85366990
Phoenix Contact | 1821180 | Phoenix Contact FMC 0,5/11-ST-2,54 - Leiterplatten-Steckverbinder - 1821180 | 200 | 100 | 3 | auf Anfrage | auf Anfrage | PL | 85366990
Phoenix Contact | 1821203 | Phoenix Contact FMC 0,5/13-ST-2,54 - Leiterplatten-Steckverbinder - 1821203 | auf Anfrage | 100 | 47 | auf Anfrage | auf Anfrage | PL | 85366990
Phoenix Contact | 1821216 | Phoenix Contact FMC 0,5/14-ST-2,54 - Leiterplatten-Steckverbinder - 1821216 | auf Anfrage | 100 | 47 | auf Anfrage | auf Anfrage | PL | 85366990
Phoenix Contact | 1821232 | Phoenix Contact FMC 0,5/16-ST-2,54 - Leiterplatten-Steckverbinder - 1821232 | 100 | 100 | 3 | auf Anfrage | auf Anfrage | PL | 85366990
Phoenix Contact | 1821245 | Phoenix Contact MC 0,5/ 2-G-2,54 P20 THR R24 - Leiterplatten-Grundleiste - 1821245 | auf Anfrage | 465 | 27 | auf Anfrage | auf Anfrage | PL | 85366930
Phoenix Contact | 1821258 | Phoenix Contact MC 0,5/ 3-G-2,54 P20 THR R24 - Leiterplatten-Grundleiste - 1821258 | auf Anfrage | 465 | 27 | auf Anfrage | auf Anfrage | PL | 85366930
Phoenix Contact | 1821274 | Phoenix Contact MC 0,5/ 5-G-2,54 P20 THR R44 - Leiterplatten-Grundleiste - 1821274 | 465 | 465 | 26 | auf Anfrage | auf Anfrage | PL | 85366930
Phoenix Contact | 1821300 | Phoenix Contact MC 0,5/ 8-G-2,54 P20 THR R44 - Leiterplatten-Grundleiste - 1821300 | auf Anfrage | 465 | 26 | auf Anfrage | auf Anfrage | PL | 85366930
Phoenix Contact | 1821261 | Phoenix Contact MC 0,5/ 4-G-2,54 P20 THR R24 - Leiterplatten-Grundleiste - 1821261 | 1395 | 465 | 3 | auf Anfrage | auf Anfrage | PL | 85366930
Phoenix Contact | 1821287 | Phoenix Contact MC 0,5/ 6-G-2,54 P20 THR R44 - Leiterplatten-Grundleiste - 1821287 | auf Anfrage | 465 | 27 | auf Anfrage | auf Anfrage | PL | 85366930
Phoenix Contact | 1821290 | Phoenix Contact MC 0,5/ 7-G-2,54 P20 THR R44 - Leiterplatten-Grundleiste - 1821290 | auf Anfrage | 465 | 27 | auf Anfrage | auf Anfrage | PL | 85366930
Phoenix Contact | 1821313 | Phoenix Contact MC 0,5/ 9-G-2,54 P20 THR R44 - Leiterplatten-Grundleiste - 1821313 | auf Anfrage | 465 | 26 | auf Anfrage | auf Anfrage | PL | 85366930
Phoenix Contact | 1821326 | Phoenix Contact MC 0,5/10-G-2,54 P20 THR R44 - Leiterplatten-Grundleiste - 1821326 | auf Anfrage | 465 | 26 | auf Anfrage | auf Anfrage | PL | 85366930
Phoenix Contact | 1821339 | Phoenix Contact MC 0,5/11-G-2,54 P20 THR R56 - Leiterplatten-Grundleiste - 1821339 | auf Anfrage | 465 | 27 | auf Anfrage | auf Anfrage | PL | 85366930
Phoenix Contact | 1821397 | Phoenix Contact MCV 0,5/ 2-G-2,54 P20 THR R24 - Leiterplatten-Grundleiste - 1821397 | auf Anfrage | 315 | 27 | auf Anfrage | auf Anfrage | PL | 85366930
Phoenix Contact | 1821342 | Phoenix Contact MC 0,5/12-G-2,54 P20 THR R56 - Leiterplatten-Grundleiste - 1821342 | auf Anfrage | 465 | 27 | auf Anfrage | auf Anfrage | PL | 85366930
Phoenix Contact | 1821368 | Phoenix Contact MC 0,5/14-G-2,54 P20 THR R56 - Leiterplatten-Grundleiste - 1821368 | auf Anfrage | 465 | 26 | auf Anfrage | auf Anfrage | PL | 85366930
Phoenix Contact | 1821384 | Phoenix Contact MC 0,5/16-G-2,54 P20 THR R56 - Leiterplatten-Grundleiste - 1821384 | auf Anfrage | 465 | 26 | auf Anfrage | auf Anfrage | PL | 85366930
Phoenix Contact | 1821465 | Phoenix Contact MCV 0,5/ 9-G-2,54 P20 THR R56 - Leiterplatten-Grundleiste - 1821465 | auf Anfrage | 315 | 26 | auf Anfrage | auf Anfrage | PL | 85366930
Phoenix Contact | 1821407 | Phoenix Contact MCV 0,5/ 3-G-2,54 P20 THR R24 - Leiterplatten-Grundleiste - 1821407 | 315 | 315 | 2 | auf Anfrage | auf Anfrage | PL | 85366930
Phoenix Contact | 1821410 | Phoenix Contact MCV 0,5/ 4-G-2,54 P20 THR R24 - Leiterplatten-Grundleiste - 1821410 | auf Anfrage | 315 | 12 | auf Anfrage | auf Anfrage | PL | 85366930
Phoenix Contact | 1821423 | Phoenix Contact MCV 0,5/ 5-G-2,54 P20 THR R44 - Leiterplatten-Grundleiste - 1821423 | 315 | 315 | 2 | auf Anfrage | auf Anfrage | PL | 85366930
Phoenix Contact | 1821436 | Phoenix Contact MCV 0,5/ 6-G-2,54 P20 THR R44 - Leiterplatten-Grundleiste - 1821436 | auf Anfrage | 315 | 26 | auf Anfrage | auf Anfrage | PL | 85366930
Phoenix Contact | 1821449 | Phoenix Contact MCV 0,5/ 7-G-2,54 P20 THR R44 - Leiterplatten-Grundleiste - 1821449 | auf Anfrage | 315 | 26 | auf Anfrage | auf Anfrage | PL | 85366930
Phoenix Contact | 1821452 | Phoenix Contact MCV 0,5/ 8-G-2,54 P20 THR R44 - Leiterplatten-Grundleiste - 1821452 | 630 | 315 | 3 | auf Anfrage | auf Anfrage | PL | 85366930
Phoenix Contact | 1821478 | Phoenix Contact MCV 0,5/10-G-2,54 P20 THR R56 - Leiterplatten-Grundleiste - 1821478 | auf Anfrage | 315 | 25 | auf Anfrage | auf Anfrage | PL | 85366930
Phoenix Contact | 1821481 | Phoenix Contact MCV 0,5/11-G-2,54 P20 THR R56 - Leiterplatten-Grundleiste - 1821481 | auf Anfrage | 315 | 25 | auf Anfrage | auf Anfrage | PL | 85366930
Phoenix Contact | 1821562 | Phoenix Contact MCV 0,5/ 4-G-2,54 SMD R24 - Leiterplatten-Grundleiste - 1821562 | auf Anfrage | 315 | 5 | auf Anfrage | auf Anfrage | PL | 85366930
Phoenix Contact | 1821494 | Phoenix Contact MCV 0,5/12-G-2,54 P20 THR R56 - Leiterplatten-Grundleiste - 1821494 | auf Anfrage | 315 | 27 | auf Anfrage | auf Anfrage | PL | 85366930
Phoenix Contact | 1821517 | Phoenix Contact MCV 0,5/14-G-2,54 P20 THR R56 - Leiterplatten-Grundleiste - 1821517 | auf Anfrage | 315 | 27 | auf Anfrage | auf Anfrage | PL | 85366930
Phoenix Contact | 1821520 | Phoenix Contact MCV 0,5/15-G-2,54 P20 THR R72 - Leiterplatten-Grundleiste - 1821520 | auf Anfrage | 315 | 27 | auf Anfrage | auf Anfrage | PL | 85366930
Phoenix Contact | 1821546 | Phoenix Contact MCV 0,5/ 2-G-2,54 SMD R24 - Leiterplatten-Grundleiste - 1821546 | auf Anfrage | 315 | 27 | auf Anfrage | auf Anfrage | PL | 85366930
Phoenix Contact | 1821533 | Phoenix Contact MCV 0,5/16-G-2,54 P20 THR R72 - Leiterplatten-Grundleiste - 1821533 | auf Anfrage | 315 | 26 | auf Anfrage | auf Anfrage | PL | 85366930
Phoenix Contact | 1821559 | Phoenix Contact MCV 0,5/ 3-G-2,54 SMD R24 - Leiterplatten-Grundleiste - 1821559 | auf Anfrage | 315 | 27 | auf Anfrage | auf Anfrage | PL | 85366930
Phoenix Contact | 1821575 | Phoenix Contact MCV 0,5/ 5-G-2,54 SMD R44 - Leiterplatten-Grundleiste - 1821575 | auf Anfrage | 315 | 30 | auf Anfrage | auf Anfrage | PL | 85366930
Phoenix Contact | 1821588 | Phoenix Contact MCV 0,5/ 6-G-2,54 SMD R44 - Leiterplatten-Grundleiste - 1821588 | auf Anfrage | 315 | 26 | auf Anfrage | auf Anfrage | PL | 85366930
Phoenix Contact | 1821672 | Phoenix Contact MCV 0,5/15-G-2,54 SMD R72 - Leiterplatten-Grundleiste - 1821672 | auf Anfrage | 315 | 26 | auf Anfrage | auf Anfrage | PL | 85366930
Phoenix Contact | 1821591 | Phoenix Contact MCV 0,5/ 7-G-2,54 SMD R44 - Leiterplatten-Grundleiste - 1821591 | auf Anfrage | 315 | 29 | auf Anfrage | auf Anfrage | PL | 85366930
Phoenix Contact | 1821630 | Phoenix Contact MCV 0,5/11-G-2,54 SMD R56 - Leiterplatten-Grundleiste - 1821630 | auf Anfrage | 315 | 26 | auf Anfrage | auf Anfrage | PL | 85366930
Phoenix Contact | 1821601 | Phoenix Contact MCV 0,5/ 8-G-2,54 SMD R44 - Leiterplatten-Grundleiste - 1821601 | auf Anfrage | 315 | 16 | auf Anfrage | auf Anfrage | PL | 85366930
Phoenix Contact | 1821614 | Phoenix Contact MCV 0,5/ 9-G-2,54 SMD R56 - Leiterplatten-Grundleiste - 1821614 | auf Anfrage | 315 | 26 | auf Anfrage | auf Anfrage | PL | 85366930
Phoenix Contact | 1821627 | Phoenix Contact MCV 0,5/10-G-2,54 SMD R56 - Leiterplatten-Grundleiste - 1821627 | auf Anfrage | 315 | 26 | auf Anfrage | auf Anfrage | PL | 85366930
Phoenix Contact | 1821643 | Phoenix Contact MCV 0,5/12-G-2,54 SMD R56 - Leiterplatten-Grundleiste - 1821643 | auf Anfrage | 315 | 26 | auf Anfrage | auf Anfrage | PL | 85366930
Phoenix Contact | 1821685 | Phoenix Contact MCV 0,5/16-G-2,54 SMD R72 - Leiterplatten-Grundleiste - 1821685 | auf Anfrage | 315 | 26 | auf Anfrage | auf Anfrage | PL | 85366930
Phoenix Contact | 1821698 | Phoenix Contact MC 0,5/ 2-G-2,54 SMD R24 - Leiterplatten-Grundleiste - 1821698 | auf Anfrage | 465 | 30 | auf Anfrage | auf Anfrage | PL | 85366930
Phoenix Contact | 1821708 | Phoenix Contact MC 0,5/ 3-G-2,54 SMD R24 - Leiterplatten-Grundleiste - 1821708 | 4650 | 465 | 3 | auf Anfrage | auf Anfrage | PL | 85366930
Phoenix Contact | 1821711 | Phoenix Contact MC 0,5/ 4-G-2,54 SMD R24 - Leiterplatten-Grundleiste - 1821711 | auf Anfrage | 465 | 30 | auf Anfrage | auf Anfrage | PL | 85366930
Phoenix Contact | 1821724 | Phoenix Contact MC 0,5/ 5-G-2,54 SMD R24 - Leiterplatten-Grundleiste - 1821724 | auf Anfrage | 465 | 30 | auf Anfrage | auf Anfrage | PL | 85366930
Phoenix Contact | 1821737 | Phoenix Contact MC 0,5/ 6-G-2,54 SMD R44 - Leiterplatten-Grundleiste - 1821737 | auf Anfrage | 465 | 29 | auf Anfrage | auf Anfrage | PL | 85366930
Phoenix Contact | 1821753 | Phoenix Contact MC 0,5/ 8-G-2,54 SMD R44 - Leiterplatten-Grundleiste - 1821753 | auf Anfrage | 465 | 29 | auf Anfrage | auf Anfrage | PL | 85366930
Phoenix Contact | 1821766 | Phoenix Contact MC 0,5/ 9-G-2,54 SMD R44 - Leiterplatten-Grundleiste - 1821766 | auf Anfrage | 465 | 27 | auf Anfrage | auf Anfrage | PL | 85366930
Phoenix Contact | 1821795 | Phoenix Contact MC 0,5/12-G-2,54 SMD R56 - Leiterplatten-Grundleiste - 1821795 | auf Anfrage | 465 | 27 | auf Anfrage | auf Anfrage | PL | 85366930
Phoenix Contact | 1821779 | Phoenix Contact MC 0,5/10-G-2,54 SMD R44 - Leiterplatten-Grundleiste - 1821779 | auf Anfrage | 465 | 27 | auf Anfrage | auf Anfrage | PL | 85366930
Phoenix Contact | 1821782 | Phoenix Contact MC 0,5/11-G-2,54 SMD R56 - Leiterplatten-Grundleiste - 1821782 | auf Anfrage | 465 | 26 | auf Anfrage | auf Anfrage | PL | 85366930
Phoenix Contact | 1822312 | Phoenix Contact SPT-THR 1,5/ 2-V-3,5 P26 - Leiterplattenklemme - 1822312 | auf Anfrage | 540 | 19 | auf Anfrage | auf Anfrage | PL | 85369010
Phoenix Contact | 1821999 | Phoenix Contact GSMKDSP 1,5/ 5 - Leiterplattenklemme - 1821999 | auf Anfrage | 50 | 26 | auf Anfrage | auf Anfrage | DE | 85369010
Phoenix Contact | 1821834 | Phoenix Contact MC 0,5/16-G-2,54 SMD R72 - Leiterplatten-Grundleiste - 1821834 | auf Anfrage | 465 | 27 | auf Anfrage | auf Anfrage | PL | 85366930
Phoenix Contact | 1822325 | Phoenix Contact SPT-THR 1,5/ 3-V-3,5 P26 - Leiterplattenklemme - 1822325 | 7700 | 350 | 3 | auf Anfrage | auf Anfrage | PL | 85369010
Phoenix Contact | 1822338 | Phoenix Contact SPT-THR 1,5/ 4-V-3,5 P26 - Leiterplattenklemme - 1822338 | 750 | 250 | 3 | auf Anfrage | auf Anfrage | PL | 85369010
Phoenix Contact | 1822341 | Phoenix Contact SPT-THR 1,5/ 5-V-3,5 P26 - Leiterplattenklemme - 1822341 | 1760 | 220 | 3 | auf Anfrage | auf Anfrage | PL | 85369010
Phoenix Contact | 1822435 | Phoenix Contact SPT-THR 1,5/ 3-V-3,81 P26 - Leiterplattenklemme - 1822435 | auf Anfrage | 350 | 27 | auf Anfrage | auf Anfrage | PL | 85369010
Phoenix Contact | 1822354 | Phoenix Contact SPT-THR 1,5/ 6-V-3,5 P26 - Leiterplattenklemme - 1822354 | auf Anfrage | 160 | 27 | auf Anfrage | auf Anfrage | PL | 85369010
Phoenix Contact | 1822383 | Phoenix Contact SPT-THR 1,5/ 9-V-3,5 P26 - Leiterplattenklemme - 1822383 | auf Anfrage | 120 | 26 | auf Anfrage | auf Anfrage | PL | 85369010
Phoenix Contact | 1822419 | Phoenix Contact SPT-THR 1,5/12-V-3,5 P26 - Leiterplattenklemme - 1822419 | 990 | 90 | 3 | auf Anfrage | auf Anfrage | PL | 85369010
Phoenix Contact | 1822367 | Phoenix Contact SPT-THR 1,5/ 7-V-3,5 P26 - Leiterplattenklemme - 1822367 | auf Anfrage | 160 | 27 | auf Anfrage | auf Anfrage | PL | 85369010
Phoenix Contact | 1822370 | Phoenix Contact SPT-THR 1,5/ 8-V-3,5 P26 - Leiterplattenklemme - 1822370 | 1560 | 120 | 3 | auf Anfrage | auf Anfrage | PL | 85369010
Phoenix Contact | 1822396 | Phoenix Contact SPT-THR 1,5/10-V-3,5 P26 - Leiterplattenklemme - 1822396 | auf Anfrage | 90 | 11 | auf Anfrage | auf Anfrage | PL | 85369010
Phoenix Contact | 1822406 | Phoenix Contact SPT-THR 1,5/11-V-3,5 P26 - Leiterplattenklemme - 1822406 | auf Anfrage | 90 | 25 | auf Anfrage | auf Anfrage | PL | 85369010
Phoenix Contact | 1822422 | Phoenix Contact SPT-THR 1,5/ 2-V-3,81 P26 - Leiterplattenklemme - 1822422 | auf Anfrage | 510 | 27 | auf Anfrage | auf Anfrage | PL | 85369010
Phoenix Contact | 1822448 | Phoenix Contact SPT-THR 1,5/ 4-V-3,81 P26 - Leiterplattenklemme - 1822448 | auf Anfrage | 250 | 25 | auf Anfrage | auf Anfrage | PL | 85369010
Phoenix Contact | 1822451 | Phoenix Contact SPT-THR 1,5/ 5-V-3,81 P26 - Leiterplattenklemme - 1822451 | auf Anfrage | 190 | 26 | auf Anfrage | auf Anfrage | PL | 85369010
Phoenix Contact | 1822464 | Phoenix Contact SPT-THR 1,5/ 6-V-3,81 P26 - Leiterplattenklemme - 1822464 | auf Anfrage | 160 | 29 | auf Anfrage | auf Anfrage | PL | 85369010
Phoenix Contact | 1822477 | Phoenix Contact SPT-THR 1,5/ 7-V-3,81 P26 - Leiterplattenklemme - 1822477 | auf Anfrage | 120 | 27 | auf Anfrage | auf Anfrage | PL | 85369010
Phoenix Contact | 1822480 | Phoenix Contact SPT-THR 1,5/ 8-V-3,81 P26 - Leiterplattenklemme - 1822480 | auf Anfrage | 120 | 26 | auf Anfrage | auf Anfrage | PL | 85369010
Phoenix Contact | 1822493 | Phoenix Contact SPT-THR 1,5/ 9-V-3,81 P26 - Leiterplattenklemme - 1822493 | auf Anfrage | 90 | 26 | auf Anfrage | auf Anfrage | PL | 85369010
Phoenix Contact | 1822503 | Phoenix Contact SPT-THR 1,5/10-V-3,81 P26 - Leiterplattenklemme - 1822503 | auf Anfrage | 90 | 27 | auf Anfrage | auf Anfrage | PL | 85369010
Phoenix Contact | 1822516 | Phoenix Contact SPT-THR 1,5/11-V-3,81 P26 - Leiterplattenklemme - 1822516 | auf Anfrage | 90 | 26 | auf Anfrage | auf Anfrage | PL | 85369010
Phoenix Contact | 1822529 | Phoenix Contact SPT-THR 1,5/12-V-3,81 P26 - Leiterplattenklemme - 1822529 | auf Anfrage | 60 | 26 | auf Anfrage | auf Anfrage | PL | 85369010
Phoenix Contact | 1822532 | Phoenix Contact SPT-THR 1,5/ 2-V-5,0 P26 - Leiterplattenklemme - 1822532 | 5200 | 400 | 2 | auf Anfrage | auf Anfrage | PL | 85369010
Phoenix Contact | 1822545 | Phoenix Contact SPT-THR 1,5/ 3-V-5,0 P26 - Leiterplattenklemme - 1822545 | 1750 | 250 | 2 | auf Anfrage | auf Anfrage | PL | 85369010
Phoenix Contact | 1822558 | Phoenix Contact SPT-THR 1,5/ 4-V-5,0 P26 - Leiterplattenklemme - 1822558 | 950 | 190 | 2 | auf Anfrage | auf Anfrage | PL | 85369010
Phoenix Contact | 1822590 | Phoenix Contact SPT-THR 1,5/ 8-V-5,0 P26 - Leiterplattenklemme - 1822590 | auf Anfrage | 90 | 25 | auf Anfrage | auf Anfrage | PL | 85369010
Phoenix Contact | 1822561 | Phoenix Contact SPT-THR 1,5/ 5-V-5,0 P26 - Leiterplattenklemme - 1822561 | auf Anfrage | 160 | 27 | auf Anfrage | auf Anfrage | PL | 85369010
Phoenix Contact | 1822574 | Phoenix Contact SPT-THR 1,5/ 6-V-5,0 P26 - Leiterplattenklemme - 1822574 | auf Anfrage | 120 | 27 | auf Anfrage | auf Anfrage | PL | 85369010
Phoenix Contact | 1822587 | Phoenix Contact SPT-THR 1,5/ 7-V-5,0 P26 - Leiterplattenklemme - 1822587 | auf Anfrage | 90 | 25 | auf Anfrage | auf Anfrage | PL | 85369010
Phoenix Contact | 1822613 | Phoenix Contact SPT-THR 1,5/10-V-5,0 P26 - Leiterplattenklemme - 1822613 | auf Anfrage | 60 | 27 | auf Anfrage | auf Anfrage | PL | 85369010
Phoenix Contact | 1822671 | Phoenix Contact SPT-THR 1,5/ 5-V-5,08 P26 - Leiterplattenklemme - 1822671 | auf Anfrage | 160 | 26 | auf Anfrage | auf Anfrage | PL | 85369010
Phoenix Contact | 1822600 | Phoenix Contact SPT-THR 1,5/ 9-V-5,0 P26 - Leiterplattenklemme - 1822600 | auf Anfrage | 60 | 27 | auf Anfrage | auf Anfrage | PL | 85369010
Phoenix Contact | 1822626 | Phoenix Contact SPT-THR 1,5/11-V-5,0 P26 - Leiterplattenklemme - 1822626 | auf Anfrage | 60 | 26 | auf Anfrage | auf Anfrage | PL | 85369010
Phoenix Contact | 1822639 | Phoenix Contact SPT-THR 1,5/12-V-5,0 P26 - Leiterplattenklemme - 1822639 | auf Anfrage | 60 | 25 | auf Anfrage | auf Anfrage | PL | 85369010
Phoenix Contact | 1822642 | Phoenix Contact SPT-THR 1,5/ 2-V-5,08 P26 - Leiterplattenklemme - 1822642 | auf Anfrage | 400 | 25 | auf Anfrage | auf Anfrage | PL | 85369010
Phoenix Contact | 1822655 | Phoenix Contact SPT-THR 1,5/ 3-V-5,08 P26 - Leiterplattenklemme - 1822655 | auf Anfrage | 250 | 26 | auf Anfrage | auf Anfrage | PL | 85369010
Phoenix Contact | 1822668 | Phoenix Contact SPT-THR 1,5/ 4-V-5,08 P26 - Leiterplattenklemme - 1822668 | auf Anfrage | 190 | 24 | auf Anfrage | auf Anfrage | PL | 85369010
Phoenix Contact | 1822707 | Phoenix Contact SPT-THR 1,5/ 8-V-5,08 P26 - Leiterplattenklemme - 1822707 | auf Anfrage | 90 | 27 | auf Anfrage | auf Anfrage | PL | 85369010
Phoenix Contact | 1822710 | Phoenix Contact SPT-THR 1,5/ 9-V-5,08 P26 - Leiterplattenklemme - 1822710 | auf Anfrage | 60 | 25 | auf Anfrage | auf Anfrage | PL | 85369010
Phoenix Contact | 1822723 | Phoenix Contact SPT-THR 1,5/10-V-5,08 P26 - Leiterplattenklemme - 1822723 | auf Anfrage | 60 | 26 | auf Anfrage | auf Anfrage | PL | 85369010
Phoenix Contact | 1822778 | Phoenix Contact SPT-THR 1,5/ 4-H-3,5 P26 - Leiterplattenklemme - 1822778 | auf Anfrage | 170 | 27 | auf Anfrage | auf Anfrage | PL | 85369010
Phoenix Contact | 1822684 | Phoenix Contact SPT-THR 1,5/ 6-V-5,08 P26 - Leiterplattenklemme - 1822684 | auf Anfrage | 120 | 25 | auf Anfrage | auf Anfrage | PL | 85369010
Phoenix Contact | 1822697 | Phoenix Contact SPT-THR 1,5/ 7-V-5,08 P26 - Leiterplattenklemme - 1822697 | auf Anfrage | 90 | 26 | auf Anfrage | auf Anfrage | PL | 85369010
Phoenix Contact | 1822736 | Phoenix Contact SPT-THR 1,5/11-V-5,08 P26 - Leiterplattenklemme - 1822736 | auf Anfrage | 60 | 26 | auf Anfrage | auf Anfrage | PL | 85369010
Phoenix Contact | 1822749 | Phoenix Contact SPT-THR 1,5/12-V-5,08 P26 - Leiterplattenklemme - 1822749 | auf Anfrage | 60 | 26 | auf Anfrage | auf Anfrage | PL | 85369010
Phoenix Contact | 1822765 | Phoenix Contact SPT-THR 1,5/ 3-H-3,5 P26 - Leiterplattenklemme - 1822765 | auf Anfrage | 240 | 27 | auf Anfrage | auf Anfrage | PL | 85369010
Phoenix Contact | 1822752 | Phoenix Contact SPT-THR 1,5/ 2-H-3,5 P26 - Leiterplattenklemme - 1822752 | 6650 | 350 | 3 | auf Anfrage | auf Anfrage | PL | 85369010
Phoenix Contact | 1822781 | Phoenix Contact SPT-THR 1,5/ 5-H-3,5 P26 - Leiterplattenklemme - 1822781 | auf Anfrage | 150 | 26 | auf Anfrage | auf Anfrage | PL | 85369010
Phoenix Contact | 1822794 | Phoenix Contact SPT-THR 1,5/ 6-H-3,5 P26 - Leiterplattenklemme - 1822794 | 9350 | 110 | 3 | auf Anfrage | auf Anfrage | PL | 85369010
Phoenix Contact | 1822804 | Phoenix Contact SPT-THR 1,5/ 7-H-3,5 P26 - Leiterplattenklemme - 1822804 | auf Anfrage | 110 | 27 | auf Anfrage | auf Anfrage | PL | 85369010
Phoenix Contact | 1822820 | Phoenix Contact SPT-THR 1,5/ 9-H-3,5 P26 - Leiterplattenklemme - 1822820 | auf Anfrage | 60 | 26 | auf Anfrage | auf Anfrage | PL | 85369010
Phoenix Contact | 1822859 | Phoenix Contact SPT-THR 1,5/12-H-3,5 P26 - Leiterplattenklemme - 1822859 | auf Anfrage | 60 | 25 | auf Anfrage | auf Anfrage | PL | 85369010
Phoenix Contact | 1822862 | Phoenix Contact SPT-THR 1,5/ 2-H-3,81 P26 - Leiterplattenklemme - 1822862 | auf Anfrage | 350 | 27 | auf Anfrage | auf Anfrage | PL | 85369010
Phoenix Contact | 1822817 | Phoenix Contact SPT-THR 1,5/ 8-H-3,5 P26 - Leiterplattenklemme - 1822817 | 6560 | 80 | 2 | auf Anfrage | auf Anfrage | PL | 85369010
Phoenix Contact | 1822833 | Phoenix Contact SPT-THR 1,5/10-H-3,5 P26 - Leiterplattenklemme - 1822833 | auf Anfrage | 60 | 26 | auf Anfrage | auf Anfrage | PL | 85369010
Phoenix Contact | 1822846 | Phoenix Contact SPT-THR 1,5/11-H-3,5 P26 - Leiterplattenklemme - 1822846 | auf Anfrage | 60 | 26 | auf Anfrage | auf Anfrage | PL | 85369010
Phoenix Contact | 1822875 | Phoenix Contact SPT-THR 1,5/ 3-H-3,81 P26 - Leiterplattenklemme - 1822875 | auf Anfrage | 220 | 26 | auf Anfrage | auf Anfrage | PL | 85369010
Phoenix Contact | 1822901 | Phoenix Contact SPT-THR 1,5/ 6-H-3,81 P26 - Leiterplattenklemme - 1822901 | auf Anfrage | 110 | 26 | auf Anfrage | auf Anfrage | PL | 85369010
Phoenix Contact | 1822888 | Phoenix Contact SPT-THR 1,5/ 4-H-3,81 P26 - Leiterplattenklemme - 1822888 | auf Anfrage | 170 | 25 | auf Anfrage | auf Anfrage | PL | 85369010
Phoenix Contact | 1822891 | Phoenix Contact SPT-THR 1,5/ 5-H-3,81 P26 - Leiterplattenklemme - 1822891 | auf Anfrage | 130 | 25 | auf Anfrage | auf Anfrage | PL | 85369010
Phoenix Contact | 1822943 | Phoenix Contact SPT-THR 1,5/10-H-3,81 P26 - Leiterplattenklemme - 1822943 | auf Anfrage | 60 | 26 | auf Anfrage | auf Anfrage | PL | 85369010
Phoenix Contact | 1822969 | Phoenix Contact SPT-THR 1,5/12-H-3,81 P26 - Leiterplattenklemme - 1822969 | auf Anfrage | 40 | 25 | auf Anfrage | auf Anfrage | PL | 85369010
Phoenix Contact | 1822914 | Phoenix Contact SPT-THR 1,5/ 7-H-3,81 P26 - Leiterplattenklemme - 1822914 | auf Anfrage | 80 | 30 | auf Anfrage | auf Anfrage | PL | 85369010
Phoenix Contact | 1822927 | Phoenix Contact SPT-THR 1,5/ 8-H-3,81 P26 - Leiterplattenklemme - 1822927 | auf Anfrage | 80 | 26 | auf Anfrage | auf Anfrage | PL | 85369010
Phoenix Contact | 1822930 | Phoenix Contact SPT-THR 1,5/ 9-H-3,81 P26 - Leiterplattenklemme - 1822930 | auf Anfrage | 60 | 26 | auf Anfrage | auf Anfrage | PL | 85369010
Phoenix Contact | 1822956 | Phoenix Contact SPT-THR 1,5/11-H-3,81 P26 - Leiterplattenklemme - 1822956 | auf Anfrage | 60 | 26 | auf Anfrage | auf Anfrage | PL | 85369010
Phoenix Contact | 1822972 | Phoenix Contact SPT-THR 1,5/ 2-H-5,0 P26 - Leiterplattenklemme - 1822972 | auf Anfrage | 300 | 27 | auf Anfrage | auf Anfrage | PL | 85369010
Phoenix Contact | 1822985 | Phoenix Contact SPT-THR 1,5/ 3-H-5,0 P26 - Leiterplattenklemme - 1822985 | auf Anfrage | 190 | 26 | auf Anfrage | auf Anfrage | PL | 85369010
Phoenix Contact | 1822998 | Phoenix Contact SPT-THR 1,5/ 4-H-5,0 P26 - Leiterplattenklemme - 1822998 | auf Anfrage | 130 | 25 | auf Anfrage | auf Anfrage | PL | 85369010
Phoenix Contact | 1823007 | Phoenix Contact SPT-THR 1,5/ 5-H-5,0 P26 - Leiterplattenklemme - 1823007 | auf Anfrage | 110 | 30 | auf Anfrage | auf Anfrage | PL | 85369010
Phoenix Contact | 1823010 | Phoenix Contact SPT-THR 1,5/ 6-H-5,0 P26 - Leiterplattenklemme - 1823010 | auf Anfrage | 80 | 25 | auf Anfrage | auf Anfrage | PL | 85369010
Phoenix Contact | 1823065 | Phoenix Contact SPT-THR 1,5/11-H-5,0 P26 - Leiterplattenklemme - 1823065 | auf Anfrage | 40 | 26 | auf Anfrage | auf Anfrage | PL | 85369010
Phoenix Contact | 1823023 | Phoenix Contact SPT-THR 1,5/ 7-H-5,0 P26 - Leiterplattenklemme - 1823023 | auf Anfrage | 60 | 26 | auf Anfrage | auf Anfrage | PL | 85369010
Phoenix Contact | 1823049 | Phoenix Contact SPT-THR 1,5/ 9-H-5,0 P26 - Leiterplattenklemme - 1823049 | auf Anfrage | 40 | 26 | auf Anfrage | auf Anfrage | PL | 85369010
Phoenix Contact | 1823052 | Phoenix Contact SPT-THR 1,5/10-H-5,0 P26 - Leiterplattenklemme - 1823052 | auf Anfrage | 40 | 25 | auf Anfrage | auf Anfrage | PL | 85369010
Phoenix Contact | 1823036 | Phoenix Contact SPT-THR 1,5/ 8-H-5,0 P26 - Leiterplattenklemme - 1823036 | auf Anfrage | 60 | 27 | auf Anfrage | auf Anfrage | PL | 85369010
Phoenix Contact | 1823094 | Phoenix Contact SPT-THR 1,5/ 3-H-5,08 P26 - Leiterplattenklemme - 1823094 | auf Anfrage | 170 | 27 | auf Anfrage | auf Anfrage | PL | 85369010
Phoenix Contact | 1823104 | Phoenix Contact SPT-THR 1,5/ 4-H-5,08 P26 - Leiterplattenklemme - 1823104 | auf Anfrage | 130 | 26 | auf Anfrage | auf Anfrage | PL | 85369010
Phoenix Contact | 1823117 | Phoenix Contact SPT-THR 1,5/ 5-H-5,08 P26 - Leiterplattenklemme - 1823117 | auf Anfrage | 110 | 26 | auf Anfrage | auf Anfrage | PL | 85369010
Phoenix Contact | 1823078 | Phoenix Contact SPT-THR 1,5/12-H-5,0 P26 - Leiterplattenklemme - 1823078 | auf Anfrage | 40 | 26 | auf Anfrage | auf Anfrage | PL | 85369010
Phoenix Contact | 1823081 | Phoenix Contact SPT-THR 1,5/ 2-H-5,08 P26 - Leiterplattenklemme - 1823081 | auf Anfrage | 280 | 27 | auf Anfrage | auf Anfrage | PL | 85369010
Phoenix Contact | 1823120 | Phoenix Contact SPT-THR 1,5/ 6-H-5,08 P26 - Leiterplattenklemme - 1823120 | auf Anfrage | 80 | 26 | auf Anfrage | auf Anfrage | PL | 85369010
Phoenix Contact | 1823133 | Phoenix Contact SPT-THR 1,5/ 7-H-5,08 P26 - Leiterplattenklemme - 1823133 | auf Anfrage | 60 | 26 | auf Anfrage | auf Anfrage | PL | 85369010
Phoenix Contact | 1823146 | Phoenix Contact SPT-THR 1,5/ 8-H-5,08 P26 - Leiterplattenklemme - 1823146 | auf Anfrage | 60 | 27 | auf Anfrage | auf Anfrage | PL | 85369010
Phoenix Contact | 1823159 | Phoenix Contact SPT-THR 1,5/ 9-H-5,08 P26 - Leiterplattenklemme - 1823159 | auf Anfrage | 40 | 26 | auf Anfrage | auf Anfrage | PL | 85369010
Phoenix Contact | 1823162 | Phoenix Contact SPT-THR 1,5/10-H-5,08 P26 - Leiterplattenklemme - 1823162 | auf Anfrage | 40 | 29 | auf Anfrage | auf Anfrage | PL | 85369010
Phoenix Contact | 1823175 | Phoenix Contact SPT-THR 1,5/11-H-5,08 P26 - Leiterplattenklemme - 1823175 | auf Anfrage | 40 | 26 | auf Anfrage | auf Anfrage | PL | 85369010
Phoenix Contact | 1823188 | Phoenix Contact SPT-THR 1,5/12-H-5,08 P26 - Leiterplattenklemme - 1823188 | auf Anfrage | 40 | 26 | auf Anfrage | auf Anfrage | PL | 85369010
Phoenix Contact | 1823191 | Phoenix Contact SPT-THR 1,5/ 2-V-3,5 P20 R24 - Leiterplattenklemme - 1823191 | 6400 | 200 | 2 | auf Anfrage | auf Anfrage | PL | 85369010
Phoenix Contact | 1823201 | Phoenix Contact SPT-THR 1,5/ 3-V-3,5 P20 R24 - Leiterplattenklemme - 1823201 | auf Anfrage | 200 | 26 | auf Anfrage | auf Anfrage | PL | 85369010
Phoenix Contact | 1823272 | Phoenix Contact SPT-THR 1,5/10-V-3,5 P20 R72 - Leiterplattenklemme - 1823272 | auf Anfrage | 200 | 27 | auf Anfrage | auf Anfrage | PL | 85369010
Phoenix Contact | 1823285 | Phoenix Contact SPT-THR 1,5/11-V-3,5 P20 R72 - Leiterplattenklemme - 1823285 | auf Anfrage | 200 | 27 | auf Anfrage | auf Anfrage | PL | 85369010
Phoenix Contact | 1823214 | Phoenix Contact SPT-THR 1,5/ 4-V-3,5 P20 R44 - Leiterplattenklemme - 1823214 | 6400 | 200 | 3 | auf Anfrage | auf Anfrage | PL | 85369010
Phoenix Contact | 1823227 | Phoenix Contact SPT-THR 1,5/ 5-V-3,5 P20 R44 - Leiterplattenklemme - 1823227 | auf Anfrage | 200 | 27 | auf Anfrage | auf Anfrage | PL | 85369010
Phoenix Contact | 1823230 | Phoenix Contact SPT-THR 1,5/ 6-V-3,5 P20 R44 - Leiterplattenklemme - 1823230 | auf Anfrage | 200 | 26 | auf Anfrage | auf Anfrage | PL | 85369010
Phoenix Contact | 1823256 | Phoenix Contact SPT-THR 1,5/ 8-V-3,5 P20 R72 - Leiterplattenklemme - 1823256 | auf Anfrage | 200 | 11 | auf Anfrage | auf Anfrage | PL | 85369010
Phoenix Contact | 1823243 | Phoenix Contact SPT-THR 1,5/ 7-V-3,5 P20 R44 - Leiterplattenklemme - 1823243 | auf Anfrage | 200 | 27 | auf Anfrage | auf Anfrage | PL | 85369010
Phoenix Contact | 1823269 | Phoenix Contact SPT-THR 1,5/ 9-V-3,5 P20 R72 - Leiterplattenklemme - 1823269 | auf Anfrage | 200 | 26 | auf Anfrage | auf Anfrage | PL | 85369010
Phoenix Contact | 1823298 | Phoenix Contact SPT-THR 1,5/12-V-3,5 P20 R72 - Leiterplattenklemme - 1823298 | 4000 | 200 | 2 | auf Anfrage | auf Anfrage | PL | 85369010
Phoenix Contact | 1823308 | Phoenix Contact SPT-THR 1,5/ 2-V-3,81 P20 R24 - Leiterplattenklemme - 1823308 | auf Anfrage | 200 | 27 | auf Anfrage | auf Anfrage | PL | 85369010
Phoenix Contact | 1823311 | Phoenix Contact SPT-THR 1,5/ 3-V-3,81 P20 R24 - Leiterplattenklemme - 1823311 | auf Anfrage | 200 | 27 | auf Anfrage | auf Anfrage | PL | 85369010
Phoenix Contact | 1823324 | Phoenix Contact SPT-THR 1,5/ 4-V-3,81 P20 R44 - Leiterplattenklemme - 1823324 | 400 | 200 | 3 | auf Anfrage | auf Anfrage | PL | 85369010
Phoenix Contact | 1823340 | Phoenix Contact SPT-THR 1,5/ 6-V-3,81 P20 R44 - Leiterplattenklemme - 1823340 | 1200 | 200 | 2 | auf Anfrage | auf Anfrage | PL | 85369010
Phoenix Contact | 1823353 | Phoenix Contact SPT-THR 1,5/ 7-V-3,81 P20 R44 - Leiterplattenklemme - 1823353 | auf Anfrage | 200 | 26 | auf Anfrage | auf Anfrage | PL | 85369010
Phoenix Contact | 1823337 | Phoenix Contact SPT-THR 1,5/ 5-V-3,81 P20 R44 - Leiterplattenklemme - 1823337 | auf Anfrage | 200 | 26 | auf Anfrage | auf Anfrage | PL | 85369010
Phoenix Contact | 1823366 | Phoenix Contact SPT-THR 1,5/ 8-V-3,81 P20 R72 - Leiterplattenklemme - 1823366 | auf Anfrage | 200 | 26 | auf Anfrage | auf Anfrage | PL | 85369010
Phoenix Contact | 1823379 | Phoenix Contact SPT-THR 1,5/ 9-V-3,81 P20 R72 - Leiterplattenklemme - 1823379 | auf Anfrage | 200 | 26 | auf Anfrage | auf Anfrage | PL | 85369010
Phoenix Contact | 1823383 | Phoenix Contact ICC 2,5/ 2-STZF-5,08 - Leiterplattenstecker - 1823383 | auf Anfrage | 50 | 26 | auf Anfrage | auf Anfrage | PL | 85389099
Phoenix Contact | 1823395 | Phoenix Contact SPT-THR 1,5/11-V-3,81 P20 R72 - Leiterplattenklemme - 1823395 | auf Anfrage | 200 | 26 | auf Anfrage | auf Anfrage | PL | 85369010
Phoenix Contact | 1823382 | Phoenix Contact SPT-THR 1,5/10-V-3,81 P20 R72 - Leiterplattenklemme - 1823382 | auf Anfrage | 200 | 26 | auf Anfrage | auf Anfrage | PL | 85369010
Phoenix Contact | 1823396 | Phoenix Contact ICC 2,5/ 3-STZF-5,08 - Leiterplattenstecker - 1823396 | 1200 | 50 | 2 | auf Anfrage | auf Anfrage | PL | 85389099
Phoenix Contact | 1823405 | Phoenix Contact SPT-THR 1,5/12-V-3,81 P20 R72 - Leiterplattenklemme - 1823405 | auf Anfrage | 200 | 26 | auf Anfrage | auf Anfrage | PL | 85369010
Phoenix Contact | 1823419 | Phoenix Contact ICC 2,5/ 5-STZF-5,08 - Leiterplattenstecker - 1823419 | auf Anfrage | 50 | 27 | auf Anfrage | auf Anfrage | PL | 85389099
Phoenix Contact | 1823406 | Phoenix Contact ICC 2,5/ 4-STZF-5,08 - Leiterplattenstecker - 1823406 | 800 | 50 | 2 | auf Anfrage | auf Anfrage | PL | 85389099
Phoenix Contact | 1823418 | Phoenix Contact SPT-THR 1,5/ 2-V-5,0 P20 R24 - Leiterplattenklemme - 1823418 | 400 | 200 | 2 | auf Anfrage | auf Anfrage | PL | 85369010
Phoenix Contact | 1823447 | Phoenix Contact SPT-THR 1,5/ 5-V-5,0 P20 R56 - Leiterplattenklemme - 1823447 | auf Anfrage | 200 | 27 | auf Anfrage | auf Anfrage | PL | 85369010
Phoenix Contact | 1823448 | Phoenix Contact ICC 2,5/ 8-STZF-5,08 - Leiterplattenstecker - 1823448 | auf Anfrage | 50 | 25 | auf Anfrage | auf Anfrage | PL | 85389099
Phoenix Contact | 1823421 | Phoenix Contact SPT-THR 1,5/ 3-V-5,0 P20 R32 - Leiterplattenklemme - 1823421 | 1980 | 180 | 3 | auf Anfrage | auf Anfrage | PL | 85369010
Phoenix Contact | 1823435 | Phoenix Contact ICC 2,5/ 7-STZF-5,08 - Leiterplattenstecker - 1823435 | auf Anfrage | 50 | 26 | auf Anfrage | auf Anfrage | PL | 85389099
Phoenix Contact | 1823422 | Phoenix Contact ICC 2,5/ 6-STZF-5,08 - Leiterplattenstecker - 1823422 | auf Anfrage | 50 | 25 | auf Anfrage | auf Anfrage | PL | 85389099
Phoenix Contact | 1823434 | Phoenix Contact SPT-THR 1,5/ 4-V-5,0 P20 R56 - Leiterplattenklemme - 1823434 | 400 | 200 | 3 | auf Anfrage | auf Anfrage | PL | 85369010
Phoenix Contact | 1823463 | Phoenix Contact SPT-THR 1,5/ 7-V-5,0 P20 R56 - Leiterplattenklemme - 1823463 | auf Anfrage | 200 | 26 | auf Anfrage | auf Anfrage | PL | 85369010
Phoenix Contact | 1823450 | Phoenix Contact SPT-THR 1,5/ 6-V-5,0 P20 R56 - Leiterplattenklemme - 1823450 | auf Anfrage | 200 | 25 | auf Anfrage | auf Anfrage | PL | 85369010
Phoenix Contact | 1823451 | Phoenix Contact ICC 2,5/ 9-STZF-5,08 - Leiterplattenstecker - 1823451 | auf Anfrage | 50 | 26 | auf Anfrage | auf Anfrage | PL | 85389099
Phoenix Contact | 1823476 | Phoenix Contact SPT-THR 1,5/ 8-V-5,0 P20 R88 - Leiterplattenklemme - 1823476 | auf Anfrage | 200 | 25 | auf Anfrage | auf Anfrage | PL | 85369010
Phoenix Contact | 1823492 | Phoenix Contact SPT-THR 1,5/10-V-5,0 P20 R88 - Leiterplattenklemme - 1823492 | auf Anfrage | 200 | 26 | auf Anfrage | auf Anfrage | PL | 85369010
Phoenix Contact | 1823502 | Phoenix Contact SPT-THR 1,5/11-V-5,0 P20 R88 - Leiterplattenklemme - 1823502 | auf Anfrage | 200 | 26 | auf Anfrage | auf Anfrage | PL | 85369010
Phoenix Contact | 1823480 | Phoenix Contact ICC 2,5/12-STZF-5,08 - Leiterplattenstecker - 1823480 | auf Anfrage | 50 | 25 | auf Anfrage | auf Anfrage | PL | 85389099
Phoenix Contact | 1823489 | Phoenix Contact SPT-THR 1,5/ 9-V-5,0 P20 R88 - Leiterplattenklemme - 1823489 | auf Anfrage | 200 | 26 | auf Anfrage | auf Anfrage | PL | 85369010
Phoenix Contact | 1823515 | Phoenix Contact SPT-THR 1,5/12-V-5,0 P20 R88 - Leiterplattenklemme - 1823515 | auf Anfrage | 200 | 27 | auf Anfrage | auf Anfrage | PL | 85369010
Phoenix Contact | 1823528 | Phoenix Contact SPT-THR 1,5/ 2-V-5,08 P20 R24 - Leiterplattenklemme - 1823528 | auf Anfrage | 200 | 26 | auf Anfrage | auf Anfrage | PL | 85369010
Phoenix Contact | 1823531 | Phoenix Contact SPT-THR 1,5/ 3-V-5,08 P20 R32 - Leiterplattenklemme - 1823531 | auf Anfrage | 200 | 26 | auf Anfrage | auf Anfrage | PL | 85369010
Phoenix Contact | 1823532 | Phoenix Contact ICC 2,5/17-STZF-5,08 - Leiterplattenstecker - 1823532 | auf Anfrage | 50 | 25 | auf Anfrage | auf Anfrage | PL | 85389099
Phoenix Contact | 1823544 | Phoenix Contact SPT-THR 1,5/ 4-V-5,08 P20 R56 - Leiterplattenklemme - 1823544 | 2800 | 200 | 2 | auf Anfrage | auf Anfrage | PL | 85369010
Phoenix Contact | 1823557 | Phoenix Contact SPT-THR 1,5/ 5-V-5,08 P20 R56 - Leiterplattenklemme - 1823557 | auf Anfrage | 200 | 26 | auf Anfrage | auf Anfrage | PL | 85369010
Phoenix Contact | 1823558 | Phoenix Contact ICC 2,5/19-STZF-5,08 - Leiterplattenstecker - 1823558 | auf Anfrage | 50 | 25 | auf Anfrage | auf Anfrage | PL | 85389099
Phoenix Contact | 1823560 | Phoenix Contact SPT-THR 1,5/ 6-V-5,08 P20 R56 - Leiterplattenklemme - 1823560 | auf Anfrage | 200 | 27 | auf Anfrage | auf Anfrage | PL | 85369010
Phoenix Contact | 1823561 | Phoenix Contact ICC 2,5/20-STZF-5,08 - Leiterplattenstecker - 1823561 | auf Anfrage | 50 | 25 | auf Anfrage | auf Anfrage | PL | 85389099
Phoenix Contact | 1823574 | Phoenix Contact ICC 2,5/21-STZF-5,08 - Leiterplattenstecker - 1823574 | auf Anfrage | 50 | 25 | auf Anfrage | auf Anfrage | PL | 85389099
Phoenix Contact | 1823599 | Phoenix Contact SPT-THR 1,5/ 9-V-5,08 P20 R88 - Leiterplattenklemme - 1823599 | auf Anfrage | 200 | 26 | auf Anfrage | auf Anfrage | PL | 85369010
Phoenix Contact | 1823600 | Phoenix Contact ICC 2,5/24-STZF-5,08 - Leiterplattenstecker - 1823600 | auf Anfrage | 50 | 25 | auf Anfrage | auf Anfrage | PL | 85389099
Phoenix Contact | 1823573 | Phoenix Contact SPT-THR 1,5/ 7-V-5,08 P20 R56 - Leiterplattenklemme - 1823573 | auf Anfrage | 200 | 26 | auf Anfrage | auf Anfrage | PL | 85369010
Phoenix Contact | 1823586 | Phoenix Contact SPT-THR 1,5/ 8-V-5,08 P20 R88 - Leiterplattenklemme - 1823586 | auf Anfrage | 200 | 27 | auf Anfrage | auf Anfrage | PL | 85369010
Phoenix Contact | 1823590 | Phoenix Contact ICC 2,5/23-STZF-5,08 - Leiterplattenstecker - 1823590 | auf Anfrage | 50 | 25 | auf Anfrage | auf Anfrage | PL | 85389099
Phoenix Contact | 1823587 | Phoenix Contact ICC 2,5/22-STZF-5,08 - Leiterplattenstecker - 1823587 | auf Anfrage | 50 | 25 | auf Anfrage | auf Anfrage | PL | 85389099
Phoenix Contact | 1823609 | Phoenix Contact SPT-THR 1,5/10-V-5,08 P20 R88 - Leiterplattenklemme - 1823609 | auf Anfrage | 200 | 26 | auf Anfrage | auf Anfrage | PL | 85369010
Phoenix Contact | 1823612 | Phoenix Contact SPT-THR 1,5/11-V-5,08 P20 R88 - Leiterplattenklemme - 1823612 | auf Anfrage | 200 | 26 | auf Anfrage | auf Anfrage | PL | 85369010
Phoenix Contact | 1823613 | Phoenix Contact ICC 2,5/ 2-STZFD-5,08 - Leiterplattenstecker - 1823613 | auf Anfrage | 50 | 25 | auf Anfrage | auf Anfrage | PL | 85389099
Phoenix Contact | 1823625 | Phoenix Contact SPT-THR 1,5/12-V-5,08 P20 R88 - Leiterplattenklemme - 1823625 | auf Anfrage | 200 | 30 | auf Anfrage | auf Anfrage | PL | 85369010
Phoenix Contact | 1823626 | Phoenix Contact ICC 2,5/ 3-STZFD-5,08 - Leiterplattenstecker - 1823626 | auf Anfrage | 50 | 26 | auf Anfrage | auf Anfrage | PL | 85389099
Phoenix Contact | 1823638 | Phoenix Contact SPT-THR 1,5/ 2-H-3,5 P20 R24 - Leiterplattenklemme - 1823638 | 7250 | 250 | 2 | auf Anfrage | auf Anfrage | PL | 85369010
Phoenix Contact | 1823639 | Phoenix Contact ICC 2,5/ 4-STZFD-5,08 - Leiterplattenstecker - 1823639 | 200 | 50 | 2 | auf Anfrage | auf Anfrage | PL | 85389099
Phoenix Contact | 1823641 | Phoenix Contact SPT-THR 1,5/ 3-H-3,5 P20 R32 - Leiterplattenklemme - 1823641 | auf Anfrage | 250 | 27 | auf Anfrage | auf Anfrage | PL | 85369010
Phoenix Contact | 1823642 | Phoenix Contact ICC 2,5/ 5-STZFD-5,08 - Leiterplattenstecker - 1823642 | auf Anfrage | 50 | 27 | auf Anfrage | auf Anfrage | PL | 85389099
Phoenix Contact | 1823654 | Phoenix Contact SPT-THR 1,5/ 4-H-3,5 P20 R32 - Leiterplattenklemme - 1823654 | 4500 | 250 | 2 | auf Anfrage | auf Anfrage | PL | 85369010
Phoenix Contact | 1823655 | Phoenix Contact ICC 2,5/ 6-STZFD-5,08 - Leiterplattenstecker - 1823655 | 350 | 50 | 2 | auf Anfrage | auf Anfrage | PL | 85389099
Phoenix Contact | 1823667 | Phoenix Contact SPT-THR 1,5/ 5-H-3,5 P20 R32 - Leiterplattenklemme - 1823667 | auf Anfrage | 250 | 25 | auf Anfrage | auf Anfrage | PL | 85369010
Phoenix Contact | 1823706 | Phoenix Contact SPT-THR 1,5/ 9-H-3,5 P20 R72 - Leiterplattenklemme - 1823706 | auf Anfrage | 250 | 27 | auf Anfrage | auf Anfrage | PL | 85369010
Phoenix Contact | 1823670 | Phoenix Contact SPT-THR 1,5/ 6-H-3,5 P20 R44 - Leiterplattenklemme - 1823670 | auf Anfrage | 250 | 27 | auf Anfrage | auf Anfrage | PL | 85369010
Phoenix Contact | 1823683 | Phoenix Contact SPT-THR 1,5/ 7-H-3,5 P20 R44 - Leiterplattenklemme - 1823683 | auf Anfrage | 250 | 18 | auf Anfrage | auf Anfrage | PL | 85369010
Phoenix Contact | 1823671 | Phoenix Contact ICC 2,5/ 8-STZFD-5,08 - Leiterplattenstecker - 1823671 | 200 | 50 | 2 | auf Anfrage | auf Anfrage | PL | 85389099
Phoenix Contact | 1823696 | Phoenix Contact SPT-THR 1,5/ 8-H-3,5 P20 R44 - Leiterplattenklemme - 1823696 | 2500 | 250 | 3 | auf Anfrage | auf Anfrage | PL | 85369010
Phoenix Contact | 1823719 | Phoenix Contact SPT-THR 1,5/10-H-3,5 P20 R72 - Leiterplattenklemme - 1823719 | auf Anfrage | 250 | 27 | auf Anfrage | auf Anfrage | PL | 85369010
Phoenix Contact | 1823749 | Phoenix Contact ICC 2,5/15-STZFD-5,08 - Leiterplattenstecker - 1823749 | auf Anfrage | 50 | 26 | auf Anfrage | auf Anfrage | PL | 85389099
Phoenix Contact | 1823722 | Phoenix Contact SPT-THR 1,5/11-H-3,5 P20 R72 - Leiterplattenklemme - 1823722 | auf Anfrage | 250 | 30 | auf Anfrage | auf Anfrage | PL | 85369010
Phoenix Contact | 1823735 | Phoenix Contact SPT-THR 1,5/12-H-3,5 P20 R72 - Leiterplattenklemme - 1823735 | auf Anfrage | 250 | 25 | auf Anfrage | auf Anfrage | PL | 85369010
Phoenix Contact | 1823736 | Phoenix Contact ICC 2,5/14-STZFD-5,08 - Leiterplattenstecker - 1823736 | auf Anfrage | 50 | 27 | auf Anfrage | auf Anfrage | PL | 85389099
Phoenix Contact | 1823748 | Phoenix Contact SPT-THR 1,5/ 2-H-3,81 P20 R24 - Leiterplattenklemme - 1823748 | auf Anfrage | 250 | 26 | auf Anfrage | auf Anfrage | PL | 85369010
Phoenix Contact | 1823777 | Phoenix Contact SPT-THR 1,5/ 5-H-3,81 P20 R32 - Leiterplattenklemme - 1823777 | auf Anfrage | 250 | 26 | auf Anfrage | auf Anfrage | PL | 85369010
Phoenix Contact | 1823751 | Phoenix Contact SPT-THR 1,5/ 3-H-3,81 P20 R32 - Leiterplattenklemme - 1823751 | auf Anfrage | 250 | 30 | auf Anfrage | auf Anfrage | PL | 85369010
Phoenix Contact | 1823752 | Phoenix Contact ICC 2,5/16-STZFD-5,08 - Leiterplattenstecker - 1823752 | auf Anfrage | 50 | 25 | auf Anfrage | auf Anfrage | PL | 85389099
Phoenix Contact | 1823764 | Phoenix Contact SPT-THR 1,5/ 4-H-3,81 P20 R32 - Leiterplattenklemme - 1823764 | auf Anfrage | 250 | 27 | auf Anfrage | auf Anfrage | PL | 85369010
Phoenix Contact | 1823765 | Phoenix Contact ICC 2,5/17-STZFD-5,08 - Leiterplattenstecker - 1823765 | auf Anfrage | 50 | 26 | auf Anfrage | auf Anfrage | PL | 85389099
Phoenix Contact | 1823778 | Phoenix Contact ICC 2,5/18-STZFD-5,08 - Leiterplattenstecker - 1823778 | auf Anfrage | 50 | 25 | auf Anfrage | auf Anfrage | PL | 85389099
Phoenix Contact | 1823793 | Phoenix Contact SPT-THR 1,5/ 7-H-3,81 P20 R44 - Leiterplattenklemme - 1823793 | auf Anfrage | 250 | 27 | auf Anfrage | auf Anfrage | PL | 85369010
Phoenix Contact | 1823780 | Phoenix Contact SPT-THR 1,5/ 6-H-3,81 P20 R44 - Leiterplattenklemme - 1823780 | auf Anfrage | 250 | 27 | auf Anfrage | auf Anfrage | PL | 85369010
Phoenix Contact | 1823781 | Phoenix Contact ICC 2,5/19-STZFD-5,08 - Leiterplattenstecker - 1823781 | auf Anfrage | 50 | 26 | auf Anfrage | auf Anfrage | PL | 85389099
Phoenix Contact | 1823820 | Phoenix Contact ICC 2,5/23-STZFD-5,08 - Leiterplattenstecker - 1823820 | auf Anfrage | 50 | 26 | auf Anfrage | auf Anfrage | PL | 85389099
Phoenix Contact | 1823829 | Phoenix Contact SPT-THR 1,5/10-H-3,81 P20 R72 - Leiterplattenklemme - 1823829 | auf Anfrage | 250 | 27 | auf Anfrage | auf Anfrage | PL | 85369010
Phoenix Contact | 1823794 | Phoenix Contact ICC 2,5/20-STZFD-5,08 - Leiterplattenstecker - 1823794 | auf Anfrage | 50 | 27 | auf Anfrage | auf Anfrage | PL | 85389099
Phoenix Contact | 1823803 | Phoenix Contact SPT-THR 1,5/ 8-H-3,81 P20 R44 - Leiterplattenklemme - 1823803 | auf Anfrage | 250 | 27 | auf Anfrage | auf Anfrage | PL | 85369010
Phoenix Contact | 1823804 | Phoenix Contact ICC 2,5/21-STZFD-5,08 - Leiterplattenstecker - 1823804 | auf Anfrage | 50 | 26 | auf Anfrage | auf Anfrage | PL | 85389099
Phoenix Contact | 1823816 | Phoenix Contact SPT-THR 1,5/ 9-H-3,81 P20 R72 - Leiterplattenklemme - 1823816 | auf Anfrage | 250 | 27 | auf Anfrage | auf Anfrage | PL | 85369010
Phoenix Contact | 1823817 | Phoenix Contact ICC 2,5/22-STZFD-5,08 - Leiterplattenstecker - 1823817 | auf Anfrage | 50 | 26 | auf Anfrage | auf Anfrage | PL | 85389099
Phoenix Contact | 1823845 | Phoenix Contact SPT-THR 1,5/12-H-3,81 P20 R72 - Leiterplattenklemme - 1823845 | auf Anfrage | 250 | 27 | auf Anfrage | auf Anfrage | PL | 85369010
Phoenix Contact | 1823832 | Phoenix Contact SPT-THR 1,5/11-H-3,81 P20 R72 - Leiterplattenklemme - 1823832 | auf Anfrage | 250 | 26 | auf Anfrage | auf Anfrage | PL | 85369010
Phoenix Contact | 1823833 | Phoenix Contact ICC 2,5/24-STZFD-5,08 - Leiterplattenstecker - 1823833 | auf Anfrage | 50 | 26 | auf Anfrage | auf Anfrage | PL | 85389099
Phoenix Contact | 1823862 | Phoenix Contact ICC 2,5/ 4-STZ-5,08 - Leiterplattenstecker - 1823862 | 400 | 50 | 2 | auf Anfrage | auf Anfrage | PL | 85389099
Phoenix Contact | 1823874 | Phoenix Contact SPT-THR 1,5/ 4-H-5,0 P20 R32 - Leiterplattenklemme - 1823874 | auf Anfrage | 250 | 27 | auf Anfrage | auf Anfrage | PL | 85369010
Phoenix Contact | 1823846 | Phoenix Contact ICC 2,5/ 2-STZ-5,08 - Leiterplattenstecker - 1823846 | 1200 | 50 | 3 | auf Anfrage | auf Anfrage | PL | 85389099
Phoenix Contact | 1823858 | Phoenix Contact SPT-THR 1,5/ 2-H-5,0 P20 R24 - Leiterplattenklemme - 1823858 | auf Anfrage | 250 | 27 | auf Anfrage | auf Anfrage | PL | 85369010
Phoenix Contact | 1823859 | Phoenix Contact ICC 2,5/ 3-STZ-5,08 - Leiterplattenstecker - 1823859 | 43450 | 50 | 2 | auf Anfrage | auf Anfrage | PL | 85389099
Phoenix Contact | 1823861 | Phoenix Contact SPT-THR 1,5/ 3-H-5,0 P20 R32 - Leiterplattenklemme - 1823861 | auf Anfrage | 250 | 27 | auf Anfrage | auf Anfrage | PL | 85369010
Phoenix Contact | 1823891 | Phoenix Contact ICC 2,5/ 7-STZ-5,08 - Leiterplattenstecker - 1823891 | auf Anfrage | 50 | 27 | auf Anfrage | auf Anfrage | PL | 85389099
Phoenix Contact | 1823875 | Phoenix Contact ICC 2,5/ 5-STZ-5,08 - Leiterplattenstecker - 1823875 | auf Anfrage | 50 | 26 | auf Anfrage | auf Anfrage | PL | 85389099
Phoenix Contact | 1823887 | Phoenix Contact SPT-THR 1,5/ 5-H-5,0 P20 R56 - Leiterplattenklemme - 1823887 | auf Anfrage | 250 | 27 | auf Anfrage | auf Anfrage | PL | 85369010
Phoenix Contact | 1823888 | Phoenix Contact ICC 2,5/ 6-STZ-5,08 - Leiterplattenstecker - 1823888 | auf Anfrage | 50 | 27 | auf Anfrage | auf Anfrage | PL | 85389099
Phoenix Contact | 1823890 | Phoenix Contact SPT-THR 1,5/ 6-H-5,0 P20 R56 - Leiterplattenklemme - 1823890 | auf Anfrage | 250 | 29 | auf Anfrage | auf Anfrage | PL | 85369010
Phoenix Contact | 1823900 | Phoenix Contact SPT-THR 1,5/ 7-H-5,0 P20 R56 - Leiterplattenklemme - 1823900 | auf Anfrage | 250 | 26 | auf Anfrage | auf Anfrage | PL | 85369010
Phoenix Contact | 1823901 | Phoenix Contact ICC 2,5/ 8-STZ-5,08 - Leiterplattenstecker - 1823901 | auf Anfrage | 50 | 27 | auf Anfrage | auf Anfrage | PL | 85389099
Phoenix Contact | 1823913 | Phoenix Contact SPT-THR 1,5/ 8-H-5,0 P20 R56 - Leiterplattenklemme - 1823913 | auf Anfrage | 250 | 26 | auf Anfrage | auf Anfrage | PL | 85369010
Phoenix Contact | 1823914 | Phoenix Contact ICC 2,5/ 9-STZ-5,08 - Leiterplattenstecker - 1823914 | auf Anfrage | 50 | 26 | auf Anfrage | auf Anfrage | PL | 85389099
Phoenix Contact | 1823926 | Phoenix Contact SPT-THR 1,5/ 9-H-5,0 P20 R88 - Leiterplattenklemme - 1823926 | auf Anfrage | 250 | 27 | auf Anfrage | auf Anfrage | PL | 85369010
Phoenix Contact | 1823943 | Phoenix Contact ICC 2,5/12-STZ-5,08 - Leiterplattenstecker - 1823943 | auf Anfrage | 50 | 26 | auf Anfrage | auf Anfrage | PL | 85389099
Phoenix Contact | 1823927 | Phoenix Contact ICC 2,5/10-STZ-5,08 - Leiterplattenstecker - 1823927 | auf Anfrage | 50 | 26 | auf Anfrage | auf Anfrage | PL | 85389099
Phoenix Contact | 1823930 | Phoenix Contact ICC 2,5/11-STZ-5,08 - Leiterplattenstecker - 1823930 | auf Anfrage | 50 | 26 | auf Anfrage | auf Anfrage | PL | 85389099
Phoenix Contact | 1823939 | Phoenix Contact SPT-THR 1,5/10-H-5,0 P20 R88 - Leiterplattenklemme - 1823939 | auf Anfrage | 250 | 28 | auf Anfrage | auf Anfrage | PL | 85369010
Phoenix Contact | 1823942 | Phoenix Contact SPT-THR 1,5/11-H-5,0 P20 R88 - Leiterplattenklemme - 1823942 | auf Anfrage | 250 | 27 | auf Anfrage | auf Anfrage | PL | 85369010
Phoenix Contact | 1823955 | Phoenix Contact SPT-THR 1,5/12-H-5,0 P20 R88 - Leiterplattenklemme - 1823955 | auf Anfrage | 250 | 27 | auf Anfrage | auf Anfrage | PL | 85369010
Phoenix Contact | 1823969 | Phoenix Contact ICC 2,5/14-STZ-5,08 - Leiterplattenstecker - 1823969 | auf Anfrage | 50 | 25 | auf Anfrage | auf Anfrage | PL | 85389099
Phoenix Contact | 1823956 | Phoenix Contact ICC 2,5/13-STZ-5,08 - Leiterplattenstecker - 1823956 | auf Anfrage | 50 | 25 | auf Anfrage | auf Anfrage | PL | 85389099
Phoenix Contact | 1823968 | Phoenix Contact SPT-THR 1,5/ 2-H-5,08 P20 R24 - Leiterplattenklemme - 1823968 | auf Anfrage | 250 | 26 | auf Anfrage | auf Anfrage | PL | 85369010
Phoenix Contact | 1823998 | Phoenix Contact ICC 2,5/17-STZ-5,08 - Leiterplattenstecker - 1823998 | auf Anfrage | 50 | 25 | auf Anfrage | auf Anfrage | PL | 85389099
Phoenix Contact | 1823971 | Phoenix Contact SPT-THR 1,5/ 3-H-5,08 P20 R32 - Leiterplattenklemme - 1823971 | auf Anfrage | 250 | 24 | auf Anfrage | auf Anfrage | PL | 85369010
Phoenix Contact | 1823972 | Phoenix Contact ICC 2,5/15-STZ-5,08 - Leiterplattenstecker - 1823972 | auf Anfrage | 50 | 25 | auf Anfrage | auf Anfrage | PL | 85389099
Phoenix Contact | 1823984 | Phoenix Contact SPT-THR 1,5/ 4-H-5,08 P20 R32 - Leiterplattenklemme - 1823984 | auf Anfrage | 250 | 27 | auf Anfrage | auf Anfrage | PL | 85369010
Phoenix Contact | 1823985 | Phoenix Contact ICC 2,5/16-STZ-5,08 - Leiterplattenstecker - 1823985 | auf Anfrage | 50 | 26 | auf Anfrage | auf Anfrage | PL | 85389099
Phoenix Contact | 1823997 | Phoenix Contact SPT-THR 1,5/ 5-H-5,08 P20 R56 - Leiterplattenklemme - 1823997 | auf Anfrage | 250 | 26 | auf Anfrage | auf Anfrage | PL | 85369010
Phoenix Contact | 1824022 | Phoenix Contact SPT-THR 1,5/ 8-H-5,08 P20 R56 - Leiterplattenklemme - 1824022 | auf Anfrage | 250 | 29 | auf Anfrage | auf Anfrage | PL | 85369010
Phoenix Contact | 1824006 | Phoenix Contact SPT-THR 1,5/ 6-H-5,08 P20 R56 - Leiterplattenklemme - 1824006 | auf Anfrage | 250 | 25 | auf Anfrage | auf Anfrage | PL | 85369010
Phoenix Contact | 1824007 | Phoenix Contact ICC 2,5/18-STZ-5,08 - Leiterplattenstecker - 1824007 | auf Anfrage | 50 | 25 | auf Anfrage | auf Anfrage | PL | 85389099
Phoenix Contact | 1824010 | Phoenix Contact ICC 2,5/19-STZ-5,08 - Leiterplattenstecker - 1824010 | auf Anfrage | 50 | 25 | auf Anfrage | auf Anfrage | PL | 85389099
Phoenix Contact | 1824019 | Phoenix Contact SPT-THR 1,5/ 7-H-5,08 P20 R56 - Leiterplattenklemme - 1824019 | auf Anfrage | 250 | 25 | auf Anfrage | auf Anfrage | PL | 85369010
Phoenix Contact | 1824049 | Phoenix Contact ICC 2,5/22-STZ-5,08 - Leiterplattenstecker - 1824049 | auf Anfrage | 50 | 25 | auf Anfrage | auf Anfrage | PL | 85389099
Phoenix Contact | 1824023 | Phoenix Contact ICC 2,5/20-STZ-5,08 - Leiterplattenstecker - 1824023 | auf Anfrage | 50 | 26 | auf Anfrage | auf Anfrage | PL | 85389099
Phoenix Contact | 1824035 | Phoenix Contact SPT-THR 1,5/ 9-H-5,08 P20 R88 - Leiterplattenklemme - 1824035 | auf Anfrage | 250 | 26 | auf Anfrage | auf Anfrage | PL | 85369010
Phoenix Contact | 1824036 | Phoenix Contact ICC 2,5/21-STZ-5,08 - Leiterplattenstecker - 1824036 | auf Anfrage | 50 | 25 | auf Anfrage | auf Anfrage | PL | 85389099
Phoenix Contact | 1824048 | Phoenix Contact SPT-THR 1,5/10-H-5,08 P20 R88 - Leiterplattenklemme - 1824048 | auf Anfrage | 250 | 26 | auf Anfrage | auf Anfrage | PL | 85369010
Phoenix Contact | 1824051 | Phoenix Contact SPT-THR 1,5/11-H-5,08 P20 R88 - Leiterplattenklemme - 1824051 | auf Anfrage | 250 | 26 | auf Anfrage | auf Anfrage | PL | 85369010
Phoenix Contact | 1824065 | Phoenix Contact ICC 2,5/24-STZ-5,08 - Leiterplattenstecker - 1824065 | auf Anfrage | 50 | 25 | auf Anfrage | auf Anfrage | PL | 85389099
Phoenix Contact | 1824052 | Phoenix Contact ICC 2,5/23-STZ-5,08 - Leiterplattenstecker - 1824052 | auf Anfrage | 50 | 25 | auf Anfrage | auf Anfrage | PL | 85389099
Phoenix Contact | 1824064 | Phoenix Contact SPT-THR 1,5/12-H-5,08 P20 R88 - Leiterplattenklemme - 1824064 | auf Anfrage | 250 | 26 | auf Anfrage | auf Anfrage | PL | 85369010
Phoenix Contact | 1824116 | Phoenix Contact SPT-SMD 1,5/ 5-V-3,5 R44 - Leiterplattenklemme - 1824116 | auf Anfrage | 200 | 33 | auf Anfrage | auf Anfrage | PL | 85369010
Phoenix Contact | 1824129 | Phoenix Contact SPT-SMD 1,5/ 6-V-3,5 R44 - Leiterplattenklemme - 1824129 | 12200 | 200 | 2 | auf Anfrage | auf Anfrage | PL | 85369010
Phoenix Contact | 1824080 | Phoenix Contact SPT-SMD 1,5/ 2-V-3,5 R24 - Leiterplattenklemme - 1824080 | auf Anfrage | 200 | 32 | auf Anfrage | auf Anfrage | PL | 85369010
Phoenix Contact | 1824093 | Phoenix Contact SPT-SMD 1,5/ 3-V-3,5 R32 - Leiterplattenklemme - 1824093 | 5800 | 200 | 3 | auf Anfrage | auf Anfrage | PL | 85369010
Phoenix Contact | 1824103 | Phoenix Contact SPT-SMD 1,5/ 4-V-3,5 R44 - Leiterplattenklemme - 1824103 | 800 | 200 | 2 | auf Anfrage | auf Anfrage | PL | 85369010
Phoenix Contact | 1824120 | Phoenix Contact MSTBU 2,5/ 2-STD-5,08 - Leiterplatten-Steckverbinder - 1824120 | 850 | 50 | 3 | auf Anfrage | auf Anfrage | PL | 85366990
Phoenix Contact | 1824133 | Phoenix Contact MSTBU 2,5/ 3-STD-5,08 - Leiterplatten-Steckverbinder - 1824133 | 4000 | 50 | 2 | auf Anfrage | auf Anfrage | PL | 85366990
Phoenix Contact | 1824145 | Phoenix Contact SPT-SMD 1,5/ 8-V-3,5 R72 - Leiterplattenklemme - 1824145 | auf Anfrage | 200 | 33 | auf Anfrage | auf Anfrage | PL | 85369010
Phoenix Contact | 1824146 | Phoenix Contact MSTBU 2,5/ 4-STD-5,08 - Leiterplatten-Steckverbinder - 1824146 | 1850 | 50 | 3 | auf Anfrage | auf Anfrage | PL | 85366990
Phoenix Contact | 1824132 | Phoenix Contact SPT-SMD 1,5/ 7-V-3,5 R44 - Leiterplattenklemme - 1824132 | auf Anfrage | 200 | 34 | auf Anfrage | auf Anfrage | PL | 85369010
Phoenix Contact | 1824158 | Phoenix Contact SPT-SMD 1,5/ 9-V-3,5 R72 - Leiterplattenklemme - 1824158 | auf Anfrage | 200 | 33 | auf Anfrage | auf Anfrage | PL | 85369010
Phoenix Contact | 1824161 | Phoenix Contact SPT-SMD 1,5/10-V-3,5 R72 - Leiterplattenklemme - 1824161 | auf Anfrage | 200 | 32 | auf Anfrage | auf Anfrage | PL | 85369010
Phoenix Contact | 1824162 | Phoenix Contact MSTBU 2,5/ 6-STD-5,08 - Leiterplatten-Steckverbinder - 1824162 | 150 | 50 | 2 | auf Anfrage | auf Anfrage | PL | 85366990
Phoenix Contact | 1824187 | Phoenix Contact SPT-SMD 1,5/12-V-3,5 R72 - Leiterplattenklemme - 1824187 | auf Anfrage | 200 | 34 | auf Anfrage | auf Anfrage | PL | 85369010
Phoenix Contact | 1824201 | Phoenix Contact MSTBU 2,5/10-STD-5,08 - Leiterplatten-Steckverbinder - 1824201 | 450 | 50 | 2 | auf Anfrage | auf Anfrage | PL | 85366990
Phoenix Contact | 1824213 | Phoenix Contact SPT-SMD 1,5/ 4-V-3,81 R44 - Leiterplattenklemme - 1824213 | auf Anfrage | 200 | 34 | auf Anfrage | auf Anfrage | PL | 85369010
Phoenix Contact | 1824159 | Phoenix Contact MSTBU 2,5/ 5-STD-5,08 - Leiterplatten-Steckverbinder - 1824159 | 150 | 50 | 2 | auf Anfrage | auf Anfrage | PL | 85366990
Phoenix Contact | 1824175 | Phoenix Contact MSTBU 2,5/ 7-STD-5,08 - Leiterplatten-Steckverbinder - 1824175 | 300 | 50 | 3 | auf Anfrage | auf Anfrage | DE | 85366990
Phoenix Contact | 1824188 | Phoenix Contact MSTBU 2,5/ 8-STD-5,08 - Leiterplatten-Steckverbinder - 1824188 | 3000 | 50 | 2 | auf Anfrage | auf Anfrage | PL | 85366990
Phoenix Contact | 1824190 | Phoenix Contact SPT-SMD 1,5/ 2-V-3,81 R24 - Leiterplattenklemme - 1824190 | auf Anfrage | 200 | 33 | auf Anfrage | auf Anfrage | PL | 85369010
Phoenix Contact | 1824191 | Phoenix Contact MSTBU 2,5/ 9-STD-5,08 - Leiterplatten-Steckverbinder - 1824191 | 2650 | 50 | 3 | auf Anfrage | auf Anfrage | PL | 85366990
Phoenix Contact | 1824200 | Phoenix Contact SPT-SMD 1,5/ 3-V-3,81 R32 - Leiterplattenklemme - 1824200 | auf Anfrage | 200 | 37 | auf Anfrage | auf Anfrage | PL | 85369010
Phoenix Contact | 1824214 | Phoenix Contact MSTBU 2,5/11-STD-5,08 - Leiterplatten-Steckverbinder - 1824214 | auf Anfrage | 50 | 58 | auf Anfrage | auf Anfrage | DE | 85366990
Phoenix Contact | 1824226 | Phoenix Contact SPT-SMD 1,5/ 5-V-3,81 R44 - Leiterplattenklemme - 1824226 | auf Anfrage | 200 | 33 | auf Anfrage | auf Anfrage | PL | 85369010
Phoenix Contact | 1824227 | Phoenix Contact MSTBU 2,5/12-STD-5,08 - Leiterplatten-Steckverbinder - 1824227 | auf Anfrage | 50 | 58 | auf Anfrage | auf Anfrage | DE | 85366990
Phoenix Contact | 1824239 | Phoenix Contact SPT-SMD 1,5/ 6-V-3,81 R44 - Leiterplattenklemme - 1824239 | auf Anfrage | 200 | 34 | auf Anfrage | auf Anfrage | PL | 85369010
Phoenix Contact | 1824242 | Phoenix Contact SPT-SMD 1,5/ 7-V-3,81 R44 - Leiterplattenklemme - 1824242 | auf Anfrage | 200 | 33 | auf Anfrage | auf Anfrage | PL | 85369010
Phoenix Contact | 1824230 | Phoenix Contact MSTBU 2,5/13-STD-5,08 - Leiterplatten-Steckverbinder - 1824230 | auf Anfrage | 50 | 57 | auf Anfrage | auf Anfrage | PL | 85366990
Phoenix Contact | 1824243 | Phoenix Contact MSTBU 2,5/14-STD-5,08 - Leiterplatten-Steckverbinder - 1824243 | 100 | 50 | 3 | auf Anfrage | auf Anfrage | DE | 85366990
Phoenix Contact | 1824255 | Phoenix Contact SPT-SMD 1,5/ 8-V-3,81 R72 - Leiterplattenklemme - 1824255 | 200 | 200 | 2 | auf Anfrage | auf Anfrage | PL | 85369010
Phoenix Contact | 1824271 | Phoenix Contact SPT-SMD 1,5/10-V-3,81 R72 - Leiterplattenklemme - 1824271 | auf Anfrage | 200 | 33 | auf Anfrage | auf Anfrage | PL | 85369010
Phoenix Contact | 1824256 | Phoenix Contact MSTBU 2,5/15-STD-5,08 - Leiterplatten-Steckverbinder - 1824256 | auf Anfrage | 50 | 30 | auf Anfrage | auf Anfrage | PL | 85366990
Phoenix Contact | 1824268 | Phoenix Contact SPT-SMD 1,5/ 9-V-3,81 R72 - Leiterplattenklemme - 1824268 | auf Anfrage | 200 | 33 | auf Anfrage | auf Anfrage | PL | 85369010
Phoenix Contact | 1824269 | Phoenix Contact MSTBU 2,5/16-STD-5,08 - Leiterplatten-Steckverbinder - 1824269 | 150 | 50 | 2 | auf Anfrage | auf Anfrage | DE | 85366990
Phoenix Contact | 1824285 | Phoenix Contact MSTBU 2,5/18-STD-5,08 - Leiterplatten-Steckverbinder - 1824285 | 50 | 50 | 2 | auf Anfrage | auf Anfrage | DE | 85366990
Phoenix Contact | 1824297 | Phoenix Contact SPT-SMD 1,5/12-V-3,81 R72 - Leiterplattenklemme - 1824297 | auf Anfrage | 200 | 32 | auf Anfrage | auf Anfrage | PL | 85369010
Phoenix Contact | 1824298 | Phoenix Contact MSTBU 2,5/19-STD-5,08 - Leiterplatten-Steckverbinder - 1824298 | auf Anfrage | 50 | 57 | auf Anfrage | auf Anfrage | PL | 85366990
Phoenix Contact | 1824272 | Phoenix Contact MSTBU 2,5/17-STD-5,08 - Leiterplatten-Steckverbinder - 1824272 | auf Anfrage | 50 | 57 | auf Anfrage | auf Anfrage | PL | 85366990
Phoenix Contact | 1824284 | Phoenix Contact SPT-SMD 1,5/11-V-3,81 R72 - Leiterplattenklemme - 1824284 | auf Anfrage | 200 | 33 | auf Anfrage | auf Anfrage | PL | 85369010
Phoenix Contact | 1824324 | Phoenix Contact MSTBU 2,5/22-STD-5,08 - Leiterplatten-Steckverbinder - 1824324 | auf Anfrage | 50 | 57 | auf Anfrage | auf Anfrage | PL | 85366990
Phoenix Contact | 1824307 | Phoenix Contact SPT-SMD 1,5/ 2-V-5,0 R24 - Leiterplattenklemme - 1824307 | 2600 | 200 | 3 | auf Anfrage | auf Anfrage | PL | 85369010
Phoenix Contact | 1824310 | Phoenix Contact SPT-SMD 1,5/ 3-V-5,0 R32 - Leiterplattenklemme - 1824310 | 1200 | 200 | 3 | auf Anfrage | auf Anfrage | PL | 85369010
Phoenix Contact | 1824308 | Phoenix Contact MSTBU 2,5/20-STD-5,08 - Leiterplatten-Steckverbinder - 1824308 | 200 | 50 | 2 | auf Anfrage | auf Anfrage | PL | 85366990
Phoenix Contact | 1824311 | Phoenix Contact MSTBU 2,5/21-STD-5,08 - Leiterplatten-Steckverbinder - 1824311 | auf Anfrage | 50 | 57 | auf Anfrage | auf Anfrage | PL | 85366990
Phoenix Contact | 1824323 | Phoenix Contact SPT-SMD 1,5/ 4-V-5,0 R44 - Leiterplattenklemme - 1824323 | auf Anfrage | 200 | 34 | auf Anfrage | auf Anfrage | PL | 85369010
Phoenix Contact | 1824336 | Phoenix Contact SPT-SMD 1,5/ 5-V-5,0 R44 - Leiterplattenklemme - 1824336 | auf Anfrage | 200 | 33 | auf Anfrage | auf Anfrage | PL | 85369010
Phoenix Contact | 1824340 | Phoenix Contact MSTBU 2,5/24-STD-5,08 - Leiterplatten-Steckverbinder - 1824340 | 300 | 50 | 2 | auf Anfrage | auf Anfrage | PL | 85366990
Phoenix Contact | 1824352 | Phoenix Contact SPT-SMD 1,5/ 7-V-5,0 R88 - Leiterplattenklemme - 1824352 | auf Anfrage | 200 | 34 | auf Anfrage | auf Anfrage | PL | 85369010
Phoenix Contact | 1824381 | Phoenix Contact SPT-SMD 1,5/10-V-5,0 R88 - Leiterplattenklemme - 1824381 | auf Anfrage | 200 | 33 | auf Anfrage | auf Anfrage | PL | 85369010
Phoenix Contact | 1824349 | Phoenix Contact SPT-SMD 1,5/ 6-V-5,0 R44 - Leiterplattenklemme - 1824349 | auf Anfrage | 200 | 32 | auf Anfrage | auf Anfrage | PL | 85369010
Phoenix Contact | 1824365 | Phoenix Contact SPT-SMD 1,5/ 8-V-5,0 R88 - Leiterplattenklemme - 1824365 | auf Anfrage | 200 | 33 | auf Anfrage | auf Anfrage | PL | 85369010
Phoenix Contact | 1824378 | Phoenix Contact SPT-SMD 1,5/ 9-V-5,0 R88 - Leiterplattenklemme - 1824378 | auf Anfrage | 200 | 33 | auf Anfrage | auf Anfrage | PL | 85369010
Phoenix Contact | 1824417 | Phoenix Contact SPT-SMD 1,5/ 2-V-5,08 R24 - Leiterplattenklemme - 1824417 | 200 | 200 | 2 | auf Anfrage | auf Anfrage | PL | 85369010
Phoenix Contact | 1824420 | Phoenix Contact SPT-SMD 1,5/ 3-V-5,08 R32 - Leiterplattenklemme - 1824420 | auf Anfrage | 200 | 34 | auf Anfrage | auf Anfrage | PL | 85369010
Phoenix Contact | 1824446 | Phoenix Contact SPT-SMD 1,5/ 5-V-5,08 R44 - Leiterplattenklemme - 1824446 | auf Anfrage | 200 | 37 | auf Anfrage | auf Anfrage | PL | 85369010
Phoenix Contact | 1824394 | Phoenix Contact SPT-SMD 1,5/11-V-5,0 R88 - Leiterplattenklemme - 1824394 | auf Anfrage | 200 | 33 | auf Anfrage | auf Anfrage | PL | 85369010
Phoenix Contact | 1824404 | Phoenix Contact SPT-SMD 1,5/12-V-5,0 R88 - Leiterplattenklemme - 1824404 | auf Anfrage | 200 | 33 | auf Anfrage | auf Anfrage | PL | 85369010
Phoenix Contact | 1824433 | Phoenix Contact SPT-SMD 1,5/ 4-V-5,08 R44 - Leiterplattenklemme - 1824433 | auf Anfrage | 200 | 33 | auf Anfrage | auf Anfrage | PL | 85369010
Phoenix Contact | 1824488 | Phoenix Contact SPT-SMD 1,5/ 9-V-5,08 R88 - Leiterplattenklemme - 1824488 | auf Anfrage | 200 | 33 | auf Anfrage | auf Anfrage | PL | 85369010
Phoenix Contact | 1824459 | Phoenix Contact SPT-SMD 1,5/ 6-V-5,08 R44 - Leiterplattenklemme - 1824459 | auf Anfrage | 200 | 33 | auf Anfrage | auf Anfrage | PL | 85369010
Phoenix Contact | 1824462 | Phoenix Contact SPT-SMD 1,5/ 7-V-5,08 R88 - Leiterplattenklemme - 1824462 | auf Anfrage | 200 | 33 | auf Anfrage | auf Anfrage | PL | 85369010
Phoenix Contact | 1824475 | Phoenix Contact SPT-SMD 1,5/ 8-V-5,08 R88 - Leiterplattenklemme - 1824475 | auf Anfrage | 200 | 33 | auf Anfrage | auf Anfrage | PL | 85369010
Phoenix Contact | 1824527 | Phoenix Contact SPT-SMD 1,5/ 2-H-3,5 R24 - Leiterplattenklemme - 1824527 | 4200 | 300 | 3 | auf Anfrage | auf Anfrage | PL | 85369010
Phoenix Contact | 1824569 | Phoenix Contact SPT-SMD 1,5/ 6-H-3,5 R44 - Leiterplattenklemme - 1824569 | auf Anfrage | 300 | 32 | auf Anfrage | auf Anfrage | PL | 85369010
Phoenix Contact | 1824491 | Phoenix Contact SPT-SMD 1,5/10-V-5,08 R88 - Leiterplattenklemme - 1824491 | auf Anfrage | 200 | 36 | auf Anfrage | auf Anfrage | PL | 85369010
Phoenix Contact | 1824501 | Phoenix Contact SPT-SMD 1,5/11-V-5,08 R88 - Leiterplattenklemme - 1824501 | auf Anfrage | 200 | 36 | auf Anfrage | auf Anfrage | PL | 85369010
Phoenix Contact | 1824514 | Phoenix Contact SPT-SMD 1,5/12-V-5,08 R88 - Leiterplattenklemme - 1824514 | auf Anfrage | 200 | 34 | auf Anfrage | auf Anfrage | PL | 85369010
Phoenix Contact | 1824543 | Phoenix Contact SPT-SMD 1,5/ 4-H-3,5 R44 - Leiterplattenklemme - 1824543 | 600 | 300 | 3 | auf Anfrage | auf Anfrage | PL | 85369010
Phoenix Contact | 1824530 | Phoenix Contact SPT-SMD 1,5/ 3-H-3,5 R24 - Leiterplattenklemme - 1824530 | 24300 | 300 | 3 | auf Anfrage | auf Anfrage | PL | 85369010
Phoenix Contact | 1824556 | Phoenix Contact SPT-SMD 1,5/ 5-H-3,5 R44 - Leiterplattenklemme - 1824556 | auf Anfrage | 300 | 36 | auf Anfrage | auf Anfrage | PL | 85369010
Phoenix Contact | 1824572 | Phoenix Contact SPT-SMD 1,5/ 7-H-3,5 R44 - Leiterplattenklemme - 1824572 | auf Anfrage | 300 | 34 | auf Anfrage | auf Anfrage | PL | 85369010
Phoenix Contact | 1824585 | Phoenix Contact SPT-SMD 1,5/ 8-H-3,5 R72 - Leiterplattenklemme - 1824585 | auf Anfrage | 300 | 34 | auf Anfrage | auf Anfrage | PL | 85369010
Phoenix Contact | 1824598 | Phoenix Contact SPT-SMD 1,5/ 9-H-3,5 R72 - Leiterplattenklemme - 1824598 | auf Anfrage | 300 | 33 | auf Anfrage | auf Anfrage | PL | 85369010
Phoenix Contact | 1824608 | Phoenix Contact SPT-SMD 1,5/10-H-3,5 R72 - Leiterplattenklemme - 1824608 | auf Anfrage | 300 | 33 | auf Anfrage | auf Anfrage | PL | 85369010
Phoenix Contact | 1824624 | Phoenix Contact SPT-SMD 1,5/12-H-3,5 R72 - Leiterplattenklemme - 1824624 | auf Anfrage | 300 | 33 | auf Anfrage | auf Anfrage | PL | 85369010
Phoenix Contact | 1824640 | Phoenix Contact SPT-SMD 1,5/ 3-H-3,81 R24 - Leiterplattenklemme - 1824640 | 300 | 300 | 3 | auf Anfrage | auf Anfrage | PL | 85369010
Phoenix Contact | 1824611 | Phoenix Contact SPT-SMD 1,5/11-H-3,5 R72 - Leiterplattenklemme - 1824611 | auf Anfrage | 300 | 33 | auf Anfrage | auf Anfrage | PL | 85369010
Phoenix Contact | 1824637 | Phoenix Contact SPT-SMD 1,5/ 2-H-3,81 R24 - Leiterplattenklemme - 1824637 | 1200 | 300 | 3 | auf Anfrage | auf Anfrage | PL | 85369010
Phoenix Contact | 1824653 | Phoenix Contact SPT-SMD 1,5/ 4-H-3,81 R44 - Leiterplattenklemme - 1824653 | auf Anfrage | 300 | 34 | auf Anfrage | auf Anfrage | PL | 85369010
Phoenix Contact | 1824666 | Phoenix Contact SPT-SMD 1,5/ 5-H-3,81 R44 - Leiterplattenklemme - 1824666 | auf Anfrage | 300 | 33 | auf Anfrage | auf Anfrage | PL | 85369010
Phoenix Contact | 1824679 | Phoenix Contact SPT-SMD 1,5/ 6-H-3,81 R44 - Leiterplattenklemme - 1824679 | auf Anfrage | 300 | 34 | auf Anfrage | auf Anfrage | PL | 85369010
Phoenix Contact | 1824695 | Phoenix Contact SPT-SMD 1,5/ 8-H-3,81 R72 - Leiterplattenklemme - 1824695 | auf Anfrage | 300 | 33 | auf Anfrage | auf Anfrage | PL | 85369010
Phoenix Contact | 1824705 | Phoenix Contact SPT-SMD 1,5/ 9-H-3,81 R72 - Leiterplattenklemme - 1824705 | 300 | 300 | 2 | auf Anfrage | auf Anfrage | PL | 85369010
Phoenix Contact | 1824721 | Phoenix Contact SPT-SMD 1,5/11-H-3,81 R72 - Leiterplattenklemme - 1824721 | auf Anfrage | 300 | 33 | auf Anfrage | auf Anfrage | PL | 85369010
Phoenix Contact | 1824734 | Phoenix Contact SPT-SMD 1,5/12-H-3,81 R72 - Leiterplattenklemme - 1824734 | auf Anfrage | 300 | 33 | auf Anfrage | auf Anfrage | PL | 85369010
Phoenix Contact | 1824747 | Phoenix Contact SPT-SMD 1,5/ 2-H-5,0 R24 - Leiterplattenklemme - 1824747 | 300 | 300 | 2 | auf Anfrage | auf Anfrage | PL | 85369010
Phoenix Contact | 1824789 | Phoenix Contact SPT-SMD 1,5/ 6-H-5,0 R44 - Leiterplattenklemme - 1824789 | auf Anfrage | 300 | 34 | auf Anfrage | auf Anfrage | PL | 85369010
Phoenix Contact | 1824792 | Phoenix Contact SPT-SMD 1,5/ 7-H-5,0 R88 - Leiterplattenklemme - 1824792 | auf Anfrage | 300 | 33 | auf Anfrage | auf Anfrage | PL | 85369010
Phoenix Contact | 1824682 | Phoenix Contact SPT-SMD 1,5/ 7-H-3,81 R44 - Leiterplattenklemme - 1824682 | auf Anfrage | 300 | 33 | auf Anfrage | auf Anfrage | PL | 85369010
Phoenix Contact | 1824718 | Phoenix Contact SPT-SMD 1,5/10-H-3,81 R72 - Leiterplattenklemme - 1824718 | auf Anfrage | 300 | 33 | auf Anfrage | auf Anfrage | PL | 85369010
Phoenix Contact | 1824750 | Phoenix Contact SPT-SMD 1,5/ 3-H-5,0 R32 - Leiterplattenklemme - 1824750 | 600 | 300 | 11 | auf Anfrage | auf Anfrage | PL | 85369010
Phoenix Contact | 1824763 | Phoenix Contact SPT-SMD 1,5/ 4-H-5,0 R44 - Leiterplattenklemme - 1824763 | auf Anfrage | 300 | 33 | auf Anfrage | auf Anfrage | PL | 85369010
Phoenix Contact | 1824776 | Phoenix Contact SPT-SMD 1,5/ 5-H-5,0 R44 - Leiterplattenklemme - 1824776 | auf Anfrage | 300 | 33 | auf Anfrage | auf Anfrage | PL | 85369010
Phoenix Contact | 1824802 | Phoenix Contact SPT-SMD 1,5/ 8-H-5,0 R88 - Leiterplattenklemme - 1824802 | auf Anfrage | 300 | 34 | auf Anfrage | auf Anfrage | PL | 85369010
Phoenix Contact | 1824844 | Phoenix Contact SPT-SMD 1,5/12-H-5,0 R88 - Leiterplattenklemme - 1824844 | auf Anfrage | 300 | 33 | auf Anfrage | auf Anfrage | PL | 85369010
Phoenix Contact | 1824815 | Phoenix Contact SPT-SMD 1,5/ 9-H-5,0 R88 - Leiterplattenklemme - 1824815 | auf Anfrage | 300 | 33 | auf Anfrage | auf Anfrage | PL | 85369010
Phoenix Contact | 1824831 | Phoenix Contact SPT-SMD 1,5/11-H-5,0 R88 - Leiterplattenklemme - 1824831 | auf Anfrage | 300 | 33 | auf Anfrage | auf Anfrage | PL | 85369010
Phoenix Contact | 1824857 | Phoenix Contact SPT-SMD 1,5/ 2-H-5,08 R24 - Leiterplattenklemme - 1824857 | auf Anfrage | 300 | 34 | auf Anfrage | auf Anfrage | PL | 85369010
Phoenix Contact | 1824899 | Phoenix Contact SPT-SMD 1,5/ 6-H-5,08 R44 - Leiterplattenklemme - 1824899 | auf Anfrage | 300 | 33 | auf Anfrage | auf Anfrage | PL | 85369010
Phoenix Contact | 1824860 | Phoenix Contact SPT-SMD 1,5/ 3-H-5,08 R32 - Leiterplattenklemme - 1824860 | 300 | 300 | 2 | auf Anfrage | auf Anfrage | PL | 85369010
Phoenix Contact | 1824873 | Phoenix Contact SPT-SMD 1,5/ 4-H-5,08 R44 - Leiterplattenklemme - 1824873 | auf Anfrage | 300 | 32 | auf Anfrage | auf Anfrage | PL | 85369010
Phoenix Contact | 1824885 | Phoenix Contact SPT-SMD 1,5/ 5-H-5,08 R44 - Leiterplattenklemme - 1824885 | auf Anfrage | 300 | 33 | auf Anfrage | auf Anfrage | PL | 85369010
Phoenix Contact | 1824938 | Phoenix Contact SPT-SMD 1,5/10-H-5,08 R88 - Leiterplattenklemme - 1824938 | auf Anfrage | 300 | 78 | auf Anfrage | auf Anfrage | PL | 85369010
Phoenix Contact | 1824909 | Phoenix Contact SPT-SMD 1,5/ 7-H-5,08 R88 - Leiterplattenklemme - 1824909 | auf Anfrage | 300 | 33 | auf Anfrage | auf Anfrage | PL | 85369010
Phoenix Contact | 1824912 | Phoenix Contact SPT-SMD 1,5/ 8-H-5,08 R88 - Leiterplattenklemme - 1824912 | auf Anfrage | 300 | 33 | auf Anfrage | auf Anfrage | PL | 85369010
Phoenix Contact | 1824925 | Phoenix Contact SPT-SMD 1,5/ 9-H-5,08 R88 - Leiterplattenklemme - 1824925 | auf Anfrage | 300 | 33 | auf Anfrage | auf Anfrage | PL | 85369010
Phoenix Contact | 1825129 | Phoenix Contact IC 2,5/ 2-GF-5,08 - Leiterplatten-Grundleiste - 1825129 | 2400 | 50 | 3 | auf Anfrage | auf Anfrage | DE | 85366930
Phoenix Contact | 1825161 | Phoenix Contact IC 2,5/ 6-GF-5,08 - Leiterplatten-Grundleiste - 1825161 | 3600 | 50 | 3 | auf Anfrage | auf Anfrage | DE | 85366930
Phoenix Contact | 1824941 | Phoenix Contact SPT-SMD 1,5/11-H-5,08 R88 - Leiterplattenklemme - 1824941 | auf Anfrage | 300 | 33 | auf Anfrage | auf Anfrage | PL | 85369010
Phoenix Contact | 1824954 | Phoenix Contact SPT-SMD 1,5/12-H-5,08 R88 - Leiterplattenklemme - 1824954 | auf Anfrage | 300 | 33 | auf Anfrage | auf Anfrage | PL | 85369010
Phoenix Contact | 1825132 | Phoenix Contact IC 2,5/ 3-GF-5,08 - Leiterplatten-Grundleiste - 1825132 | 2450 | 50 | 2 | auf Anfrage | auf Anfrage | DE | 85366930
Phoenix Contact | 1825145 | Phoenix Contact IC 2,5/ 4-GF-5,08 - Leiterplatten-Grundleiste - 1825145 | 5350 | 50 | 3 | auf Anfrage | auf Anfrage | DE | 85366930
Phoenix Contact | 1825158 | Phoenix Contact IC 2,5/ 5-GF-5,08 - Leiterplatten-Grundleiste - 1825158 | 850 | 50 | 2 | auf Anfrage | auf Anfrage | DE | 85366930
Phoenix Contact | 1825213 | Phoenix Contact IC 2,5/11-GF-5,08 - Leiterplatten-Grundleiste - 1825213 | auf Anfrage | 50 | 20 | auf Anfrage | auf Anfrage | DE | 85366930
Phoenix Contact | 1825174 | Phoenix Contact IC 2,5/ 7-GF-5,08 - Leiterplatten-Grundleiste - 1825174 | auf Anfrage | 50 | 19 | auf Anfrage | auf Anfrage | DE | 85366930
Phoenix Contact | 1825187 | Phoenix Contact IC 2,5/ 8-GF-5,08 - Leiterplatten-Grundleiste - 1825187 | 200 | 50 | 2 | auf Anfrage | auf Anfrage | DE | 85366930
Phoenix Contact | 1825190 | Phoenix Contact IC 2,5/ 9-GF-5,08 - Leiterplatten-Grundleiste - 1825190 | auf Anfrage | 50 | 19 | auf Anfrage | auf Anfrage | DE | 85366930
Phoenix Contact | 1825200 | Phoenix Contact IC 2,5/10-GF-5,08 - Leiterplatten-Grundleiste - 1825200 | auf Anfrage | 50 | 19 | auf Anfrage | auf Anfrage | DE | 85366930
Phoenix Contact | 1825226 | Phoenix Contact IC 2,5/12-GF-5,08 - Leiterplatten-Grundleiste - 1825226 | 100 | 50 | 2 | auf Anfrage | auf Anfrage | DE | 85366930
Phoenix Contact | 1825255 | Phoenix Contact IC 2,5/15-GF-5,08 - Leiterplatten-Grundleiste - 1825255 | auf Anfrage | 50 | 19 | auf Anfrage | auf Anfrage | DE | 85366930
Phoenix Contact | 1825239 | Phoenix Contact IC 2,5/13-GF-5,08 - Leiterplatten-Grundleiste - 1825239 | auf Anfrage | 50 | 20 | auf Anfrage | auf Anfrage | DE | 85366930
Phoenix Contact | 1825242 | Phoenix Contact IC 2,5/14-GF-5,08 - Leiterplatten-Grundleiste - 1825242 | auf Anfrage | 50 | 19 | auf Anfrage | auf Anfrage | DE | 85366930
Phoenix Contact | 1825268 | Phoenix Contact IC 2,5/16-GF-5,08 - Leiterplatten-Grundleiste - 1825268 | auf Anfrage | 50 | 19 | auf Anfrage | auf Anfrage | DE | 85366930
Phoenix Contact | 1825271 | Phoenix Contact IC 2,5/17-GF-5,08 - Leiterplatten-Grundleiste - 1825271 | auf Anfrage | 50 | 19 | auf Anfrage | auf Anfrage | DE | 85366930
Phoenix Contact | 1825307 | Phoenix Contact IC 2,5/20-GF-5,08 - Leiterplatten-Grundleiste - 1825307 | auf Anfrage | 50 | 19 | auf Anfrage | auf Anfrage | DE | 85366930
Phoenix Contact | 1825284 | Phoenix Contact IC 2,5/18-GF-5,08 - Leiterplatten-Grundleiste - 1825284 | auf Anfrage | 50 | 20 | auf Anfrage | auf Anfrage | DE | 85366930
Phoenix Contact | 1825297 | Phoenix Contact IC 2,5/19-GF-5,08 - Leiterplatten-Grundleiste - 1825297 | auf Anfrage | 50 | 19 | auf Anfrage | auf Anfrage | DE | 85366930
Phoenix Contact | 1825365 | Phoenix Contact IC 2,5/ 7-STF-5,08 - Leiterplattenstecker - 1825365 | 4400 | 50 | 2 | auf Anfrage | auf Anfrage | DE | 85366990
Phoenix Contact | 1825378 | Phoenix Contact IC 2,5/ 8-STF-5,08 - Leiterplattenstecker - 1825378 | 600 | 50 | 2 | auf Anfrage | auf Anfrage | DE | 85366990
Phoenix Contact | 1825310 | Phoenix Contact IC 2,5/ 2-STF-5,08 - Leiterplattenstecker - 1825310 | 5750 | 50 | 2 | auf Anfrage | auf Anfrage | DE | 85366990
Phoenix Contact | 1825323 | Phoenix Contact IC 2,5/ 3-STF-5,08 - Leiterplattenstecker - 1825323 | 4950 | 50 | 2 | auf Anfrage | auf Anfrage | DE | 85366990
Phoenix Contact | 1825336 | Phoenix Contact IC 2,5/ 4-STF-5,08 - Leiterplattenstecker - 1825336 | 14300 | 50 | 2 | auf Anfrage | auf Anfrage | DE | 85366990
Phoenix Contact | 1825349 | Phoenix Contact IC 2,5/ 5-STF-5,08 - Leiterplattenstecker - 1825349 | 2400 | 50 | 3 | auf Anfrage | auf Anfrage | DE | 85366990
Phoenix Contact | 1825352 | Phoenix Contact IC 2,5/ 6-STF-5,08 - Leiterplattenstecker - 1825352 | 6650 | 50 | 3 | auf Anfrage | auf Anfrage | DE | 85366990
Phoenix Contact | 1825404 | Phoenix Contact IC 2,5/11-STF-5,08 - Leiterplattenstecker - 1825404 | auf Anfrage | 50 | 34 | auf Anfrage | auf Anfrage | DE | 85366990
Phoenix Contact | 1825381 | Phoenix Contact IC 2,5/ 9-STF-5,08 - Leiterplattenstecker - 1825381 | auf Anfrage | 50 | 34 | auf Anfrage | auf Anfrage | DE | 85366990
Phoenix Contact | 1825394 | Phoenix Contact IC 2,5/10-STF-5,08 - Leiterplattenstecker - 1825394 | auf Anfrage | 50 | 17 | auf Anfrage | auf Anfrage | DE | 85366990
Phoenix Contact | 1825417 | Phoenix Contact IC 2,5/12-STF-5,08 - Leiterplattenstecker - 1825417 | 500 | 50 | 2 | auf Anfrage | auf Anfrage | DE | 85366990
Phoenix Contact | 1825420 | Phoenix Contact IC 2,5/13-STF-5,08 - Leiterplattenstecker - 1825420 | auf Anfrage | 50 | 33 | auf Anfrage | auf Anfrage | DE | 85366990
Phoenix Contact | 1825459 | Phoenix Contact IC 2,5/16-STF-5,08 - Leiterplattenstecker - 1825459 | 650 | 50 | 2 | auf Anfrage | auf Anfrage | DE | 85366990
Phoenix Contact | 1825433 | Phoenix Contact IC 2,5/14-STF-5,08 - Leiterplattenstecker - 1825433 | auf Anfrage | 50 | 33 | auf Anfrage | auf Anfrage | DE | 85366990
Phoenix Contact | 1825446 | Phoenix Contact IC 2,5/15-STF-5,08 - Leiterplattenstecker - 1825446 | auf Anfrage | 50 | 33 | auf Anfrage | auf Anfrage | DE | 85366990
Phoenix Contact | 1825514 | Phoenix Contact IC 2,5/ 3-STGF-5,08 - Leiterplattenstecker - 1825514 | 3550 | 50 | 3 | auf Anfrage | auf Anfrage | DE | 85366990
Phoenix Contact | 1825462 | Phoenix Contact IC 2,5/17-STF-5,08 - Leiterplattenstecker - 1825462 | auf Anfrage | 50 | 34 | auf Anfrage | auf Anfrage | DE | 85366990
Phoenix Contact | 1825475 | Phoenix Contact IC 2,5/18-STF-5,08 - Leiterplattenstecker - 1825475 | auf Anfrage | 50 | 34 | auf Anfrage | auf Anfrage | DE | 85366990
Phoenix Contact | 1825488 | Phoenix Contact IC 2,5/19-STF-5,08 - Leiterplattenstecker - 1825488 | auf Anfrage | 50 | 34 | auf Anfrage | auf Anfrage | DE | 85366990
Phoenix Contact | 1825491 | Phoenix Contact IC 2,5/20-STF-5,08 - Leiterplattenstecker - 1825491 | auf Anfrage | 50 | 34 | auf Anfrage | auf Anfrage | DE | 85366990
Phoenix Contact | 1825501 | Phoenix Contact IC 2,5/ 2-STGF-5,08 - Leiterplattenstecker - 1825501 | 14950 | 50 | 3 | auf Anfrage | auf Anfrage | DE | 85366990
Phoenix Contact | 1825569 | Phoenix Contact IC 2,5/ 8-STGF-5,08 - Leiterplattenstecker - 1825569 | 2350 | 50 | 3 | auf Anfrage | auf Anfrage | DE | 85366990
Phoenix Contact | 1825527 | Phoenix Contact IC 2,5/ 4-STGF-5,08 - Leiterplattenstecker - 1825527 | 10350 | 50 | 2 | auf Anfrage | auf Anfrage | DE | 85366990
Phoenix Contact | 1825530 | Phoenix Contact IC 2,5/ 5-STGF-5,08 - Leiterplattenstecker - 1825530 | 2400 | 50 | 2 | auf Anfrage | auf Anfrage | DE | 85366990
Phoenix Contact | 1825556 | Phoenix Contact IC 2,5/ 7-STGF-5,08 - Leiterplattenstecker - 1825556 | 6100 | 50 | 2 | auf Anfrage | auf Anfrage | DE | 85366990
Phoenix Contact | 1825543 | Phoenix Contact IC 2,5/ 6-STGF-5,08 - Leiterplattenstecker - 1825543 | 1650 | 50 | 3 | auf Anfrage | auf Anfrage | DE | 85366990
Phoenix Contact | 1825572 | Phoenix Contact IC 2,5/ 9-STGF-5,08 - Leiterplattenstecker - 1825572 | 500 | 50 | 2 | auf Anfrage | auf Anfrage | DE | 85366990
Phoenix Contact | 1825585 | Phoenix Contact IC 2,5/10-STGF-5,08 - Leiterplattenstecker - 1825585 | 1350 | 50 | 2 | auf Anfrage | auf Anfrage | DE | 85366990
Phoenix Contact | 1825598 | Phoenix Contact IC 2,5/11-STGF-5,08 - Leiterplattenstecker - 1825598 | 200 | 50 | 2 | auf Anfrage | auf Anfrage | DE | 85366990
Phoenix Contact | 1825608 | Phoenix Contact IC 2,5/12-STGF-5,08 - Leiterplattenstecker - 1825608 | 1150 | 50 | 2 | auf Anfrage | auf Anfrage | DE | 85366990
Phoenix Contact | 1825611 | Phoenix Contact IC 2,5/13-STGF-5,08 - Leiterplattenstecker - 1825611 | 250 | 50 | 2 | auf Anfrage | auf Anfrage | DE | 85366990
Phoenix Contact | 1825665 | Phoenix Contact MCV 1,5/ 2-G-3,81 P20 THRR32 - Leiterplatten-Grundleiste - 1825665 | 1200 | 200 | 2 | auf Anfrage | auf Anfrage | DE | 85366930
Phoenix Contact | 1825624 | Phoenix Contact IC 2,5/14-STGF-5,08 - Leiterplattenstecker - 1825624 | 1250 | 50 | 3 | auf Anfrage | auf Anfrage | DE | 85366990
Phoenix Contact | 1825637 | Phoenix Contact IC 2,5/15-STGF-5,08 - Leiterplattenstecker - 1825637 | 550 | 50 | 2 | auf Anfrage | auf Anfrage | DE | 85366990
Phoenix Contact | 1825640 | Phoenix Contact IC 2,5/16-STGF-5,08 - Leiterplattenstecker - 1825640 | 2100 | 50 | 2 | auf Anfrage | auf Anfrage | DE | 85366990
Phoenix Contact | 1825653 | Phoenix Contact IC 2,5/17-STGF-5,08 - Leiterplattenstecker - 1825653 | auf Anfrage | 50 | 33 | auf Anfrage | auf Anfrage | DE | 85366990
Phoenix Contact | 1825666 | Phoenix Contact IC 2,5/18-STGF-5,08 - Leiterplattenstecker - 1825666 | 100 | 50 | 3 | auf Anfrage | auf Anfrage | DE | 85366990
Phoenix Contact | 1825681 | Phoenix Contact MCV 1,5/ 4-G-3,81 P20 THRR32 - Leiterplatten-Grundleiste - 1825681 | auf Anfrage | 200 | 34 | auf Anfrage | auf Anfrage | DE | 85366930
Phoenix Contact | 1825678 | Phoenix Contact MCV 1,5/ 3-G-3,81 P20 THRR32 - Leiterplatten-Grundleiste - 1825678 | 1800 | 200 | 3 | auf Anfrage | auf Anfrage | DE | 85366930
Phoenix Contact | 1825679 | Phoenix Contact IC 2,5/19-STGF-5,08 - Leiterplattenstecker - 1825679 | auf Anfrage | 50 | 34 | auf Anfrage | auf Anfrage | DE | 85366990
Phoenix Contact | 1825682 | Phoenix Contact IC 2,5/20-STGF-5,08 - Leiterplattenstecker - 1825682 | 800 | 50 | 2 | auf Anfrage | auf Anfrage | DE | 85366990
Phoenix Contact | 1825705 | Phoenix Contact ICV 2,5/ 3-GF-5,08 - Leiterplatten-Grundleiste - 1825705 | 450 | 50 | 2 | auf Anfrage | auf Anfrage | DE | 85366930
Phoenix Contact | 1825694 | Phoenix Contact MCV 1,5/ 5-G-3,81 P20 THRR56 - Leiterplatten-Grundleiste - 1825694 | 2600 | 200 | 2 | auf Anfrage | auf Anfrage | DE | 85366930
Phoenix Contact | 1825695 | Phoenix Contact ICV 2,5/ 2-GF-5,08 - Leiterplatten-Grundleiste - 1825695 | 2000 | 50 | 3 | auf Anfrage | auf Anfrage | DE | 85366930
Phoenix Contact | 1825704 | Phoenix Contact MCV 1,5/ 6-G-3,81 P20 THRR56 - Leiterplatten-Grundleiste - 1825704 | auf Anfrage | 200 | 33 | auf Anfrage | auf Anfrage | DE | 85366930
Phoenix Contact | 1825718 | Phoenix Contact ICV 2,5/ 4-GF-5,08 - Leiterplatten-Grundleiste - 1825718 | auf Anfrage | 50 | 19 | auf Anfrage | auf Anfrage | DE | 85366930
Phoenix Contact | 1825720 | Phoenix Contact MCV 1,5/ 8-G-3,81 P20 THRR56 - Leiterplatten-Grundleiste - 1825720 | auf Anfrage | 200 | 34 | auf Anfrage | auf Anfrage | DE | 85366930
Phoenix Contact | 1825721 | Phoenix Contact ICV 2,5/ 5-GF-5,08 - Leiterplatten-Grundleiste - 1825721 | 50 | 50 | 3 | auf Anfrage | auf Anfrage | DE | 85366930
Phoenix Contact | 1825734 | Phoenix Contact ICV 2,5/ 6-GF-5,08 - Leiterplatten-Grundleiste - 1825734 | 1550 | 50 | 3 | auf Anfrage | auf Anfrage | DE | 85366930
Phoenix Contact | 1825776 | Phoenix Contact ICV 2,5/10-GF-5,08 - Leiterplatten-Grundleiste - 1825776 | 150 | 50 | 3 | auf Anfrage | auf Anfrage | DE | 85366930
Phoenix Contact | 1825747 | Phoenix Contact ICV 2,5/ 7-GF-5,08 - Leiterplatten-Grundleiste - 1825747 | 1500 | 50 | 2 | auf Anfrage | auf Anfrage | DE | 85366930
Phoenix Contact | 1825750 | Phoenix Contact ICV 2,5/ 8-GF-5,08 - Leiterplatten-Grundleiste - 1825750 | 50 | 50 | 3 | auf Anfrage | auf Anfrage | DE | 85366930
Phoenix Contact | 1825762 | Phoenix Contact MCV 1,5/12-G-3,81 P20 THRR72 - Leiterplatten-Grundleiste - 1825762 | auf Anfrage | 180 | 33 | auf Anfrage | auf Anfrage | DE | 85366930
Phoenix Contact | 1825763 | Phoenix Contact ICV 2,5/ 9-GF-5,08 - Leiterplatten-Grundleiste - 1825763 | auf Anfrage | 50 | 20 | auf Anfrage | auf Anfrage | DE | 85366930
Phoenix Contact | 1825788 | Phoenix Contact MCV 1,5/ 3-GF-3,81 P20 THRR56 - Leiterplatten-Grundleiste - 1825788 | auf Anfrage | 200 | 33 | auf Anfrage | auf Anfrage | DE | 85366930
Phoenix Contact | 1825792 | Phoenix Contact ICV 2,5/12-GF-5,08 - Leiterplatten-Grundleiste - 1825792 | auf Anfrage | 50 | 19 | auf Anfrage | auf Anfrage | DE | 85366930
Phoenix Contact | 1825789 | Phoenix Contact ICV 2,5/11-GF-5,08 - Leiterplatten-Grundleiste - 1825789 | 850 | 50 | 2 | auf Anfrage | auf Anfrage | DE | 85366930
Phoenix Contact | 1825791 | Phoenix Contact MCV 1,5/ 4-GF-3,81 P20 THRR56 - Leiterplatten-Grundleiste - 1825791 | auf Anfrage | 200 | 33 | auf Anfrage | auf Anfrage | DE | 85366930
Phoenix Contact | 1825828 | Phoenix Contact ICV 2,5/15-GF-5,08 - Leiterplatten-Grundleiste - 1825828 | auf Anfrage | 50 | 19 | auf Anfrage | auf Anfrage | DE | 85366930
Phoenix Contact | 1825857 | Phoenix Contact ICV 2,5/18-GF-5,08 - Leiterplatten-Grundleiste - 1825857 | auf Anfrage | 50 | 19 | auf Anfrage | auf Anfrage | DE | 85366930
Phoenix Contact | 1825802 | Phoenix Contact ICV 2,5/13-GF-5,08 - Leiterplatten-Grundleiste - 1825802 | auf Anfrage | 50 | 19 | auf Anfrage | auf Anfrage | DE | 85366930
Phoenix Contact | 1825815 | Phoenix Contact ICV 2,5/14-GF-5,08 - Leiterplatten-Grundleiste - 1825815 | auf Anfrage | 50 | 19 | auf Anfrage | auf Anfrage | DE | 85366930
Phoenix Contact | 1825831 | Phoenix Contact ICV 2,5/16-GF-5,08 - Leiterplatten-Grundleiste - 1825831 | auf Anfrage | 50 | 19 | auf Anfrage | auf Anfrage | DE | 85366930
Phoenix Contact | 1825844 | Phoenix Contact ICV 2,5/17-GF-5,08 - Leiterplatten-Grundleiste - 1825844 | auf Anfrage | 50 | 20 | auf Anfrage | auf Anfrage | DE | 85366930
Phoenix Contact | 1825873 | Phoenix Contact ICV 2,5/20-GF-5,08 - Leiterplatten-Grundleiste - 1825873 | auf Anfrage | 50 | 19 | auf Anfrage | auf Anfrage | DE | 85366930
Phoenix Contact | 1826283 | Phoenix Contact SMSTB 2,5/ 2-ST-5,08 - Leiterplattenstecker - 1826283 | auf Anfrage | 100 | 18 | auf Anfrage | auf Anfrage | PL | 85366990
Phoenix Contact | 1825860 | Phoenix Contact ICV 2,5/19-GF-5,08 - Leiterplatten-Grundleiste - 1825860 | auf Anfrage | 50 | 19 | auf Anfrage | auf Anfrage | DE | 85366930
Phoenix Contact | 1826004 | Phoenix Contact ZFKDSA 10-15,00- 3 - Leiterplattenklemme - 1826004 | auf Anfrage | 50 | 32 | auf Anfrage | auf Anfrage | PL | 85369010
Phoenix Contact | 1826348 | Phoenix Contact SMSTB 2,5/ 8-ST-5,08 - Leiterplattenstecker - 1826348 | 700 | 50 | 2 | auf Anfrage | auf Anfrage | PL | 85366990
Phoenix Contact | 1826296 | Phoenix Contact SMSTB 2,5/ 3-ST-5,08 - Leiterplattenstecker - 1826296 | auf Anfrage | 100 | 14 | auf Anfrage | auf Anfrage | PL | 85366990
Phoenix Contact | 1826306 | Phoenix Contact SMSTB 2,5/ 4-ST-5,08 - Leiterplattenstecker - 1826306 | 11500 | 100 | 3 | auf Anfrage | auf Anfrage | PL | 85366990
Phoenix Contact | 1826319 | Phoenix Contact SMSTB 2,5/ 5-ST-5,08 - Leiterplattenstecker - 1826319 | auf Anfrage | 100 | 44 | auf Anfrage | auf Anfrage | PL | 85366990
Phoenix Contact | 1826322 | Phoenix Contact SMSTB 2,5/ 6-ST-5,08 - Leiterplattenstecker - 1826322 | 1500 | 50 | 3 | auf Anfrage | auf Anfrage | PL | 85366990
Phoenix Contact | 1826335 | Phoenix Contact SMSTB 2,5/ 7-ST-5,08 - Leiterplattenstecker - 1826335 | 800 | 50 | 2 | auf Anfrage | auf Anfrage | PL | 85366990
Phoenix Contact | 1826393 | Phoenix Contact SMSTB 2,5/13-ST-5,08 - Leiterplattenstecker - 1826393 | 700 | 50 | 3 | auf Anfrage | auf Anfrage | PL | 85366990
Phoenix Contact | 1826351 | Phoenix Contact SMSTB 2,5/ 9-ST-5,08 - Leiterplattenstecker - 1826351 | 200 | 50 | 3 | auf Anfrage | auf Anfrage | PL | 85366990
Phoenix Contact | 1826364 | Phoenix Contact SMSTB 2,5/10-ST-5,08 - Leiterplattenstecker - 1826364 | 100 | 50 | 2 | auf Anfrage | auf Anfrage | PL | 85366990
Phoenix Contact | 1826377 | Phoenix Contact SMSTB 2,5/11-ST-5,08 - Leiterplattenstecker - 1826377 | auf Anfrage | 50 | 47 | auf Anfrage | auf Anfrage | PL | 85366990
Phoenix Contact | 1826380 | Phoenix Contact SMSTB 2,5/12-ST-5,08 - Leiterplattenstecker - 1826380 | 450 | 50 | 2 | auf Anfrage | auf Anfrage | PL | 85366990
Phoenix Contact | 1826403 | Phoenix Contact SMSTB 2,5/14-ST-5,08 - Leiterplattenstecker - 1826403 | auf Anfrage | 50 | 51 | auf Anfrage | auf Anfrage | PL | 85366990
Phoenix Contact | 1826716 | Phoenix Contact MKDS 5 HV/ 6-9,52-Z SZS - Leiterplattenklemme - 1826716 | auf Anfrage | 50 | 25 | auf Anfrage | auf Anfrage | PL | 85369010
Phoenix Contact | 1826416 | Phoenix Contact SMSTB 2,5/15-ST-5,08 - Leiterplattenstecker - 1826416 | auf Anfrage | 50 | 47 | auf Anfrage | auf Anfrage | PL | 85366990
Phoenix Contact | 1826429 | Phoenix Contact SMSTB 2,5/16-ST-5,08 - Leiterplattenstecker - 1826429 | 800 | 50 | 3 | auf Anfrage | auf Anfrage | PL | 85366990
Phoenix Contact | 1827020 | Phoenix Contact MCVW 1,5/ 7-ST-3,81 - Leiterplattenstecker - 1827020 | 1250 | 50 | 3 | auf Anfrage | auf Anfrage | DE | 85366990
Phoenix Contact | 1826758 | Phoenix Contact FMC 1,5/ 9-ST-3,5 BK - Leiterplatten-Steckverbinder - 1826758 | 750 | 50 | 2 | auf Anfrage | auf Anfrage | DE | 85366990
Phoenix Contact | 1826979 | Phoenix Contact MCVW 1,5/ 2-ST-3,81 - Leiterplattenstecker - 1826979 | 4250 | 250 | 2 | auf Anfrage | auf Anfrage | DE | 85366990
Phoenix Contact | 1827017 | Phoenix Contact MCVW 1,5/ 6-ST-3,81 - Leiterplattenstecker - 1827017 | 5850 | 50 | 3 | auf Anfrage | auf Anfrage | DE | 85366990
Phoenix Contact | 1826982 | Phoenix Contact MCVW 1,5/ 3-ST-3,81 - Leiterplattenstecker - 1826982 | 11000 | 250 | 2 | auf Anfrage | auf Anfrage | DE | 85366990
Phoenix Contact | 1826995 | Phoenix Contact MCVW 1,5/ 4-ST-3,81 - Leiterplattenstecker - 1826995 | 2750 | 250 | 3 | auf Anfrage | auf Anfrage | DE | 85366990
Phoenix Contact | 1827004 | Phoenix Contact MCVW 1,5/ 5-ST-3,81 - Leiterplattenstecker - 1827004 | 4500 | 250 | 2 | auf Anfrage | auf Anfrage | DE | 85366990
Phoenix Contact | 1827046 | Phoenix Contact MCVW 1,5/ 9-ST-3,81 - Leiterplattenstecker - 1827046 | 1100 | 50 | 3 | auf Anfrage | auf Anfrage | DE | 85366990
Phoenix Contact | 1827033 | Phoenix Contact MCVW 1,5/ 8-ST-3,81 - Leiterplattenstecker - 1827033 | 2100 | 50 | 3 | auf Anfrage | auf Anfrage | DE | 85366990
Phoenix Contact | 1827062 | Phoenix Contact MCVW 1,5/11-ST-3,81 - Leiterplattenstecker - 1827062 | 1950 | 50 | 3 | auf Anfrage | auf Anfrage | DE | 85366990
Phoenix Contact | 1827114 | Phoenix Contact MCVW 1,5/16-ST-3,81 - Leiterplattenstecker - 1827114 | 650 | 50 | 2 | auf Anfrage | auf Anfrage | DE | 85366990
Phoenix Contact | 1827059 | Phoenix Contact MCVW 1,5/10-ST-3,81 - Leiterplattenstecker - 1827059 | 4400 | 50 | 2 | auf Anfrage | auf Anfrage | DE | 85366990
Phoenix Contact | 1827101 | Phoenix Contact MCVW 1,5/15-ST-3,81 - Leiterplattenstecker - 1827101 | auf Anfrage | 50 | 27 | auf Anfrage | auf Anfrage | DE | 85366990
Phoenix Contact | 1827075 | Phoenix Contact MCVW 1,5/12-ST-3,81 - Leiterplattenstecker - 1827075 | 750 | 50 | 2 | auf Anfrage | auf Anfrage | DE | 85366990
Phoenix Contact | 1827088 | Phoenix Contact MCVW 1,5/13-ST-3,81 - Leiterplattenstecker - 1827088 | auf Anfrage | 50 | 25 | auf Anfrage | auf Anfrage | DE | 85366990
Phoenix Contact | 1827091 | Phoenix Contact MCVW 1,5/14-ST-3,81 - Leiterplattenstecker - 1827091 | 400 | 50 | 2 | auf Anfrage | auf Anfrage | DE | 85366990
Phoenix Contact | 1827127 | Phoenix Contact MCVR 1,5/ 2-ST-3,81 - Leiterplattenstecker - 1827127 | 10750 | 250 | 2 | auf Anfrage | auf Anfrage | DE | 85366990
Phoenix Contact | 1827130 | Phoenix Contact MCVR 1,5/ 3-ST-3,81 - Leiterplattenstecker - 1827130 | 3750 | 250 | 3 | auf Anfrage | auf Anfrage | DE | 85366990
Phoenix Contact | 1827143 | Phoenix Contact MCVR 1,5/ 4-ST-3,81 - Leiterplattenstecker - 1827143 | 3750 | 250 | 3 | auf Anfrage | auf Anfrage | DE | 85366990
Phoenix Contact | 1827224 | Phoenix Contact MCVR 1,5/12-ST-3,81 - Leiterplattenstecker - 1827224 | 1100 | 50 | 3 | auf Anfrage | auf Anfrage | DE | 85366990
Phoenix Contact | 1827156 | Phoenix Contact MCVR 1,5/ 5-ST-3,81 - Leiterplattenstecker - 1827156 | 20000 | 250 | 3 | auf Anfrage | auf Anfrage | DE | 85366990
Phoenix Contact | 1827169 | Phoenix Contact MCVR 1,5/ 6-ST-3,81 - Leiterplattenstecker - 1827169 | 22700 | 50 | 3 | auf Anfrage | auf Anfrage | DE | 85366990
Phoenix Contact | 1827172 | Phoenix Contact MCVR 1,5/ 7-ST-3,81 - Leiterplattenstecker - 1827172 | 1650 | 50 | 3 | auf Anfrage | auf Anfrage | DE | 85366990
Phoenix Contact | 1827185 | Phoenix Contact MCVR 1,5/ 8-ST-3,81 - Leiterplattenstecker - 1827185 | 950 | 50 | 3 | auf Anfrage | auf Anfrage | DE | 85366990
Phoenix Contact | 1827198 | Phoenix Contact MCVR 1,5/ 9-ST-3,81 - Leiterplattenstecker - 1827198 | 4500 | 50 | 2 | auf Anfrage | auf Anfrage | DE | 85366990
Phoenix Contact | 1827208 | Phoenix Contact MCVR 1,5/10-ST-3,81 - Leiterplattenstecker - 1827208 | 4400 | 50 | 3 | auf Anfrage | auf Anfrage | DE | 85366990
Phoenix Contact | 1827211 | Phoenix Contact MCVR 1,5/11-ST-3,81 - Leiterplattenstecker - 1827211 | 900 | 50 | 3 | auf Anfrage | auf Anfrage | DE | 85366990
Phoenix Contact | 1827237 | Phoenix Contact MCVR 1,5/13-ST-3,81 - Leiterplattenstecker - 1827237 | auf Anfrage | 50 | 26 | auf Anfrage | auf Anfrage | DE | 85366990
Phoenix Contact | 1827295 | Phoenix Contact SMC 1,5/ 4-G-3,81 - Leiterplatten-Grundleiste - 1827295 | auf Anfrage | 250 | 15 | auf Anfrage | auf Anfrage | DE | 85366930
Phoenix Contact | 1827240 | Phoenix Contact MCVR 1,5/14-ST-3,81 - Leiterplattenstecker - 1827240 | 200 | 50 | 3 | auf Anfrage | auf Anfrage | DE | 85366990
Phoenix Contact | 1827253 | Phoenix Contact MCVR 1,5/15-ST-3,81 - Leiterplattenstecker - 1827253 | auf Anfrage | 50 | 27 | auf Anfrage | auf Anfrage | DE | 85366990
Phoenix Contact | 1827266 | Phoenix Contact MCVR 1,5/16-ST-3,81 - Leiterplattenstecker - 1827266 | 1400 | 50 | 2 | auf Anfrage | auf Anfrage | DE | 85366990
Phoenix Contact | 1827279 | Phoenix Contact SMC 1,5/ 2-G-3,81 - Leiterplatten-Grundleiste - 1827279 | 3000 | 250 | 3 | auf Anfrage | auf Anfrage | DE | 85366930
Phoenix Contact | 1827282 | Phoenix Contact SMC 1,5/ 3-G-3,81 - Leiterplatten-Grundleiste - 1827282 | 1750 | 250 | 2 | auf Anfrage | auf Anfrage | DE | 85366930
Phoenix Contact | 1827347 | Phoenix Contact SMC 1,5/ 9-G-3,81 - Leiterplatten-Grundleiste - 1827347 | auf Anfrage | 50 | 20 | auf Anfrage | auf Anfrage | DE | 85366930
Phoenix Contact | 1827304 | Phoenix Contact SPT 2,5/ 3-H-5,0 BK - Leiterplattenklemme - 1827304 | 3520 | 160 | 3 | auf Anfrage | auf Anfrage | PL | 85369010
Phoenix Contact | 1827305 | Phoenix Contact SMC 1,5/ 5-G-3,81 - Leiterplatten-Grundleiste - 1827305 | 1250 | 250 | 2 | auf Anfrage | auf Anfrage | DE | 85366930
Phoenix Contact | 1827318 | Phoenix Contact SMC 1,5/ 6-G-3,81 - Leiterplatten-Grundleiste - 1827318 | auf Anfrage | 50 | 18 | auf Anfrage | auf Anfrage | DE | 85366930
Phoenix Contact | 1827321 | Phoenix Contact SMC 1,5/ 7-G-3,81 - Leiterplatten-Grundleiste - 1827321 | 1200 | 50 | 3 | auf Anfrage | auf Anfrage | DE | 85366930
Phoenix Contact | 1827334 | Phoenix Contact SMC 1,5/ 8-G-3,81 - Leiterplatten-Grundleiste - 1827334 | auf Anfrage | 50 | 20 | auf Anfrage | auf Anfrage | DE | 85366930
Phoenix Contact | 1827402 | Phoenix Contact SMC 1,5/15-G-3,81 - Leiterplatten-Grundleiste - 1827402 | auf Anfrage | 50 | 19 | auf Anfrage | auf Anfrage | DE | 85366930
Phoenix Contact | 1827350 | Phoenix Contact SMC 1,5/10-G-3,81 - Leiterplatten-Grundleiste - 1827350 | 300 | 50 | 2 | auf Anfrage | auf Anfrage | DE | 85366930
Phoenix Contact | 1827363 | Phoenix Contact SMC 1,5/11-G-3,81 - Leiterplatten-Grundleiste - 1827363 | auf Anfrage | 50 | 20 | auf Anfrage | auf Anfrage | DE | 85366930
Phoenix Contact | 1827376 | Phoenix Contact SMC 1,5/12-G-3,81 - Leiterplatten-Grundleiste - 1827376 | 50 | 50 | 3 | auf Anfrage | auf Anfrage | DE | 85366930
Phoenix Contact | 1827389 | Phoenix Contact SMC 1,5/13-G-3,81 - Leiterplatten-Grundleiste - 1827389 | 200 | 50 | 3 | auf Anfrage | auf Anfrage | DE | 85366930
Phoenix Contact | 1827392 | Phoenix Contact SMC 1,5/14-G-3,81 - Leiterplatten-Grundleiste - 1827392 | 600 | 50 | 2 | auf Anfrage | auf Anfrage | DE | 85366930
Phoenix Contact | 1827415 | Phoenix Contact SMC 1,5/16-G-3,81 - Leiterplatten-Grundleiste - 1827415 | auf Anfrage | 50 | 19 | auf Anfrage | auf Anfrage | DE | 85366930
Phoenix Contact | 1827431 | Phoenix Contact SMC 1,5/ 3-GF-3,81 - Leiterplatten-Grundleiste - 1827431 | auf Anfrage | 50 | 22 | auf Anfrage | auf Anfrage | DE | 85366930
Phoenix Contact | 1827428 | Phoenix Contact SMC 1,5/ 2-GF-3,81 - Leiterplatten-Grundleiste - 1827428 | 1100 | 50 | 2 | auf Anfrage | auf Anfrage | DE | 85366930
Phoenix Contact | 1827444 | Phoenix Contact SMC 1,5/ 4-GF-3,81 - Leiterplatten-Grundleiste - 1827444 | 50 | 50 | 3 | auf Anfrage | auf Anfrage | DE | 85366930
Phoenix Contact | 1827460 | Phoenix Contact SMC 1,5/ 6-GF-3,81 - Leiterplatten-Grundleiste - 1827460 | auf Anfrage | 50 | 22 | auf Anfrage | auf Anfrage | DE | 85366930
Phoenix Contact | 1827499 | Phoenix Contact SMC 1,5/ 9-GF-3,81 - Leiterplatten-Grundleiste - 1827499 | 50 | 50 | 2 | auf Anfrage | auf Anfrage | DE | 85366930
Phoenix Contact | 1827457 | Phoenix Contact SMC 1,5/ 5-GF-3,81 - Leiterplatten-Grundleiste - 1827457 | 100 | 50 | 2 | auf Anfrage | auf Anfrage | DE | 85366930
Phoenix Contact | 1827473 | Phoenix Contact SMC 1,5/ 7-GF-3,81 - Leiterplatten-Grundleiste - 1827473 | 50 | 50 | 2 | auf Anfrage | auf Anfrage | DE | 85366930
Phoenix Contact | 1827486 | Phoenix Contact SMC 1,5/ 8-GF-3,81 - Leiterplatten-Grundleiste - 1827486 | 400 | 50 | 3 | auf Anfrage | auf Anfrage | DE | 85366930
Phoenix Contact | 1827509 | Phoenix Contact SMC 1,5/10-GF-3,81 - Leiterplatten-Grundleiste - 1827509 | auf Anfrage | 50 | 24 | auf Anfrage | auf Anfrage | DE | 85366930
Phoenix Contact | 1827512 | Phoenix Contact SMC 1,5/11-GF-3,81 - Leiterplatten-Grundleiste - 1827512 | auf Anfrage | 50 | 24 | auf Anfrage | auf Anfrage | DE | 85366930
Phoenix Contact | 1827524 | Phoenix Contact CC 2,5/13-GF-5,08-LR P26THR - Leiterplatten-Grundleiste - 1827524 | auf Anfrage | 52 | 33 | auf Anfrage | auf Anfrage | DE | 85366930
Phoenix Contact | 1827525 | Phoenix Contact SMC 1,5/12-GF-3,81 - Leiterplatten-Grundleiste - 1827525 | 400 | 50 | 3 | auf Anfrage | auf Anfrage | DE | 85366930
Phoenix Contact | 1827538 | Phoenix Contact SMC 1,5/13-GF-3,81 - Leiterplatten-Grundleiste - 1827538 | auf Anfrage | 50 | 24 | auf Anfrage | auf Anfrage | DE | 85366930
Phoenix Contact | 1827541 | Phoenix Contact SMC 1,5/14-GF-3,81 - Leiterplatten-Grundleiste - 1827541 | auf Anfrage | 50 | 24 | auf Anfrage | auf Anfrage | DE | 85366930
Phoenix Contact | 1827554 | Phoenix Contact SMC 1,5/15-GF-3,81 - Leiterplatten-Grundleiste - 1827554 | auf Anfrage | 50 | 25 | auf Anfrage | auf Anfrage | DE | 85366930
Phoenix Contact | 1827537 | Phoenix Contact CC 2,5/14-GF-5,08-LR P26THR - Leiterplatten-Grundleiste - 1827537 | auf Anfrage | 52 | 33 | auf Anfrage | auf Anfrage | DE | 85366930
Phoenix Contact | 1827553 | Phoenix Contact CC 2,5/16-GF-5,08-LR P26THR - Leiterplatten-Grundleiste - 1827553 | auf Anfrage | 52 | 34 | auf Anfrage | auf Anfrage | DE | 85366930
Phoenix Contact | 1827540 | Phoenix Contact CC 2,5/15-GF-5,08-LR P26THR - Leiterplatten-Grundleiste - 1827540 | auf Anfrage | 52 | 33 | auf Anfrage | auf Anfrage | DE | 85366930
Phoenix Contact | 1827567 | Phoenix Contact SMC 1,5/16-GF-3,81 - Leiterplatten-Grundleiste - 1827567 | 350 | 50 | 2 | auf Anfrage | auf Anfrage | DE | 85366930
Phoenix Contact | 1827570 | Phoenix Contact BF-PC 4 - Befestigungsflansch - 1827570 | 29000 | 50 | 2 | auf Anfrage | auf Anfrage | PL | 85389099
Phoenix Contact | 1827579 | Phoenix Contact CC 2,5/18-GF-5,08-LR P26THR - Leiterplatten-Grundleiste - 1827579 | auf Anfrage | 52 | 33 | auf Anfrage | auf Anfrage | DE | 85366930
Phoenix Contact | 1827566 | Phoenix Contact CC 2,5/17-GF-5,08-LR P26THR - Leiterplatten-Grundleiste - 1827566 | auf Anfrage | 52 | 33 | auf Anfrage | auf Anfrage | DE | 85366930
Phoenix Contact | 1827582 | Phoenix Contact CC 2,5/19-GF-5,08-LR P26THR - Leiterplatten-Grundleiste - 1827582 | auf Anfrage | 52 | 33 | auf Anfrage | auf Anfrage | DE | 85366930
Phoenix Contact | 1827595 | Phoenix Contact CC 2,5/20-GF-5,08-LR P26THR - Leiterplatten-Grundleiste - 1827595 | auf Anfrage | 52 | 33 | auf Anfrage | auf Anfrage | DE | 85366930
Phoenix Contact | 1827618 | Phoenix Contact CC 2,5/22-GF-5,08-LR P26THR - Leiterplatten-Grundleiste - 1827618 | auf Anfrage | 52 | 33 | auf Anfrage | auf Anfrage | DE | 85366930
Phoenix Contact | 1827621 | Phoenix Contact CC 2,5/23-GF-5,08-LR P26THR - Leiterplatten-Grundleiste - 1827621 | auf Anfrage | 52 | 33 | auf Anfrage | auf Anfrage | DE | 85366930
Phoenix Contact | 1827583 | Phoenix Contact PC 4/12-STF-7,62 - Leiterplattenstecker - 1827583 | 1200 | 50 | 2 | auf Anfrage | auf Anfrage | DE | 85366990
Phoenix Contact | 1827596 | Phoenix Contact DFK-MC 1,5/ 8-GF-3,81 - Durchführungsgrundleiste - 1827596 | 350 | 50 | 2 | auf Anfrage | auf Anfrage | PL | 85366990
Phoenix Contact | 1827605 | Phoenix Contact CC 2,5/21-GF-5,08-LR P26THR - Leiterplatten-Grundleiste - 1827605 | auf Anfrage | 52 | 33 | auf Anfrage | auf Anfrage | DE | 85366930
Phoenix Contact | 1827634 | Phoenix Contact CC 2,5/24-GF-5,08-LR P26THR - Leiterplatten-Grundleiste - 1827634 | auf Anfrage | 52 | 34 | auf Anfrage | auf Anfrage | DE | 85366930
Phoenix Contact | 1827647 | Phoenix Contact CCA 2,5/13-G-5,08 P26THR - Leiterplatten-Grundleiste - 1827647 | auf Anfrage | 52 | 33 | auf Anfrage | auf Anfrage | DE | 85366930
Phoenix Contact | 1827650 | Phoenix Contact CCA 2,5/14-G-5,08 P26THR - Leiterplatten-Grundleiste - 1827650 | auf Anfrage | 52 | 33 | auf Anfrage | auf Anfrage | DE | 85366930
Phoenix Contact | 1827676 | Phoenix Contact CCA 2,5/16-G-5,08 P26THR - Leiterplatten-Grundleiste - 1827676 | auf Anfrage | 52 | 19 | auf Anfrage | auf Anfrage | DE | 85366930
Phoenix Contact | 1827692 | Phoenix Contact CCA 2,5/18-G-5,08 P26THR - Leiterplatten-Grundleiste - 1827692 | auf Anfrage | 52 | 19 | auf Anfrage | auf Anfrage | DE | 85366930
Phoenix Contact | 1827703 | Phoenix Contact MC 1,5/ 2-STF-3,81 - Leiterplattenstecker - 1827703 | 7500 | 250 | 3 | auf Anfrage | auf Anfrage | DE | 85366990
Phoenix Contact | 1827663 | Phoenix Contact CCA 2,5/15-G-5,08 P26THR - Leiterplatten-Grundleiste - 1827663 | auf Anfrage | 52 | 33 | auf Anfrage | auf Anfrage | DE | 85366930
Phoenix Contact | 1827702 | Phoenix Contact CCA 2,5/19-G-5,08 P26THR - Leiterplatten-Grundleiste - 1827702 | auf Anfrage | 52 | 33 | auf Anfrage | auf Anfrage | DE | 85366930
Phoenix Contact | 1827689 | Phoenix Contact CCA 2,5/17-G-5,08 P26THR - Leiterplatten-Grundleiste - 1827689 | auf Anfrage | 52 | 33 | auf Anfrage | auf Anfrage | DE | 85366930
Phoenix Contact | 1827728 | Phoenix Contact CCA 2,5/21-G-5,08 P26THR - Leiterplatten-Grundleiste - 1827728 | auf Anfrage | 52 | 33 | auf Anfrage | auf Anfrage | DE | 85366930
Phoenix Contact | 1827729 | Phoenix Contact MC 1,5/ 4-STF-3,81 - Leiterplattenstecker - 1827729 | 4750 | 250 | 3 | auf Anfrage | auf Anfrage | DE | 85366990
Phoenix Contact | 1827715 | Phoenix Contact CCA 2,5/20-G-5,08 P26THR - Leiterplatten-Grundleiste - 1827715 | auf Anfrage | 52 | 19 | auf Anfrage | auf Anfrage | DE | 85366930
Phoenix Contact | 1827716 | Phoenix Contact MC 1,5/ 3-STF-3,81 - Leiterplattenstecker - 1827716 | 6750 | 250 | 3 | auf Anfrage | auf Anfrage | DE | 85366990
Phoenix Contact | 1827757 | Phoenix Contact CCA 2,5/24-G-5,08 P26THR - Leiterplatten-Grundleiste - 1827757 | auf Anfrage | 52 | 33 | auf Anfrage | auf Anfrage | DE | 85366930
Phoenix Contact | 1827758 | Phoenix Contact MC 1,5/ 7-STF-3,81 - Leiterplattenstecker - 1827758 | 300 | 50 | 2 | auf Anfrage | auf Anfrage | DE | 85366990
Phoenix Contact | 1827731 | Phoenix Contact CCA 2,5/22-G-5,08 P26THR - Leiterplatten-Grundleiste - 1827731 | auf Anfrage | 52 | 33 | auf Anfrage | auf Anfrage | DE | 85366930
Phoenix Contact | 1827732 | Phoenix Contact MC 1,5/ 5-STF-3,81 - Leiterplattenstecker - 1827732 | 8250 | 250 | 3 | auf Anfrage | auf Anfrage | DE | 85366990
Phoenix Contact | 1827745 | Phoenix Contact MC 1,5/ 6-STF-3,81 - Leiterplattenstecker - 1827745 | 11500 | 50 | 2 | auf Anfrage | auf Anfrage | DE | 85366990
Phoenix Contact | 1827744 | Phoenix Contact CCA 2,5/23-G-5,08 P26THR - Leiterplatten-Grundleiste - 1827744 | auf Anfrage | 52 | 33 | auf Anfrage | auf Anfrage | DE | 85366930
Phoenix Contact | 1827760 | Phoenix Contact CCV 2,5/13-GF-5,08-LR P26THR - Leiterplatten-Grundleiste - 1827760 | auf Anfrage | 52 | 33 | auf Anfrage | auf Anfrage | DE | 85366930
Phoenix Contact | 1827774 | Phoenix Contact MC 1,5/ 9-STF-3,81 - Leiterplattenstecker - 1827774 | 50 | 50 | 2 | auf Anfrage | auf Anfrage | DE | 85366990
Phoenix Contact | 1827799 | Phoenix Contact CCV 2,5/16-GF-5,08-LR P26THR - Leiterplatten-Grundleiste - 1827799 | auf Anfrage | 52 | 34 | auf Anfrage | auf Anfrage | DE | 85366930
Phoenix Contact | 1827761 | Phoenix Contact MC 1,5/ 8-STF-3,81 - Leiterplattenstecker - 1827761 | 3250 | 50 | 3 | auf Anfrage | auf Anfrage | DE | 85366990
Phoenix Contact | 1827773 | Phoenix Contact CCV 2,5/14-GF-5,08-LR P26THR - Leiterplatten-Grundleiste - 1827773 | auf Anfrage | 52 | 34 | auf Anfrage | auf Anfrage | DE | 85366930
Phoenix Contact | 1827786 | Phoenix Contact CCV 2,5/15-GF-5,08-LR P26THR - Leiterplatten-Grundleiste - 1827786 | auf Anfrage | 52 | 33 | auf Anfrage | auf Anfrage | DE | 85366930
Phoenix Contact | 1827787 | Phoenix Contact MC 1,5/10-STF-3,81 - Leiterplattenstecker - 1827787 | 3050 | 50 | 2 | auf Anfrage | auf Anfrage | DE | 85366990
Phoenix Contact | 1827790 | Phoenix Contact MC 1,5/11-STF-3,81 - Leiterplattenstecker - 1827790 | 250 | 50 | 2 | auf Anfrage | auf Anfrage | DE | 85366990
Phoenix Contact | 1827800 | Phoenix Contact MC 1,5/12-STF-3,81 - Leiterplattenstecker - 1827800 | 2350 | 50 | 3 | auf Anfrage | auf Anfrage | DE | 85366990
Phoenix Contact | 1827825 | Phoenix Contact CCV 2,5/19-GF-5,08-LR P26THR - Leiterplatten-Grundleiste - 1827825 | auf Anfrage | 52 | 33 | auf Anfrage | auf Anfrage | DE | 85366930
Phoenix Contact | 1827839 | Phoenix Contact MC 1,5/15-STF-3,81 - Leiterplattenstecker - 1827839 | auf Anfrage | 50 | 6 | auf Anfrage | auf Anfrage | DE | 85366990
Phoenix Contact | 1827809 | Phoenix Contact CCV 2,5/17-GF-5,08-LR P26THR - Leiterplatten-Grundleiste - 1827809 | auf Anfrage | 52 | 33 | auf Anfrage | auf Anfrage | DE | 85366930
Phoenix Contact | 1827812 | Phoenix Contact CCV 2,5/18-GF-5,08-LR P26THR - Leiterplatten-Grundleiste - 1827812 | auf Anfrage | 52 | 34 | auf Anfrage | auf Anfrage | DE | 85366930
Phoenix Contact | 1827813 | Phoenix Contact MC 1,5/13-STF-3,81 - Leiterplattenstecker - 1827813 | 1650 | 50 | 3 | auf Anfrage | auf Anfrage | DE | 85366990
Phoenix Contact | 1827826 | Phoenix Contact MC 1,5/14-STF-3,81 - Leiterplattenstecker - 1827826 | 200 | 50 | 2 | auf Anfrage | auf Anfrage | DE | 85366990
Phoenix Contact | 1827838 | Phoenix Contact CCV 2,5/20-GF-5,08-LR P26THR - Leiterplatten-Grundleiste - 1827838 | auf Anfrage | 52 | 33 | auf Anfrage | auf Anfrage | DE | 85366930
Phoenix Contact | 1827841 | Phoenix Contact CCV 2,5/21-GF-5,08-LR P26THR - Leiterplatten-Grundleiste - 1827841 | auf Anfrage | 52 | 33 | auf Anfrage | auf Anfrage | DE | 85366930
Phoenix Contact | 1827854 | Phoenix Contact CCV 2,5/22-GF-5,08-LR P26THR - Leiterplatten-Grundleiste - 1827854 | auf Anfrage | 52 | 33 | auf Anfrage | auf Anfrage | DE | 85366930
Phoenix Contact | 1827867 | Phoenix Contact CCV 2,5/23-GF-5,08-LR P26THR - Leiterplatten-Grundleiste - 1827867 | auf Anfrage | 52 | 33 | auf Anfrage | auf Anfrage | DE | 85366930
Phoenix Contact | 1827871 | Phoenix Contact MC 1,5/ 3-GF-3,81 - Leiterplatten-Grundleiste - 1827871 | 11250 | 250 | 3 | auf Anfrage | auf Anfrage | DE | 85366930
Phoenix Contact | 1827883 | Phoenix Contact CCVA 2,5/13-G-5,08 P26THR - Leiterplatten-Grundleiste - 1827883 | auf Anfrage | 52 | 19 | auf Anfrage | auf Anfrage | DE | 85366930
Phoenix Contact | 1827842 | Phoenix Contact MC 1,5/16-STF-3,81 - Leiterplattenstecker - 1827842 | auf Anfrage | 50 | 15 | auf Anfrage | auf Anfrage | DE | 85366990
Phoenix Contact | 1827868 | Phoenix Contact MC 1,5/ 2-GF-3,81 - Leiterplatten-Grundleiste - 1827868 | 3750 | 250 | 2 | auf Anfrage | auf Anfrage | DE | 85366930
Phoenix Contact | 1827870 | Phoenix Contact CCV 2,5/24-GF-5,08-LR P26THR - Leiterplatten-Grundleiste - 1827870 | auf Anfrage | 52 | 33 | auf Anfrage | auf Anfrage | DE | 85366930
Phoenix Contact | 1827897 | Phoenix Contact MC 1,5/ 5-GF-3,81 - Leiterplatten-Grundleiste - 1827897 | 1500 | 250 | 2 | auf Anfrage | auf Anfrage | DE | 85366930
Phoenix Contact | 1827906 | Phoenix Contact CCVA 2,5/15-G-5,08 P26THR - Leiterplatten-Grundleiste - 1827906 | auf Anfrage | 52 | 19 | auf Anfrage | auf Anfrage | DE | 85366930
Phoenix Contact | 1827884 | Phoenix Contact MC 1,5/ 4-GF-3,81 - Leiterplatten-Grundleiste - 1827884 | 4500 | 250 | 2 | auf Anfrage | auf Anfrage | DE | 85366930
Phoenix Contact | 1827896 | Phoenix Contact CCVA 2,5/14-G-5,08 P26THR - Leiterplatten-Grundleiste - 1827896 | auf Anfrage | 52 | 19 | auf Anfrage | auf Anfrage | DE | 85366930
Phoenix Contact | 1827919 | Phoenix Contact CCVA 2,5/16-G-5,08 P26THR - Leiterplatten-Grundleiste - 1827919 | auf Anfrage | 52 | 20 | auf Anfrage | auf Anfrage | DE | 85366930
Phoenix Contact | 1827923 | Phoenix Contact MC 1,5/ 8-GF-3,81 - Leiterplatten-Grundleiste - 1827923 | 2300 | 100 | 3 | auf Anfrage | auf Anfrage | DE | 85366930
Phoenix Contact | 1827907 | Phoenix Contact MC 1,5/ 6-GF-3,81 - Leiterplatten-Grundleiste - 1827907 | 2200 | 100 | 2 | auf Anfrage | auf Anfrage | DE | 85366930
Phoenix Contact | 1827910 | Phoenix Contact MC 1,5/ 7-GF-3,81 - Leiterplatten-Grundleiste - 1827910 | 1400 | 100 | 2 | auf Anfrage | auf Anfrage | DE | 85366930
Phoenix Contact | 1827922 | Phoenix Contact CCVA 2,5/17-G-5,08 P26THR - Leiterplatten-Grundleiste - 1827922 | auf Anfrage | 52 | 19 | auf Anfrage | auf Anfrage | DE | 85366930
Phoenix Contact | 1827936 | Phoenix Contact MC 1,5/ 9-GF-3,81 - Leiterplatten-Grundleiste - 1827936 | 1500 | 100 | 2 | auf Anfrage | auf Anfrage | DE | 85366930
Phoenix Contact | 1827948 | Phoenix Contact CCVA 2,5/19-G-5,08 P26THR - Leiterplatten-Grundleiste - 1827948 | auf Anfrage | 52 | 19 | auf Anfrage | auf Anfrage | DE | 85366930
Phoenix Contact | 1827949 | Phoenix Contact MC 1,5/10-GF-3,81 - Leiterplatten-Grundleiste - 1827949 | 2400 | 100 | 2 | auf Anfrage | auf Anfrage | DE | 85366930
Phoenix Contact | 1827951 | Phoenix Contact CCVA 2,5/20-G-5,08 P26THR - Leiterplatten-Grundleiste - 1827951 | auf Anfrage | 52 | 19 | auf Anfrage | auf Anfrage | DE | 85366930
Phoenix Contact | 1827978 | Phoenix Contact MC 1,5/13-GF-3,81 - Leiterplatten-Grundleiste - 1827978 | auf Anfrage | 50 | 20 | auf Anfrage | auf Anfrage | DE | 85366930
Phoenix Contact | 1827935 | Phoenix Contact CCVA 2,5/18-G-5,08 P26THR - Leiterplatten-Grundleiste - 1827935 | auf Anfrage | 52 | 19 | auf Anfrage | auf Anfrage | DE | 85366930
Phoenix Contact | 1827952 | Phoenix Contact MC 1,5/11-GF-3,81 - Leiterplatten-Grundleiste - 1827952 | auf Anfrage | 50 | 20 | auf Anfrage | auf Anfrage | DE | 85366930
Phoenix Contact | 1827964 | Phoenix Contact CCVA 2,5/21-G-5,08 P26THR - Leiterplatten-Grundleiste - 1827964 | auf Anfrage | 52 | 19 | auf Anfrage | auf Anfrage | DE | 85366930
Phoenix Contact | 1827965 | Phoenix Contact MC 1,5/12-GF-3,81 - Leiterplatten-Grundleiste - 1827965 | 2300 | 50 | 2 | auf Anfrage | auf Anfrage | DE | 85366930
Phoenix Contact | 1827977 | Phoenix Contact CCVA 2,5/22-G-5,08 P26THR - Leiterplatten-Grundleiste - 1827977 | auf Anfrage | 52 | 19 | auf Anfrage | auf Anfrage | DE | 85366930
Phoenix Contact | 1828113 | Phoenix Contact DFK-PC 4/ 6-G-7,62-LOE - Durchführungsgrundleiste - 1828113 | auf Anfrage | 50 | 26 | auf Anfrage | auf Anfrage | PL | 85366990
Phoenix Contact | 1827980 | Phoenix Contact CCVA 2,5/23-G-5,08 P26THR - Leiterplatten-Grundleiste - 1827980 | auf Anfrage | 52 | 20 | auf Anfrage | auf Anfrage | DE | 85366930
Phoenix Contact | 1827994 | Phoenix Contact MC 1,5/15-GF-3,81 - Leiterplatten-Grundleiste - 1827994 | auf Anfrage | 50 | 19 | auf Anfrage | auf Anfrage | DE | 85366930
Phoenix Contact | 1827981 | Phoenix Contact MC 1,5/14-GF-3,81 - Leiterplatten-Grundleiste - 1827981 | 900 | 50 | 2 | auf Anfrage | auf Anfrage | DE | 85366930
Phoenix Contact | 1827993 | Phoenix Contact CCVA 2,5/24-G-5,08 P26THR - Leiterplatten-Grundleiste - 1827993 | auf Anfrage | 52 | 19 | auf Anfrage | auf Anfrage | DE | 85366930
Phoenix Contact | 1828003 | Phoenix Contact MC 1,5/16-GF-3,81 - Leiterplatten-Grundleiste - 1828003 | 150 | 50 | 2 | auf Anfrage | auf Anfrage | DE | 85366930
Phoenix Contact | 1828249 | Phoenix Contact PC 4/ 2-STF-7,62 - Leiterplattenstecker - 1828249 | 2650 | 50 | 3 | auf Anfrage | auf Anfrage | DE | 85366990
Phoenix Contact | 1828252 | Phoenix Contact PC 4/ 3-STF-7,62 - Leiterplattenstecker - 1828252 | 2700 | 50 | 3 | auf Anfrage | auf Anfrage | DE | 85366990
Phoenix Contact | 1828294 | Phoenix Contact PC 4/ 7-STF-7,62 - Leiterplattenstecker - 1828294 | auf Anfrage | 50 | 16 | auf Anfrage | auf Anfrage | DE | 85366990
Phoenix Contact | 1828320 | Phoenix Contact PC 4/10-STF-7,62 - Leiterplattenstecker - 1828320 | 1250 | 50 | 3 | auf Anfrage | auf Anfrage | DE | 85366990
Phoenix Contact | 1828265 | Phoenix Contact PC 4/ 4-STF-7,62 - Leiterplattenstecker - 1828265 | 20350 | 50 | 3 | auf Anfrage | auf Anfrage | DE | 85366990
Phoenix Contact | 1828278 | Phoenix Contact PC 4/ 5-STF-7,62 - Leiterplattenstecker - 1828278 | 1650 | 50 | 2 | auf Anfrage | auf Anfrage | DE | 85366990
Phoenix Contact | 1828281 | Phoenix Contact PC 4/ 6-STF-7,62 - Leiterplattenstecker - 1828281 | 8250 | 50 | 3 | auf Anfrage | auf Anfrage | DE | 85366990
Phoenix Contact | 1828304 | Phoenix Contact PC 4/ 8-STF-7,62 - Leiterplattenstecker - 1828304 | 1500 | 50 | 2 | auf Anfrage | auf Anfrage | DE | 85366990
Phoenix Contact | 1828317 | Phoenix Contact PC 4/ 9-STF-7,62 - Leiterplattenstecker - 1828317 | 1000 | 50 | 3 | auf Anfrage | auf Anfrage | DE | 85366990
Phoenix Contact | 1828375 | Phoenix Contact MCVR 1,5/ 5-STF-3,81 - Leiterplattenstecker - 1828375 | 1750 | 50 | 2 | auf Anfrage | auf Anfrage | DE | 85366990
Phoenix Contact | 1828333 | Phoenix Contact PC 4/11-STF-7,62 - Leiterplattenstecker - 1828333 | auf Anfrage | 50 | 19 | auf Anfrage | auf Anfrage | DE | 85366990
Phoenix Contact | 1828346 | Phoenix Contact MCVR 1,5/ 2-STF-3,81 - Leiterplattenstecker - 1828346 | 2300 | 50 | 2 | auf Anfrage | auf Anfrage | DE | 85366990
Phoenix Contact | 1828359 | Phoenix Contact MCVR 1,5/ 3-STF-3,81 - Leiterplattenstecker - 1828359 | 1200 | 50 | 2 | auf Anfrage | auf Anfrage | DE | 85366990
Phoenix Contact | 1828362 | Phoenix Contact MCVR 1,5/ 4-STF-3,81 - Leiterplattenstecker - 1828362 | 1050 | 50 | 2 | auf Anfrage | auf Anfrage | DE | 85366990
Phoenix Contact | 1828374 | Phoenix Contact FRONT 4-H-7,62-11 - Leiterplattenklemme - 1828374 | auf Anfrage | 10 | 32 | auf Anfrage | auf Anfrage | BG | 85369010
Phoenix Contact | 1828414 | Phoenix Contact MCVR 1,5/ 9-STF-3,81 - Leiterplattenstecker - 1828414 | 200 | 50 | 2 | auf Anfrage | auf Anfrage | DE | 85366990
Phoenix Contact | 1828388 | Phoenix Contact MCVR 1,5/ 6-STF-3,81 - Leiterplattenstecker - 1828388 | 300 | 50 | 2 | auf Anfrage | auf Anfrage | DE | 85366990
Phoenix Contact | 1828391 | Phoenix Contact MCVR 1,5/ 7-STF-3,81 - Leiterplattenstecker - 1828391 | 2000 | 50 | 3 | auf Anfrage | auf Anfrage | DE | 85366990
Phoenix Contact | 1828401 | Phoenix Contact MCVR 1,5/ 8-STF-3,81 - Leiterplattenstecker - 1828401 | 4950 | 50 | 2 | auf Anfrage | auf Anfrage | DE | 85366990
Phoenix Contact | 1828427 | Phoenix Contact MCVR 1,5/10-STF-3,81 - Leiterplattenstecker - 1828427 | 1850 | 50 | 3 | auf Anfrage | auf Anfrage | DE | 85366990
Phoenix Contact | 1828430 | Phoenix Contact MCVR 1,5/11-STF-3,81 - Leiterplattenstecker - 1828430 | auf Anfrage | 50 | 27 | auf Anfrage | auf Anfrage | DE | 85366990
Phoenix Contact | 1828443 | Phoenix Contact MCVR 1,5/12-STF-3,81 - Leiterplattenstecker - 1828443 | 1800 | 50 | 2 | auf Anfrage | auf Anfrage | DE | 85366990
Phoenix Contact | 1828508 | Phoenix Contact MCVW 1,5/ 3-STF-3,81 - Leiterplattenstecker - 1828508 | 1050 | 50 | 2 | auf Anfrage | auf Anfrage | DE | 85366990
Phoenix Contact | 1828456 | Phoenix Contact MCVR 1,5/13-STF-3,81 - Leiterplattenstecker - 1828456 | auf Anfrage | 50 | 26 | auf Anfrage | auf Anfrage | DE | 85366990
Phoenix Contact | 1828469 | Phoenix Contact MCVR 1,5/14-STF-3,81 - Leiterplattenstecker - 1828469 | 250 | 50 | 3 | auf Anfrage | auf Anfrage | DE | 85366990
Phoenix Contact | 1828472 | Phoenix Contact MCVR 1,5/15-STF-3,81 - Leiterplattenstecker - 1828472 | 250 | 50 | 3 | auf Anfrage | auf Anfrage | DE | 85366990
Phoenix Contact | 1828485 | Phoenix Contact MCVR 1,5/16-STF-3,81 - Leiterplattenstecker - 1828485 | 800 | 50 | 2 | auf Anfrage | auf Anfrage | DE | 85366990
Phoenix Contact | 1828498 | Phoenix Contact MCVW 1,5/ 2-STF-3,81 - Leiterplattenstecker - 1828498 | 700 | 50 | 2 | auf Anfrage | auf Anfrage | DE | 85366990
Phoenix Contact | 1828582 | Phoenix Contact MCVW 1,5/11-STF-3,81 - Leiterplattenstecker - 1828582 | auf Anfrage | 50 | 26 | auf Anfrage | auf Anfrage | DE | 85366990
Phoenix Contact | 1828511 | Phoenix Contact MCVW 1,5/ 4-STF-3,81 - Leiterplattenstecker - 1828511 | 1800 | 50 | 3 | auf Anfrage | auf Anfrage | DE | 85366990
Phoenix Contact | 1828524 | Phoenix Contact MCVW 1,5/ 5-STF-3,81 - Leiterplattenstecker - 1828524 | 500 | 50 | 3 | auf Anfrage | auf Anfrage | DE | 85366990
Phoenix Contact | 1828537 | Phoenix Contact MCVW 1,5/ 6-STF-3,81 - Leiterplattenstecker - 1828537 | 1100 | 50 | 3 | auf Anfrage | auf Anfrage | DE | 85366990
Phoenix Contact | 1828540 | Phoenix Contact MCVW 1,5/ 7-STF-3,81 - Leiterplattenstecker - 1828540 | 100 | 50 | 3 | auf Anfrage | auf Anfrage | DE | 85366990
Phoenix Contact | 1828566 | Phoenix Contact MCVW 1,5/ 9-STF-3,81 - Leiterplattenstecker - 1828566 | 700 | 50 | 3 | auf Anfrage | auf Anfrage | DE | 85366990
Phoenix Contact | 1828579 | Phoenix Contact MCVW 1,5/10-STF-3,81 - Leiterplattenstecker - 1828579 | 900 | 50 | 3 | auf Anfrage | auf Anfrage | DE | 85366990
Phoenix Contact | 1828553 | Phoenix Contact MCVW 1,5/ 8-STF-3,81 - Leiterplattenstecker - 1828553 | 800 | 50 | 3 | auf Anfrage | auf Anfrage | DE | 85366990
Phoenix Contact | 1828595 | Phoenix Contact MCVW 1,5/12-STF-3,81 - Leiterplattenstecker - 1828595 | 1750 | 50 | 3 | auf Anfrage | auf Anfrage | DE | 85366990
Phoenix Contact | 1828605 | Phoenix Contact MCVW 1,5/13-STF-3,81 - Leiterplattenstecker - 1828605 | auf Anfrage | 50 | 26 | auf Anfrage | auf Anfrage | DE | 85366990
Phoenix Contact | 1828618 | Phoenix Contact MCVW 1,5/14-STF-3,81 - Leiterplattenstecker - 1828618 | auf Anfrage | 50 | 27 | auf Anfrage | auf Anfrage | DE | 85366990
Phoenix Contact | 1828702 | Phoenix Contact GIC 2,5/ 5-G-7,62 - Leiterplatten-Grundleiste - 1828702 | 2600 | 50 | 3 | auf Anfrage | auf Anfrage | DE | 85366930
Phoenix Contact | 1828621 | Phoenix Contact MCVW 1,5/15-STF-3,81 - Leiterplattenstecker - 1828621 | auf Anfrage | 50 | 27 | auf Anfrage | auf Anfrage | DE | 85366990
Phoenix Contact | 1828634 | Phoenix Contact MCVW 1,5/16-STF-3,81 - Leiterplattenstecker - 1828634 | 500 | 50 | 2 | auf Anfrage | auf Anfrage | DE | 85366990
Phoenix Contact | 1828676 | Phoenix Contact GIC 2,5/ 2-G-7,62 - Leiterplatten-Grundleiste - 1828676 | 3150 | 50 | 3 | auf Anfrage | auf Anfrage | DE | 85366930
Phoenix Contact | 1828689 | Phoenix Contact GIC 2,5/ 3-G-7,62 - Leiterplatten-Grundleiste - 1828689 | 950 | 50 | 2 | auf Anfrage | auf Anfrage | DE | 85366930
Phoenix Contact | 1828692 | Phoenix Contact GIC 2,5/ 4-G-7,62 - Leiterplatten-Grundleiste - 1828692 | 5950 | 50 | 3 | auf Anfrage | auf Anfrage | DE | 85366930
Phoenix Contact | 1828715 | Phoenix Contact GIC 2,5/ 6-G-7,62 - Leiterplatten-Grundleiste - 1828715 | auf Anfrage | 50 | 20 | auf Anfrage | auf Anfrage | DE | 85366930
Phoenix Contact | 1828731 | Phoenix Contact GIC 2,5/ 8-G-7,62 - Leiterplatten-Grundleiste - 1828731 | 650 | 50 | 2 | auf Anfrage | auf Anfrage | DE | 85366930
Phoenix Contact | 1828728 | Phoenix Contact GIC 2,5/ 7-G-7,62 - Leiterplatten-Grundleiste - 1828728 | auf Anfrage | 50 | 19 | auf Anfrage | auf Anfrage | DE | 85366930
Phoenix Contact | 1828809 | Phoenix Contact GIC 2,5/ 2-ST-7,62 - Leiterplattenstecker - 1828809 | 4600 | 50 | 2 | auf Anfrage | auf Anfrage | DE | 85366990
Phoenix Contact | 1828744 | Phoenix Contact GIC 2,5/ 9-G-7,62 - Leiterplatten-Grundleiste - 1828744 | auf Anfrage | 50 | 20 | auf Anfrage | auf Anfrage | DE | 85366930
Phoenix Contact | 1828757 | Phoenix Contact GIC 2,5/10-G-7,62 - Leiterplatten-Grundleiste - 1828757 | auf Anfrage | 50 | 20 | auf Anfrage | auf Anfrage | DE | 85366930
Phoenix Contact | 1828760 | Phoenix Contact GIC 2,5/11-G-7,62 - Leiterplatten-Grundleiste - 1828760 | auf Anfrage | 50 | 19 | auf Anfrage | auf Anfrage | DE | 85366930
Phoenix Contact | 1828773 | Phoenix Contact GIC 2,5/12-G-7,62 - Leiterplatten-Grundleiste - 1828773 | 550 | 50 | 2 | auf Anfrage | auf Anfrage | DE | 85366930
Phoenix Contact | 1828799 | Phoenix Contact GIC 2,5/ 6-ST1-7,62 SO - Leiterplattenstecker - 1828799 | auf Anfrage | 50 | 90 | auf Anfrage | auf Anfrage | DE | 85366990
Phoenix Contact | 1828867 | Phoenix Contact GIC 2,5/ 8-ST-7,62 - Leiterplattenstecker - 1828867 | 800 | 50 | 2 | auf Anfrage | auf Anfrage | DE | 85366990
Phoenix Contact | 1828812 | Phoenix Contact GIC 2,5/ 3-ST-7,62 - Leiterplattenstecker - 1828812 | 4150 | 50 | 2 | auf Anfrage | auf Anfrage | DE | 85366990
Phoenix Contact | 1828825 | Phoenix Contact GIC 2,5/ 4-ST-7,62 - Leiterplattenstecker - 1828825 | 5450 | 50 | 3 | auf Anfrage | auf Anfrage | DE | 85366990
Phoenix Contact | 1828838 | Phoenix Contact GIC 2,5/ 5-ST-7,62 - Leiterplattenstecker - 1828838 | 150 | 50 | 2 | auf Anfrage | auf Anfrage | DE | 85366990
Phoenix Contact | 1828841 | Phoenix Contact GIC 2,5/ 6-ST-7,62 - Leiterplattenstecker - 1828841 | 2300 | 50 | 2 | auf Anfrage | auf Anfrage | DE | 85366990
Phoenix Contact | 1828854 | Phoenix Contact GIC 2,5/ 7-ST-7,62 - Leiterplattenstecker - 1828854 | 500 | 50 | 3 | auf Anfrage | auf Anfrage | DE | 85366990
Phoenix Contact | 1828870 | Phoenix Contact GIC 2,5/ 9-ST-7,62 - Leiterplattenstecker - 1828870 | 150 | 50 | 2 | auf Anfrage | auf Anfrage | DE | 85366990
Phoenix Contact | 1828895 | Phoenix Contact MCV 1,5/13-G-3,81 P20 THR - Leiterplatten-Grundleiste - 1828895 | auf Anfrage | 50 | 33 | auf Anfrage | auf Anfrage | DE | 85366930
Phoenix Contact | 1828905 | Phoenix Contact MCV 1,5/14-G-3,81 P20 THR - Leiterplatten-Grundleiste - 1828905 | auf Anfrage | 50 | 33 | auf Anfrage | auf Anfrage | DE | 85366930
Phoenix Contact | 1828935 | Phoenix Contact GICV 2,5/ 4-G-7,62 - Leiterplatten-Grundleiste - 1828935 | 1150 | 50 | 2 | auf Anfrage | auf Anfrage | DE | 85366930
Phoenix Contact | 1828883 | Phoenix Contact GIC 2,5/10-ST-7,62 - Leiterplattenstecker - 1828883 | 400 | 50 | 3 | auf Anfrage | auf Anfrage | DE | 85366990
Phoenix Contact | 1828906 | Phoenix Contact GIC 2,5/12-ST-7,62 - Leiterplattenstecker - 1828906 | auf Anfrage | 50 | 34 | auf Anfrage | auf Anfrage | DE | 85366990
Phoenix Contact | 1828919 | Phoenix Contact GICV 2,5/ 2-G-7,62 - Leiterplatten-Grundleiste - 1828919 | 9200 | 50 | 3 | auf Anfrage | auf Anfrage | DE | 85366930
Phoenix Contact | 1828896 | Phoenix Contact GIC 2,5/11-ST-7,62 - Leiterplattenstecker - 1828896 | 50 | 50 | 3 | auf Anfrage | auf Anfrage | DE | 85366990
Phoenix Contact | 1828918 | Phoenix Contact MCV 1,5/15-G-3,81 P20 THR - Leiterplatten-Grundleiste - 1828918 | auf Anfrage | 50 | 33 | auf Anfrage | auf Anfrage | DE | 85366930
Phoenix Contact | 1828921 | Phoenix Contact MCV 1,5/16-G-3,81 P20 THR - Leiterplatten-Grundleiste - 1828921 | auf Anfrage | 50 | 33 | auf Anfrage | auf Anfrage | DE | 85366930
Phoenix Contact | 1828922 | Phoenix Contact GICV 2,5/ 3-G-7,62 - Leiterplatten-Grundleiste - 1828922 | 6100 | 50 | 3 | auf Anfrage | auf Anfrage | DE | 85366930
Phoenix Contact | 1828947 | Phoenix Contact MCV 1,5/18-G-3,81 P20 THR - Leiterplatten-Grundleiste - 1828947 | 50 | 50 | 2 | auf Anfrage | auf Anfrage | DE | 85366930
Phoenix Contact | 1828980 | Phoenix Contact GICV 2,5/ 9-G-7,62 - Leiterplatten-Grundleiste - 1828980 | auf Anfrage | 50 | 20 | auf Anfrage | auf Anfrage | DE | 85366930
Phoenix Contact | 1828948 | Phoenix Contact GICV 2,5/ 5-G-7,62 - Leiterplatten-Grundleiste - 1828948 | 250 | 50 | 3 | auf Anfrage | auf Anfrage | DE | 85366930
Phoenix Contact | 1828950 | Phoenix Contact MCV 1,5/19-G-3,81 P20 THR - Leiterplatten-Grundleiste - 1828950 | auf Anfrage | 50 | 33 | auf Anfrage | auf Anfrage | DE | 85366930
Phoenix Contact | 1828951 | Phoenix Contact GICV 2,5/ 6-G-7,62 - Leiterplatten-Grundleiste - 1828951 | 1500 | 50 | 3 | auf Anfrage | auf Anfrage | DE | 85366930
Phoenix Contact | 1828963 | Phoenix Contact MCV 1,5/20-G-3,81 P20 THR - Leiterplatten-Grundleiste - 1828963 | auf Anfrage | 50 | 33 | auf Anfrage | auf Anfrage | DE | 85366930
Phoenix Contact | 1828976 | Phoenix Contact MCV 1,5/13-GF-3,81 P20 THR - Leiterplatten-Grundleiste - 1828976 | auf Anfrage | 50 | 33 | auf Anfrage | auf Anfrage | DE | 85366930
Phoenix Contact | 1828964 | Phoenix Contact GICV 2,5/ 7-G-7,62 - Leiterplatten-Grundleiste - 1828964 | 2050 | 50 | 3 | auf Anfrage | auf Anfrage | DE | 85366930
Phoenix Contact | 1828977 | Phoenix Contact GICV 2,5/ 8-G-7,62 - Leiterplatten-Grundleiste - 1828977 | auf Anfrage | 50 | 19 | auf Anfrage | auf Anfrage | DE | 85366930
Phoenix Contact | 1828989 | Phoenix Contact MCV 1,5/14-GF-3,81 P20 THR - Leiterplatten-Grundleiste - 1828989 | auf Anfrage | 50 | 33 | auf Anfrage | auf Anfrage | DE | 85366930
Phoenix Contact | 1828993 | Phoenix Contact GICV 2,5/10-G-7,62 - Leiterplatten-Grundleiste - 1828993 | 1850 | 50 | 2 | auf Anfrage | auf Anfrage | DE | 85366930
Phoenix Contact | 1828992 | Phoenix Contact MCV 1,5/15-GF-3,81 P20 THR - Leiterplatten-Grundleiste - 1828992 | auf Anfrage | 50 | 33 | auf Anfrage | auf Anfrage | DE | 85366930
Phoenix Contact | 1829002 | Phoenix Contact GICV 2,5/11-G-7,62 - Leiterplatten-Grundleiste - 1829002 | auf Anfrage | 50 | 19 | auf Anfrage | auf Anfrage | DE | 85366930
Phoenix Contact | 1829043 | Phoenix Contact MCV 1,5/20-GF-3,81 P20 THR - Leiterplatten-Grundleiste - 1829043 | auf Anfrage | 50 | 33 | auf Anfrage | auf Anfrage | DE | 85366930
Phoenix Contact | 1829001 | Phoenix Contact MCV 1,5/16-GF-3,81 P20 THR - Leiterplatten-Grundleiste - 1829001 | auf Anfrage | 50 | 33 | auf Anfrage | auf Anfrage | DE | 85366930
Phoenix Contact | 1829014 | Phoenix Contact MCV 1,5/17-GF-3,81 P20 THR - Leiterplatten-Grundleiste - 1829014 | auf Anfrage | 50 | 33 | auf Anfrage | auf Anfrage | DE | 85366930
Phoenix Contact | 1829015 | Phoenix Contact GICV 2,5/12-G-7,62 - Leiterplatten-Grundleiste - 1829015 | auf Anfrage | 50 | 20 | auf Anfrage | auf Anfrage | DE | 85366930
Phoenix Contact | 1829027 | Phoenix Contact MCV 1,5/18-GF-3,81 P20 THR - Leiterplatten-Grundleiste - 1829027 | auf Anfrage | 50 | 34 | auf Anfrage | auf Anfrage | DE | 85366930
Phoenix Contact | 1829030 | Phoenix Contact MCV 1,5/19-GF-3,81 P20 THR - Leiterplatten-Grundleiste - 1829030 | auf Anfrage | 50 | 33 | auf Anfrage | auf Anfrage | DE | 85366930
Phoenix Contact | 1829069 | Phoenix Contact MC 1,5/14-G-3,81 P20 THR - Leiterplatten-Grundleiste - 1829069 | auf Anfrage | 1000 | 33 | auf Anfrage | auf Anfrage | DE | 85366930
Phoenix Contact | 1829085 | Phoenix Contact MC 1,5/16-G-3,81 P20 THR - Leiterplatten-Grundleiste - 1829085 | auf Anfrage | 50 | 33 | auf Anfrage | auf Anfrage | DE | 85366930
Phoenix Contact | 1829056 | Phoenix Contact MC 1,5/13-G-3,81 P20 THR - Leiterplatten-Grundleiste - 1829056 | auf Anfrage | 1000 | 33 | auf Anfrage | auf Anfrage | DE | 85366930
Phoenix Contact | 1829098 | Phoenix Contact MC 1,5/17-G-3,81 P20 THR - Leiterplatten-Grundleiste - 1829098 | auf Anfrage | 50 | 34 | auf Anfrage | auf Anfrage | DE | 85366930
Phoenix Contact | 1829124 | Phoenix Contact MC 1,5/20-G-3,81 P20 THR - Leiterplatten-Grundleiste - 1829124 | auf Anfrage | 50 | 33 | auf Anfrage | auf Anfrage | DE | 85366930
Phoenix Contact | 1829179 | Phoenix Contact MC 1,5/17-GF-3,81 P20 THR - Leiterplatten-Grundleiste - 1829179 | auf Anfrage | 50 | 33 | auf Anfrage | auf Anfrage | DE | 85366930
Phoenix Contact | 1829140 | Phoenix Contact MC 1,5/14-GF-3,81 P20 THR - Leiterplatten-Grundleiste - 1829140 | auf Anfrage | 50 | 33 | auf Anfrage | auf Anfrage | DE | 85366930
Phoenix Contact | 1829154 | Phoenix Contact GMSTBV 2,5/ 2-GF-7,62 - Leiterplatten-Grundleiste - 1829154 | 2250 | 50 | 2 | auf Anfrage | auf Anfrage | DE | 85366930
Phoenix Contact | 1829167 | Phoenix Contact GMSTBV 2,5/ 3-GF-7,62 - Leiterplatten-Grundleiste - 1829167 | 1800 | 50 | 3 | auf Anfrage | auf Anfrage | DE | 85366930
Phoenix Contact | 1829170 | Phoenix Contact GMSTBV 2,5/ 4-GF-7,62 - Leiterplatten-Grundleiste - 1829170 | 600 | 50 | 2 | auf Anfrage | auf Anfrage | DE | 85366930
Phoenix Contact | 1829183 | Phoenix Contact GMSTBV 2,5/ 5-GF-7,62 - Leiterplatten-Grundleiste - 1829183 | 3700 | 50 | 2 | auf Anfrage | auf Anfrage | DE | 85366930
Phoenix Contact | 1829196 | Phoenix Contact GMSTBV 2,5/ 6-GF-7,62 - Leiterplatten-Grundleiste - 1829196 | 200 | 50 | 3 | auf Anfrage | auf Anfrage | DE | 85366930
Phoenix Contact | 1829206 | Phoenix Contact GMSTBV 2,5/ 7-GF-7,62 - Leiterplatten-Grundleiste - 1829206 | 400 | 50 | 2 | auf Anfrage | auf Anfrage | DE | 85366930
Phoenix Contact | 1829219 | Phoenix Contact GMSTBV 2,5/ 8-GF-7,62 - Leiterplatten-Grundleiste - 1829219 | 50 | 50 | 2 | auf Anfrage | auf Anfrage | DE | 85366930
Phoenix Contact | 1829222 | Phoenix Contact GMSTBV 2,5/ 9-GF-7,62 - Leiterplatten-Grundleiste - 1829222 | 150 | 50 | 2 | auf Anfrage | auf Anfrage | DE | 85366930
Phoenix Contact | 1829345 | Phoenix Contact DFK-MC 1,5/ 2-GF-3,81 - Durchführungsgrundleiste - 1829345 | 6400 | 50 | 2 | auf Anfrage | auf Anfrage | PL | 85366990
Phoenix Contact | 1829358 | Phoenix Contact DFK-MC 1,5/ 3-GF-3,81 - Durchführungsgrundleiste - 1829358 | 1850 | 50 | 3 | auf Anfrage | auf Anfrage | PL | 85366990
Phoenix Contact | 1829235 | Phoenix Contact GMSTBV 2,5/10-GF-7,62 - Leiterplatten-Grundleiste - 1829235 | 100 | 50 | 2 | auf Anfrage | auf Anfrage | DE | 85366930
Phoenix Contact | 1829248 | Phoenix Contact GMSTBV 2,5/11-GF-7,62 - Leiterplatten-Grundleiste - 1829248 | 100 | 50 | 2 | auf Anfrage | auf Anfrage | DE | 85366930
Phoenix Contact | 1829251 | Phoenix Contact GMSTBV 2,5/12-GF-7,62 - Leiterplatten-Grundleiste - 1829251 | 100 | 50 | 2 | auf Anfrage | auf Anfrage | DE | 85366930
Phoenix Contact | 1829387 | Phoenix Contact DFK-MC 1,5/ 6-GF-3,81 - Durchführungsgrundleiste - 1829387 | 600 | 50 | 3 | auf Anfrage | auf Anfrage | PL | 85366990
Phoenix Contact | 1829390 | Phoenix Contact DFK-MC 1,5/ 7-GF-3,81 - Durchführungsgrundleiste - 1829390 | 100 | 50 | 2 | auf Anfrage | auf Anfrage | PL | 85366990
Phoenix Contact | 1829361 | Phoenix Contact DFK-MC 1,5/ 4-GF-3,81 - Durchführungsgrundleiste - 1829361 | 4400 | 50 | 3 | auf Anfrage | auf Anfrage | PL | 85366990
Phoenix Contact | 1829374 | Phoenix Contact DFK-MC 1,5/ 5-GF-3,81 - Durchführungsgrundleiste - 1829374 | 800 | 50 | 2 | auf Anfrage | auf Anfrage | PL | 85366990
Phoenix Contact | 1829400 | Phoenix Contact DFK-MC 1,5/ 9-GF-3,81 - Durchführungsgrundleiste - 1829400 | 50 | 50 | 3 | auf Anfrage | auf Anfrage | PL | 85366990
Phoenix Contact | 1829455 | Phoenix Contact DFK-MC 1,5/14-GF-3,81 - Durchführungsgrundleiste - 1829455 | 50 | 50 | 3 | auf Anfrage | auf Anfrage | PL | 85366990
Phoenix Contact | 1829413 | Phoenix Contact DFK-MC 1,5/10-GF-3,81 - Durchführungsgrundleiste - 1829413 | 3100 | 50 | 2 | auf Anfrage | auf Anfrage | PL | 85366990
Phoenix Contact | 1829426 | Phoenix Contact DFK-MC 1,5/11-GF-3,81 - Durchführungsgrundleiste - 1829426 | auf Anfrage | 50 | 25 | auf Anfrage | auf Anfrage | PL | 85366990
Phoenix Contact | 1829439 | Phoenix Contact DFK-MC 1,5/12-GF-3,81 - Durchführungsgrundleiste - 1829439 | 8800 | 50 | 3 | auf Anfrage | auf Anfrage | PL | 85366990
Phoenix Contact | 1829442 | Phoenix Contact DFK-MC 1,5/13-GF-3,81 - Durchführungsgrundleiste - 1829442 | 150 | 50 | 2 | auf Anfrage | auf Anfrage | PL | 85366990
Phoenix Contact | 1829468 | Phoenix Contact DFK-MC 1,5/15-GF-3,81 - Durchführungsgrundleiste - 1829468 | 700 | 50 | 2 | auf Anfrage | auf Anfrage | PL | 85366990
Phoenix Contact | 1829471 | Phoenix Contact DFK-MC 1,5/16-GF-3,81 - Durchführungsgrundleiste - 1829471 | 1250 | 50 | 3 | auf Anfrage | auf Anfrage | PL | 85366990
Phoenix Contact | 1829510 | Phoenix Contact MVSTBR 2,5/16-ST-5,08 GY - Leiterplattenstecker - 1829510 | auf Anfrage | 1000 | 74 | auf Anfrage | auf Anfrage | IN | 85366990
Phoenix Contact | 1829713 | Phoenix Contact MKDSN 2,5/12-5,08 - Leiterplattenklemme - 1829713 | auf Anfrage | 50 | 52 | auf Anfrage | auf Anfrage | CN | 85369010
Phoenix Contact | 1830004 | Phoenix Contact MCD 1,5/ 7-G-3,81 - Leiterplatten-Grundleiste - 1830004 | auf Anfrage | 50 | 19 | auf Anfrage | auf Anfrage | DE | 85366930
Phoenix Contact | 1829743 | Phoenix Contact MSTB 2,5/16-STZF-5,08 - Leiterplattenstecker - 1829743 | auf Anfrage | 50 | 24 | auf Anfrage | auf Anfrage | DE | 85366990
Phoenix Contact | 1829963 | Phoenix Contact MCD 1,5/ 3-G-3,81 - Leiterplatten-Grundleiste - 1829963 | auf Anfrage | 50 | 19 | auf Anfrage | auf Anfrage | SK | 85366930
Phoenix Contact | 1829976 | Phoenix Contact MCD 1,5/ 4-G-3,81 - Leiterplatten-Grundleiste - 1829976 | auf Anfrage | 50 | 17 | auf Anfrage | auf Anfrage | DE | 85366930
Phoenix Contact | 1829989 | Phoenix Contact MCD 1,5/ 5-G-3,81 - Leiterplatten-Grundleiste - 1829989 | auf Anfrage | 50 | 17 | auf Anfrage | auf Anfrage | DE | 85366930
Phoenix Contact | 1829992 | Phoenix Contact MCD 1,5/ 6-G-3,81 - Leiterplatten-Grundleiste - 1829992 | 150 | 50 | 3 | auf Anfrage | auf Anfrage | DE | 85366930
Phoenix Contact | 1830020 | Phoenix Contact MCD 1,5/ 9-G-3,81 - Leiterplatten-Grundleiste - 1830020 | 300 | 50 | 3 | auf Anfrage | auf Anfrage | DE | 85366930
Phoenix Contact | 1830017 | Phoenix Contact MCD 1,5/ 8-G-3,81 - Leiterplatten-Grundleiste - 1830017 | auf Anfrage | 50 | 19 | auf Anfrage | auf Anfrage | DE | 85366930
Phoenix Contact | 1830033 | Phoenix Contact MCD 1,5/10-G-3,81 - Leiterplatten-Grundleiste - 1830033 | auf Anfrage | 50 | 17 | auf Anfrage | auf Anfrage | DE | 85366930
Phoenix Contact | 1830046 | Phoenix Contact MCD 1,5/11-G-3,81 - Leiterplatten-Grundleiste - 1830046 | auf Anfrage | 50 | 19 | auf Anfrage | auf Anfrage | DE | 85366930
Phoenix Contact | 1830059 | Phoenix Contact MCD 1,5/12-G-3,81 - Leiterplatten-Grundleiste - 1830059 | 150 | 50 | 3 | auf Anfrage | auf Anfrage | DE | 85366930
Phoenix Contact | 1830075 | Phoenix Contact MCD 1,5/14-G-3,81 - Leiterplatten-Grundleiste - 1830075 | 250 | 50 | 3 | auf Anfrage | auf Anfrage | DE | 85366930
Phoenix Contact | 1830062 | Phoenix Contact MCD 1,5/13-G-3,81 - Leiterplatten-Grundleiste - 1830062 | auf Anfrage | 50 | 19 | auf Anfrage | auf Anfrage | DE | 85366930
Phoenix Contact | 1830088 | Phoenix Contact MCD 1,5/15-G-3,81 - Leiterplatten-Grundleiste - 1830088 | auf Anfrage | 50 | 19 | auf Anfrage | auf Anfrage | DE | 85366930
Phoenix Contact | 1830091 | Phoenix Contact MCD 1,5/16-G-3,81 - Leiterplatten-Grundleiste - 1830091 | auf Anfrage | 50 | 20 | auf Anfrage | auf Anfrage | DE | 85366930
Phoenix Contact | 1830101 | Phoenix Contact MCD 1,5/ 2-GF-3,81 - Leiterplatten-Grundleiste - 1830101 | 700 | 50 | 2 | auf Anfrage | auf Anfrage | DE | 85366930
Phoenix Contact | 1830126 | Phoenix Contact PTSM 0,5/ 2-HTB-2,5-SMD WH R24 - Leiterplatten-Grundleiste - 1830126 | auf Anfrage | 330 | 46 | auf Anfrage | auf Anfrage | IN | 85366930
Phoenix Contact | 1830114 | Phoenix Contact MCD 1,5/ 3-GF-3,81 - Leiterplatten-Grundleiste - 1830114 | auf Anfrage | 50 | 20 | auf Anfrage | auf Anfrage | DE | 85366930
Phoenix Contact | 1830130 | Phoenix Contact MCD 1,5/ 5-GF-3,81 - Leiterplatten-Grundleiste - 1830130 | auf Anfrage | 50 | 19 | auf Anfrage | auf Anfrage | DE | 85366930
Phoenix Contact | 1830156 | Phoenix Contact MCD 1,5/ 7-GF-3,81 - Leiterplatten-Grundleiste - 1830156 | auf Anfrage | 50 | 19 | auf Anfrage | auf Anfrage | DE | 85366930
Phoenix Contact | 1830127 | Phoenix Contact MCD 1,5/ 4-GF-3,81 - Leiterplatten-Grundleiste - 1830127 | auf Anfrage | 50 | 20 | auf Anfrage | auf Anfrage | DE | 85366930
Phoenix Contact | 1830139 | Phoenix Contact PTSM 0,5/ 3-HTB-2,5-SMD WH R44 - Leiterplatten-Grundleiste - 1830139 | auf Anfrage | 330 | 73 | auf Anfrage | auf Anfrage | DE | 85366930
Phoenix Contact | 1830142 | Phoenix Contact PTSM 0,5/ 4-HTB-2,5-SMD WH R44 - Leiterplatten-Grundleiste - 1830142 | auf Anfrage | 330 | 46 | auf Anfrage | auf Anfrage | IN | 85366930
Phoenix Contact | 1830143 | Phoenix Contact MCD 1,5/ 6-GF-3,81 - Leiterplatten-Grundleiste - 1830143 | auf Anfrage | 50 | 19 | auf Anfrage | auf Anfrage | DE | 85366930
Phoenix Contact | 1830155 | Phoenix Contact PTSM 0,5/ 5-HTB-2,5-SMD WH R44 - Leiterplatten-Grundleiste - 1830155 | auf Anfrage | 330 | 73 | auf Anfrage | auf Anfrage | IN | 85366930
Phoenix Contact | 1830168 | Phoenix Contact PTSM 0,5/ 6-HTB-2,5-SMD WH R44 - Leiterplatten-Grundleiste - 1830168 | 3960 | 330 | 2 | auf Anfrage | auf Anfrage | IN | 85366930
Phoenix Contact | 1830169 | Phoenix Contact MCD 1,5/ 8-GF-3,81 - Leiterplatten-Grundleiste - 1830169 | 50 | 50 | 2 | auf Anfrage | auf Anfrage | DE | 85366930
Phoenix Contact | 1830171 | Phoenix Contact PTSM 0,5/ 7-HTB-2,5-SMD WH R44 - Leiterplatten-Grundleiste - 1830171 | auf Anfrage | 330 | 73 | auf Anfrage | auf Anfrage | IN | 85366930
Phoenix Contact | 1830198 | Phoenix Contact MCD 1,5/11-GF-3,81 - Leiterplatten-Grundleiste - 1830198 | auf Anfrage | 50 | 19 | auf Anfrage | auf Anfrage | DE | 85366930
Phoenix Contact | 1830224 | Phoenix Contact MCD 1,5/14-GF-3,81 - Leiterplatten-Grundleiste - 1830224 | auf Anfrage | 50 | 20 | auf Anfrage | auf Anfrage | DE | 85366930
Phoenix Contact | 1830172 | Phoenix Contact MCD 1,5/ 9-GF-3,81 - Leiterplatten-Grundleiste - 1830172 | 350 | 50 | 2 | auf Anfrage | auf Anfrage | DE | 85366930
Phoenix Contact | 1830184 | Phoenix Contact PTSM 0,5/ 8-HTB-2,5-SMD WH R44 - Leiterplatten-Grundleiste - 1830184 | auf Anfrage | 330 | 73 | auf Anfrage | auf Anfrage | IN | 85366930
Phoenix Contact | 1830185 | Phoenix Contact MCD 1,5/10-GF-3,81 - Leiterplatten-Grundleiste - 1830185 | 50 | 50 | 2 | auf Anfrage | auf Anfrage | DE | 85366930
Phoenix Contact | 1830208 | Phoenix Contact MCD 1,5/12-GF-3,81 - Leiterplatten-Grundleiste - 1830208 | auf Anfrage | 50 | 19 | auf Anfrage | auf Anfrage | DE | 85366930
Phoenix Contact | 1830211 | Phoenix Contact MCD 1,5/13-GF-3,81 - Leiterplatten-Grundleiste - 1830211 | auf Anfrage | 50 | 19 | auf Anfrage | auf Anfrage | DE | 85366930
Phoenix Contact | 1830253 | Phoenix Contact MCDV 1,5/ 2-GF-3,81 - Leiterplatten-Grundleiste - 1830253 | 80 | 50 | 2 | auf Anfrage | auf Anfrage | SK | 85366930
Phoenix Contact | 1830266 | Phoenix Contact MCDV 1,5/ 3-GF-3,81 - Leiterplatten-Grundleiste - 1830266 | 100 | 50 | 2 | auf Anfrage | auf Anfrage | DE | 85366930
Phoenix Contact | 1830237 | Phoenix Contact MCD 1,5/15-GF-3,81 - Leiterplatten-Grundleiste - 1830237 | auf Anfrage | 50 | 19 | auf Anfrage | auf Anfrage | DE | 85366930
Phoenix Contact | 1830240 | Phoenix Contact MCD 1,5/16-GF-3,81 - Leiterplatten-Grundleiste - 1830240 | auf Anfrage | 50 | 19 | auf Anfrage | auf Anfrage | DE | 85366930
Phoenix Contact | 1830279 | Phoenix Contact MCDV 1,5/ 4-GF-3,81 - Leiterplatten-Grundleiste - 1830279 | auf Anfrage | 50 | 19 | auf Anfrage | auf Anfrage | DE | 85366930
Phoenix Contact | 1830318 | Phoenix Contact MCDV 1,5/ 8-GF-3,81 - Leiterplatten-Grundleiste - 1830318 | auf Anfrage | 50 | 17 | auf Anfrage | auf Anfrage | DE | 85366930
Phoenix Contact | 1830282 | Phoenix Contact MCDV 1,5/ 5-GF-3,81 - Leiterplatten-Grundleiste - 1830282 | 150 | 50 | 2 | auf Anfrage | auf Anfrage | DE | 85366930
Phoenix Contact | 1830295 | Phoenix Contact MCDV 1,5/ 6-GF-3,81 - Leiterplatten-Grundleiste - 1830295 | auf Anfrage | 50 | 20 | auf Anfrage | auf Anfrage | DE | 85366930
Phoenix Contact | 1830305 | Phoenix Contact MCDV 1,5/ 7-GF-3,81 - Leiterplatten-Grundleiste - 1830305 | auf Anfrage | 50 | 20 | auf Anfrage | auf Anfrage | DE | 85366930
Phoenix Contact | 1830376 | Phoenix Contact MCDV 1,5/14-GF-3,81 - Leiterplatten-Grundleiste - 1830376 | auf Anfrage | 50 | 20 | auf Anfrage | auf Anfrage | DE | 85366930
Phoenix Contact | 1830321 | Phoenix Contact MCDV 1,5/ 9-GF-3,81 - Leiterplatten-Grundleiste - 1830321 | auf Anfrage | 50 | 19 | auf Anfrage | auf Anfrage | DE | 85366930
Phoenix Contact | 1830350 | Phoenix Contact MCDV 1,5/12-GF-3,81 - Leiterplatten-Grundleiste - 1830350 | 50 | 50 | 3 | auf Anfrage | auf Anfrage | DE | 85366930
Phoenix Contact | 1830334 | Phoenix Contact MCDV 1,5/10-GF-3,81 - Leiterplatten-Grundleiste - 1830334 | auf Anfrage | 50 | 20 | auf Anfrage | auf Anfrage | DE | 85366930
Phoenix Contact | 1830347 | Phoenix Contact MCDV 1,5/11-GF-3,81 - Leiterplatten-Grundleiste - 1830347 | auf Anfrage | 50 | 19 | auf Anfrage | auf Anfrage | DE | 85366930
Phoenix Contact | 1830363 | Phoenix Contact MCDV 1,5/13-GF-3,81 - Leiterplatten-Grundleiste - 1830363 | auf Anfrage | 50 | 18 | auf Anfrage | auf Anfrage | DE | 85366930
Phoenix Contact | 1830389 | Phoenix Contact MCDV 1,5/15-GF-3,81 - Leiterplatten-Grundleiste - 1830389 | auf Anfrage | 50 | 19 | auf Anfrage | auf Anfrage | DE | 85366930
Phoenix Contact | 1830402 | Phoenix Contact MCDV 1,5/ 2-G-3,81 - Leiterplatten-Grundleiste - 1830402 | 3910 | 50 | 2 | auf Anfrage | auf Anfrage | SK | 85366930
Phoenix Contact | 1830415 | Phoenix Contact MCDV 1,5/ 3-G-3,81 - Leiterplatten-Grundleiste - 1830415 | 600 | 50 | 3 | auf Anfrage | auf Anfrage | SK | 85366930
Phoenix Contact | 1830430 | Phoenix Contact IMC 1,5/ 4-G-3,5 P20 THR - Leiterplatten-Grundleiste - 1830430 | 1700 | 50 | 2 | auf Anfrage | auf Anfrage | DE | 85366930
Phoenix Contact | 1830443 | Phoenix Contact IMC 1,5/ 5-G-3,5 P20 THR - Leiterplatten-Grundleiste - 1830443 | 200 | 50 | 2 | auf Anfrage | auf Anfrage | DE | 85366930
Phoenix Contact | 1830444 | Phoenix Contact MCDV 1,5/ 6-G-3,81 - Leiterplatten-Grundleiste - 1830444 | 150 | 50 | 2 | auf Anfrage | auf Anfrage | DE | 85366930
Phoenix Contact | 1830392 | Phoenix Contact MCDV 1,5/16-GF-3,81 - Leiterplatten-Grundleiste - 1830392 | 250 | 50 | 3 | auf Anfrage | auf Anfrage | DE | 85366930
Phoenix Contact | 1830414 | Phoenix Contact IMC 1,5/ 2-G-3,5 P20 THR - Leiterplatten-Grundleiste - 1830414 | 450 | 50 | 3 | auf Anfrage | auf Anfrage | DE | 85366930
Phoenix Contact | 1830427 | Phoenix Contact IMC 1,5/ 3-G-3,5 P20 THR - Leiterplatten-Grundleiste - 1830427 | auf Anfrage | 50 | 20 | auf Anfrage | auf Anfrage | DE | 85366930
Phoenix Contact | 1830428 | Phoenix Contact MCDV 1,5/ 4-G-3,81 - Leiterplatten-Grundleiste - 1830428 | auf Anfrage | 50 | 17 | auf Anfrage | auf Anfrage | DE | 85366930
Phoenix Contact | 1830457 | Phoenix Contact MCDV 1,5/ 7-G-3,81 - Leiterplatten-Grundleiste - 1830457 | auf Anfrage | 50 | 19 | auf Anfrage | auf Anfrage | DE | 85366930
Phoenix Contact | 1830460 | Phoenix Contact MCDV 1,5/ 8-G-3,81 - Leiterplatten-Grundleiste - 1830460 | auf Anfrage | 50 | 20 | auf Anfrage | auf Anfrage | DE | 85366930
Phoenix Contact | 1830472 | Phoenix Contact IMC 1,5/ 8-G-3,5 P20 THR - Leiterplatten-Grundleiste - 1830472 | auf Anfrage | 50 | 19 | auf Anfrage | auf Anfrage | DE | 85366930
Phoenix Contact | 1830498 | Phoenix Contact IMC 1,5/10-G-3,5 P20 THR - Leiterplatten-Grundleiste - 1830498 | 250 | 50 | 3 | auf Anfrage | auf Anfrage | DE | 85366930
Phoenix Contact | 1830456 | Phoenix Contact IMC 1,5/ 6-G-3,5 P20 THR - Leiterplatten-Grundleiste - 1830456 | auf Anfrage | 50 | 19 | auf Anfrage | auf Anfrage | DE | 85366930
Phoenix Contact | 1830469 | Phoenix Contact IMC 1,5/ 7-G-3,5 P20 THR - Leiterplatten-Grundleiste - 1830469 | auf Anfrage | 50 | 20 | auf Anfrage | auf Anfrage | DE | 85366930
Phoenix Contact | 1830485 | Phoenix Contact IMC 1,5/ 9-G-3,5 P20 THR - Leiterplatten-Grundleiste - 1830485 | auf Anfrage | 50 | 20 | auf Anfrage | auf Anfrage | DE | 85366930
Phoenix Contact | 1830473 | Phoenix Contact MCDV 1,5/ 9-G-3,81 - Leiterplatten-Grundleiste - 1830473 | 150 | 50 | 3 | auf Anfrage | auf Anfrage | DE | 85366930
Phoenix Contact | 1830486 | Phoenix Contact MCDV 1,5/10-G-3,81 - Leiterplatten-Grundleiste - 1830486 | auf Anfrage | 50 | 19 | auf Anfrage | auf Anfrage | DE | 85366930
Phoenix Contact | 1830499 | Phoenix Contact MCDV 1,5/11-G-3,81 - Leiterplatten-Grundleiste - 1830499 | auf Anfrage | 50 | 20 | auf Anfrage | auf Anfrage | DE | 85366930
Phoenix Contact | 1830508 | Phoenix Contact IMC 1,5/11-G-3,5 P20 THR - Leiterplatten-Grundleiste - 1830508 | 50 | 50 | 2 | auf Anfrage | auf Anfrage | DE | 85366930
Phoenix Contact | 1830511 | Phoenix Contact IMC 1,5/12-G-3,5 P20 THR - Leiterplatten-Grundleiste - 1830511 | auf Anfrage | 50 | 20 | auf Anfrage | auf Anfrage | DE | 85366930
Phoenix Contact | 1830525 | Phoenix Contact MCDV 1,5/14-G-3,81 - Leiterplatten-Grundleiste - 1830525 | auf Anfrage | 50 | 19 | auf Anfrage | auf Anfrage | DE | 85366930
Phoenix Contact | 1830579 | Phoenix Contact IMC 1,5/ 3-G-3,5 RN P20 THR - Leiterplatten-Grundleiste - 1830579 | auf Anfrage | 50 | 17 | auf Anfrage | auf Anfrage | DE | 85366930
Phoenix Contact | 1830509 | Phoenix Contact MCDV 1,5/12-G-3,81 - Leiterplatten-Grundleiste - 1830509 | auf Anfrage | 50 | 19 | auf Anfrage | auf Anfrage | DE | 85366930
Phoenix Contact | 1830512 | Phoenix Contact MCDV 1,5/13-G-3,81 - Leiterplatten-Grundleiste - 1830512 | auf Anfrage | 50 | 20 | auf Anfrage | auf Anfrage | DE | 85366930
Phoenix Contact | 1830538 | Phoenix Contact MCDV 1,5/15-G-3,81 - Leiterplatten-Grundleiste - 1830538 | auf Anfrage | 50 | 19 | auf Anfrage | auf Anfrage | DE | 85366930
Phoenix Contact | 1830541 | Phoenix Contact MCDV 1,5/16-G-3,81 - Leiterplatten-Grundleiste - 1830541 | 300 | 50 | 2 | auf Anfrage | auf Anfrage | DE | 85366930
Phoenix Contact | 1830566 | Phoenix Contact IMC 1,5/ 2-G-3,5 RN P20 THR - Leiterplatten-Grundleiste - 1830566 | auf Anfrage | 50 | 19 | auf Anfrage | auf Anfrage | DE | 85366930
Phoenix Contact | 1830582 | Phoenix Contact IMC 1,5/ 4-G-3,5 RN P20 THR - Leiterplatten-Grundleiste - 1830582 | auf Anfrage | 50 | 20 | auf Anfrage | auf Anfrage | DE | 85366930
Phoenix Contact | 1830596 | Phoenix Contact MCV 1,5/ 2-GF-3,81 - Leiterplatten-Grundleiste - 1830596 | 6750 | 250 | 2 | auf Anfrage | auf Anfrage | DE | 85366930
Phoenix Contact | 1830595 | Phoenix Contact IMC 1,5/ 5-G-3,5 RN P20 THR - Leiterplatten-Grundleiste - 1830595 | auf Anfrage | 50 | 19 | auf Anfrage | auf Anfrage | DE | 85366930
Phoenix Contact | 1830605 | Phoenix Contact IMC 1,5/ 6-G-3,5 RN P20 THR - Leiterplatten-Grundleiste - 1830605 | auf Anfrage | 50 | 20 | auf Anfrage | auf Anfrage | DE | 85366930
Phoenix Contact | 1830634 | Phoenix Contact IMC 1,5/ 9-G-3,5 RN P20 THR - Leiterplatten-Grundleiste - 1830634 | auf Anfrage | 50 | 19 | auf Anfrage | auf Anfrage | DE | 85366930
Phoenix Contact | 1830606 | Phoenix Contact MCV 1,5/ 3-GF-3,81 - Leiterplatten-Grundleiste - 1830606 | 10000 | 250 | 2 | auf Anfrage | auf Anfrage | DE | 85366930
Phoenix Contact | 1830619 | Phoenix Contact MCV 1,5/ 4-GF-3,81 - Leiterplatten-Grundleiste - 1830619 | 10000 | 250 | 3 | auf Anfrage | auf Anfrage | DE | 85366930
Phoenix Contact | 1830621 | Phoenix Contact IMC 1,5/ 8-G-3,5 RN P20 THR - Leiterplatten-Grundleiste - 1830621 | 100 | 50 | 3 | auf Anfrage | auf Anfrage | DE | 85366930
Phoenix Contact | 1830618 | Phoenix Contact IMC 1,5/ 7-G-3,5 RN P20 THR - Leiterplatten-Grundleiste - 1830618 | auf Anfrage | 50 | 19 | auf Anfrage | auf Anfrage | DE | 85366930
Phoenix Contact | 1830622 | Phoenix Contact MCV 1,5/ 5-GF-3,81 - Leiterplatten-Grundleiste - 1830622 | 7000 | 250 | 2 | auf Anfrage | auf Anfrage | DE | 85366930
Phoenix Contact | 1830635 | Phoenix Contact MCV 1,5/ 6-GF-3,81 - Leiterplatten-Grundleiste - 1830635 | 5300 | 100 | 3 | auf Anfrage | auf Anfrage | DE | 85366930
Phoenix Contact | 1830648 | Phoenix Contact MCV 1,5/ 7-GF-3,81 - Leiterplatten-Grundleiste - 1830648 | 2000 | 100 | 3 | auf Anfrage | auf Anfrage | DE | 85366930
Phoenix Contact | 1830647 | Phoenix Contact IMC 1,5/10-G-3,5 RN P20 THR - Leiterplatten-Grundleiste - 1830647 | auf Anfrage | 50 | 20 | auf Anfrage | auf Anfrage | DE | 85366930
Phoenix Contact | 1830650 | Phoenix Contact IMC 1,5/11-G-3,5 RN P20 THR - Leiterplatten-Grundleiste - 1830650 | 50 | 50 | 2 | auf Anfrage | auf Anfrage | DE | 85366930
Phoenix Contact | 1830651 | Phoenix Contact MCV 1,5/ 8-GF-3,81 - Leiterplatten-Grundleiste - 1830651 | 1700 | 100 | 3 | auf Anfrage | auf Anfrage | DE | 85366930
Phoenix Contact | 1830663 | Phoenix Contact IMC 1,5/12-G-3,5 RN P20 THR - Leiterplatten-Grundleiste - 1830663 | 50 | 50 | 2 | auf Anfrage | auf Anfrage | DE | 85366930
Phoenix Contact | 1830664 | Phoenix Contact MCV 1,5/ 9-GF-3,81 - Leiterplatten-Grundleiste - 1830664 | 3300 | 100 | 3 | auf Anfrage | auf Anfrage | DE | 85366930
Phoenix Contact | 1830677 | Phoenix Contact MCV 1,5/10-GF-3,81 - Leiterplatten-Grundleiste - 1830677 | 2700 | 100 | 2 | auf Anfrage | auf Anfrage | DE | 85366930
Phoenix Contact | 1830731 | Phoenix Contact IMCV 1,5/ 4-G-3,5 P20 THR - Leiterplatten-Grundleiste - 1830731 | 250 | 50 | 2 | auf Anfrage | auf Anfrage | DE | 85366930
Phoenix Contact | 1830680 | Phoenix Contact MCV 1,5/11-GF-3,81 - Leiterplatten-Grundleiste - 1830680 | 1200 | 50 | 3 | auf Anfrage | auf Anfrage | DE | 85366930
Phoenix Contact | 1830703 | Phoenix Contact MCV 1,5/13-GF-3,81 - Leiterplatten-Grundleiste - 1830703 | 200 | 50 | 2 | auf Anfrage | auf Anfrage | DE | 85366930
Phoenix Contact | 1830715 | Phoenix Contact IMCV 1,5/ 2-G-3,5 P20 THR - Leiterplatten-Grundleiste - 1830715 | 850 | 50 | 3 | auf Anfrage | auf Anfrage | DE | 85366930
Phoenix Contact | 1830693 | Phoenix Contact MCV 1,5/12-GF-3,81 - Leiterplatten-Grundleiste - 1830693 | 5850 | 50 | 3 | auf Anfrage | auf Anfrage | DE | 85366930
Phoenix Contact | 1830716 | Phoenix Contact MCV 1,5/14-GF-3,81 - Leiterplatten-Grundleiste - 1830716 | 2500 | 50 | 2 | auf Anfrage | auf Anfrage | DE | 85366930
Phoenix Contact | 1830728 | Phoenix Contact IMCV 1,5/ 3-G-3,5 P20 THR - Leiterplatten-Grundleiste - 1830728 | 200 | 50 | 3 | auf Anfrage | auf Anfrage | DE | 85366930
Phoenix Contact | 1830729 | Phoenix Contact MCV 1,5/15-GF-3,81 - Leiterplatten-Grundleiste - 1830729 | 1600 | 50 | 3 | auf Anfrage | auf Anfrage | DE | 85366930
Phoenix Contact | 1830744 | Phoenix Contact IMCV 1,5/ 5-G-3,5 P20 THR - Leiterplatten-Grundleiste - 1830744 | 150 | 50 | 2 | auf Anfrage | auf Anfrage | DE | 85366930
Phoenix Contact | 1830732 | Phoenix Contact MCV 1,5/16-GF-3,81 - Leiterplatten-Grundleiste - 1830732 | 1100 | 50 | 3 | auf Anfrage | auf Anfrage | DE | 85366930
Phoenix Contact | 1830757 | Phoenix Contact IMCV 1,5/ 6-G-3,5 P20 THR - Leiterplatten-Grundleiste - 1830757 | 150 | 50 | 2 | auf Anfrage | auf Anfrage | DE | 85366930
Phoenix Contact | 1830773 | Phoenix Contact IMCV 1,5/ 8-G-3,5 P20 THR - Leiterplatten-Grundleiste - 1830773 | auf Anfrage | 50 | 20 | auf Anfrage | auf Anfrage | DE | 85366930
Phoenix Contact | 1830774 | Phoenix Contact DFK-PC 4/ 4-G-7,62-LOE - Durchführungsgrundleiste - 1830774 | 450 | 50 | 2 | auf Anfrage | auf Anfrage | PL | 85366990
Phoenix Contact | 1830758 | Phoenix Contact DFK-PC 4/ 2-G-7,62-LOE - Durchführungsgrundleiste - 1830758 | auf Anfrage | 50 | 25 | auf Anfrage | auf Anfrage | PL | 85366990
Phoenix Contact | 1830760 | Phoenix Contact IMCV 1,5/ 7-G-3,5 P20 THR - Leiterplatten-Grundleiste - 1830760 | 100 | 50 | 3 | auf Anfrage | auf Anfrage | DE | 85366930
Phoenix Contact | 1830761 | Phoenix Contact DFK-PC 4/ 3-G-7,62-LOE - Durchführungsgrundleiste - 1830761 | auf Anfrage | 50 | 26 | auf Anfrage | auf Anfrage | PL | 85366990
Phoenix Contact | 1830786 | Phoenix Contact IMCV 1,5/ 9-G-3,5 P20 THR - Leiterplatten-Grundleiste - 1830786 | 900 | 50 | 2 | auf Anfrage | auf Anfrage | DE | 85366930
Phoenix Contact | 1830800 | Phoenix Contact DFK-PC 4/ 8-G-7,62-LOE - Durchführungsgrundleiste - 1830800 | auf Anfrage | 50 | 25 | auf Anfrage | auf Anfrage | PL | 85366990
Phoenix Contact | 1830787 | Phoenix Contact DFK-PC 4/ 5-G-7,62-LOE - Durchführungsgrundleiste - 1830787 | auf Anfrage | 50 | 25 | auf Anfrage | auf Anfrage | PL | 85366990
Phoenix Contact | 1830790 | Phoenix Contact DFK-PC 4/ 7-G-7,62-LOE - Durchführungsgrundleiste - 1830790 | auf Anfrage | 50 | 26 | auf Anfrage | auf Anfrage | PL | 85366990
Phoenix Contact | 1830799 | Phoenix Contact IMCV 1,5/10-G-3,5 P20 THR - Leiterplatten-Grundleiste - 1830799 | 100 | 50 | 2 | auf Anfrage | auf Anfrage | DE | 85366930
Phoenix Contact | 1830809 | Phoenix Contact IMCV 1,5/11-G-3,5 P20 THR - Leiterplatten-Grundleiste - 1830809 | 50 | 50 | 2 | auf Anfrage | auf Anfrage | DE | 85366930
Phoenix Contact | 1830812 | Phoenix Contact IMCV 1,5/12-G-3,5 P20 THR - Leiterplatten-Grundleiste - 1830812 | 200 | 50 | 3 | auf Anfrage | auf Anfrage | DE | 85366930
Phoenix Contact | 1830813 | Phoenix Contact DFK-PC 4/ 9-G-7,62-LOE - Durchführungsgrundleiste - 1830813 | auf Anfrage | 50 | 25 | auf Anfrage | auf Anfrage | PL | 85366990
Phoenix Contact | 1830867 | Phoenix Contact IMCV 1,5/ 2-G-3,5 RN P20 THR - Leiterplatten-Grundleiste - 1830867 | auf Anfrage | 50 | 19 | auf Anfrage | auf Anfrage | DE | 85366930
Phoenix Contact | 1830883 | Phoenix Contact IMCV 1,5/ 4-G-3,5 RN P20 THR - Leiterplatten-Grundleiste - 1830883 | auf Anfrage | 50 | 19 | auf Anfrage | auf Anfrage | DE | 85366930
Phoenix Contact | 1830906 | Phoenix Contact IMCV 1,5/ 6-G-3,5 RN P20 THR - Leiterplatten-Grundleiste - 1830906 | auf Anfrage | 50 | 20 | auf Anfrage | auf Anfrage | DE | 85366930
Phoenix Contact | 1830919 | Phoenix Contact IMCV 1,5/ 7-G-3,5 RN P20 THR - Leiterplatten-Grundleiste - 1830919 | auf Anfrage | 50 | 20 | auf Anfrage | auf Anfrage | DE | 85366930
Phoenix Contact | 1830922 | Phoenix Contact IMCV 1,5/ 8-G-3,5 RN P20 THR - Leiterplatten-Grundleiste - 1830922 | auf Anfrage | 50 | 20 | auf Anfrage | auf Anfrage | DE | 85366930
Phoenix Contact | 1830826 | Phoenix Contact DFK-PC 4/10-G-7,62-LOE - Durchführungsgrundleiste - 1830826 | auf Anfrage | 50 | 25 | auf Anfrage | auf Anfrage | PL | 85366990
Phoenix Contact | 1830842 | Phoenix Contact DFK-PC 4/12-G-7,62-LOE - Durchführungsgrundleiste - 1830842 | auf Anfrage | 50 | 26 | auf Anfrage | auf Anfrage | PL | 85366990
Phoenix Contact | 1830870 | Phoenix Contact IMCV 1,5/ 3-G-3,5 RN P20 THR - Leiterplatten-Grundleiste - 1830870 | auf Anfrage | 50 | 20 | auf Anfrage | auf Anfrage | DE | 85366930
Phoenix Contact | 1830896 | Phoenix Contact IMCV 1,5/ 5-G-3,5 RN P20 THR - Leiterplatten-Grundleiste - 1830896 | auf Anfrage | 50 | 19 | auf Anfrage | auf Anfrage | DE | 85366930
Phoenix Contact | 1830935 | Phoenix Contact IMCV 1,5/ 9-G-3,5 RN P20 THR - Leiterplatten-Grundleiste - 1830935 | auf Anfrage | 50 | 19 | auf Anfrage | auf Anfrage | DE | 85366930
Phoenix Contact | 1830948 | Phoenix Contact IMCV 1,5/10-G-3,5 RN P20 THR - Leiterplatten-Grundleiste - 1830948 | auf Anfrage | 50 | 20 | auf Anfrage | auf Anfrage | DE | 85366930
Phoenix Contact | 1830951 | Phoenix Contact IMCV 1,5/11-G-3,5 RN P20 THR - Leiterplatten-Grundleiste - 1830951 | auf Anfrage | 50 | 19 | auf Anfrage | auf Anfrage | DE | 85366930
Phoenix Contact | 1831388 | Phoenix Contact MSTBVK 2,5/ 9-ST-5,08 - Tragschienenstecker - 1831388 | auf Anfrage | 50 | 57 | auf Anfrage | auf Anfrage | PL | 85366990
Phoenix Contact | 1830964 | Phoenix Contact IMCV 1,5/12-G-3,5 RN P20 THR - Leiterplatten-Grundleiste - 1830964 | auf Anfrage | 50 | 20 | auf Anfrage | auf Anfrage | DE | 85366930
Phoenix Contact | 1831346 | Phoenix Contact MSTBVK 2,5/ 5-ST-5,08 - Tragschienenstecker - 1831346 | auf Anfrage | 50 | 57 | auf Anfrage | auf Anfrage | PL | 85366990
Phoenix Contact | 1831359 | Phoenix Contact MSTBVK 2,5/ 6-ST-5,08 - Tragschienenstecker - 1831359 | 5050 | 50 | 3 | auf Anfrage | auf Anfrage | PL | 85366990
Phoenix Contact | 1831362 | Phoenix Contact MSTBVK 2,5/ 7-ST-5,08 - Tragschienenstecker - 1831362 | auf Anfrage | 50 | 72 | auf Anfrage | auf Anfrage | PL | 85366990
Phoenix Contact | 1831375 | Phoenix Contact MSTBVK 2,5/ 8-ST-5,08 - Tragschienenstecker - 1831375 | auf Anfrage | 50 | 73 | auf Anfrage | auf Anfrage | PL | 85366990
Phoenix Contact | 1831427 | Phoenix Contact MSTBVK 2,5/13-ST-5,08 - Tragschienenstecker - 1831427 | auf Anfrage | 50 | 57 | auf Anfrage | auf Anfrage | PL | 85366990
Phoenix Contact | 1831391 | Phoenix Contact MSTBVK 2,5/10-ST-5,08 - Tragschienenstecker - 1831391 | 100 | 50 | 2 | auf Anfrage | auf Anfrage | PL | 85366990
Phoenix Contact | 1831401 | Phoenix Contact MSTBVK 2,5/11-ST-5,08 - Tragschienenstecker - 1831401 | auf Anfrage | 50 | 57 | auf Anfrage | auf Anfrage | PL | 85366990
Phoenix Contact | 1831414 | Phoenix Contact MSTBVK 2,5/12-ST-5,08 - Tragschienenstecker - 1831414 | auf Anfrage | 50 | 58 | auf Anfrage | auf Anfrage | PL | 85366990
Phoenix Contact | 1831430 | Phoenix Contact MSTBVK 2,5/14-ST-5,08 - Tragschienenstecker - 1831430 | auf Anfrage | 50 | 72 | auf Anfrage | auf Anfrage | PL | 85366990
Phoenix Contact | 1831443 | Phoenix Contact MSTBVK 2,5/15-ST-5,08 - Tragschienenstecker - 1831443 | auf Anfrage | 50 | 57 | auf Anfrage | auf Anfrage | PL | 85366990
Phoenix Contact | 1831963 | Phoenix Contact PC 35 HC/ 4-GF-15,00 BK - Leiterplatten-Grundleiste - 1831963 | auf Anfrage | 25 | 39 | auf Anfrage | auf Anfrage | PL | 85366930
Phoenix Contact | 1832484 | Phoenix Contact GMVSTBW 2,5/ 9-ST-7,62 - Leiterplattenstecker - 1832484 | 450 | 50 | 2 | auf Anfrage | auf Anfrage | DE | 85366990
Phoenix Contact | 1831456 | Phoenix Contact MSTBVK 2,5/16-ST-5,08 - Tragschienenstecker - 1831456 | 50 | 50 | 2 | auf Anfrage | auf Anfrage | DE | 85366990
Phoenix Contact | 1832413 | Phoenix Contact GMVSTBW 2,5/ 2-ST-7,62 - Leiterplattenstecker - 1832413 | 2400 | 50 | 3 | auf Anfrage | auf Anfrage | DE | 85366990
Phoenix Contact | 1832426 | Phoenix Contact GMVSTBW 2,5/ 3-ST-7,62 - Leiterplattenstecker - 1832426 | 13450 | 50 | 3 | auf Anfrage | auf Anfrage | IN | 85366990
Phoenix Contact | 1832454 | Phoenix Contact FRONT 4-H-6,35-12 - Leiterplattenklemme - 1832454 | auf Anfrage | 10 | 31 | auf Anfrage | auf Anfrage | BG | 85369010
Phoenix Contact | 1832455 | Phoenix Contact GMVSTBW 2,5/ 6-ST-7,62 - Leiterplattenstecker - 1832455 | auf Anfrage | 50 | 39 | auf Anfrage | auf Anfrage | DE | 85366990
Phoenix Contact | 1832442 | Phoenix Contact GMVSTBW 2,5/ 5-ST-7,62 - Leiterplattenstecker - 1832442 | 1350 | 50 | 3 | auf Anfrage | auf Anfrage | DE | 85366990
Phoenix Contact | 1832471 | Phoenix Contact GMVSTBW 2,5/ 8-ST-7,62 - Leiterplattenstecker - 1832471 | auf Anfrage | 50 | 45 | auf Anfrage | auf Anfrage | DE | 85366990
Phoenix Contact | 1832468 | Phoenix Contact GMVSTBW 2,5/ 7-ST-7,62 - Leiterplattenstecker - 1832468 | 50 | 50 | 2 | auf Anfrage | auf Anfrage | DE | 85366990
Phoenix Contact | 1832497 | Phoenix Contact GMVSTBW 2,5/10-ST-7,62 - Leiterplattenstecker - 1832497 | auf Anfrage | 50 | 53 | auf Anfrage | auf Anfrage | DE | 85366990
Phoenix Contact | 1832507 | Phoenix Contact GMVSTBW 2,5/11-ST-7,62 - Leiterplattenstecker - 1832507 | auf Anfrage | 50 | 53 | auf Anfrage | auf Anfrage | IN | 85366990
Phoenix Contact | 1832510 | Phoenix Contact GMVSTBW 2,5/12-ST-7,62 - Leiterplattenstecker - 1832510 | auf Anfrage | 50 | 39 | auf Anfrage | auf Anfrage | DE | 85366990
Phoenix Contact | 1832577 | Phoenix Contact MCDNV 1,5/11-G1-3,5 RNP26THRAU - Leiterplatten-Grundleiste - 1832577 | auf Anfrage | 50 | 19 | auf Anfrage | auf Anfrage | DE | 85366930
Phoenix Contact | 1832578 | Phoenix Contact GMVSTBR 2,5/ 7-ST-7,62 - Leiterplattenstecker - 1832578 | 400 | 50 | 3 | auf Anfrage | auf Anfrage | DE | 85366990
Phoenix Contact | 1832581 | Phoenix Contact GMVSTBR 2,5/ 8-ST-7,62 - Leiterplattenstecker - 1832581 | auf Anfrage | 50 | 45 | auf Anfrage | auf Anfrage | IN | 85366990
Phoenix Contact | 1832594 | Phoenix Contact GMVSTBR 2,5/ 9-ST-7,62 - Leiterplattenstecker - 1832594 | auf Anfrage | 50 | 53 | auf Anfrage | auf Anfrage | DE | 85366990
Phoenix Contact | 1832756 | Phoenix Contact MCVK 1,5/ 4-G-3,81 - Tragschienenstecker - 1832756 | 600 | 50 | 3 | auf Anfrage | auf Anfrage | PL | 85366990
Phoenix Contact | 1832769 | Phoenix Contact MCVK 1,5/ 5-G-3,81 - Tragschienenstecker - 1832769 | auf Anfrage | 50 | 25 | auf Anfrage | auf Anfrage | PL | 85366990
Phoenix Contact | 1832617 | Phoenix Contact GMVSTBR 2,5/11-ST-7,62 - Leiterplattenstecker - 1832617 | 2350 | 50 | 2 | auf Anfrage | auf Anfrage | DE | 85366990
Phoenix Contact | 1832620 | Phoenix Contact GMVSTBR 2,5/12-ST-7,62 - Leiterplattenstecker - 1832620 | 600 | 50 | 3 | auf Anfrage | auf Anfrage | DE | 85366990
Phoenix Contact | 1832743 | Phoenix Contact MCVK 1,5/ 3-G-3,81 - Tragschienenstecker - 1832743 | 250 | 50 | 3 | auf Anfrage | auf Anfrage | PL | 85366990
Phoenix Contact | 1832772 | Phoenix Contact MCVK 1,5/ 6-G-3,81 - Tragschienenstecker - 1832772 | 450 | 50 | 3 | auf Anfrage | auf Anfrage | PL | 85366990
Phoenix Contact | 1832785 | Phoenix Contact MCVK 1,5/ 7-G-3,81 - Tragschienenstecker - 1832785 | auf Anfrage | 50 | 27 | auf Anfrage | auf Anfrage | PL | 85366990
Phoenix Contact | 1832811 | Phoenix Contact MCVK 1,5/10-G-3,81 - Tragschienenstecker - 1832811 | 100 | 50 | 2 | auf Anfrage | auf Anfrage | PL | 85366990
Phoenix Contact | 1832853 | Phoenix Contact MCVK 1,5/14-G-3,81 - Tragschienenstecker - 1832853 | auf Anfrage | 50 | 26 | auf Anfrage | auf Anfrage | PL | 85366990
Phoenix Contact | 1832798 | Phoenix Contact MCVK 1,5/ 8-G-3,81 - Tragschienenstecker - 1832798 | 300 | 50 | 2 | auf Anfrage | auf Anfrage | PL | 85366990
Phoenix Contact | 1832808 | Phoenix Contact MCVK 1,5/ 9-G-3,81 - Tragschienenstecker - 1832808 | auf Anfrage | 50 | 26 | auf Anfrage | auf Anfrage | PL | 85366990
Phoenix Contact | 1832824 | Phoenix Contact MCVK 1,5/11-G-3,81 - Tragschienenstecker - 1832824 | auf Anfrage | 50 | 25 | auf Anfrage | auf Anfrage | PL | 85366990
Phoenix Contact | 1832837 | Phoenix Contact MCVK 1,5/12-G-3,81 - Tragschienenstecker - 1832837 | auf Anfrage | 50 | 27 | auf Anfrage | auf Anfrage | PL | 85366990
Phoenix Contact | 1832840 | Phoenix Contact MCVK 1,5/13-G-3,81 - Tragschienenstecker - 1832840 | auf Anfrage | 50 | 25 | auf Anfrage | auf Anfrage | PL | 85366990
Phoenix Contact | 1832918 | Phoenix Contact MCVK 1,5/ 6-GF-3,81 - Tragschienenstecker - 1832918 | auf Anfrage | 50 | 27 | auf Anfrage | auf Anfrage | PL | 85366990
Phoenix Contact | 1832934 | Phoenix Contact MCVK 1,5/ 8-GF-3,81 - Tragschienenstecker - 1832934 | auf Anfrage | 50 | 26 | auf Anfrage | auf Anfrage | PL | 85366990
Phoenix Contact | 1832866 | Phoenix Contact MCVK 1,5/15-G-3,81 - Tragschienenstecker - 1832866 | auf Anfrage | 50 | 27 | auf Anfrage | auf Anfrage | PL | 85366990
Phoenix Contact | 1832879 | Phoenix Contact MCVK 1,5/16-G-3,81 - Tragschienenstecker - 1832879 | auf Anfrage | 50 | 25 | auf Anfrage | auf Anfrage | PL | 85366990
Phoenix Contact | 1832882 | Phoenix Contact MCVK 1,5/ 3-GF-3,81 - Tragschienenstecker - 1832882 | auf Anfrage | 50 | 25 | auf Anfrage | auf Anfrage | PL | 85366990
Phoenix Contact | 1832895 | Phoenix Contact MCVK 1,5/ 4-GF-3,81 - Tragschienenstecker - 1832895 | auf Anfrage | 50 | 26 | auf Anfrage | auf Anfrage | PL | 85366990
Phoenix Contact | 1832905 | Phoenix Contact MCVK 1,5/ 5-GF-3,81 - Tragschienenstecker - 1832905 | auf Anfrage | 50 | 26 | auf Anfrage | auf Anfrage | PL | 85366990
Phoenix Contact | 1832947 | Phoenix Contact MCVK 1,5/ 9-GF-3,81 - Tragschienenstecker - 1832947 | auf Anfrage | 50 | 25 | auf Anfrage | auf Anfrage | PL | 85366990
Phoenix Contact | 1833027 | Phoenix Contact MCVU 1,5/ 2-GFD-3,81 - Leiterplatten-Steckverbinder - 1833027 | auf Anfrage | 50 | 9 | auf Anfrage | auf Anfrage | PL | 85366990
Phoenix Contact | 1833030 | Phoenix Contact MCVU 1,5/ 3-GFD-3,81 - Leiterplatten-Steckverbinder - 1833030 | 1500 | 50 | 3 | auf Anfrage | auf Anfrage | PL | 85366990
Phoenix Contact | 1832950 | Phoenix Contact MCVK 1,5/10-GF-3,81 - Tragschienenstecker - 1832950 | auf Anfrage | 50 | 26 | auf Anfrage | auf Anfrage | PL | 85366990
Phoenix Contact | 1832963 | Phoenix Contact MCVK 1,5/11-GF-3,81 - Tragschienenstecker - 1832963 | auf Anfrage | 50 | 25 | auf Anfrage | auf Anfrage | PL | 85366990
Phoenix Contact | 1832976 | Phoenix Contact MCVK 1,5/12-GF-3,81 - Tragschienenstecker - 1832976 | auf Anfrage | 50 | 26 | auf Anfrage | auf Anfrage | PL | 85366990
Phoenix Contact | 1833001 | Phoenix Contact MCVK 1,5/15-GF-3,81 - Tragschienenstecker - 1833001 | auf Anfrage | 50 | 25 | auf Anfrage | auf Anfrage | PL | 85366990
Phoenix Contact | 1833014 | Phoenix Contact MCVK 1,5/16-GF-3,81 - Tragschienenstecker - 1833014 | auf Anfrage | 50 | 25 | auf Anfrage | auf Anfrage | PL | 85366990
Phoenix Contact | 1833043 | Phoenix Contact MCVU 1,5/ 4-GFD-3,81 - Leiterplatten-Steckverbinder - 1833043 | 1700 | 50 | 3 | auf Anfrage | auf Anfrage | PL | 85366990
Phoenix Contact | 1833056 | Phoenix Contact MCVU 1,5/ 5-GFD-3,81 - Leiterplatten-Steckverbinder - 1833056 | 400 | 50 | 3 | auf Anfrage | auf Anfrage | PL | 85366990
Phoenix Contact | 1833069 | Phoenix Contact MCVU 1,5/ 6-GFD-3,81 - Leiterplatten-Steckverbinder - 1833069 | 700 | 50 | 2 | auf Anfrage | auf Anfrage | PL | 85366990
Phoenix Contact | 1833072 | Phoenix Contact MCVU 1,5/ 7-GFD-3,81 - Leiterplatten-Steckverbinder - 1833072 | 500 | 50 | 2 | auf Anfrage | auf Anfrage | PL | 85366990
Phoenix Contact | 1833085 | Phoenix Contact MCVU 1,5/ 8-GFD-3,81 - Leiterplatten-Steckverbinder - 1833085 | 600 | 50 | 2 | auf Anfrage | auf Anfrage | PL | 85366990
Phoenix Contact | 1833137 | Phoenix Contact MCVU 1,5/13-GFD-3,81 - Leiterplatten-Steckverbinder - 1833137 | auf Anfrage | 50 | 26 | auf Anfrage | auf Anfrage | PL | 85366990
Phoenix Contact | 1833108 | Phoenix Contact MCVU 1,5/10-GFD-3,81 - Leiterplatten-Steckverbinder - 1833108 | 800 | 50 | 2 | auf Anfrage | auf Anfrage | PL | 85366990
Phoenix Contact | 1833111 | Phoenix Contact MCVU 1,5/11-GFD-3,81 - Leiterplatten-Steckverbinder - 1833111 | auf Anfrage | 50 | 26 | auf Anfrage | auf Anfrage | PL | 85366990
Phoenix Contact | 1833124 | Phoenix Contact MCVU 1,5/12-GFD-3,81 - Leiterplatten-Steckverbinder - 1833124 | 150 | 50 | 2 | auf Anfrage | auf Anfrage | PL | 85366990
Phoenix Contact | 1833140 | Phoenix Contact MCVU 1,5/14-GFD-3,81 - Leiterplatten-Steckverbinder - 1833140 | 300 | 50 | 2 | auf Anfrage | auf Anfrage | PL | 85366990
Phoenix Contact | 1833153 | Phoenix Contact MCVU 1,5/15-GFD-3,81 - Leiterplatten-Steckverbinder - 1833153 | auf Anfrage | 50 | 12 | auf Anfrage | auf Anfrage | PL | 85366990
Phoenix Contact | 1833849 | Phoenix Contact UMSTBVK 2,5/ 5-ST-5,08 - Tragschienenstecker - 1833849 | 650 | 50 | 2 | auf Anfrage | auf Anfrage | PL | 85366990
Phoenix Contact | 1833166 | Phoenix Contact MCVU 1,5/16-GFD-3,81 - Leiterplatten-Steckverbinder - 1833166 | auf Anfrage | 50 | 6 | auf Anfrage | auf Anfrage | PL | 85366990
Phoenix Contact | 1833852 | Phoenix Contact UMSTBVK 2,5/ 6-ST-5,08 - Tragschienenstecker - 1833852 | 450 | 50 | 2 | auf Anfrage | auf Anfrage | PL | 85366990
Phoenix Contact | 1833917 | Phoenix Contact UMSTBVK 2,5/12-ST-5,08 - Tragschienenstecker - 1833917 | 300 | 50 | 2 | auf Anfrage | auf Anfrage | PL | 85366990
Phoenix Contact | 1833920 | Phoenix Contact UMSTBVK 2,5/13-ST-5,08 - Tragschienenstecker - 1833920 | 150 | 50 | 2 | auf Anfrage | auf Anfrage | PL | 85366990
Phoenix Contact | 1833865 | Phoenix Contact UMSTBVK 2,5/ 7-ST-5,08 - Tragschienenstecker - 1833865 | auf Anfrage | 50 | 50 | auf Anfrage | auf Anfrage | PL | 85366990
Phoenix Contact | 1833878 | Phoenix Contact UMSTBVK 2,5/ 8-ST-5,08 - Tragschienenstecker - 1833878 | 250 | 50 | 2 | auf Anfrage | auf Anfrage | PL | 85366990
Phoenix Contact | 1833881 | Phoenix Contact UMSTBVK 2,5/ 9-ST-5,08 - Tragschienenstecker - 1833881 | 50 | 50 | 2 | auf Anfrage | auf Anfrage | PL | 85366990
Phoenix Contact | 1833894 | Phoenix Contact UMSTBVK 2,5/10-ST-5,08 - Tragschienenstecker - 1833894 | 750 | 50 | 2 | auf Anfrage | auf Anfrage | PL | 85366990
Phoenix Contact | 1833904 | Phoenix Contact UMSTBVK 2,5/11-ST-5,08 - Tragschienenstecker - 1833904 | auf Anfrage | 50 | 57 | auf Anfrage | auf Anfrage | DE | 85366990
Phoenix Contact | 1833933 | Phoenix Contact UMSTBVK 2,5/14-ST-5,08 - Tragschienenstecker - 1833933 | auf Anfrage | 50 | 58 | auf Anfrage | auf Anfrage | PL | 85366990
Phoenix Contact | 1834343 | Phoenix Contact KGG-MC 1,5/ 2 - Kabelgehäuse - 1834343 | auf Anfrage | 10 | 12 | auf Anfrage | auf Anfrage | PL | 39269097
Phoenix Contact | 1834369 | Phoenix Contact KGG-MC 1,5/ 4 - Kabelgehäuse - 1834369 | 5120 | 10 | 3 | auf Anfrage | auf Anfrage | PL | 39269097
Phoenix Contact | 1834372 | Phoenix Contact KGG-MC 1,5/ 5 - Kabelgehäuse - 1834372 | 2570 | 10 | 3 | auf Anfrage | auf Anfrage | PL | 39269097
Phoenix Contact | 1834384 | Phoenix Contact ZFKDSA 1,5C-5,0- 7 - Leiterplattenklemme - 1834384 | auf Anfrage | 50 | 53 | auf Anfrage | auf Anfrage | IN | 85369010
Phoenix Contact | 1833946 | Phoenix Contact UMSTBVK 2,5/15-ST-5,08 - Tragschienenstecker - 1833946 | auf Anfrage | 50 | 72 | auf Anfrage | auf Anfrage | PL | 85366990
Phoenix Contact | 1833959 | Phoenix Contact UMSTBVK 2,5/16-ST-5,08 - Tragschienenstecker - 1833959 | 400 | 50 | 3 | auf Anfrage | auf Anfrage | PL | 85366990
Phoenix Contact | 1834356 | Phoenix Contact KGG-MC 1,5/ 3 - Kabelgehäuse - 1834356 | 3790 | 10 | 3 | auf Anfrage | auf Anfrage | PL | 39269097
Phoenix Contact | 1834385 | Phoenix Contact KGG-MC 1,5/ 6 - Kabelgehäuse - 1834385 | 1150 | 10 | 2 | auf Anfrage | auf Anfrage | PL | 39269097
Phoenix Contact | 1834398 | Phoenix Contact KGG-MC 1,5/ 7 - Kabelgehäuse - 1834398 | 1450 | 10 | 2 | auf Anfrage | auf Anfrage | PL | 39269097
Phoenix Contact | 1834408 | Phoenix Contact KGG-MC 1,5/ 8 - Kabelgehäuse - 1834408 | 810 | 10 | 3 | auf Anfrage | auf Anfrage | PL | 39269097
Phoenix Contact | 1834424 | Phoenix Contact KGG-MC 1,5/10 - Kabelgehäuse - 1834424 | 2390 | 10 | 3 | auf Anfrage | auf Anfrage | PL | 39269097
Phoenix Contact | 1834437 | Phoenix Contact KGG-MC 1,5/11 - Kabelgehäuse - 1834437 | 240 | 10 | 3 | auf Anfrage | auf Anfrage | PL | 39269097
Phoenix Contact | 1834453 | Phoenix Contact KGG-MC 1,5/13 - Kabelgehäuse - 1834453 | 950 | 10 | 3 | auf Anfrage | auf Anfrage | PL | 39269097
Phoenix Contact | 1834479 | Phoenix Contact KGG-MC 1,5/15 - Kabelgehäuse - 1834479 | 290 | 10 | 3 | auf Anfrage | auf Anfrage | PL | 39269097
Phoenix Contact | 1834411 | Phoenix Contact KGG-MC 1,5/ 9 - Kabelgehäuse - 1834411 | 540 | 10 | 2 | auf Anfrage | auf Anfrage | PL | 39269097
Phoenix Contact | 1834440 | Phoenix Contact KGG-MC 1,5/12 - Kabelgehäuse - 1834440 | 1040 | 10 | 2 | auf Anfrage | auf Anfrage | PL | 39269097
Phoenix Contact | 1834466 | Phoenix Contact KGG-MC 1,5/14 - Kabelgehäuse - 1834466 | 250 | 10 | 3 | auf Anfrage | auf Anfrage | PL | 39269097
Phoenix Contact | 1834482 | Phoenix Contact KGG-MC 1,5/16 - Kabelgehäuse - 1834482 | 980 | 10 | 2 | auf Anfrage | auf Anfrage | PL | 39269097
Phoenix Contact | 1834945 | Phoenix Contact MVSTBW 2,5/ 6-STF-5,08 - Leiterplattenstecker - 1834945 | 1300 | 50 | 2 | auf Anfrage | auf Anfrage | DE | 85366990
Phoenix Contact | 1834961 | Phoenix Contact MVSTBW 2,5/ 8-STF-5,08 - Leiterplattenstecker - 1834961 | 2050 | 50 | 3 | auf Anfrage | auf Anfrage | DE | 85366990
Phoenix Contact | 1834903 | Phoenix Contact MVSTBW 2,5/ 2-STF-5,08 - Leiterplattenstecker - 1834903 | 6100 | 50 | 2 | auf Anfrage | auf Anfrage | DE | 85366990
Phoenix Contact | 1834916 | Phoenix Contact MVSTBW 2,5/ 3-STF-5,08 - Leiterplattenstecker - 1834916 | 200 | 50 | 2 | auf Anfrage | auf Anfrage | DE | 85366990
Phoenix Contact | 1834929 | Phoenix Contact MVSTBW 2,5/ 4-STF-5,08 - Leiterplattenstecker - 1834929 | 8000 | 50 | 3 | auf Anfrage | auf Anfrage | DE | 85366990
Phoenix Contact | 1834932 | Phoenix Contact MVSTBW 2,5/ 5-STF-5,08 - Leiterplattenstecker - 1834932 | auf Anfrage | 50 | 16 | auf Anfrage | auf Anfrage | DE | 85366990
Phoenix Contact | 1834958 | Phoenix Contact MVSTBW 2,5/ 7-STF-5,08 - Leiterplattenstecker - 1834958 | 350 | 50 | 2 | auf Anfrage | auf Anfrage | DE | 85366990
Phoenix Contact | 1834987 | Phoenix Contact MVSTBW 2,5/10-STF-5,08 - Leiterplattenstecker - 1834987 | 1000 | 50 | 3 | auf Anfrage | auf Anfrage | DE | 85366990
Phoenix Contact | 1834974 | Phoenix Contact MVSTBW 2,5/ 9-STF-5,08 - Leiterplattenstecker - 1834974 | 500 | 50 | 2 | auf Anfrage | auf Anfrage | DE | 85366990
Phoenix Contact | 1834990 | Phoenix Contact MVSTBW 2,5/11-STF-5,08 - Leiterplattenstecker - 1834990 | auf Anfrage | 50 | 16 | auf Anfrage | auf Anfrage | DE | 85366990
Phoenix Contact | 1835041 | Phoenix Contact MVSTBW 2,5/16-STF-5,08 - Leiterplattenstecker - 1835041 | auf Anfrage | 50 | 46 | auf Anfrage | auf Anfrage | IN | 85366990
Phoenix Contact | 1835009 | Phoenix Contact MVSTBW 2,5/12-STF-5,08 - Leiterplattenstecker - 1835009 | 1650 | 50 | 2 | auf Anfrage | auf Anfrage | DE | 85366990
Phoenix Contact | 1835012 | Phoenix Contact MVSTBW 2,5/13-STF-5,08 - Leiterplattenstecker - 1835012 | 200 | 50 | 2 | auf Anfrage | auf Anfrage | DE | 85366990
Phoenix Contact | 1835025 | Phoenix Contact MVSTBW 2,5/14-STF-5,08 - Leiterplattenstecker - 1835025 | auf Anfrage | 50 | 74 | auf Anfrage | auf Anfrage | DE | 85366990
Phoenix Contact | 1835054 | Phoenix Contact MVSTBW 2,5/17-STF-5,08 - Leiterplattenstecker - 1835054 | 50 | 50 | 3 | auf Anfrage | auf Anfrage | DE | 85366990
Phoenix Contact | 1835083 | Phoenix Contact MVSTBW 2,5/20-STF-5,08 - Leiterplattenstecker - 1835083 | auf Anfrage | 50 | 53 | auf Anfrage | auf Anfrage | DE | 85366990
Phoenix Contact | 1835067 | Phoenix Contact MVSTBW 2,5/18-STF-5,08 - Leiterplattenstecker - 1835067 | auf Anfrage | 50 | 54 | auf Anfrage | auf Anfrage | DE | 85366990
Phoenix Contact | 1835070 | Phoenix Contact MVSTBW 2,5/19-STF-5,08 - Leiterplattenstecker - 1835070 | auf Anfrage | 50 | 60 | auf Anfrage | auf Anfrage | IN | 85366990
Phoenix Contact | 1835148 | Phoenix Contact MVSTBR 2,5/ 7-STF-5,08 - Leiterplattenstecker - 1835148 | 700 | 50 | 2 | auf Anfrage | auf Anfrage | DE | 85366990
Phoenix Contact | 1835096 | Phoenix Contact MVSTBR 2,5/ 2-STF-5,08 - Leiterplattenstecker - 1835096 | 7400 | 50 | 2 | auf Anfrage | auf Anfrage | DE | 85366990
Phoenix Contact | 1835106 | Phoenix Contact MVSTBR 2,5/ 3-STF-5,08 - Leiterplattenstecker - 1835106 | 6400 | 50 | 3 | auf Anfrage | auf Anfrage | DE | 85366990
Phoenix Contact | 1835119 | Phoenix Contact MVSTBR 2,5/ 4-STF-5,08 - Leiterplattenstecker - 1835119 | 4100 | 50 | 2 | auf Anfrage | auf Anfrage | DE | 85366990
Phoenix Contact | 1835122 | Phoenix Contact MVSTBR 2,5/ 5-STF-5,08 - Leiterplattenstecker - 1835122 | 1050 | 50 | 3 | auf Anfrage | auf Anfrage | DE | 85366990
Phoenix Contact | 1835135 | Phoenix Contact MVSTBR 2,5/ 6-STF-5,08 - Leiterplattenstecker - 1835135 | 1950 | 50 | 3 | auf Anfrage | auf Anfrage | DE | 85366990
Phoenix Contact | 1835216 | Phoenix Contact MVSTBR 2,5/14-STF-5,08 - Leiterplattenstecker - 1835216 | 3750 | 50 | 2 | auf Anfrage | auf Anfrage | IN | 85366990
Phoenix Contact | 1835151 | Phoenix Contact MVSTBR 2,5/ 8-STF-5,08 - Leiterplattenstecker - 1835151 | 650 | 50 | 2 | auf Anfrage | auf Anfrage | DE | 85366990
Phoenix Contact | 1835164 | Phoenix Contact MVSTBR 2,5/ 9-STF-5,08 - Leiterplattenstecker - 1835164 | 950 | 50 | 3 | auf Anfrage | auf Anfrage | DE | 85366990
Phoenix Contact | 1835177 | Phoenix Contact MVSTBR 2,5/10-STF-5,08 - Leiterplattenstecker - 1835177 | 800 | 50 | 3 | auf Anfrage | auf Anfrage | DE | 85366990
Phoenix Contact | 1835180 | Phoenix Contact MVSTBR 2,5/11-STF-5,08 - Leiterplattenstecker - 1835180 | auf Anfrage | 50 | 16 | auf Anfrage | auf Anfrage | DE | 85366990
Phoenix Contact | 1835193 | Phoenix Contact MVSTBR 2,5/12-STF-5,08 - Leiterplattenstecker - 1835193 | 1000 | 50 | 3 | auf Anfrage | auf Anfrage | DE | 85366990
Phoenix Contact | 1835261 | Phoenix Contact MVSTBR 2,5/19-STF-5,08 - Leiterplattenstecker - 1835261 | auf Anfrage | 50 | 60 | auf Anfrage | auf Anfrage | IN | 85366990
Phoenix Contact | 1835229 | Phoenix Contact MVSTBR 2,5/15-STF-5,08 - Leiterplattenstecker - 1835229 | auf Anfrage | 50 | 53 | auf Anfrage | auf Anfrage | IN | 85366990
Phoenix Contact | 1835245 | Phoenix Contact MVSTBR 2,5/17-STF-5,08 - Leiterplattenstecker - 1835245 | auf Anfrage | 50 | 59 | auf Anfrage | auf Anfrage | IN | 85366990
Phoenix Contact | 1835274 | Phoenix Contact MVSTBR 2,5/20-STF-5,08 - Leiterplattenstecker - 1835274 | auf Anfrage | 50 | 53 | auf Anfrage | auf Anfrage | DE | 85366990
Phoenix Contact | 1835300 | Phoenix Contact MVSTBW 2,5/ 4-STF - Leiterplattenstecker - 1835300 | auf Anfrage | 50 | 17 | auf Anfrage | auf Anfrage | DE | 85366990
Phoenix Contact | 1835287 | Phoenix Contact MVSTBW 2,5/ 2-STF - Leiterplattenstecker - 1835287 | 7700 | 50 | 2 | auf Anfrage | auf Anfrage | DE | 85366990
Phoenix Contact | 1835290 | Phoenix Contact MVSTBW 2,5/ 3-STF - Leiterplattenstecker - 1835290 | auf Anfrage | 50 | 17 | auf Anfrage | auf Anfrage | DE | 85366990
Phoenix Contact | 1835339 | Phoenix Contact MVSTBW 2,5/ 7-STF - Leiterplattenstecker - 1835339 | auf Anfrage | 50 | 16 | auf Anfrage | auf Anfrage | DE | 85366990
Phoenix Contact | 1835313 | Phoenix Contact MVSTBW 2,5/ 5-STF - Leiterplattenstecker - 1835313 | auf Anfrage | 50 | 16 | auf Anfrage | auf Anfrage | DE | 85366990
Phoenix Contact | 1835326 | Phoenix Contact MVSTBW 2,5/ 6-STF - Leiterplattenstecker - 1835326 | auf Anfrage | 50 | 16 | auf Anfrage | auf Anfrage | DE | 85366990
Phoenix Contact | 1835355 | Phoenix Contact MVSTBW 2,5/ 9-STF - Leiterplattenstecker - 1835355 | auf Anfrage | 50 | 16 | auf Anfrage | auf Anfrage | DE | 85366990
Phoenix Contact | 1835342 | Phoenix Contact MVSTBW 2,5/ 8-STF - Leiterplattenstecker - 1835342 | 100 | 50 | 2 | auf Anfrage | auf Anfrage | DE | 85366990
Phoenix Contact | 1835368 | Phoenix Contact MVSTBW 2,5/10-STF - Leiterplattenstecker - 1835368 | auf Anfrage | 50 | 16 | auf Anfrage | auf Anfrage | DE | 85366990
Phoenix Contact | 1835423 | Phoenix Contact MVSTBW 2,5/16-STF - Leiterplattenstecker - 1835423 | auf Anfrage | 50 | 54 | auf Anfrage | auf Anfrage | IN | 85366990
Phoenix Contact | 1835371 | Phoenix Contact MVSTBW 2,5/11-STF - Leiterplattenstecker - 1835371 | auf Anfrage | 50 | 17 | auf Anfrage | auf Anfrage | DE | 85366990
Phoenix Contact | 1835384 | Phoenix Contact MVSTBW 2,5/12-STF - Leiterplattenstecker - 1835384 | auf Anfrage | 50 | 17 | auf Anfrage | auf Anfrage | DE | 85366990
Phoenix Contact | 1835397 | Phoenix Contact MVSTBW 2,5/13-STF - Leiterplattenstecker - 1835397 | auf Anfrage | 50 | 74 | auf Anfrage | auf Anfrage | DE | 85366990
Phoenix Contact | 1835407 | Phoenix Contact MVSTBW 2,5/14-STF - Leiterplattenstecker - 1835407 | auf Anfrage | 50 | 74 | auf Anfrage | auf Anfrage | DE | 85366990
Phoenix Contact | 1835410 | Phoenix Contact MVSTBW 2,5/15-STF - Leiterplattenstecker - 1835410 | auf Anfrage | 50 | 54 | auf Anfrage | auf Anfrage | DE | 85366990
Phoenix Contact | 1835481 | Phoenix Contact MVSTBR 2,5/ 3-STF - Leiterplattenstecker - 1835481 | 3900 | 50 | 3 | auf Anfrage | auf Anfrage | DE | 85366990
Phoenix Contact | 1835436 | Phoenix Contact MVSTBW 2,5/17-STF - Leiterplattenstecker - 1835436 | auf Anfrage | 50 | 74 | auf Anfrage | auf Anfrage | DE | 85366990
Phoenix Contact | 1835449 | Phoenix Contact MVSTBW 2,5/18-STF - Leiterplattenstecker - 1835449 | auf Anfrage | 50 | 60 | auf Anfrage | auf Anfrage | DE | 85366990
Phoenix Contact | 1835452 | Phoenix Contact MVSTBW 2,5/19-STF - Leiterplattenstecker - 1835452 | auf Anfrage | 50 | 74 | auf Anfrage | auf Anfrage | DE | 85366990
Phoenix Contact | 1835465 | Phoenix Contact MVSTBW 2,5/20-STF - Leiterplattenstecker - 1835465 | auf Anfrage | 50 | 59 | auf Anfrage | auf Anfrage | IN | 85366990
Phoenix Contact | 1835478 | Phoenix Contact MVSTBR 2,5/ 2-STF - Leiterplattenstecker - 1835478 | 6650 | 50 | 3 | auf Anfrage | auf Anfrage | DE | 85366990
Phoenix Contact | 1835520 | Phoenix Contact MVSTBR 2,5/ 7-STF - Leiterplattenstecker - 1835520 | auf Anfrage | 50 | 16 | auf Anfrage | auf Anfrage | DE | 85366990
Phoenix Contact | 1835494 | Phoenix Contact MVSTBR 2,5/ 4-STF - Leiterplattenstecker - 1835494 | auf Anfrage | 50 | 16 | auf Anfrage | auf Anfrage | DE | 85366990
Phoenix Contact | 1835504 | Phoenix Contact MVSTBR 2,5/ 5-STF - Leiterplattenstecker - 1835504 | 2600 | 50 | 3 | auf Anfrage | auf Anfrage | DE | 85366990
Phoenix Contact | 1835517 | Phoenix Contact MVSTBR 2,5/ 6-STF - Leiterplattenstecker - 1835517 | auf Anfrage | 50 | 16 | auf Anfrage | auf Anfrage | DE | 85366990
Phoenix Contact | 1835533 | Phoenix Contact MVSTBR 2,5/ 8-STF - Leiterplattenstecker - 1835533 | auf Anfrage | 50 | 17 | auf Anfrage | auf Anfrage | DE | 85366990
Phoenix Contact | 1835546 | Phoenix Contact MVSTBR 2,5/ 9-STF - Leiterplattenstecker - 1835546 | auf Anfrage | 50 | 17 | auf Anfrage | auf Anfrage | DE | 85366990
Phoenix Contact | 1835643 | Phoenix Contact MVSTBR 2,5/19-STF - Leiterplattenstecker - 1835643 | auf Anfrage | 50 | 109 | auf Anfrage | auf Anfrage | IN | 85366990
Phoenix Contact | 1835559 | Phoenix Contact MVSTBR 2,5/10-STF - Leiterplattenstecker - 1835559 | 350 | 50 | 2 | auf Anfrage | auf Anfrage | DE | 85366990
Phoenix Contact | 1835562 | Phoenix Contact MVSTBR 2,5/11-STF - Leiterplattenstecker - 1835562 | auf Anfrage | 50 | 17 | auf Anfrage | auf Anfrage | DE | 85366990
Phoenix Contact | 1835575 | Phoenix Contact MVSTBR 2,5/12-STF - Leiterplattenstecker - 1835575 | 250 | 50 | 2 | auf Anfrage | auf Anfrage | DE | 85366990
Phoenix Contact | 1835588 | Phoenix Contact MVSTBR 2,5/13-STF - Leiterplattenstecker - 1835588 | auf Anfrage | 50 | 110 | auf Anfrage | auf Anfrage | IN | 85366990
Phoenix Contact | 1835591 | Phoenix Contact MVSTBR 2,5/14-STF - Leiterplattenstecker - 1835591 | auf Anfrage | 50 | 110 | auf Anfrage | auf Anfrage | IN | 85366990
Phoenix Contact | 1835601 | Phoenix Contact MVSTBR 2,5/15-STF - Leiterplattenstecker - 1835601 | 50 | 50 | 2 | auf Anfrage | auf Anfrage | DE | 85366990
Phoenix Contact | 1835614 | Phoenix Contact MVSTBR 2,5/16-STF - Leiterplattenstecker - 1835614 | 100 | 50 | 2 | auf Anfrage | auf Anfrage | DE | 85366990
Phoenix Contact | 1835627 | Phoenix Contact MVSTBR 2,5/17-STF - Leiterplattenstecker - 1835627 | auf Anfrage | 50 | 109 | auf Anfrage | auf Anfrage | IN | 85366990
Phoenix Contact | 1835630 | Phoenix Contact MVSTBR 2,5/18-STF - Leiterplattenstecker - 1835630 | auf Anfrage | 50 | 81 | auf Anfrage | auf Anfrage | IN | 85366990
Phoenix Contact | 1835656 | Phoenix Contact MVSTBR 2,5/20-STF - Leiterplattenstecker - 1835656 | auf Anfrage | 50 | 81 | auf Anfrage | auf Anfrage | IN | 85366990
Phoenix Contact | 1836105 | Phoenix Contact MC 1,5/ 5-ST-5,08 - Leiterplattenstecker - 1836105 | 1100 | 50 | 3 | auf Anfrage | auf Anfrage | DE | 85366990
Phoenix Contact | 1836095 | Phoenix Contact MC 1,5/ 4-ST-5,08 - Leiterplattenstecker - 1836095 | 1550 | 50 | 3 | auf Anfrage | auf Anfrage | DE | 85366990
Phoenix Contact | 1836118 | Phoenix Contact MC 1,5/ 6-ST-5,08 - Leiterplattenstecker - 1836118 | 50 | 50 | 3 | auf Anfrage | auf Anfrage | DE | 85366990
Phoenix Contact | 1836121 | Phoenix Contact MC 1,5/ 7-ST-5,08 - Leiterplattenstecker - 1836121 | auf Anfrage | 50 | 53 | auf Anfrage | auf Anfrage | DE | 85366990
Phoenix Contact | 1836147 | Phoenix Contact MC 1,5/ 9-ST-5,08 - Leiterplattenstecker - 1836147 | 800 | 50 | 3 | auf Anfrage | auf Anfrage | DE | 85366990
Phoenix Contact | 1836215 | Phoenix Contact MC 1,5/ 5-G-5,08 - Leiterplatten-Grundleiste - 1836215 | 750 | 50 | 3 | auf Anfrage | auf Anfrage | DE | 85366930
Phoenix Contact | 1836163 | Phoenix Contact MC 1,5/11-ST-5,08 - Leiterplattenstecker - 1836163 | auf Anfrage | 50 | 54 | auf Anfrage | auf Anfrage | IN | 85366990
Phoenix Contact | 1836176 | Phoenix Contact MC 1,5/12-ST-5,08 - Leiterplattenstecker - 1836176 | 450 | 50 | 2 | auf Anfrage | auf Anfrage | DE | 85366990
Phoenix Contact | 1836192 | Phoenix Contact MC 1,5/ 3-G-5,08 - Leiterplatten-Grundleiste - 1836192 | 7500 | 50 | 3 | auf Anfrage | auf Anfrage | IN | 85366930
Phoenix Contact | 1836202 | Phoenix Contact MC 1,5/ 4-G-5,08 - Leiterplatten-Grundleiste - 1836202 | 6750 | 50 | 2 | auf Anfrage | auf Anfrage | IN | 85366930
Phoenix Contact | 1836257 | Phoenix Contact MC 1,5/ 9-G-5,08 - Leiterplatten-Grundleiste - 1836257 | 1000 | 50 | 2 | auf Anfrage | auf Anfrage | DE | 85366930
Phoenix Contact | 1836228 | Phoenix Contact MC 1,5/ 6-G-5,08 - Leiterplatten-Grundleiste - 1836228 | auf Anfrage | 50 | 11 | auf Anfrage | auf Anfrage | IN | 85366930
Phoenix Contact | 1836231 | Phoenix Contact MC 1,5/ 7-G-5,08 - Leiterplatten-Grundleiste - 1836231 | auf Anfrage | 50 | 46 | auf Anfrage | auf Anfrage | IN | 85366930
Phoenix Contact | 1836260 | Phoenix Contact MC 1,5/10-G-5,08 - Leiterplatten-Grundleiste - 1836260 | auf Anfrage | 50 | 45 | auf Anfrage | auf Anfrage | DE | 85366930
Phoenix Contact | 1836273 | Phoenix Contact MC 1,5/11-G-5,08 - Leiterplatten-Grundleiste - 1836273 | auf Anfrage | 50 | 46 | auf Anfrage | auf Anfrage | IN | 85366930
Phoenix Contact | 1836299 | Phoenix Contact MCV 1,5/ 2-G-5,08 - Leiterplatten-Grundleiste - 1836299 | 12500 | 50 | 2 | auf Anfrage | auf Anfrage | IN | 85366930
Phoenix Contact | 1836325 | Phoenix Contact MCV 1,5/ 5-G-5,08 - Leiterplatten-Grundleiste - 1836325 | 500 | 50 | 3 | auf Anfrage | auf Anfrage | DE | 85366930
Phoenix Contact | 1836340 | Phoenix Contact CCA 2,5/ 2-G P20 THR - Leiterplatten-Grundleiste - 1836340 | auf Anfrage | 50 | 20 | auf Anfrage | auf Anfrage | DE | 85366930
Phoenix Contact | 1836341 | Phoenix Contact MCV 1,5/ 7-G-5,08 - Leiterplatten-Grundleiste - 1836341 | auf Anfrage | 50 | 74 | auf Anfrage | auf Anfrage | DE | 85366930
Phoenix Contact | 1836353 | Phoenix Contact CCA 2,5/ 3-G P20 THR - Leiterplatten-Grundleiste - 1836353 | auf Anfrage | 50 | 19 | auf Anfrage | auf Anfrage | DE | 85366930
Phoenix Contact | 1836354 | Phoenix Contact MCV 1,5/ 8-G-5,08 - Leiterplatten-Grundleiste - 1836354 | 2800 | 50 | 3 | auf Anfrage | auf Anfrage | IN | 85366930
Phoenix Contact | 1836367 | Phoenix Contact MCV 1,5/ 9-G-5,08 - Leiterplatten-Grundleiste - 1836367 | auf Anfrage | 50 | 74 | auf Anfrage | auf Anfrage | DE | 85366930
Phoenix Contact | 1836421 | Phoenix Contact CCA 2,5/10-G P20 THR - Leiterplatten-Grundleiste - 1836421 | auf Anfrage | 50 | 19 | auf Anfrage | auf Anfrage | DE | 85366930
Phoenix Contact | 1836366 | Phoenix Contact CCA 2,5/ 4-G P20 THR - Leiterplatten-Grundleiste - 1836366 | auf Anfrage | 50 | 20 | auf Anfrage | auf Anfrage | DE | 85366930
Phoenix Contact | 1836382 | Phoenix Contact CCA 2,5/ 6-G P20 THR - Leiterplatten-Grundleiste - 1836382 | auf Anfrage | 50 | 20 | auf Anfrage | auf Anfrage | DE | 85366930
Phoenix Contact | 1836370 | Phoenix Contact MCV 1,5/10-G-5,08 - Leiterplatten-Grundleiste - 1836370 | auf Anfrage | 50 | 74 | auf Anfrage | auf Anfrage | DE | 85366930
Phoenix Contact | 1836379 | Phoenix Contact CCA 2,5/ 5-G P20 THR - Leiterplatten-Grundleiste - 1836379 | auf Anfrage | 50 | 20 | auf Anfrage | auf Anfrage | DE | 85366930
Phoenix Contact | 1836383 | Phoenix Contact MCV 1,5/11-G-5,08 - Leiterplatten-Grundleiste - 1836383 | auf Anfrage | 50 | 73 | auf Anfrage | auf Anfrage | IN | 85366930
Phoenix Contact | 1836395 | Phoenix Contact CCA 2,5/ 7-G P20 THR - Leiterplatten-Grundleiste - 1836395 | auf Anfrage | 50 | 20 | auf Anfrage | auf Anfrage | DE | 85366930
Phoenix Contact | 1836405 | Phoenix Contact CCA 2,5/ 8-G P20 THR - Leiterplatten-Grundleiste - 1836405 | auf Anfrage | 50 | 20 | auf Anfrage | auf Anfrage | DE | 85366930
Phoenix Contact | 1836396 | Phoenix Contact MCV 1,5/12-G-5,08 - Leiterplatten-Grundleiste - 1836396 | auf Anfrage | 50 | 73 | auf Anfrage | auf Anfrage | DE | 85366930
Phoenix Contact | 1836418 | Phoenix Contact CCA 2,5/ 9-G P20 THR - Leiterplatten-Grundleiste - 1836418 | auf Anfrage | 50 | 20 | auf Anfrage | auf Anfrage | DE | 85366930
Phoenix Contact | 1836434 | Phoenix Contact CCA 2,5/11-G P20 THR - Leiterplatten-Grundleiste - 1836434 | auf Anfrage | 50 | 19 | auf Anfrage | auf Anfrage | DE | 85366930
Phoenix Contact | 1836489 | Phoenix Contact CCA 2,5/16-G P20 THR - Leiterplatten-Grundleiste - 1836489 | auf Anfrage | 52 | 20 | auf Anfrage | auf Anfrage | DE | 85366930
Phoenix Contact | 1836435 | Phoenix Contact MC 1,5/ 4-G-3,81 AU - Leiterplatten-Grundleiste - 1836435 | auf Anfrage | 50 | 19 | auf Anfrage | auf Anfrage | DE | 85366930
Phoenix Contact | 1836447 | Phoenix Contact CCA 2,5/12-G P20 THR - Leiterplatten-Grundleiste - 1836447 | auf Anfrage | 50 | 19 | auf Anfrage | auf Anfrage | DE | 85366930
Phoenix Contact | 1836450 | Phoenix Contact CCA 2,5/13-G P20 THR - Leiterplatten-Grundleiste - 1836450 | auf Anfrage | 52 | 19 | auf Anfrage | auf Anfrage | DE | 85366930
Phoenix Contact | 1836463 | Phoenix Contact CCA 2,5/14-G P20 THR - Leiterplatten-Grundleiste - 1836463 | auf Anfrage | 52 | 19 | auf Anfrage | auf Anfrage | DE | 85366930
Phoenix Contact | 1836476 | Phoenix Contact CCA 2,5/15-G P20 THR - Leiterplatten-Grundleiste - 1836476 | auf Anfrage | 52 | 19 | auf Anfrage | auf Anfrage | DE | 85366930
Phoenix Contact | 1836477 | Phoenix Contact MDSTBV 2,5/ 2-GFL-5,08 - Leiterplatten-Grundleiste - 1836477 | 100 | 50 | 3 | auf Anfrage | auf Anfrage | DE | 85366930
Phoenix Contact | 1836480 | Phoenix Contact MDSTBV 2,5/ 2-GFR-5,08 - Leiterplatten-Grundleiste - 1836480 | 350 | 50 | 3 | auf Anfrage | auf Anfrage | DE | 85366930
Phoenix Contact | 1836492 | Phoenix Contact CCA 2,5/17-G P20 THR - Leiterplatten-Grundleiste - 1836492 | auf Anfrage | 52 | 19 | auf Anfrage | auf Anfrage | DE | 85366930
Phoenix Contact | 1836502 | Phoenix Contact CCA 2,5/18-G P20 THR - Leiterplatten-Grundleiste - 1836502 | auf Anfrage | 52 | 19 | auf Anfrage | auf Anfrage | DE | 85366930
Phoenix Contact | 1836531 | Phoenix Contact CCA 2,5/21-G P20 THR - Leiterplatten-Grundleiste - 1836531 | auf Anfrage | 52 | 19 | auf Anfrage | auf Anfrage | DE | 85366930
Phoenix Contact | 1836573 | Phoenix Contact CCA 2,5/ 2-G P20THRR32 - Leiterplatten-Grundleiste - 1836573 | auf Anfrage | 330 | 33 | auf Anfrage | auf Anfrage | DE | 85366930
Phoenix Contact | 1836586 | Phoenix Contact CCA 2,5/ 3-G P20THRR32 - Leiterplatten-Grundleiste - 1836586 | auf Anfrage | 330 | 34 | auf Anfrage | auf Anfrage | DE | 85366930
Phoenix Contact | 1836515 | Phoenix Contact CCA 2,5/19-G P20 THR - Leiterplatten-Grundleiste - 1836515 | auf Anfrage | 52 | 19 | auf Anfrage | auf Anfrage | DE | 85366930
Phoenix Contact | 1836528 | Phoenix Contact CCA 2,5/20-G P20 THR - Leiterplatten-Grundleiste - 1836528 | auf Anfrage | 52 | 19 | auf Anfrage | auf Anfrage | DE | 85366930
Phoenix Contact | 1836544 | Phoenix Contact CCA 2,5/22-G P20 THR - Leiterplatten-Grundleiste - 1836544 | auf Anfrage | 52 | 19 | auf Anfrage | auf Anfrage | DE | 85366930
Phoenix Contact | 1836557 | Phoenix Contact CCA 2,5/23-G P20 THR - Leiterplatten-Grundleiste - 1836557 | auf Anfrage | 52 | 19 | auf Anfrage | auf Anfrage | DE | 85366930
Phoenix Contact | 1836560 | Phoenix Contact CCA 2,5/24-G P20 THR - Leiterplatten-Grundleiste - 1836560 | auf Anfrage | 52 | 19 | auf Anfrage | auf Anfrage | DE | 85366930
Phoenix Contact | 1836609 | Phoenix Contact CCA 2,5/ 5-G P20THRR56 - Leiterplatten-Grundleiste - 1836609 | auf Anfrage | 330 | 34 | auf Anfrage | auf Anfrage | DE | 85366930
Phoenix Contact | 1836599 | Phoenix Contact CCA 2,5/ 4-G P20THRR56 - Leiterplatten-Grundleiste - 1836599 | auf Anfrage | 330 | 34 | auf Anfrage | auf Anfrage | DE | 85366930
Phoenix Contact | 1836696 | Phoenix Contact CC 2,5/ 3-GF-LR P20 THR - Leiterplatten-Grundleiste - 1836696 | auf Anfrage | 50 | 20 | auf Anfrage | auf Anfrage | DE | 85366930
Phoenix Contact | 1836722 | Phoenix Contact CC 2,5/ 6-GF-LR P20 THR - Leiterplatten-Grundleiste - 1836722 | auf Anfrage | 50 | 19 | auf Anfrage | auf Anfrage | DE | 85366930
Phoenix Contact | 1836612 | Phoenix Contact CCA 2,5/ 6-G P20THRR56 - Leiterplatten-Grundleiste - 1836612 | 990 | 330 | 2 | auf Anfrage | auf Anfrage | DE | 85366930
Phoenix Contact | 1836638 | Phoenix Contact CCA 2,5/ 8-G P20THRR56 - Leiterplatten-Grundleiste - 1836638 | auf Anfrage | 330 | 34 | auf Anfrage | auf Anfrage | DE | 85366930
Phoenix Contact | 1836683 | Phoenix Contact CC 2,5/ 2-GF-LR P20 THR - Leiterplatten-Grundleiste - 1836683 | auf Anfrage | 50 | 20 | auf Anfrage | auf Anfrage | DE | 85366930
Phoenix Contact | 1836706 | Phoenix Contact CC 2,5/ 4-GF-LR P20 THR - Leiterplatten-Grundleiste - 1836706 | auf Anfrage | 50 | 19 | auf Anfrage | auf Anfrage | DE | 85366930
Phoenix Contact | 1836719 | Phoenix Contact CC 2,5/ 5-GF-LR P20 THR - Leiterplatten-Grundleiste - 1836719 | auf Anfrage | 50 | 20 | auf Anfrage | auf Anfrage | DE | 85366930
Phoenix Contact | 1836735 | Phoenix Contact CC 2,5/ 7-GF-LR P20 THR - Leiterplatten-Grundleiste - 1836735 | auf Anfrage | 50 | 19 | auf Anfrage | auf Anfrage | DE | 85366930
Phoenix Contact | 1836748 | Phoenix Contact CC 2,5/ 8-GF-LR P20 THR - Leiterplatten-Grundleiste - 1836748 | auf Anfrage | 50 | 19 | auf Anfrage | auf Anfrage | DE | 85366930
Phoenix Contact | 1836829 | Phoenix Contact CC 2,5/16-GF-LR P20 THR - Leiterplatten-Grundleiste - 1836829 | auf Anfrage | 52 | 19 | auf Anfrage | auf Anfrage | DE | 85366930
Phoenix Contact | 1836751 | Phoenix Contact CC 2,5/ 9-GF-LR P20 THR - Leiterplatten-Grundleiste - 1836751 | auf Anfrage | 50 | 19 | auf Anfrage | auf Anfrage | DE | 85366930
Phoenix Contact | 1836777 | Phoenix Contact CC 2,5/11-GF-LR P20 THR - Leiterplatten-Grundleiste - 1836777 | auf Anfrage | 50 | 20 | auf Anfrage | auf Anfrage | DE | 85366930
Phoenix Contact | 1836780 | Phoenix Contact CC 2,5/12-GF-LR P20 THR - Leiterplatten-Grundleiste - 1836780 | auf Anfrage | 50 | 19 | auf Anfrage | auf Anfrage | DE | 85366930
Phoenix Contact | 1836764 | Phoenix Contact CC 2,5/10-GF-LR P20 THR - Leiterplatten-Grundleiste - 1836764 | auf Anfrage | 50 | 19 | auf Anfrage | auf Anfrage | DE | 85366930
Phoenix Contact | 1836816 | Phoenix Contact CC 2,5/15-GF-LR P20 THR - Leiterplatten-Grundleiste - 1836816 | auf Anfrage | 52 | 19 | auf Anfrage | auf Anfrage | DE | 85366930
Phoenix Contact | 1836793 | Phoenix Contact CC 2,5/13-GF-LR P20 THR - Leiterplatten-Grundleiste - 1836793 | auf Anfrage | 52 | 19 | auf Anfrage | auf Anfrage | DE | 85366930
Phoenix Contact | 1836803 | Phoenix Contact CC 2,5/14-GF-LR P20 THR - Leiterplatten-Grundleiste - 1836803 | auf Anfrage | 52 | 19 | auf Anfrage | auf Anfrage | DE | 85366930
Phoenix Contact | 1836832 | Phoenix Contact CC 2,5/17-GF-LR P20 THR - Leiterplatten-Grundleiste - 1836832 | auf Anfrage | 52 | 19 | auf Anfrage | auf Anfrage | DE | 85366930
Phoenix Contact | 1836858 | Phoenix Contact CC 2,5/19-GF-LR P20 THR - Leiterplatten-Grundleiste - 1836858 | auf Anfrage | 52 | 19 | auf Anfrage | auf Anfrage | DE | 85366930
Phoenix Contact | 1836845 | Phoenix Contact CC 2,5/18-GF-LR P20 THR - Leiterplatten-Grundleiste - 1836845 | auf Anfrage | 52 | 19 | auf Anfrage | auf Anfrage | DE | 85366930
Phoenix Contact | 1836861 | Phoenix Contact CC 2,5/20-GF-LR P20 THR - Leiterplatten-Grundleiste - 1836861 | auf Anfrage | 52 | 19 | auf Anfrage | auf Anfrage | DE | 85366930
Phoenix Contact | 1836874 | Phoenix Contact CC 2,5/21-GF-LR P20 THR - Leiterplatten-Grundleiste - 1836874 | auf Anfrage | 52 | 19 | auf Anfrage | auf Anfrage | DE | 85366930
Phoenix Contact | 1836890 | Phoenix Contact CC 2,5/23-GF-LR P20 THR - Leiterplatten-Grundleiste - 1836890 | auf Anfrage | 52 | 19 | auf Anfrage | auf Anfrage | DE | 85366930
Phoenix Contact | 1836900 | Phoenix Contact CC 2,5/24-GF-LR P20 THR - Leiterplatten-Grundleiste - 1836900 | auf Anfrage | 52 | 20 | auf Anfrage | auf Anfrage | DE | 85366930
Phoenix Contact | 1836887 | Phoenix Contact CC 2,5/22-GF-LR P20 THR - Leiterplatten-Grundleiste - 1836887 | auf Anfrage | 52 | 19 | auf Anfrage | auf Anfrage | DE | 85366930
Phoenix Contact | 1836926 | Phoenix Contact CC 2,5/ 3-GF-LR P20THRR56 - Leiterplatten-Grundleiste - 1836926 | auf Anfrage | 330 | 33 | auf Anfrage | auf Anfrage | DE | 85366930
Phoenix Contact | 1836968 | Phoenix Contact CC 2,5/ 7-GF-LR P20THRR88 - Leiterplatten-Grundleiste - 1836968 | auf Anfrage | 330 | 33 | auf Anfrage | auf Anfrage | DE | 85366930
Phoenix Contact | 1836939 | Phoenix Contact CC 2,5/ 4-GF-LR P20THRR56 - Leiterplatten-Grundleiste - 1836939 | auf Anfrage | 330 | 33 | auf Anfrage | auf Anfrage | DE | 85366930
Phoenix Contact | 1836942 | Phoenix Contact CC 2,5/ 5-GF-LR P20THRR56 - Leiterplatten-Grundleiste - 1836942 | auf Anfrage | 330 | 34 | auf Anfrage | auf Anfrage | DE | 85366930
Phoenix Contact | 1837022 | Phoenix Contact CCVA 2,5/ 2-G P20 THR - Leiterplatten-Grundleiste - 1837022 | 1050 | 50 | 3 | auf Anfrage | auf Anfrage | DE | 85366930
Phoenix Contact | 1837064 | Phoenix Contact CCVA 2,5/ 6-G P20 THR - Leiterplatten-Grundleiste - 1837064 | 50 | 50 | 2 | auf Anfrage | auf Anfrage | DE | 85366930
Phoenix Contact | 1837035 | Phoenix Contact CCVA 2,5/ 3-G P20 THR - Leiterplatten-Grundleiste - 1837035 | auf Anfrage | 50 | 19 | auf Anfrage | auf Anfrage | DE | 85366930
Phoenix Contact | 1837048 | Phoenix Contact CCVA 2,5/ 4-G P20 THR - Leiterplatten-Grundleiste - 1837048 | 700 | 50 | 3 | auf Anfrage | auf Anfrage | DE | 85366930
Phoenix Contact | 1837051 | Phoenix Contact CCVA 2,5/ 5-G P20 THR - Leiterplatten-Grundleiste - 1837051 | 500 | 50 | 2 | auf Anfrage | auf Anfrage | DE | 85366930
Phoenix Contact | 1837077 | Phoenix Contact CCVA 2,5/ 7-G P20 THR - Leiterplatten-Grundleiste - 1837077 | auf Anfrage | 50 | 19 | auf Anfrage | auf Anfrage | DE | 85366930
Phoenix Contact | 1837080 | Phoenix Contact CCVA 2,5/ 8-G P20 THR - Leiterplatten-Grundleiste - 1837080 | auf Anfrage | 50 | 20 | auf Anfrage | auf Anfrage | DE | 85366930
Phoenix Contact | 1837103 | Phoenix Contact CCVA 2,5/10-G P20 THR - Leiterplatten-Grundleiste - 1837103 | auf Anfrage | 50 | 19 | auf Anfrage | auf Anfrage | DE | 85366930
Phoenix Contact | 1837093 | Phoenix Contact CCVA 2,5/ 9-G P20 THR - Leiterplatten-Grundleiste - 1837093 | auf Anfrage | 50 | 19 | auf Anfrage | auf Anfrage | DE | 85366930
Phoenix Contact | 1837116 | Phoenix Contact CCVA 2,5/11-G P20 THR - Leiterplatten-Grundleiste - 1837116 | auf Anfrage | 50 | 19 | auf Anfrage | auf Anfrage | DE | 85366930
Phoenix Contact | 1837161 | Phoenix Contact CCVA 2,5/16-G P20 THR - Leiterplatten-Grundleiste - 1837161 | auf Anfrage | 52 | 20 | auf Anfrage | auf Anfrage | DE | 85366930
Phoenix Contact | 1837129 | Phoenix Contact CCVA 2,5/12-G P20 THR - Leiterplatten-Grundleiste - 1837129 | auf Anfrage | 50 | 20 | auf Anfrage | auf Anfrage | DE | 85366930
Phoenix Contact | 1837132 | Phoenix Contact CCVA 2,5/13-G P20 THR - Leiterplatten-Grundleiste - 1837132 | auf Anfrage | 52 | 19 | auf Anfrage | auf Anfrage | DE | 85366930
Phoenix Contact | 1837133 | Phoenix Contact MDSTB 2,5/ 5-G - Leiterplatten-Grundleiste - 1837133 | auf Anfrage | 50 | 89 | auf Anfrage | auf Anfrage | DE | 85366930
Phoenix Contact | 1837145 | Phoenix Contact CCVA 2,5/14-G P20 THR - Leiterplatten-Grundleiste - 1837145 | auf Anfrage | 52 | 19 | auf Anfrage | auf Anfrage | DE | 85366930
Phoenix Contact | 1837158 | Phoenix Contact CCVA 2,5/15-G P20 THR - Leiterplatten-Grundleiste - 1837158 | auf Anfrage | 52 | 19 | auf Anfrage | auf Anfrage | DE | 85366930
Phoenix Contact | 1837200 | Phoenix Contact CCVA 2,5/20-G P20 THR - Leiterplatten-Grundleiste - 1837200 | auf Anfrage | 52 | 19 | auf Anfrage | auf Anfrage | DE | 85366930
Phoenix Contact | 1837213 | Phoenix Contact CCVA 2,5/21-G P20 THR - Leiterplatten-Grundleiste - 1837213 | auf Anfrage | 52 | 19 | auf Anfrage | auf Anfrage | DE | 85366930
Phoenix Contact | 1837174 | Phoenix Contact CCVA 2,5/17-G P20 THR - Leiterplatten-Grundleiste - 1837174 | auf Anfrage | 52 | 19 | auf Anfrage | auf Anfrage | DE | 85366930
Phoenix Contact | 1837187 | Phoenix Contact CCVA 2,5/18-G P20 THR - Leiterplatten-Grundleiste - 1837187 | auf Anfrage | 52 | 19 | auf Anfrage | auf Anfrage | DE | 85366930
Phoenix Contact | 1837190 | Phoenix Contact CCVA 2,5/19-G P20 THR - Leiterplatten-Grundleiste - 1837190 | auf Anfrage | 52 | 19 | auf Anfrage | auf Anfrage | DE | 85366930
Phoenix Contact | 1837239 | Phoenix Contact CCVA 2,5/23-G P20 THR - Leiterplatten-Grundleiste - 1837239 | auf Anfrage | 52 | 19 | auf Anfrage | auf Anfrage | DE | 85366930
Phoenix Contact | 1837242 | Phoenix Contact CCVA 2,5/24-G P20 THR - Leiterplatten-Grundleiste - 1837242 | auf Anfrage | 52 | 19 | auf Anfrage | auf Anfrage | DE | 85366930
Phoenix Contact | 1837243 | Phoenix Contact KGG-PC 4/ 5 - Kabelgehäuse - 1837243 | 120 | 10 | 2 | auf Anfrage | auf Anfrage | PL | 39269097
Phoenix Contact | 1837226 | Phoenix Contact CCVA 2,5/22-G P20 THR - Leiterplatten-Grundleiste - 1837226 | auf Anfrage | 52 | 19 | auf Anfrage | auf Anfrage | DE | 85366930
Phoenix Contact | 1837227 | Phoenix Contact KGG-PC 4/ 3 - Kabelgehäuse - 1837227 | 450 | 10 | 3 | auf Anfrage | auf Anfrage | PL | 39269097
Phoenix Contact | 1837230 | Phoenix Contact KGG-PC 4/ 4 - Kabelgehäuse - 1837230 | auf Anfrage | 10 | 26 | auf Anfrage | auf Anfrage | PL | 39269097
Phoenix Contact | 1837255 | Phoenix Contact CCVA 2,5/ 2-G P20THRR32 - Leiterplatten-Grundleiste - 1837255 | auf Anfrage | 140 | 19 | auf Anfrage | auf Anfrage | DE | 85366930
Phoenix Contact | 1837268 | Phoenix Contact CCVA 2,5/ 3-G P20THRR32 - Leiterplatten-Grundleiste - 1837268 | 980 | 140 | 2 | auf Anfrage | auf Anfrage | DE | 85366930
Phoenix Contact | 1837269 | Phoenix Contact KGS-PC 4/ 7 - Kabelgehäuse - 1837269 | auf Anfrage | 10 | 27 | auf Anfrage | auf Anfrage | PL | 39269097
Phoenix Contact | 1837256 | Phoenix Contact KGS-PC 4/ 6 - Kabelgehäuse - 1837256 | 90 | 10 | 2 | auf Anfrage | auf Anfrage | PL | 39269097
Phoenix Contact | 1837271 | Phoenix Contact CCVA 2,5/ 4-G P20THRR56 - Leiterplatten-Grundleiste - 1837271 | 1540 | 140 | 3 | auf Anfrage | auf Anfrage | DE | 85366930
Phoenix Contact | 1837272 | Phoenix Contact KGS-PC 4/ 8 - Kabelgehäuse - 1837272 | auf Anfrage | 10 | 25 | auf Anfrage | auf Anfrage | PL | 39269097
Phoenix Contact | 1837285 | Phoenix Contact KGS-PC 4/ 9 - Kabelgehäuse - 1837285 | auf Anfrage | 10 | 25 | auf Anfrage | auf Anfrage | PL | 39269097
Phoenix Contact | 1837297 | Phoenix Contact CCVA 2,5/ 6-G P20THRR56 - Leiterplatten-Grundleiste - 1837297 | 980 | 140 | 2 | auf Anfrage | auf Anfrage | DE | 85366930
Phoenix Contact | 1837298 | Phoenix Contact KGS-PC 4/10 - Kabelgehäuse - 1837298 | auf Anfrage | 10 | 27 | auf Anfrage | auf Anfrage | PL | 39269097
Phoenix Contact | 1837324 | Phoenix Contact KGG-PC 4/ 3-F - Kabelgehäuse - 1837324 | 570 | 10 | 3 | auf Anfrage | auf Anfrage | PL | 39269097
Phoenix Contact | 1837311 | Phoenix Contact KGS-PC 4/12 - Kabelgehäuse - 1837311 | auf Anfrage | 10 | 27 | auf Anfrage | auf Anfrage | PL | 39269097
Phoenix Contact | 1837337 | Phoenix Contact KGG-PC 4/ 4-F - Kabelgehäuse - 1837337 | 230 | 10 | 2 | auf Anfrage | auf Anfrage | PL | 39269097
Phoenix Contact | 1837340 | Phoenix Contact KGG-PC 4/ 5-F - Kabelgehäuse - 1837340 | 560 | 10 | 3 | auf Anfrage | auf Anfrage | PL | 39269097
Phoenix Contact | 1837353 | Phoenix Contact KGS-PC 4/ 6-F - Kabelgehäuse - 1837353 | 60 | 10 | 2 | auf Anfrage | auf Anfrage | PL | 39269097
Phoenix Contact | 1837365 | Phoenix Contact CCV 2,5/ 2-GF-LR P20 THR - Leiterplatten-Grundleiste - 1837365 | 50 | 50 | 2 | auf Anfrage | auf Anfrage | DE | 85366930
Phoenix Contact | 1837366 | Phoenix Contact KGS-PC 4/ 7-F - Kabelgehäuse - 1837366 | 120 | 10 | 3 | auf Anfrage | auf Anfrage | PL | 39269097
Phoenix Contact | 1837382 | Phoenix Contact KGS-PC 4/ 9-F - Kabelgehäuse - 1837382 | auf Anfrage | 10 | 26 | auf Anfrage | auf Anfrage | PL | 39269097
Phoenix Contact | 1837378 | Phoenix Contact CCV 2,5/ 3-GF-LR P20 THR - Leiterplatten-Grundleiste - 1837378 | auf Anfrage | 50 | 33 | auf Anfrage | auf Anfrage | DE | 85366930
Phoenix Contact | 1837379 | Phoenix Contact KGS-PC 4/ 8-F - Kabelgehäuse - 1837379 | 40 | 10 | 3 | auf Anfrage | auf Anfrage | PL | 39269097
Phoenix Contact | 1837381 | Phoenix Contact CCV 2,5/ 4-GF-LR P20 THR - Leiterplatten-Grundleiste - 1837381 | auf Anfrage | 50 | 33 | auf Anfrage | auf Anfrage | DE | 85366930
Phoenix Contact | 1837433 | Phoenix Contact CCV 2,5/ 9-GF-LR P20 THR - Leiterplatten-Grundleiste - 1837433 | auf Anfrage | 50 | 33 | auf Anfrage | auf Anfrage | DE | 85366930
Phoenix Contact | 1837394 | Phoenix Contact CCV 2,5/ 5-GF-LR P20 THR - Leiterplatten-Grundleiste - 1837394 | auf Anfrage | 50 | 33 | auf Anfrage | auf Anfrage | DE | 85366930
Phoenix Contact | 1837395 | Phoenix Contact KGS-PC 4/10-F - Kabelgehäuse - 1837395 | auf Anfrage | 10 | 26 | auf Anfrage | auf Anfrage | PL | 39269097
Phoenix Contact | 1837404 | Phoenix Contact CCV 2,5/ 6-GF-LR P20 THR - Leiterplatten-Grundleiste - 1837404 | auf Anfrage | 50 | 34 | auf Anfrage | auf Anfrage | DE | 85366930
Phoenix Contact | 1837417 | Phoenix Contact CCV 2,5/ 7-GF-LR P20 THR - Leiterplatten-Grundleiste - 1837417 | auf Anfrage | 50 | 33 | auf Anfrage | auf Anfrage | DE | 85366930
Phoenix Contact | 1837405 | Phoenix Contact KGS-PC 4/11-F - Kabelgehäuse - 1837405 | auf Anfrage | 10 | 25 | auf Anfrage | auf Anfrage | PL | 39269097
Phoenix Contact | 1837418 | Phoenix Contact KGS-PC 4/12-F - Kabelgehäuse - 1837418 | 60 | 10 | 2 | auf Anfrage | auf Anfrage | PL | 39269097
Phoenix Contact | 1837420 | Phoenix Contact CCV 2,5/ 8-GF-LR P20 THR - Leiterplatten-Grundleiste - 1837420 | auf Anfrage | 50 | 34 | auf Anfrage | auf Anfrage | DE | 85366930
Phoenix Contact | 1837446 | Phoenix Contact CCV 2,5/10-GF-LR P20 THR - Leiterplatten-Grundleiste - 1837446 | auf Anfrage | 50 | 34 | auf Anfrage | auf Anfrage | DE | 85366930
Phoenix Contact | 1837475 | Phoenix Contact CCV 2,5/13-GF-LR P20 THR - Leiterplatten-Grundleiste - 1837475 | auf Anfrage | 52 | 33 | auf Anfrage | auf Anfrage | DE | 85366930
Phoenix Contact | 1837459 | Phoenix Contact CCV 2,5/11-GF-LR P20 THR - Leiterplatten-Grundleiste - 1837459 | auf Anfrage | 50 | 33 | auf Anfrage | auf Anfrage | DE | 85366930
Phoenix Contact | 1837462 | Phoenix Contact CCV 2,5/12-GF-LR P20 THR - Leiterplatten-Grundleiste - 1837462 | auf Anfrage | 50 | 33 | auf Anfrage | auf Anfrage | DE | 85366930
Phoenix Contact | 1837488 | Phoenix Contact CCV 2,5/14-GF-LR P20 THR - Leiterplatten-Grundleiste - 1837488 | auf Anfrage | 52 | 33 | auf Anfrage | auf Anfrage | DE | 85366930
Phoenix Contact | 1837501 | Phoenix Contact CCV 2,5/16-GF-LR P20 THR - Leiterplatten-Grundleiste - 1837501 | auf Anfrage | 52 | 33 | auf Anfrage | auf Anfrage | DE | 85366930
Phoenix Contact | 1837514 | Phoenix Contact CCV 2,5/17-GF-LR P20 THR - Leiterplatten-Grundleiste - 1837514 | auf Anfrage | 52 | 33 | auf Anfrage | auf Anfrage | DE | 85366930
Phoenix Contact | 1837527 | Phoenix Contact CCV 2,5/18-GF-LR P20 THR - Leiterplatten-Grundleiste - 1837527 | auf Anfrage | 52 | 33 | auf Anfrage | auf Anfrage | DE | 85366930
Phoenix Contact | 1837491 | Phoenix Contact CCV 2,5/15-GF-LR P20 THR - Leiterplatten-Grundleiste - 1837491 | auf Anfrage | 52 | 33 | auf Anfrage | auf Anfrage | DE | 85366930
Phoenix Contact | 1837530 | Phoenix Contact CCV 2,5/19-GF-LR P20 THR - Leiterplatten-Grundleiste - 1837530 | auf Anfrage | 52 | 33 | auf Anfrage | auf Anfrage | DE | 85366930
Phoenix Contact | 1837543 | Phoenix Contact CCV 2,5/20-GF-LR P20 THR - Leiterplatten-Grundleiste - 1837543 | auf Anfrage | 52 | 33 | auf Anfrage | auf Anfrage | DE | 85366930
Phoenix Contact | 1837572 | Phoenix Contact CCV 2,5/23-GF-LR P20 THR - Leiterplatten-Grundleiste - 1837572 | auf Anfrage | 52 | 33 | auf Anfrage | auf Anfrage | DE | 85366930
Phoenix Contact | 1837556 | Phoenix Contact CCV 2,5/21-GF-LR P20 THR - Leiterplatten-Grundleiste - 1837556 | auf Anfrage | 52 | 33 | auf Anfrage | auf Anfrage | DE | 85366930
Phoenix Contact | 1837569 | Phoenix Contact CCV 2,5/22-GF-LR P20 THR - Leiterplatten-Grundleiste - 1837569 | auf Anfrage | 52 | 33 | auf Anfrage | auf Anfrage | DE | 85366930
Phoenix Contact | 1837585 | Phoenix Contact CCV 2,5/24-GF-LR P20 THR - Leiterplatten-Grundleiste - 1837585 | auf Anfrage | 52 | 34 | auf Anfrage | auf Anfrage | DE | 85366930
Phoenix Contact | 1837608 | Phoenix Contact CCV 2,5/ 3-GF-LR P20THRR56 - Leiterplatten-Grundleiste - 1837608 | 140 | 140 | 3 | auf Anfrage | auf Anfrage | DE | 85366930
Phoenix Contact | 1840010 | Phoenix Contact MDSTBW 2,5/ 5-G-5,08 - Leiterplatten-Grundleiste - 1840010 | auf Anfrage | 50 | 89 | auf Anfrage | auf Anfrage | DE | 85366930
Phoenix Contact | 1840094 | Phoenix Contact PCC 4/12-ST-7,62 - Leiterplattenstecker - 1840094 | 50 | 50 | 2 | auf Anfrage | auf Anfrage | DE | 85366990
Phoenix Contact | 1840104 | Phoenix Contact PCC 4/11-ST-7,62 - Leiterplattenstecker - 1840104 | auf Anfrage | 50 | 19 | auf Anfrage | auf Anfrage | DE | 85366990
Phoenix Contact | 1840117 | Phoenix Contact PCC 4/10-ST-7,62 - Leiterplattenstecker - 1840117 | auf Anfrage | 50 | 19 | auf Anfrage | auf Anfrage | DE | 85366990
Phoenix Contact | 1840035 | Phoenix Contact PTSM 0,5/ 1-2,5-H SMD WH L R24 - Leiterplattenklemme - 1840035 | 24000 | 1000 | 3 | auf Anfrage | auf Anfrage | IN | 85369010
Phoenix Contact | 1840052 | Phoenix Contact MDSTB 2,5/ 8-G-5,08 - Leiterplatten-Grundleiste - 1840052 | 200 | 50 | 3 | auf Anfrage | auf Anfrage | DE | 85366930
Phoenix Contact | 1840120 | Phoenix Contact PCC 4/ 9-ST-7,62 - Leiterplattenstecker - 1840120 | auf Anfrage | 50 | 19 | auf Anfrage | auf Anfrage | DE | 85366990
Phoenix Contact | 1840133 | Phoenix Contact PCC 4/ 8-ST-7,62 - Leiterplattenstecker - 1840133 | auf Anfrage | 50 | 19 | auf Anfrage | auf Anfrage | DE | 85366990
Phoenix Contact | 1840146 | Phoenix Contact PCC 4/ 7-ST-7,62 - Leiterplattenstecker - 1840146 | auf Anfrage | 50 | 19 | auf Anfrage | auf Anfrage | DE | 85366990
Phoenix Contact | 1840161 | Phoenix Contact FKCT 2,5-SET POL096.E6/STD - Steckverbinder-Set - 1840161 | auf Anfrage | 50 | 87 | auf Anfrage | auf Anfrage | DE | 85366990
Phoenix Contact | 1840162 | Phoenix Contact PCC 4/ 5-ST-7,62 - Leiterplattenstecker - 1840162 | auf Anfrage | 50 | 20 | auf Anfrage | auf Anfrage | DE | 85366990
Phoenix Contact | 1840188 | Phoenix Contact PCC 4/ 3-ST-7,62 - Leiterplattenstecker - 1840188 | 1500 | 50 | 3 | auf Anfrage | auf Anfrage | DE | 85366990
Phoenix Contact | 1840159 | Phoenix Contact PCC 4/ 6-ST-7,62 - Leiterplattenstecker - 1840159 | 5200 | 50 | 3 | auf Anfrage | auf Anfrage | DE | 85366990
Phoenix Contact | 1840175 | Phoenix Contact PCC 4/ 4-ST-7,62 - Leiterplattenstecker - 1840175 | 350 | 50 | 3 | auf Anfrage | auf Anfrage | DE | 85366990
Phoenix Contact | 1840187 | Phoenix Contact FKCT 2,5-SET POL098.E6/STD - Steckverbinder-Set - 1840187 | auf Anfrage | 50 | 87 | auf Anfrage | auf Anfrage | DE | 85366990
Phoenix Contact | 1840366 | Phoenix Contact MC 1,5/ 2-ST-3,5 - Leiterplattenstecker - 1840366 | 27750 | 250 | 2 | auf Anfrage | auf Anfrage | DE | 85366990
Phoenix Contact | 1840191 | Phoenix Contact PCC 4/ 2-ST-7,62 - Leiterplattenstecker - 1840191 | 350 | 50 | 2 | auf Anfrage | auf Anfrage | DE | 85366990
Phoenix Contact | 1840324 | Phoenix Contact MC 1,5/17-ST-3,81 - Leiterplattenstecker - 1840324 | 100 | 50 | 2 | auf Anfrage | auf Anfrage | DE | 85366990
Phoenix Contact | 1840337 | Phoenix Contact MC 1,5/18-ST-3,81 - Leiterplattenstecker - 1840337 | 700 | 50 | 3 | auf Anfrage | auf Anfrage | DE | 85366990
Phoenix Contact | 1840340 | Phoenix Contact MC 1,5/19-ST-3,81 - Leiterplattenstecker - 1840340 | 400 | 50 | 2 | auf Anfrage | auf Anfrage | DE | 85366990
Phoenix Contact | 1840353 | Phoenix Contact MC 1,5/20-ST-3,81 - Leiterplattenstecker - 1840353 | 50 | 50 | 3 | auf Anfrage | auf Anfrage | DE | 85366990
Phoenix Contact | 1840421 | Phoenix Contact MC 1,5/ 8-ST-3,5 - Leiterplattenstecker - 1840421 | 11050 | 50 | 3 | auf Anfrage | auf Anfrage | DE | 85366990
Phoenix Contact | 1840379 | Phoenix Contact MC 1,5/ 3-ST-3,5 - Leiterplattenstecker - 1840379 | 54500 | 250 | 3 | auf Anfrage | auf Anfrage | DE | 85366990
Phoenix Contact | 1840382 | Phoenix Contact MC 1,5/ 4-ST-3,5 - Leiterplattenstecker - 1840382 | 23250 | 250 | 3 | auf Anfrage | auf Anfrage | DE | 85366990
Phoenix Contact | 1840395 | Phoenix Contact MC 1,5/ 5-ST-3,5 - Leiterplattenstecker - 1840395 | 18500 | 250 | 2 | auf Anfrage | auf Anfrage | DE | 85366990
Phoenix Contact | 1840405 | Phoenix Contact MC 1,5/ 6-ST-3,5 - Leiterplattenstecker - 1840405 | 19400 | 50 | 3 | auf Anfrage | auf Anfrage | DE | 85366990
Phoenix Contact | 1840418 | Phoenix Contact MC 1,5/ 7-ST-3,5 - Leiterplattenstecker - 1840418 | 6650 | 50 | 2 | auf Anfrage | auf Anfrage | DE | 85366990
Phoenix Contact | 1840476 | Phoenix Contact MC 1,5/13-ST-3,5 - Leiterplattenstecker - 1840476 | 450 | 50 | 3 | auf Anfrage | auf Anfrage | DE | 85366990
Phoenix Contact | 1840434 | Phoenix Contact MC 1,5/ 9-ST-3,5 - Leiterplattenstecker - 1840434 | 16200 | 50 | 3 | auf Anfrage | auf Anfrage | DE | 85366990
Phoenix Contact | 1840447 | Phoenix Contact MC 1,5/10-ST-3,5 - Leiterplattenstecker - 1840447 | 3300 | 50 | 3 | auf Anfrage | auf Anfrage | DE | 85366990
Phoenix Contact | 1840450 | Phoenix Contact MC 1,5/11-ST-3,5 - Leiterplattenstecker - 1840450 | 700 | 50 | 3 | auf Anfrage | auf Anfrage | DE | 85366990
Phoenix Contact | 1840463 | Phoenix Contact MC 1,5/12-ST-3,5 - Leiterplattenstecker - 1840463 | 22950 | 50 | 3 | auf Anfrage | auf Anfrage | DE | 85366990
Phoenix Contact | 1840489 | Phoenix Contact MC 1,5/14-ST-3,5 - Leiterplattenstecker - 1840489 | 1550 | 50 | 3 | auf Anfrage | auf Anfrage | DE | 85366990
Phoenix Contact | 1840515 | Phoenix Contact MC 1,5/17-ST-3,5 - Leiterplattenstecker - 1840515 | 500 | 50 | 2 | auf Anfrage | auf Anfrage | DE | 85366990
Phoenix Contact | 1840492 | Phoenix Contact MC 1,5/15-ST-3,5 - Leiterplattenstecker - 1840492 | 550 | 50 | 2 | auf Anfrage | auf Anfrage | DE | 85366990
Phoenix Contact | 1840502 | Phoenix Contact MC 1,5/16-ST-3,5 - Leiterplattenstecker - 1840502 | 100 | 50 | 2 | auf Anfrage | auf Anfrage | DE | 85366990
Phoenix Contact | 1840531 | Phoenix Contact MC 1,5/19-ST-3,5 - Leiterplattenstecker - 1840531 | 50 | 50 | 2 | auf Anfrage | auf Anfrage | DE | 85366990
Phoenix Contact | 1840573 | Phoenix Contact DFK-PC 4/ 4-GF-7,62 - Durchführungsstecker - 1840573 | 1250 | 50 | 2 | auf Anfrage | auf Anfrage | PL | 85366990
Phoenix Contact | 1840528 | Phoenix Contact MC 1,5/18-ST-3,5 - Leiterplattenstecker - 1840528 | 150 | 50 | 3 | auf Anfrage | auf Anfrage | DE | 85366990
Phoenix Contact | 1840544 | Phoenix Contact MC 1,5/20-ST-3,5 - Leiterplattenstecker - 1840544 | 900 | 50 | 3 | auf Anfrage | auf Anfrage | DE | 85366990
Phoenix Contact | 1840557 | Phoenix Contact DFK-PC 4/ 2-GF-7,62 - Durchführungsstecker - 1840557 | 350 | 50 | 2 | auf Anfrage | auf Anfrage | PL | 85366990
Phoenix Contact | 1840560 | Phoenix Contact DFK-PC 4/ 3-GF-7,62 - Durchführungsstecker - 1840560 | 1150 | 50 | 3 | auf Anfrage | auf Anfrage | PL | 85366990
Phoenix Contact | 1840586 | Phoenix Contact DFK-PC 4/ 5-GF-7,62 - Durchführungsstecker - 1840586 | 1450 | 50 | 2 | auf Anfrage | auf Anfrage | PL | 85366990
Phoenix Contact | 1840612 | Phoenix Contact DFK-PC 4/ 8-GF-7,62 - Durchführungsstecker - 1840612 | 500 | 50 | 2 | auf Anfrage | auf Anfrage | PL | 85366990
Phoenix Contact | 1840599 | Phoenix Contact DFK-PC 4/ 6-GF-7,62 - Durchführungsstecker - 1840599 | 850 | 50 | 3 | auf Anfrage | auf Anfrage | PL | 85366990
Phoenix Contact | 1840609 | Phoenix Contact DFK-PC 4/ 7-GF-7,62 - Durchführungsstecker - 1840609 | auf Anfrage | 50 | 9 | auf Anfrage | auf Anfrage | PL | 85366990
Phoenix Contact | 1840886 | Phoenix Contact MCD 1,5/10-G2-3,5 BK - Leiterplatten-Grundleiste - 1840886 | auf Anfrage | 100 | 50 | auf Anfrage | auf Anfrage | CN | 85366930
Phoenix Contact | 1840625 | Phoenix Contact DFK-PC 4/ 9-GF-7,62 - Durchführungsstecker - 1840625 | 600 | 50 | 3 | auf Anfrage | auf Anfrage | PL | 85366990
Phoenix Contact | 1840638 | Phoenix Contact DFK-PC 4/10-GF-7,62 - Durchführungsstecker - 1840638 | 550 | 50 | 2 | auf Anfrage | auf Anfrage | PL | 85366990
Phoenix Contact | 1840641 | Phoenix Contact DFK-PC 4/11-GF-7,62 - Durchführungsstecker - 1840641 | auf Anfrage | 50 | 26 | auf Anfrage | auf Anfrage | PL | 85366990
Phoenix Contact | 1840654 | Phoenix Contact DFK-PC 4/12-GF-7,62 - Durchführungsstecker - 1840654 | 100 | 50 | 3 | auf Anfrage | auf Anfrage | PL | 85366990
Phoenix Contact | 1840860 | Phoenix Contact MCD 1,5/ 4-G2-3,5 BK - Leiterplatten-Grundleiste - 1840860 | auf Anfrage | 250 | 43 | auf Anfrage | auf Anfrage | CN | 85366930
Phoenix Contact | 1841490 | Phoenix Contact SPTD 1,5/ 2-H-3,5 - Leiterplattenklemme - 1841490 | 2400 | 100 | 3 | auf Anfrage | auf Anfrage | CN | 85369010
Phoenix Contact | 1841271 | Phoenix Contact MC 1,5/20-G-3,81 - Leiterplatten-Grundleiste - 1841271 | auf Anfrage | 50 | 20 | auf Anfrage | auf Anfrage | DE | 85366930
Phoenix Contact | 1841284 | Phoenix Contact MC 1,5/19-G-3,81 - Leiterplatten-Grundleiste - 1841284 | auf Anfrage | 50 | 19 | auf Anfrage | auf Anfrage | DE | 85366930
Phoenix Contact | 1841297 | Phoenix Contact MC 1,5/18-G-3,81 - Leiterplatten-Grundleiste - 1841297 | auf Anfrage | 50 | 19 | auf Anfrage | auf Anfrage | DE | 85366930
Phoenix Contact | 1841307 | Phoenix Contact MC 1,5/17-G-3,81 - Leiterplatten-Grundleiste - 1841307 | auf Anfrage | 50 | 19 | auf Anfrage | auf Anfrage | DE | 85366930
Phoenix Contact | 1841500 | Phoenix Contact SPTD 1,5/ 3-H-3,5 - Leiterplattenklemme - 1841500 | auf Anfrage | 100 | 37 | auf Anfrage | auf Anfrage | CN | 85369010
Phoenix Contact | 1841526 | Phoenix Contact SPTD 1,5/ 5-H-3,5 - Leiterplattenklemme - 1841526 | auf Anfrage | 50 | 37 | auf Anfrage | auf Anfrage | CN | 85369010
Phoenix Contact | 1841539 | Phoenix Contact SPTD 1,5/ 6-H-3,5 - Leiterplattenklemme - 1841539 | auf Anfrage | 50 | 37 | auf Anfrage | auf Anfrage | CN | 85369010
Phoenix Contact | 1841513 | Phoenix Contact SPTD 1,5/ 4-H-3,5 - Leiterplattenklemme - 1841513 | auf Anfrage | 50 | 37 | auf Anfrage | auf Anfrage | CN | 85369010
Phoenix Contact | 1841568 | Phoenix Contact SPTD 1,5/ 9-H-3,5 - Leiterplattenklemme - 1841568 | auf Anfrage | 25 | 37 | auf Anfrage | auf Anfrage | CN | 85369010
Phoenix Contact | 1841584 | Phoenix Contact SPTD 1,5/11-H-3,5 - Leiterplattenklemme - 1841584 | auf Anfrage | 25 | 50 | auf Anfrage | auf Anfrage | CN | 85369010
Phoenix Contact | 1841597 | Phoenix Contact SPTD 1,5/12-H-3,5 - Leiterplattenklemme - 1841597 | 100 | 25 | 3 | auf Anfrage | auf Anfrage | CN | 85369010
Phoenix Contact | 1841542 | Phoenix Contact SPTD 1,5/ 7-H-3,5 - Leiterplattenklemme - 1841542 | auf Anfrage | 25 | 37 | auf Anfrage | auf Anfrage | CN | 85369010
Phoenix Contact | 1841555 | Phoenix Contact SPTD 1,5/ 8-H-3,5 - Leiterplattenklemme - 1841555 | 50 | 25 | 2 | auf Anfrage | auf Anfrage | CN | 85369010
Phoenix Contact | 1841571 | Phoenix Contact SPTD 1,5/10-H-3,5 - Leiterplattenklemme - 1841571 | 100 | 25 | 2 | auf Anfrage | auf Anfrage | CN | 85369010
Phoenix Contact | 1841856 | Phoenix Contact MKDSP 95/ 1-20,0-FL - Leiterplattenklemme - 1841856 | auf Anfrage | 5 | 40 | auf Anfrage | auf Anfrage | SK | 85369010
Phoenix Contact | 1841872 | Phoenix Contact MKDSP 95/ 3-20,0-F - Leiterplattenklemme - 1841872 | auf Anfrage | 5 | 40 | auf Anfrage | auf Anfrage | SK | 85369010
Phoenix Contact | 1841857 | Phoenix Contact PSC 1,5/ 3-M - Leiterplatten-Grundleiste - 1841857 | 1250 | 50 | 3 | auf Anfrage | auf Anfrage | PL | 85366930
Phoenix Contact | 1841869 | Phoenix Contact MKDSP 95/ 2-20,0-F - Leiterplattenklemme - 1841869 | auf Anfrage | 5 | 41 | auf Anfrage | auf Anfrage | SK | 85369010
Phoenix Contact | 1841885 | Phoenix Contact MKDSP 95/ 4-20,0-F - Leiterplattenklemme - 1841885 | auf Anfrage | 5 | 41 | auf Anfrage | auf Anfrage | SK | 85369010
Phoenix Contact | 1842063 | Phoenix Contact MDSTBA 2,5/ 2-G-5,08 - Leiterplatten-Grundleiste - 1842063 | 1350 | 50 | 2 | auf Anfrage | auf Anfrage | DE | 85366930
Phoenix Contact | 1841898 | Phoenix Contact MKDSP 95/ 5-20,0-F - Leiterplattenklemme - 1841898 | 5 | 5 | 2 | auf Anfrage | auf Anfrage | DE | 85369010
Phoenix Contact | 1841899 | Phoenix Contact PSC 1,5/ 5-M - Leiterplatten-Grundleiste - 1841899 | 1450 | 50 | 2 | auf Anfrage | auf Anfrage | PL | 85366930
Phoenix Contact | 1841909 | Phoenix Contact PSC 1,5/ 3-F - Leiterplatten-Steckverbinder - 1841909 | 5350 | 50 | 3 | auf Anfrage | auf Anfrage | PL | 85366990
Phoenix Contact | 1841912 | Phoenix Contact PSC 1,5/ 5-F - Leiterplatten-Steckverbinder - 1841912 | auf Anfrage | 50 | 5 | auf Anfrage | auf Anfrage | PL | 85366990
Phoenix Contact | 1842076 | Phoenix Contact MDSTBA 2,5/ 3-G-5,08 - Leiterplatten-Grundleiste - 1842076 | 4500 | 50 | 3 | auf Anfrage | auf Anfrage | DE | 85366930
Phoenix Contact | 1842089 | Phoenix Contact MDSTBA 2,5/ 4-G-5,08 - Leiterplatten-Grundleiste - 1842089 | 150 | 50 | 2 | auf Anfrage | auf Anfrage | DE | 85366930
Phoenix Contact | 1842092 | Phoenix Contact MDSTBA 2,5/ 5-G-5,08 - Leiterplatten-Grundleiste - 1842092 | auf Anfrage | 50 | 90 | auf Anfrage | auf Anfrage | DE | 85366930
Phoenix Contact | 1842102 | Phoenix Contact MDSTBA 2,5/ 6-G-5,08 - Leiterplatten-Grundleiste - 1842102 | 950 | 50 | 3 | auf Anfrage | auf Anfrage | DE | 85366930
Phoenix Contact | 1842238 | Phoenix Contact MDSTBW 2,5/ 4-G-5,08 - Leiterplatten-Grundleiste - 1842238 | 100 | 50 | 2 | auf Anfrage | auf Anfrage | DE | 85366930
Phoenix Contact | 1842254 | Phoenix Contact MDSTBW 2,5/ 6-G-5,08 - Leiterplatten-Grundleiste - 1842254 | auf Anfrage | 50 | 90 | auf Anfrage | auf Anfrage | DE | 85366930
Phoenix Contact | 1842115 | Phoenix Contact MDSTBA 2,5/ 7-G-5,08 - Leiterplatten-Grundleiste - 1842115 | auf Anfrage | 50 | 89 | auf Anfrage | auf Anfrage | DE | 85366930
Phoenix Contact | 1842128 | Phoenix Contact MDSTBA 2,5/ 8-G-5,08 - Leiterplatten-Grundleiste - 1842128 | 50 | 50 | 2 | auf Anfrage | auf Anfrage | DE | 85366930
Phoenix Contact | 1842131 | Phoenix Contact MDSTBA 2,5/ 9-G-5,08 - Leiterplatten-Grundleiste - 1842131 | 400 | 50 | 3 | auf Anfrage | auf Anfrage | DE | 85366930
Phoenix Contact | 1842144 | Phoenix Contact MDSTBA 2,5/10-G-5,08 - Leiterplatten-Grundleiste - 1842144 | auf Anfrage | 50 | 90 | auf Anfrage | auf Anfrage | DE | 85366930
Phoenix Contact | 1842160 | Phoenix Contact MDSTBA 2,5/12-G-5,08 - Leiterplatten-Grundleiste - 1842160 | auf Anfrage | 50 | 90 | auf Anfrage | auf Anfrage | DE | 85366930
Phoenix Contact | 1842157 | Phoenix Contact MDSTBA 2,5/11-G-5,08 - Leiterplatten-Grundleiste - 1842157 | auf Anfrage | 50 | 89 | auf Anfrage | auf Anfrage | DE | 85366930
Phoenix Contact | 1842267 | Phoenix Contact MDSTBW 2,5/ 7-G-5,08 - Leiterplatten-Grundleiste - 1842267 | auf Anfrage | 50 | 89 | auf Anfrage | auf Anfrage | DE | 85366930
Phoenix Contact | 1842377 | Phoenix Contact MDSTB 2,5/ 3-GF-5,08 - Leiterplatten-Grundleiste - 1842377 | auf Anfrage | 50 | 25 | auf Anfrage | auf Anfrage | DE | 85366930
Phoenix Contact | 1842380 | Phoenix Contact MDSTB 2,5/ 4-GF-5,08 - Leiterplatten-Grundleiste - 1842380 | auf Anfrage | 50 | 89 | auf Anfrage | auf Anfrage | DE | 85366930
Phoenix Contact | 1842270 | Phoenix Contact MDSTBW 2,5/ 8-G-5,08 - Leiterplatten-Grundleiste - 1842270 | auf Anfrage | 50 | 89 | auf Anfrage | auf Anfrage | DE | 85366930
Phoenix Contact | 1842283 | Phoenix Contact MDSTBW 2,5/ 9-G-5,08 - Leiterplatten-Grundleiste - 1842283 | 50 | 50 | 2 | auf Anfrage | auf Anfrage | DE | 85366930
Phoenix Contact | 1842296 | Phoenix Contact MDSTBW 2,5/10-G-5,08 - Leiterplatten-Grundleiste - 1842296 | auf Anfrage | 50 | 89 | auf Anfrage | auf Anfrage | DE | 85366930
Phoenix Contact | 1842306 | Phoenix Contact MDSTBW 2,5/11-G-5,08 - Leiterplatten-Grundleiste - 1842306 | auf Anfrage | 50 | 90 | auf Anfrage | auf Anfrage | DE | 85366930
Phoenix Contact | 1842319 | Phoenix Contact MDSTBW 2,5/12-G-5,08 - Leiterplatten-Grundleiste - 1842319 | auf Anfrage | 50 | 89 | auf Anfrage | auf Anfrage | DE | 85366930
Phoenix Contact | 1842364 | Phoenix Contact MDSTB 2,5/ 2-GF-5,08 - Leiterplatten-Grundleiste - 1842364 | 800 | 50 | 2 | auf Anfrage | auf Anfrage | DE | 85366930
Phoenix Contact | 1842393 | Phoenix Contact MDSTB 2,5/ 5-GF-5,08 - Leiterplatten-Grundleiste - 1842393 | auf Anfrage | 50 | 89 | auf Anfrage | auf Anfrage | DE | 85366930
Phoenix Contact | 1842403 | Phoenix Contact MDSTB 2,5/ 6-GF-5,08 - Leiterplatten-Grundleiste - 1842403 | 200 | 50 | 2 | auf Anfrage | auf Anfrage | DE | 85366930
Phoenix Contact | 1842568 | Phoenix Contact MDSTB 2,5/ 7-G-5,08 - Leiterplatten-Grundleiste - 1842568 | auf Anfrage | 50 | 89 | auf Anfrage | auf Anfrage | DE | 85366930
Phoenix Contact | 1842416 | Phoenix Contact MDSTB 2,5/ 7-GF-5,08 - Leiterplatten-Grundleiste - 1842416 | auf Anfrage | 50 | 89 | auf Anfrage | auf Anfrage | DE | 85366930
Phoenix Contact | 1842432 | Phoenix Contact MDSTB 2,5/ 9-GF-5,08 - Leiterplatten-Grundleiste - 1842432 | 50 | 50 | 2 | auf Anfrage | auf Anfrage | DE | 85366930
Phoenix Contact | 1842429 | Phoenix Contact MDSTB 2,5/ 8-GF-5,08 - Leiterplatten-Grundleiste - 1842429 | 100 | 50 | 2 | auf Anfrage | auf Anfrage | DE | 85366930
Phoenix Contact | 1842542 | Phoenix Contact MDSTB 2,5/ 5-G-5,08 - Leiterplatten-Grundleiste - 1842542 | auf Anfrage | 50 | 89 | auf Anfrage | auf Anfrage | DE | 85366930
Phoenix Contact | 1842445 | Phoenix Contact MDSTB 2,5/10-GF-5,08 - Leiterplatten-Grundleiste - 1842445 | 50 | 50 | 2 | auf Anfrage | auf Anfrage | DE | 85366930
Phoenix Contact | 1842458 | Phoenix Contact MDSTB 2,5/11-GF-5,08 - Leiterplatten-Grundleiste - 1842458 | auf Anfrage | 50 | 89 | auf Anfrage | auf Anfrage | DE | 85366930
Phoenix Contact | 1842461 | Phoenix Contact MDSTB 2,5/12-GF-5,08 - Leiterplatten-Grundleiste - 1842461 | 300 | 50 | 3 | auf Anfrage | auf Anfrage | DE | 85366930
Phoenix Contact | 1842539 | Phoenix Contact MDSTB 2,5/ 4-G-5,08 - Leiterplatten-Grundleiste - 1842539 | 650 | 50 | 2 | auf Anfrage | auf Anfrage | DE | 85366930
Phoenix Contact | 1842584 | Phoenix Contact MDSTB 2,5/ 9-G-5,08 - Leiterplatten-Grundleiste - 1842584 | auf Anfrage | 50 | 89 | auf Anfrage | auf Anfrage | DE | 85366930
Phoenix Contact | 1842801 | Phoenix Contact MCDV 1,5/ 6-G1F-3,81 - Leiterplatten-Grundleiste - 1842801 | auf Anfrage | 50 | 19 | auf Anfrage | auf Anfrage | DE | 85366930
Phoenix Contact | 1842814 | Phoenix Contact MCDV 1,5/ 7-G1F-3,81 - Leiterplatten-Grundleiste - 1842814 | auf Anfrage | 50 | 20 | auf Anfrage | auf Anfrage | DE | 85366930
Phoenix Contact | 1842597 | Phoenix Contact MDSTB 2,5/10-G-5,08 - Leiterplatten-Grundleiste - 1842597 | 650 | 50 | 3 | auf Anfrage | auf Anfrage | DE | 85366930
Phoenix Contact | 1842607 | Phoenix Contact MDSTB 2,5/11-G-5,08 - Leiterplatten-Grundleiste - 1842607 | auf Anfrage | 50 | 89 | auf Anfrage | auf Anfrage | DE | 85366930
Phoenix Contact | 1842610 | Phoenix Contact MDSTB 2,5/12-G-5,08 - Leiterplatten-Grundleiste - 1842610 | 150 | 50 | 2 | auf Anfrage | auf Anfrage | DE | 85366930
Phoenix Contact | 1842762 | Phoenix Contact MCDV 1,5/ 2-G1F-3,81 - Leiterplatten-Grundleiste - 1842762 | auf Anfrage | 50 | 19 | auf Anfrage | auf Anfrage | DE | 85366930
Phoenix Contact | 1842775 | Phoenix Contact MCDV 1,5/ 3-G1F-3,81 - Leiterplatten-Grundleiste - 1842775 | auf Anfrage | 50 | 19 | auf Anfrage | auf Anfrage | DE | 85366930
Phoenix Contact | 1842788 | Phoenix Contact MCDV 1,5/ 4-G1F-3,81 - Leiterplatten-Grundleiste - 1842788 | auf Anfrage | 50 | 19 | auf Anfrage | auf Anfrage | DE | 85366930
Phoenix Contact | 1842791 | Phoenix Contact MCDV 1,5/ 5-G1F-3,81 - Leiterplatten-Grundleiste - 1842791 | 100 | 50 | 2 | auf Anfrage | auf Anfrage | DE | 85366930
Phoenix Contact | 1842872 | Phoenix Contact MCDV 1,5/13-G1F-3,81 - Leiterplatten-Grundleiste - 1842872 | auf Anfrage | 50 | 20 | auf Anfrage | auf Anfrage | DE | 85366930
Phoenix Contact | 1842827 | Phoenix Contact MCDV 1,5/ 8-G1F-3,81 - Leiterplatten-Grundleiste - 1842827 | auf Anfrage | 50 | 20 | auf Anfrage | auf Anfrage | DE | 85366930
Phoenix Contact | 1842830 | Phoenix Contact MCDV 1,5/ 9-G1F-3,81 - Leiterplatten-Grundleiste - 1842830 | auf Anfrage | 50 | 19 | auf Anfrage | auf Anfrage | DE | 85366930
Phoenix Contact | 1842843 | Phoenix Contact MCDV 1,5/10-G1F-3,81 - Leiterplatten-Grundleiste - 1842843 | auf Anfrage | 50 | 19 | auf Anfrage | auf Anfrage | DE | 85366930
Phoenix Contact | 1842856 | Phoenix Contact MCDV 1,5/11-G1F-3,81 - Leiterplatten-Grundleiste - 1842856 | auf Anfrage | 50 | 19 | auf Anfrage | auf Anfrage | DE | 85366930
Phoenix Contact | 1842869 | Phoenix Contact MCDV 1,5/12-G1F-3,81 - Leiterplatten-Grundleiste - 1842869 | 550 | 50 | 3 | auf Anfrage | auf Anfrage | DE | 85366930
Phoenix Contact | 1842937 | Phoenix Contact MCD 1,5/ 4-G1F-3,81 - Leiterplatten-Grundleiste - 1842937 | auf Anfrage | 50 | 8 | auf Anfrage | auf Anfrage | DE | 85366930
Phoenix Contact | 1842885 | Phoenix Contact MCDV 1,5/14-G1F-3,81 - Leiterplatten-Grundleiste - 1842885 | auf Anfrage | 50 | 19 | auf Anfrage | auf Anfrage | DE | 85366930
Phoenix Contact | 1842898 | Phoenix Contact MCDV 1,5/15-G1F-3,81 - Leiterplatten-Grundleiste - 1842898 | auf Anfrage | 50 | 19 | auf Anfrage | auf Anfrage | DE | 85366930
Phoenix Contact | 1842908 | Phoenix Contact MCDV 1,5/16-G1F-3,81 - Leiterplatten-Grundleiste - 1842908 | 100 | 50 | 2 | auf Anfrage | auf Anfrage | DE | 85366930
Phoenix Contact | 1842911 | Phoenix Contact MCD 1,5/ 2-G1F-3,81 - Leiterplatten-Grundleiste - 1842911 | 160 | 50 | 2 | auf Anfrage | auf Anfrage | SK | 85366930
Phoenix Contact | 1842924 | Phoenix Contact MCD 1,5/ 3-G1F-3,81 - Leiterplatten-Grundleiste - 1842924 | auf Anfrage | 50 | 16 | auf Anfrage | auf Anfrage | DE | 85366930
Phoenix Contact | 1842995 | Phoenix Contact MCD 1,5/10-G1F-3,81 - Leiterplatten-Grundleiste - 1842995 | 550 | 50 | 3 | auf Anfrage | auf Anfrage | DE | 85366930
Phoenix Contact | 1842940 | Phoenix Contact MCD 1,5/ 5-G1F-3,81 - Leiterplatten-Grundleiste - 1842940 | 550 | 50 | 2 | auf Anfrage | auf Anfrage | DE | 85366930
Phoenix Contact | 1842953 | Phoenix Contact MCD 1,5/ 6-G1F-3,81 - Leiterplatten-Grundleiste - 1842953 | auf Anfrage | 50 | 10 | auf Anfrage | auf Anfrage | DE | 85366930
Phoenix Contact | 1842966 | Phoenix Contact MCD 1,5/ 7-G1F-3,81 - Leiterplatten-Grundleiste - 1842966 | auf Anfrage | 50 | 19 | auf Anfrage | auf Anfrage | DE | 85366930
Phoenix Contact | 1842979 | Phoenix Contact MCD 1,5/ 8-G1F-3,81 - Leiterplatten-Grundleiste - 1842979 | 120 | 50 | 2 | auf Anfrage | auf Anfrage | DE | 85366930
Phoenix Contact | 1842982 | Phoenix Contact MCD 1,5/ 9-G1F-3,81 - Leiterplatten-Grundleiste - 1842982 | 30 | 50 | 2 | auf Anfrage | auf Anfrage | DE | 85366930
Phoenix Contact | 1843046 | Phoenix Contact MCD 1,5/14-G1F-3,81 - Leiterplatten-Grundleiste - 1843046 | auf Anfrage | 50 | 20 | auf Anfrage | auf Anfrage | DE | 85366930
Phoenix Contact | 1843004 | Phoenix Contact MCD 1,5/11-G1F-3,81 - Leiterplatten-Grundleiste - 1843004 | 50 | 50 | 2 | auf Anfrage | auf Anfrage | DE | 85366930
Phoenix Contact | 1843017 | Phoenix Contact MCD 1,5/12-G1F-3,81 - Leiterplatten-Grundleiste - 1843017 | auf Anfrage | 50 | 6 | auf Anfrage | auf Anfrage | DE | 85366930
Phoenix Contact | 1843033 | Phoenix Contact MCD 1,5/13-G1F-3,81 - Leiterplatten-Grundleiste - 1843033 | auf Anfrage | 50 | 20 | auf Anfrage | auf Anfrage | DE | 85366930
Phoenix Contact | 1843059 | Phoenix Contact MCD 1,5/15-G1F-3,81 - Leiterplatten-Grundleiste - 1843059 | 850 | 50 | 2 | auf Anfrage | auf Anfrage | DE | 85366930
Phoenix Contact | 1843062 | Phoenix Contact MCD 1,5/16-G1F-3,81 - Leiterplatten-Grundleiste - 1843062 | auf Anfrage | 50 | 9 | auf Anfrage | auf Anfrage | DE | 85366930
Phoenix Contact | 1843088 | Phoenix Contact MCD 1,5/ 3-G1-3,81 - Leiterplatten-Grundleiste - 1843088 | auf Anfrage | 50 | 51 | auf Anfrage | auf Anfrage | SK | 85366930
Phoenix Contact | 1843075 | Phoenix Contact MCD 1,5/ 2-G1-3,81 - Leiterplatten-Grundleiste - 1843075 | 510 | 50 | 3 | auf Anfrage | auf Anfrage | SK | 85366930
Phoenix Contact | 1843091 | Phoenix Contact MCD 1,5/ 4-G1-3,81 - Leiterplatten-Grundleiste - 1843091 | auf Anfrage | 50 | 10 | auf Anfrage | auf Anfrage | DE | 85366930
Phoenix Contact | 1843101 | Phoenix Contact MCD 1,5/ 5-G1-3,81 - Leiterplatten-Grundleiste - 1843101 | auf Anfrage | 50 | 11 | auf Anfrage | auf Anfrage | DE | 85366930
Phoenix Contact | 1843114 | Phoenix Contact MCD 1,5/ 6-G1-3,81 - Leiterplatten-Grundleiste - 1843114 | auf Anfrage | 50 | 5 | auf Anfrage | auf Anfrage | DE | 85366930
Phoenix Contact | 1843127 | Phoenix Contact MCD 1,5/ 7-G1-3,81 - Leiterplatten-Grundleiste - 1843127 | auf Anfrage | 50 | 9 | auf Anfrage | auf Anfrage | DE | 85366930
Phoenix Contact | 1843130 | Phoenix Contact MCD 1,5/ 8-G1-3,81 - Leiterplatten-Grundleiste - 1843130 | auf Anfrage | 50 | 17 | auf Anfrage | auf Anfrage | DE | 85366930
Phoenix Contact | 1843156 | Phoenix Contact MCD 1,5/10-G1-3,81 - Leiterplatten-Grundleiste - 1843156 | 100 | 50 | 2 | auf Anfrage | auf Anfrage | DE | 85366930
Phoenix Contact | 1843169 | Phoenix Contact MCD 1,5/11-G1-3,81 - Leiterplatten-Grundleiste - 1843169 | auf Anfrage | 50 | 20 | auf Anfrage | auf Anfrage | DE | 85366930
Phoenix Contact | 1843185 | Phoenix Contact MCD 1,5/13-G1-3,81 - Leiterplatten-Grundleiste - 1843185 | 150 | 50 | 2 | auf Anfrage | auf Anfrage | DE | 85366930
Phoenix Contact | 1843172 | Phoenix Contact MCD 1,5/12-G1-3,81 - Leiterplatten-Grundleiste - 1843172 | auf Anfrage | 50 | 8 | auf Anfrage | auf Anfrage | DE | 85366930
Phoenix Contact | 1843198 | Phoenix Contact MCD 1,5/14-G1-3,81 - Leiterplatten-Grundleiste - 1843198 | auf Anfrage | 50 | 20 | auf Anfrage | auf Anfrage | DE | 85366930
Phoenix Contact | 1843224 | Phoenix Contact MCV 1,5/ 2-GF-3,5 - Leiterplatten-Grundleiste - 1843224 | 5750 | 250 | 2 | auf Anfrage | auf Anfrage | DE | 85366930
Phoenix Contact | 1843240 | Phoenix Contact MCV 1,5/ 4-GF-3,5 - Leiterplatten-Grundleiste - 1843240 | 11500 | 250 | 3 | auf Anfrage | auf Anfrage | DE | 85366930
Phoenix Contact | 1843208 | Phoenix Contact MCD 1,5/15-G1-3,81 - Leiterplatten-Grundleiste - 1843208 | 100 | 50 | 2 | auf Anfrage | auf Anfrage | DE | 85366930
Phoenix Contact | 1843211 | Phoenix Contact MCD 1,5/16-G1-3,81 - Leiterplatten-Grundleiste - 1843211 | auf Anfrage | 50 | 11 | auf Anfrage | auf Anfrage | DE | 85366930
Phoenix Contact | 1843237 | Phoenix Contact MCV 1,5/ 3-GF-3,5 - Leiterplatten-Grundleiste - 1843237 | 4000 | 250 | 3 | auf Anfrage | auf Anfrage | DE | 85366930
Phoenix Contact | 1843305 | Phoenix Contact MCV 1,5/10-GF-3,5 - Leiterplatten-Grundleiste - 1843305 | 6500 | 100 | 3 | auf Anfrage | auf Anfrage | DE | 85366930
Phoenix Contact | 1843253 | Phoenix Contact MCV 1,5/ 5-GF-3,5 - Leiterplatten-Grundleiste - 1843253 | 1500 | 250 | 3 | auf Anfrage | auf Anfrage | DE | 85366930
Phoenix Contact | 1843266 | Phoenix Contact MCV 1,5/ 6-GF-3,5 - Leiterplatten-Grundleiste - 1843266 | 18000 | 100 | 2 | auf Anfrage | auf Anfrage | DE | 85366930
Phoenix Contact | 1843279 | Phoenix Contact MCV 1,5/ 7-GF-3,5 - Leiterplatten-Grundleiste - 1843279 | 2000 | 100 | 3 | auf Anfrage | auf Anfrage | DE | 85366930
Phoenix Contact | 1843282 | Phoenix Contact MCV 1,5/ 8-GF-3,5 - Leiterplatten-Grundleiste - 1843282 | 2900 | 100 | 3 | auf Anfrage | auf Anfrage | DE | 85366930
Phoenix Contact | 1843295 | Phoenix Contact MCV 1,5/ 9-GF-3,5 - Leiterplatten-Grundleiste - 1843295 | 800 | 100 | 3 | auf Anfrage | auf Anfrage | DE | 85366930
Phoenix Contact | 1843347 | Phoenix Contact MCV 1,5/14-GF-3,5 - Leiterplatten-Grundleiste - 1843347 | 700 | 50 | 3 | auf Anfrage | auf Anfrage | DE | 85366930
Phoenix Contact | 1843318 | Phoenix Contact MCV 1,5/11-GF-3,5 - Leiterplatten-Grundleiste - 1843318 | 1450 | 50 | 3 | auf Anfrage | auf Anfrage | DE | 85366930
Phoenix Contact | 1843321 | Phoenix Contact MCV 1,5/12-GF-3,5 - Leiterplatten-Grundleiste - 1843321 | 5000 | 50 | 2 | auf Anfrage | auf Anfrage | DE | 85366930
Phoenix Contact | 1843334 | Phoenix Contact MCV 1,5/13-GF-3,5 - Leiterplatten-Grundleiste - 1843334 | 1450 | 50 | 3 | auf Anfrage | auf Anfrage | DE | 85366930
Phoenix Contact | 1843350 | Phoenix Contact MCV 1,5/15-GF-3,5 - Leiterplatten-Grundleiste - 1843350 | 450 | 50 | 2 | auf Anfrage | auf Anfrage | DE | 85366930
Phoenix Contact | 1843363 | Phoenix Contact MCV 1,5/16-GF-3,5 - Leiterplatten-Grundleiste - 1843363 | 3450 | 50 | 2 | auf Anfrage | auf Anfrage | DE | 85366930
Phoenix Contact | 1843389 | Phoenix Contact MCV 1,5/18-GF-3,5 - Leiterplatten-Grundleiste - 1843389 | 350 | 50 | 3 | auf Anfrage | auf Anfrage | DE | 85366930
Phoenix Contact | 1843376 | Phoenix Contact MCV 1,5/17-GF-3,5 - Leiterplatten-Grundleiste - 1843376 | auf Anfrage | 50 | 19 | auf Anfrage | auf Anfrage | DE | 85366930
Phoenix Contact | 1843392 | Phoenix Contact MCV 1,5/19-GF-3,5 - Leiterplatten-Grundleiste - 1843392 | auf Anfrage | 50 | 20 | auf Anfrage | auf Anfrage | DE | 85366930
Phoenix Contact | 1843648 | Phoenix Contact MCV 1,5/ 6-G-3,5 - Leiterplatten-Grundleiste - 1843648 | 13800 | 100 | 3 | auf Anfrage | auf Anfrage | DE | 85366930
Phoenix Contact | 1843402 | Phoenix Contact MCV 1,5/20-GF-3,5 - Leiterplatten-Grundleiste - 1843402 | auf Anfrage | 50 | 19 | auf Anfrage | auf Anfrage | DE | 85366930
Phoenix Contact | 1843606 | Phoenix Contact MCV 1,5/ 2-G-3,5 - Leiterplatten-Grundleiste - 1843606 | 76250 | 250 | 3 | auf Anfrage | auf Anfrage | DE | 85366930
Phoenix Contact | 1843619 | Phoenix Contact MCV 1,5/ 3-G-3,5 - Leiterplatten-Grundleiste - 1843619 | 32750 | 250 | 3 | auf Anfrage | auf Anfrage | DE | 85366930
Phoenix Contact | 1843622 | Phoenix Contact MCV 1,5/ 4-G-3,5 - Leiterplatten-Grundleiste - 1843622 | 55750 | 250 | 3 | auf Anfrage | auf Anfrage | DE | 85366930
Phoenix Contact | 1843635 | Phoenix Contact MCV 1,5/ 5-G-3,5 - Leiterplatten-Grundleiste - 1843635 | 14500 | 250 | 3 | auf Anfrage | auf Anfrage | DE | 85366930
Phoenix Contact | 1843680 | Phoenix Contact MCV 1,5/10-G-3,5 - Leiterplatten-Grundleiste - 1843680 | 13300 | 100 | 2 | auf Anfrage | auf Anfrage | DE | 85366930
Phoenix Contact | 1843651 | Phoenix Contact MCV 1,5/ 7-G-3,5 - Leiterplatten-Grundleiste - 1843651 | 5300 | 100 | 3 | auf Anfrage | auf Anfrage | DE | 85366930
Phoenix Contact | 1843677 | Phoenix Contact MCV 1,5/ 9-G-3,5 - Leiterplatten-Grundleiste - 1843677 | 13700 | 100 | 3 | auf Anfrage | auf Anfrage | DE | 85366930
Phoenix Contact | 1843693 | Phoenix Contact MCV 1,5/11-G-3,5 - Leiterplatten-Grundleiste - 1843693 | 1200 | 50 | 3 | auf Anfrage | auf Anfrage | DE | 85366930
Phoenix Contact | 1843703 | Phoenix Contact MCV 1,5/12-G-3,5 - Leiterplatten-Grundleiste - 1843703 | 9900 | 50 | 3 | auf Anfrage | auf Anfrage | DE | 85366930
Phoenix Contact | 1843729 | Phoenix Contact MCV 1,5/14-G-3,5 - Leiterplatten-Grundleiste - 1843729 | 2750 | 50 | 3 | auf Anfrage | auf Anfrage | DE | 85366930
Phoenix Contact | 1843716 | Phoenix Contact MCV 1,5/13-G-3,5 - Leiterplatten-Grundleiste - 1843716 | 3100 | 50 | 3 | auf Anfrage | auf Anfrage | DE | 85366930
Phoenix Contact | 1843732 | Phoenix Contact MCV 1,5/15-G-3,5 - Leiterplatten-Grundleiste - 1843732 | 1750 | 50 | 3 | auf Anfrage | auf Anfrage | DE | 85366930
Phoenix Contact | 1843761 | Phoenix Contact MCV 1,5/18-G-3,5 - Leiterplatten-Grundleiste - 1843761 | 1300 | 50 | 3 | auf Anfrage | auf Anfrage | DE | 85366930
Phoenix Contact | 1843787 | Phoenix Contact MCV 1,5/20-G-3,5 - Leiterplatten-Grundleiste - 1843787 | 200 | 50 | 3 | auf Anfrage | auf Anfrage | DE | 85366930
Phoenix Contact | 1843745 | Phoenix Contact MCV 1,5/16-G-3,5 - Leiterplatten-Grundleiste - 1843745 | 1200 | 50 | 2 | auf Anfrage | auf Anfrage | DE | 85366930
Phoenix Contact | 1843758 | Phoenix Contact MCV 1,5/17-G-3,5 - Leiterplatten-Grundleiste - 1843758 | auf Anfrage | 50 | 19 | auf Anfrage | auf Anfrage | DE | 85366930
Phoenix Contact | 1843774 | Phoenix Contact MCV 1,5/19-G-3,5 - Leiterplatten-Grundleiste - 1843774 | 2700 | 50 | 2 | auf Anfrage | auf Anfrage | DE | 85366930
Phoenix Contact | 1843790 | Phoenix Contact MC 1,5/ 2-GF-3,5 - Leiterplatten-Grundleiste - 1843790 | 2750 | 250 | 2 | auf Anfrage | auf Anfrage | DE | 85366930
Phoenix Contact | 1843800 | Phoenix Contact MC 1,5/ 3-GF-3,5 - Leiterplatten-Grundleiste - 1843800 | 7250 | 250 | 3 | auf Anfrage | auf Anfrage | DE | 85366930
Phoenix Contact | 1843813 | Phoenix Contact MC 1,5/ 4-GF-3,5 - Leiterplatten-Grundleiste - 1843813 | 2500 | 250 | 2 | auf Anfrage | auf Anfrage | DE | 85366930
Phoenix Contact | 1843871 | Phoenix Contact MC 1,5/10-GF-3,5 - Leiterplatten-Grundleiste - 1843871 | 1100 | 100 | 3 | auf Anfrage | auf Anfrage | DE | 85366930
Phoenix Contact | 1843826 | Phoenix Contact MC 1,5/ 5-GF-3,5 - Leiterplatten-Grundleiste - 1843826 | 3000 | 250 | 3 | auf Anfrage | auf Anfrage | DE | 85366930
Phoenix Contact | 1843839 | Phoenix Contact MC 1,5/ 6-GF-3,5 - Leiterplatten-Grundleiste - 1843839 | 4800 | 100 | 3 | auf Anfrage | auf Anfrage | DE | 85366930
Phoenix Contact | 1843842 | Phoenix Contact MC 1,5/ 7-GF-3,5 - Leiterplatten-Grundleiste - 1843842 | 1900 | 100 | 2 | auf Anfrage | auf Anfrage | DE | 85366930
Phoenix Contact | 1843855 | Phoenix Contact MC 1,5/ 8-GF-3,5 - Leiterplatten-Grundleiste - 1843855 | 1200 | 100 | 2 | auf Anfrage | auf Anfrage | DE | 85366930
Phoenix Contact | 1843868 | Phoenix Contact MC 1,5/ 9-GF-3,5 - Leiterplatten-Grundleiste - 1843868 | 1100 | 100 | 2 | auf Anfrage | auf Anfrage | DE | 85366930
Phoenix Contact | 1843952 | Phoenix Contact MC 1,5/18-GF-3,5 - Leiterplatten-Grundleiste - 1843952 | 600 | 50 | 2 | auf Anfrage | auf Anfrage | DE | 85366930
Phoenix Contact | 1843884 | Phoenix Contact MC 1,5/11-GF-3,5 - Leiterplatten-Grundleiste - 1843884 | 550 | 50 | 2 | auf Anfrage | auf Anfrage | DE | 85366930
Phoenix Contact | 1843897 | Phoenix Contact MC 1,5/12-GF-3,5 - Leiterplatten-Grundleiste - 1843897 | 2000 | 50 | 3 | auf Anfrage | auf Anfrage | DE | 85366930
Phoenix Contact | 1843907 | Phoenix Contact MC 1,5/13-GF-3,5 - Leiterplatten-Grundleiste - 1843907 | auf Anfrage | 50 | 19 | auf Anfrage | auf Anfrage | DE | 85366930
Phoenix Contact | 1843910 | Phoenix Contact MC 1,5/14-GF-3,5 - Leiterplatten-Grundleiste - 1843910 | 50 | 50 | 3 | auf Anfrage | auf Anfrage | DE | 85366930
Phoenix Contact | 1843949 | Phoenix Contact MC 1,5/17-GF-3,5 - Leiterplatten-Grundleiste - 1843949 | 400 | 50 | 2 | auf Anfrage | auf Anfrage | DE | 85366930
Phoenix Contact | 1843923 | Phoenix Contact MC 1,5/15-GF-3,5 - Leiterplatten-Grundleiste - 1843923 | 800 | 50 | 3 | auf Anfrage | auf Anfrage | DE | 85366930
Phoenix Contact | 1843936 | Phoenix Contact MC 1,5/16-GF-3,5 - Leiterplatten-Grundleiste - 1843936 | 700 | 50 | 3 | auf Anfrage | auf Anfrage | DE | 85366930
Phoenix Contact | 1843978 | Phoenix Contact MC 1,5/20-GF-3,5 - Leiterplatten-Grundleiste - 1843978 | auf Anfrage | 50 | 19 | auf Anfrage | auf Anfrage | DE | 85366930
Phoenix Contact | 1843965 | Phoenix Contact MC 1,5/19-GF-3,5 - Leiterplatten-Grundleiste - 1843965 | auf Anfrage | 50 | 19 | auf Anfrage | auf Anfrage | DE | 85366930
Phoenix Contact | 1843980 | Phoenix Contact IFMC 1,5/ 2-ST-3,5 - Leiterplatten-Steckverbinder - 1843980 | auf Anfrage | 50 | 41 | auf Anfrage | auf Anfrage | SK | 85366990
Phoenix Contact | 1844057 | Phoenix Contact IFMC 1,5/ 8-ST-3,5 - Leiterplatten-Steckverbinder - 1844057 | auf Anfrage | 50 | 40 | auf Anfrage | auf Anfrage | SK | 85366990
Phoenix Contact | 1843993 | Phoenix Contact IFMC 1,5/ 3-ST-3,5 - Leiterplatten-Steckverbinder - 1843993 | 50 | 50 | 3 | auf Anfrage | auf Anfrage | SK | 85366990
Phoenix Contact | 1844031 | Phoenix Contact IFMC 1,5/ 7-ST-3,5 - Leiterplatten-Steckverbinder - 1844031 | auf Anfrage | 50 | 40 | auf Anfrage | auf Anfrage | SK | 85366990
Phoenix Contact | 1844002 | Phoenix Contact IFMC 1,5/ 4-ST-3,5 - Leiterplatten-Steckverbinder - 1844002 | auf Anfrage | 50 | 6 | auf Anfrage | auf Anfrage | SK | 85366990
Phoenix Contact | 1844015 | Phoenix Contact IFMC 1,5/ 5-ST-3,5 - Leiterplatten-Steckverbinder - 1844015 | auf Anfrage | 50 | 41 | auf Anfrage | auf Anfrage | SK | 85366990
Phoenix Contact | 1844028 | Phoenix Contact IFMC 1,5/ 6-ST-3,5 - Leiterplatten-Steckverbinder - 1844028 | auf Anfrage | 50 | 41 | auf Anfrage | auf Anfrage | SK | 85366990
Phoenix Contact | 1844060 | Phoenix Contact IFMC 1,5/ 9-ST-3,5 - Leiterplatten-Steckverbinder - 1844060 | 250 | 50 | 2 | auf Anfrage | auf Anfrage | SK | 85366990
Phoenix Contact | 1844086 | Phoenix Contact IFMC 1,5/11-ST-3,5 - Leiterplatten-Steckverbinder - 1844086 | auf Anfrage | 50 | 55 | auf Anfrage | auf Anfrage | SK | 85366990
Phoenix Contact | 1844073 | Phoenix Contact IFMC 1,5/10-ST-3,5 - Leiterplatten-Steckverbinder - 1844073 | auf Anfrage | 50 | 33 | auf Anfrage | auf Anfrage | SK | 85366990
Phoenix Contact | 1844099 | Phoenix Contact IFMC 1,5/12-ST-3,5 - Leiterplatten-Steckverbinder - 1844099 | auf Anfrage | 50 | 40 | auf Anfrage | auf Anfrage | SK | 85366990
Phoenix Contact | 1844109 | Phoenix Contact IFMC 1,5/ 2-ST-3,5-RN - Leiterplatten-Steckverbinder - 1844109 | 650 | 50 | 2 | auf Anfrage | auf Anfrage | SK | 85366990
Phoenix Contact | 1844141 | Phoenix Contact IFMC 1,5/ 6-ST-3,5-RN - Leiterplatten-Steckverbinder - 1844141 | auf Anfrage | 50 | 40 | auf Anfrage | auf Anfrage | SK | 85366990
Phoenix Contact | 1844112 | Phoenix Contact IFMC 1,5/ 3-ST-3,5-RN - Leiterplatten-Steckverbinder - 1844112 | auf Anfrage | 50 | 26 | auf Anfrage | auf Anfrage | SK | 85366990
Phoenix Contact | 1844138 | Phoenix Contact IFMC 1,5/ 5-ST-3,5-RN - Leiterplatten-Steckverbinder - 1844138 | auf Anfrage | 50 | 5 | auf Anfrage | auf Anfrage | SK | 85366990
Phoenix Contact | 1844154 | Phoenix Contact IFMC 1,5/ 7-ST-3,5-RN - Leiterplatten-Steckverbinder - 1844154 | auf Anfrage | 50 | 54 | auf Anfrage | auf Anfrage | SK | 85366990
Phoenix Contact | 1844167 | Phoenix Contact IFMC 1,5/ 8-ST-3,5-RN - Leiterplatten-Steckverbinder - 1844167 | auf Anfrage | 50 | 41 | auf Anfrage | auf Anfrage | SK | 85366990
Phoenix Contact | 1844170 | Phoenix Contact IFMC 1,5/ 9-ST-3,5-RN - Leiterplatten-Steckverbinder - 1844170 | auf Anfrage | 50 | 54 | auf Anfrage | auf Anfrage | SK | 85366990
Phoenix Contact | 1844183 | Phoenix Contact IFMC 1,5/10-ST-3,5-RN - Leiterplatten-Steckverbinder - 1844183 | 50 | 50 | 3 | auf Anfrage | auf Anfrage | SK | 85366990
Phoenix Contact | 1844210 | Phoenix Contact MC 1,5/ 2-G-3,5 - Leiterplatten-Grundleiste - 1844210 | 48500 | 250 | 2 | auf Anfrage | auf Anfrage | DE | 85366930
Phoenix Contact | 1844223 | Phoenix Contact MC 1,5/ 3-G-3,5 - Leiterplatten-Grundleiste - 1844223 | 32500 | 250 | 3 | auf Anfrage | auf Anfrage | DE | 85366930
Phoenix Contact | 1844235 | Phoenix Contact IFMC 1,5/ 4-ST-3,5-RF - Leiterplatten-Steckverbinder - 1844235 | auf Anfrage | 50 | 54 | auf Anfrage | auf Anfrage | SK | 85366990
Phoenix Contact | 1844196 | Phoenix Contact IFMC 1,5/11-ST-3,5-RN - Leiterplatten-Steckverbinder - 1844196 | auf Anfrage | 50 | 54 | auf Anfrage | auf Anfrage | SK | 85366990
Phoenix Contact | 1844206 | Phoenix Contact IFMC 1,5/12-ST-3,5-RN - Leiterplatten-Steckverbinder - 1844206 | auf Anfrage | 50 | 54 | auf Anfrage | auf Anfrage | SK | 85366990
Phoenix Contact | 1844219 | Phoenix Contact IFMC 1,5/ 2-ST-3,5-RF - Leiterplatten-Steckverbinder - 1844219 | auf Anfrage | 50 | 40 | auf Anfrage | auf Anfrage | SK | 85366990
Phoenix Contact | 1844222 | Phoenix Contact IFMC 1,5/ 3-ST-3,5-RF - Leiterplatten-Steckverbinder - 1844222 | auf Anfrage | 50 | 55 | auf Anfrage | auf Anfrage | SK | 85366990
Phoenix Contact | 1844236 | Phoenix Contact MC 1,5/ 4-G-3,5 - Leiterplatten-Grundleiste - 1844236 | 13750 | 250 | 2 | auf Anfrage | auf Anfrage | DE | 85366930
Phoenix Contact | 1844249 | Phoenix Contact MC 1,5/ 5-G-3,5 - Leiterplatten-Grundleiste - 1844249 | 20500 | 250 | 3 | auf Anfrage | auf Anfrage | DE | 85366930
Phoenix Contact | 1844248 | Phoenix Contact IFMC 1,5/ 5-ST-3,5-RF - Leiterplatten-Steckverbinder - 1844248 | auf Anfrage | 50 | 54 | auf Anfrage | auf Anfrage | SK | 85366990
Phoenix Contact | 1844252 | Phoenix Contact MC 1,5/ 6-G-3,5 - Leiterplatten-Grundleiste - 1844252 | 13300 | 100 | 3 | auf Anfrage | auf Anfrage | DE | 85366930
Phoenix Contact | 1844280 | Phoenix Contact IFMC 1,5/ 9-ST-3,5-RF - Leiterplatten-Steckverbinder - 1844280 | auf Anfrage | 50 | 55 | auf Anfrage | auf Anfrage | SK | 85366990
Phoenix Contact | 1844251 | Phoenix Contact IFMC 1,5/ 6-ST-3,5-RF - Leiterplatten-Steckverbinder - 1844251 | auf Anfrage | 50 | 55 | auf Anfrage | auf Anfrage | SK | 85366990
Phoenix Contact | 1844277 | Phoenix Contact IFMC 1,5/ 8-ST-3,5-RF - Leiterplatten-Steckverbinder - 1844277 | auf Anfrage | 50 | 55 | auf Anfrage | auf Anfrage | SK | 85366990
Phoenix Contact | 1844264 | Phoenix Contact IFMC 1,5/ 7-ST-3,5-RF - Leiterplatten-Steckverbinder - 1844264 | auf Anfrage | 50 | 54 | auf Anfrage | auf Anfrage | SK | 85366990
Phoenix Contact | 1844265 | Phoenix Contact MC 1,5/ 7-G-3,5 - Leiterplatten-Grundleiste - 1844265 | 6400 | 100 | 3 | auf Anfrage | auf Anfrage | DE | 85366930
Phoenix Contact | 1844278 | Phoenix Contact MC 1,5/ 8-G-3,5 - Leiterplatten-Grundleiste - 1844278 | 13200 | 100 | 2 | auf Anfrage | auf Anfrage | DE | 85366930
Phoenix Contact | 1844281 | Phoenix Contact MC 1,5/ 9-G-3,5 - Leiterplatten-Grundleiste - 1844281 | 13300 | 100 | 3 | auf Anfrage | auf Anfrage | DE | 85366930
Phoenix Contact | 1844293 | Phoenix Contact IFMC 1,5/10-ST-3,5-RF - Leiterplatten-Steckverbinder - 1844293 | auf Anfrage | 50 | 54 | auf Anfrage | auf Anfrage | SK | 85366990
Phoenix Contact | 1844294 | Phoenix Contact MC 1,5/10-G-3,5 - Leiterplatten-Grundleiste - 1844294 | 1900 | 100 | 3 | auf Anfrage | auf Anfrage | DE | 85366930
Phoenix Contact | 1844359 | Phoenix Contact MC 1,5/16-G-3,5 - Leiterplatten-Grundleiste - 1844359 | 1900 | 50 | 3 | auf Anfrage | auf Anfrage | DE | 85366930
Phoenix Contact | 1844362 | Phoenix Contact MC 1,5/17-G-3,5 - Leiterplatten-Grundleiste - 1844362 | 250 | 50 | 3 | auf Anfrage | auf Anfrage | DE | 85366930
Phoenix Contact | 1844303 | Phoenix Contact IFMC 1,5/11-ST-3,5-RF - Leiterplatten-Steckverbinder - 1844303 | auf Anfrage | 50 | 54 | auf Anfrage | auf Anfrage | SK | 85366990
Phoenix Contact | 1844304 | Phoenix Contact MC 1,5/11-G-3,5 - Leiterplatten-Grundleiste - 1844304 | 800 | 50 | 2 | auf Anfrage | auf Anfrage | DE | 85366930
Phoenix Contact | 1844317 | Phoenix Contact MC 1,5/12-G-3,5 - Leiterplatten-Grundleiste - 1844317 | 7400 | 50 | 3 | auf Anfrage | auf Anfrage | DE | 85366930
Phoenix Contact | 1844316 | Phoenix Contact IFMC 1,5/12-ST-3,5-RF - Leiterplatten-Steckverbinder - 1844316 | auf Anfrage | 50 | 54 | auf Anfrage | auf Anfrage | SK | 85366990
Phoenix Contact | 1844320 | Phoenix Contact MC 1,5/13-G-3,5 - Leiterplatten-Grundleiste - 1844320 | auf Anfrage | 50 | 20 | auf Anfrage | auf Anfrage | DE | 85366930
Phoenix Contact | 1844333 | Phoenix Contact MC 1,5/14-G-3,5 - Leiterplatten-Grundleiste - 1844333 | 750 | 50 | 2 | auf Anfrage | auf Anfrage | DE | 85366930
Phoenix Contact | 1844346 | Phoenix Contact MC 1,5/15-G-3,5 - Leiterplatten-Grundleiste - 1844346 | 950 | 50 | 3 | auf Anfrage | auf Anfrage | DE | 85366930
Phoenix Contact | 1844375 | Phoenix Contact MC 1,5/18-G-3,5 - Leiterplatten-Grundleiste - 1844375 | 750 | 50 | 2 | auf Anfrage | auf Anfrage | DE | 85366930
Phoenix Contact | 1844387 | Phoenix Contact PWO 16-UW - Durchführungsklemme - 1844387 | 100 | 50 | 2 | auf Anfrage | auf Anfrage | CN | 85369010
Phoenix Contact | 1844388 | Phoenix Contact MC 1,5/19-G-3,5 - Leiterplatten-Grundleiste - 1844388 | auf Anfrage | 50 | 20 | auf Anfrage | auf Anfrage | DE | 85366930
Phoenix Contact | 1844390 | Phoenix Contact PWO 16-UW/S - Durchführungsklemme - 1844390 | auf Anfrage | 50 | 18 | auf Anfrage | auf Anfrage | CN | 85369010
Phoenix Contact | 1844391 | Phoenix Contact MC 1,5/20-G-3,5 - Leiterplatten-Grundleiste - 1844391 | 2150 | 50 | 3 | auf Anfrage | auf Anfrage | DE | 85366930
Phoenix Contact | 1844578 | Phoenix Contact DFMC 0,5/ 2-ST-2,54 - Leiterplattenstecker - 1844578 | 100 | 100 | 17 | auf Anfrage | auf Anfrage | PL | 85366990
Phoenix Contact | 1844581 | Phoenix Contact DFMC 0,5/ 3-ST-2,54 - Leiterplattenstecker - 1844581 | 900 | 100 | 2 | auf Anfrage | auf Anfrage | PL | 85366990
Phoenix Contact | 1844620 | Phoenix Contact DFMC 0,5/ 7-ST-2,54 - Leiterplattenstecker - 1844620 | 1000 | 50 | 3 | auf Anfrage | auf Anfrage | PL | 85366990
Phoenix Contact | 1844594 | Phoenix Contact DFMC 0,5/ 4-ST-2,54 - Leiterplattenstecker - 1844594 | 2000 | 100 | 3 | auf Anfrage | auf Anfrage | PL | 85366990
Phoenix Contact | 1844617 | Phoenix Contact DFMC 0,5/ 6-ST-2,54 - Leiterplattenstecker - 1844617 | auf Anfrage | 100 | 33 | auf Anfrage | auf Anfrage | PL | 85366990
Phoenix Contact | 1844604 | Phoenix Contact DFMC 0,5/ 5-ST-2,54 - Leiterplattenstecker - 1844604 | 2400 | 100 | 2 | auf Anfrage | auf Anfrage | PL | 85366990
Phoenix Contact | 1844633 | Phoenix Contact DFMC 0,5/ 8-ST-2,54 - Leiterplattenstecker - 1844633 | 400 | 50 | 3 | auf Anfrage | auf Anfrage | PL | 85366990
Phoenix Contact | 1844646 | Phoenix Contact DFMC 0,5/ 9-ST-2,54 - Leiterplattenstecker - 1844646 | 100 | 50 | 3 | auf Anfrage | auf Anfrage | PL | 85366990
Phoenix Contact | 1844659 | Phoenix Contact DFMC 0,5/10-ST-2,54 - Leiterplattenstecker - 1844659 | auf Anfrage | 50 | 29 | auf Anfrage | auf Anfrage | PL | 85366990
Phoenix Contact | 1844688 | Phoenix Contact DFMC 0,5/13-ST-2,54 - Leiterplattenstecker - 1844688 | 500 | 50 | 2 | auf Anfrage | auf Anfrage | PL | 85366990
Phoenix Contact | 1844662 | Phoenix Contact DFMC 0,5/11-ST-2,54 - Leiterplattenstecker - 1844662 | 2300 | 50 | 2 | auf Anfrage | auf Anfrage | PL | 85366990
Phoenix Contact | 1844675 | Phoenix Contact DFMC 0,5/12-ST-2,54 - Leiterplattenstecker - 1844675 | 6200 | 50 | 3 | auf Anfrage | auf Anfrage | PL | 85366990
Phoenix Contact | 1844691 | Phoenix Contact DFMC 0,5/14-ST-2,54 - Leiterplattenstecker - 1844691 | 300 | 50 | 3 | auf Anfrage | auf Anfrage | PL | 85366990
Phoenix Contact | 1844701 | Phoenix Contact DFMC 0,5/15-ST-2,54 - Leiterplattenstecker - 1844701 | 2400 | 50 | 2 | auf Anfrage | auf Anfrage | PL | 85366990
Phoenix Contact | 1844714 | Phoenix Contact DFMC 0,5/16-ST-2,54 - Leiterplattenstecker - 1844714 | 700 | 50 | 3 | auf Anfrage | auf Anfrage | PL | 85366990
Phoenix Contact | 1844727 | Phoenix Contact DMC 0,5/ 2-G1-2,54 P20THR R24 - Leiterplatten-Grundleiste - 1844727 | 1500 | 300 | 3 | auf Anfrage | auf Anfrage | PL | 85366930
Phoenix Contact | 1844730 | Phoenix Contact DMC 0,5/ 3-G1-2,54 P20THR R24 - Leiterplatten-Grundleiste - 1844730 | 900 | 300 | 2 | auf Anfrage | auf Anfrage | PL | 85366930
Phoenix Contact | 1844743 | Phoenix Contact DMC 0,5/ 4-G1-2,54 P20THR R44 - Leiterplatten-Grundleiste - 1844743 | auf Anfrage | 300 | 9 | auf Anfrage | auf Anfrage | PL | 85366930
Phoenix Contact | 1844756 | Phoenix Contact DMC 0,5/ 5-G1-2,54 P20THR R44 - Leiterplatten-Grundleiste - 1844756 | auf Anfrage | 300 | 23 | auf Anfrage | auf Anfrage | PL | 85366930
Phoenix Contact | 1844769 | Phoenix Contact DMC 0,5/ 6-G1-2,54 P20THR R44 - Leiterplatten-Grundleiste - 1844769 | auf Anfrage | 300 | 10 | auf Anfrage | auf Anfrage | PL | 85366930
Phoenix Contact | 1844811 | Phoenix Contact DMC 0,5/11-G1-2,54 P20THR R56 - Leiterplatten-Grundleiste - 1844811 | 2400 | 300 | 2 | auf Anfrage | auf Anfrage | PL | 85366930
Phoenix Contact | 1844772 | Phoenix Contact DMC 0,5/ 7-G1-2,54 P20THR R44 - Leiterplatten-Grundleiste - 1844772 | auf Anfrage | 300 | 40 | auf Anfrage | auf Anfrage | PL | 85366930
Phoenix Contact | 1844785 | Phoenix Contact DMC 0,5/ 8-G1-2,54 P20THR R44 - Leiterplatten-Grundleiste - 1844785 | 300 | 300 | 3 | auf Anfrage | auf Anfrage | PL | 85366930
Phoenix Contact | 1844798 | Phoenix Contact DMC 0,5/ 9-G1-2,54 P20THR R44 - Leiterplatten-Grundleiste - 1844798 | auf Anfrage | 300 | 43 | auf Anfrage | auf Anfrage | PL | 85366930
Phoenix Contact | 1844808 | Phoenix Contact DMC 0,5/10-G1-2,54 P20THR R44 - Leiterplatten-Grundleiste - 1844808 | auf Anfrage | 300 | 41 | auf Anfrage | auf Anfrage | PL | 85366930
Phoenix Contact | 1844824 | Phoenix Contact DMC 0,5/12-G1-2,54 P20THR R72 - Leiterplatten-Grundleiste - 1844824 | 1800 | 300 | 2 | auf Anfrage | auf Anfrage | PL | 85366930
Phoenix Contact | 1844853 | Phoenix Contact DMC 0,5/15-G1-2,54 P20THR R56 - Leiterplatten-Grundleiste - 1844853 | auf Anfrage | 300 | 41 | auf Anfrage | auf Anfrage | PL | 85366930
Phoenix Contact | 1844837 | Phoenix Contact DMC 0,5/13-G1-2,54 P20THR R56 - Leiterplatten-Grundleiste - 1844837 | auf Anfrage | 300 | 11 | auf Anfrage | auf Anfrage | PL | 85366930
Phoenix Contact | 1844840 | Phoenix Contact DMC 0,5/14-G1-2,54 P20THR R72 - Leiterplatten-Grundleiste - 1844840 | auf Anfrage | 300 | 39 | auf Anfrage | auf Anfrage | PL | 85366930
Phoenix Contact | 1844879 | Phoenix Contact DMCV 0,5/ 2-G1-2,54 P20THR R32 - Leiterplatten-Grundleiste - 1844879 | 990 | 330 | 2 | auf Anfrage | auf Anfrage | PL | 85366930
Phoenix Contact | 1844896 | Phoenix Contact MCV 1,5/17-G-3,81 - Leiterplatten-Grundleiste - 1844896 | auf Anfrage | 50 | 19 | auf Anfrage | auf Anfrage | DE | 85366930
Phoenix Contact | 1844905 | Phoenix Contact DMCV 0,5/ 5-G1-2,54 P20THR R44 - Leiterplatten-Grundleiste - 1844905 | auf Anfrage | 330 | 5 | auf Anfrage | auf Anfrage | PL | 85366930
Phoenix Contact | 1844866 | Phoenix Contact DMC 0,5/16-G1-2,54 P20THR R72 - Leiterplatten-Grundleiste - 1844866 | auf Anfrage | 300 | 40 | auf Anfrage | auf Anfrage | PL | 85366930
Phoenix Contact | 1844882 | Phoenix Contact DMCV 0,5/ 3-G1-2,54 P20THR R24 - Leiterplatten-Grundleiste - 1844882 | 1980 | 330 | 2 | auf Anfrage | auf Anfrage | PL | 85366930
Phoenix Contact | 1844895 | Phoenix Contact DMCV 0,5/ 4-G1-2,54 P20THR R32 - Leiterplatten-Grundleiste - 1844895 | 3960 | 330 | 3 | auf Anfrage | auf Anfrage | PL | 85366930
Phoenix Contact | 1844921 | Phoenix Contact DMCV 0,5/ 7-G1-2,54 P20THR R44 - Leiterplatten-Grundleiste - 1844921 | auf Anfrage | 330 | 41 | auf Anfrage | auf Anfrage | PL | 85366930
Phoenix Contact | 1844922 | Phoenix Contact MCV 1,5/20-G-3,81 - Leiterplatten-Grundleiste - 1844922 | 250 | 50 | 3 | auf Anfrage | auf Anfrage | DE | 85366930
Phoenix Contact | 1844906 | Phoenix Contact MCV 1,5/18-G-3,81 - Leiterplatten-Grundleiste - 1844906 | 400 | 50 | 2 | auf Anfrage | auf Anfrage | DE | 85366930
Phoenix Contact | 1844918 | Phoenix Contact DMCV 0,5/ 6-G1-2,54 P20THR R44 - Leiterplatten-Grundleiste - 1844918 | auf Anfrage | 330 | 40 | auf Anfrage | auf Anfrage | PL | 85366930
Phoenix Contact | 1844919 | Phoenix Contact MCV 1,5/19-G-3,81 - Leiterplatten-Grundleiste - 1844919 | auf Anfrage | 50 | 20 | auf Anfrage | auf Anfrage | DE | 85366930
Phoenix Contact | 1844934 | Phoenix Contact DMCV 0,5/ 8-G1-2,54 P20THR R44 - Leiterplatten-Grundleiste - 1844934 | auf Anfrage | 330 | 40 | auf Anfrage | auf Anfrage | PL | 85366930
Phoenix Contact | 1844935 | Phoenix Contact MCV 1,5/17-GF-3,81 - Leiterplatten-Grundleiste - 1844935 | auf Anfrage | 50 | 20 | auf Anfrage | auf Anfrage | DE | 85366930
Phoenix Contact | 1844947 | Phoenix Contact DMCV 0,5/ 9-G1-2,54 P20THR R44 - Leiterplatten-Grundleiste - 1844947 | auf Anfrage | 330 | 40 | auf Anfrage | auf Anfrage | PL | 85366930
Phoenix Contact | 1844950 | Phoenix Contact DMCV 0,5/10-G1-2,54 P20THR R44 - Leiterplatten-Grundleiste - 1844950 | auf Anfrage | 330 | 16 | auf Anfrage | auf Anfrage | PL | 85366930
Phoenix Contact | 1844989 | Phoenix Contact DMCV 0,5/13-G1-2,54 P20THR R56 - Leiterplatten-Grundleiste - 1844989 | auf Anfrage | 330 | 40 | auf Anfrage | auf Anfrage | PL | 85366930
Phoenix Contact | 1844948 | Phoenix Contact MCV 1,5/18-GF-3,81 - Leiterplatten-Grundleiste - 1844948 | 1600 | 50 | 3 | auf Anfrage | auf Anfrage | DE | 85366930
Phoenix Contact | 1844951 | Phoenix Contact MCV 1,5/19-GF-3,81 - Leiterplatten-Grundleiste - 1844951 | 50 | 50 | 2 | auf Anfrage | auf Anfrage | DE | 85366930
Phoenix Contact | 1844963 | Phoenix Contact DMCV 0,5/11-G1-2,54 P20THR R56 - Leiterplatten-Grundleiste - 1844963 | auf Anfrage | 330 | 40 | auf Anfrage | auf Anfrage | PL | 85366930
Phoenix Contact | 1844964 | Phoenix Contact MCV 1,5/20-GF-3,81 - Leiterplatten-Grundleiste - 1844964 | 450 | 50 | 3 | auf Anfrage | auf Anfrage | DE | 85366930
Phoenix Contact | 1844977 | Phoenix Contact MDSTB 2,5/ 6-G-5,08 - Leiterplatten-Grundleiste - 1844977 | 850 | 50 | 2 | auf Anfrage | auf Anfrage | DE | 85366930
Phoenix Contact | 1844976 | Phoenix Contact DMCV 0,5/12-G1-2,54 P20THR R72 - Leiterplatten-Grundleiste - 1844976 | auf Anfrage | 330 | 40 | auf Anfrage | auf Anfrage | PL | 85366930
Phoenix Contact | 1844992 | Phoenix Contact DMCV 0,5/14-G1-2,54 P20THR R72 - Leiterplatten-Grundleiste - 1844992 | auf Anfrage | 330 | 41 | auf Anfrage | auf Anfrage | PL | 85366930
Phoenix Contact | 1845001 | Phoenix Contact DMCV 0,5/15-G1-2,54 P20THR R56 - Leiterplatten-Grundleiste - 1845001 | auf Anfrage | 330 | 41 | auf Anfrage | auf Anfrage | PL | 85366930
Phoenix Contact | 1845030 | Phoenix Contact DMC 0,5/ 3-G1-2,54 SMD R24 - Leiterplatten-Grundleiste - 1845030 | auf Anfrage | 300 | 41 | auf Anfrage | auf Anfrage | PL | 85366930
Phoenix Contact | 1845072 | Phoenix Contact DMC 0,5/ 7-G1-2,54 SMD R44 - Leiterplatten-Grundleiste - 1845072 | auf Anfrage | 300 | 40 | auf Anfrage | auf Anfrage | PL | 85366930
Phoenix Contact | 1845014 | Phoenix Contact DMCV 0,5/16-G1-2,54 P20THR R72 - Leiterplatten-Grundleiste - 1845014 | auf Anfrage | 330 | 43 | auf Anfrage | auf Anfrage | PL | 85366930
Phoenix Contact | 1845027 | Phoenix Contact DMC 0,5/ 2-G1-2,54 SMD R24 - Leiterplatten-Grundleiste - 1845027 | auf Anfrage | 300 | 41 | auf Anfrage | auf Anfrage | PL | 85366930
Phoenix Contact | 1845043 | Phoenix Contact DMC 0,5/ 4-G1-2,54 SMD R44 - Leiterplatten-Grundleiste - 1845043 | auf Anfrage | 300 | 41 | auf Anfrage | auf Anfrage | PL | 85366930
Phoenix Contact | 1845056 | Phoenix Contact DMC 0,5/ 5-G1-2,54 SMD R44 - Leiterplatten-Grundleiste - 1845056 | auf Anfrage | 300 | 40 | auf Anfrage | auf Anfrage | PL | 85366930
Phoenix Contact | 1845069 | Phoenix Contact DMC 0,5/ 6-G1-2,54 SMD R44 - Leiterplatten-Grundleiste - 1845069 | auf Anfrage | 300 | 41 | auf Anfrage | auf Anfrage | PL | 85366930
Phoenix Contact | 1845124 | Phoenix Contact DMC 0,5/12-G1-2,54 SMD R72 - Leiterplatten-Grundleiste - 1845124 | auf Anfrage | 300 | 41 | auf Anfrage | auf Anfrage | PL | 85366930
Phoenix Contact | 1845085 | Phoenix Contact DMC 0,5/ 8-G1-2,54 SMD R44 - Leiterplatten-Grundleiste - 1845085 | auf Anfrage | 300 | 40 | auf Anfrage | auf Anfrage | PL | 85366930
Phoenix Contact | 1845098 | Phoenix Contact DMC 0,5/ 9-G1-2,54 SMD R44 - Leiterplatten-Grundleiste - 1845098 | auf Anfrage | 300 | 41 | auf Anfrage | auf Anfrage | PL | 85366930
Phoenix Contact | 1845108 | Phoenix Contact DMC 0,5/10-G1-2,54 SMD R44 - Leiterplatten-Grundleiste - 1845108 | auf Anfrage | 300 | 41 | auf Anfrage | auf Anfrage | PL | 85366930
Phoenix Contact | 1845111 | Phoenix Contact DMC 0,5/11-G1-2,54 SMD R56 - Leiterplatten-Grundleiste - 1845111 | auf Anfrage | 300 | 40 | auf Anfrage | auf Anfrage | PL | 85366930
Phoenix Contact | 1845137 | Phoenix Contact DMC 0,5/13-G1-2,54 SMD R56 - Leiterplatten-Grundleiste - 1845137 | auf Anfrage | 300 | 40 | auf Anfrage | auf Anfrage | PL | 85366930
Phoenix Contact | 1845166 | Phoenix Contact DMC 0,5/16-G1-2,54 SMD R72 - Leiterplatten-Grundleiste - 1845166 | auf Anfrage | 300 | 40 | auf Anfrage | auf Anfrage | PL | 85366930
Phoenix Contact | 1845140 | Phoenix Contact DMC 0,5/14-G1-2,54 SMD R72 - Leiterplatten-Grundleiste - 1845140 | auf Anfrage | 300 | 40 | auf Anfrage | auf Anfrage | PL | 85366930
Phoenix Contact | 1845221 | Phoenix Contact DMCV 0,5/ 7-G1-2,54 SMD R44 - Leiterplatten-Grundleiste - 1845221 | auf Anfrage | 330 | 41 | auf Anfrage | auf Anfrage | PL | 85366930
Phoenix Contact | 1845179 | Phoenix Contact DMCV 0,5/ 2-G1-2,54 SMD R32 - Leiterplatten-Grundleiste - 1845179 | auf Anfrage | 330 | 41 | auf Anfrage | auf Anfrage | PL | 85366930
Phoenix Contact | 1845182 | Phoenix Contact DMCV 0,5/ 3-G1-2,54 SMD R24 - Leiterplatten-Grundleiste - 1845182 | 660 | 330 | 2 | auf Anfrage | auf Anfrage | PL | 85366930
Phoenix Contact | 1845195 | Phoenix Contact DMCV 0,5/ 4-G1-2,54 SMD R32 - Leiterplatten-Grundleiste - 1845195 | auf Anfrage | 330 | 39 | auf Anfrage | auf Anfrage | PL | 85366930
Phoenix Contact | 1845205 | Phoenix Contact DMCV 0,5/ 5-G1-2,54 SMD R44 - Leiterplatten-Grundleiste - 1845205 | auf Anfrage | 330 | 23 | auf Anfrage | auf Anfrage | PL | 85366930
Phoenix Contact | 1845218 | Phoenix Contact DMCV 0,5/ 6-G1-2,54 SMD R44 - Leiterplatten-Grundleiste - 1845218 | auf Anfrage | 330 | 41 | auf Anfrage | auf Anfrage | PL | 85366930
Phoenix Contact | 1845219 | Phoenix Contact MC 1,5/ 2-STF-3,81 AU - Leiterplattenstecker - 1845219 | 1600 | 50 | 3 | auf Anfrage | auf Anfrage | DE | 85366990
Phoenix Contact | 1845234 | Phoenix Contact DMCV 0,5/ 8-G1-2,54 SMD R44 - Leiterplatten-Grundleiste - 1845234 | auf Anfrage | 330 | 39 | auf Anfrage | auf Anfrage | PL | 85366930
Phoenix Contact | 1845292 | Phoenix Contact DMCV 0,5/14-G1-2,54 SMD R72 - Leiterplatten-Grundleiste - 1845292 | auf Anfrage | 330 | 40 | auf Anfrage | auf Anfrage | PL | 85366930
Phoenix Contact | 1845222 | Phoenix Contact MC 1,5/ 2-GF-3,81 AU - Leiterplatten-Grundleiste - 1845222 | 1250 | 50 | 2 | auf Anfrage | auf Anfrage | DE | 85366930
Phoenix Contact | 1845250 | Phoenix Contact DMCV 0,5/10-G1-2,54 SMD R44 - Leiterplatten-Grundleiste - 1845250 | auf Anfrage | 330 | 41 | auf Anfrage | auf Anfrage | PL | 85366930
Phoenix Contact | 1845276 | Phoenix Contact DMCV 0,5/12-G1-2,54 SMD R72 - Leiterplatten-Grundleiste - 1845276 | auf Anfrage | 330 | 40 | auf Anfrage | auf Anfrage | PL | 85366930
Phoenix Contact | 1845331 | Phoenix Contact SPT 35/ 1-V-15,00 - Leiterplattenklemme - 1845331 | auf Anfrage | 20 | 11 | auf Anfrage | auf Anfrage | CN | 85369010
Phoenix Contact | 1845344 | Phoenix Contact SPT 35/ 2-V-15,00 - Leiterplattenklemme - 1845344 | auf Anfrage | 20 | 46 | auf Anfrage | auf Anfrage | CN | 85369010
Phoenix Contact | 1845315 | Phoenix Contact DMCV 0,5/16-G1-2,54 SMD R72 - Leiterplatten-Grundleiste - 1845315 | auf Anfrage | 330 | 41 | auf Anfrage | auf Anfrage | PL | 85366930
Phoenix Contact | 1845332 | Phoenix Contact MDSTBVA 2,5/ 2-G-5,08 - Leiterplatten-Grundleiste - 1845332 | 1800 | 50 | 2 | auf Anfrage | auf Anfrage | DE | 85366930
Phoenix Contact | 1845345 | Phoenix Contact MDSTBVA 2,5/ 3-G-5,08 - Leiterplatten-Grundleiste - 1845345 | 2100 | 50 | 3 | auf Anfrage | auf Anfrage | DE | 85366930
Phoenix Contact | 1845358 | Phoenix Contact MDSTBVA 2,5/ 4-G-5,08 - Leiterplatten-Grundleiste - 1845358 | auf Anfrage | 50 | 9 | auf Anfrage | auf Anfrage | DE | 85366930
Phoenix Contact | 1845360 | Phoenix Contact SPT 35/ 4-V-15,00 - Leiterplattenklemme - 1845360 | 180 | 20 | 2 | auf Anfrage | auf Anfrage | CN | 85369010
Phoenix Contact | 1845357 | Phoenix Contact SPT 35/ 3-V-15,00 - Leiterplattenklemme - 1845357 | auf Anfrage | 20 | 46 | auf Anfrage | auf Anfrage | CN | 85369010
Phoenix Contact | 1845413 | Phoenix Contact MDSTBVA 2,5/10-G-5,08 - Leiterplatten-Grundleiste - 1845413 | 1200 | 50 | 2 | auf Anfrage | auf Anfrage | DE | 85366930
Phoenix Contact | 1845361 | Phoenix Contact MDSTBVA 2,5/ 5-G-5,08 - Leiterplatten-Grundleiste - 1845361 | 500 | 50 | 2 | auf Anfrage | auf Anfrage | DE | 85366930
Phoenix Contact | 1845373 | Phoenix Contact SPT 35/ 5-V-15,00 - Leiterplattenklemme - 1845373 | auf Anfrage | 20 | 47 | auf Anfrage | auf Anfrage | CN | 85369010
Phoenix Contact | 1845387 | Phoenix Contact MDSTBVA 2,5/ 7-G-5,08 - Leiterplatten-Grundleiste - 1845387 | auf Anfrage | 50 | 89 | auf Anfrage | auf Anfrage | DE | 85366930
Phoenix Contact | 1845390 | Phoenix Contact MDSTBVA 2,5/ 8-G-5,08 - Leiterplatten-Grundleiste - 1845390 | auf Anfrage | 50 | 54 | auf Anfrage | auf Anfrage | DE | 85366930
Phoenix Contact | 1845400 | Phoenix Contact MDSTBVA 2,5/ 9-G-5,08 - Leiterplatten-Grundleiste - 1845400 | auf Anfrage | 50 | 89 | auf Anfrage | auf Anfrage | DE | 85366930
Phoenix Contact | 1845439 | Phoenix Contact MDSTBVA 2,5/12-G-5,08 - Leiterplatten-Grundleiste - 1845439 | 250 | 50 | 3 | auf Anfrage | auf Anfrage | DE | 85366930
Phoenix Contact | 1845507 | Phoenix Contact MDSTBV 2,5/ 4-G-5,08 - Leiterplatten-Grundleiste - 1845507 | auf Anfrage | 50 | 55 | auf Anfrage | auf Anfrage | DE | 85366930
Phoenix Contact | 1845426 | Phoenix Contact MDSTBVA 2,5/11-G-5,08 - Leiterplatten-Grundleiste - 1845426 | auf Anfrage | 50 | 90 | auf Anfrage | auf Anfrage | DE | 85366930
Phoenix Contact | 1845633 | Phoenix Contact MDSTBV 2,5/ 2-GF-5,08 - Leiterplatten-Grundleiste - 1845633 | 100 | 50 | 2 | auf Anfrage | auf Anfrage | DE | 85366930
Phoenix Contact | 1845523 | Phoenix Contact MDSTBV 2,5/ 6-G-5,08 - Leiterplatten-Grundleiste - 1845523 | auf Anfrage | 50 | 40 | auf Anfrage | auf Anfrage | DE | 85366930
Phoenix Contact | 1845549 | Phoenix Contact MDSTBV 2,5/ 8-G-5,08 - Leiterplatten-Grundleiste - 1845549 | 100 | 50 | 3 | auf Anfrage | auf Anfrage | DE | 85366930
Phoenix Contact | 1845536 | Phoenix Contact MDSTBV 2,5/ 7-G-5,08 - Leiterplatten-Grundleiste - 1845536 | auf Anfrage | 50 | 89 | auf Anfrage | auf Anfrage | DE | 85366930
Phoenix Contact | 1845552 | Phoenix Contact MDSTBV 2,5/ 9-G-5,08 - Leiterplatten-Grundleiste - 1845552 | 50 | 50 | 3 | auf Anfrage | auf Anfrage | DE | 85366930
Phoenix Contact | 1845565 | Phoenix Contact MDSTBV 2,5/10-G-5,08 - Leiterplatten-Grundleiste - 1845565 | auf Anfrage | 50 | 55 | auf Anfrage | auf Anfrage | DE | 85366930
Phoenix Contact | 1845578 | Phoenix Contact MDSTBV 2,5/11-G-5,08 - Leiterplatten-Grundleiste - 1845578 | auf Anfrage | 50 | 89 | auf Anfrage | auf Anfrage | DE | 85366930
Phoenix Contact | 1845581 | Phoenix Contact MDSTBV 2,5/12-G-5,08 - Leiterplatten-Grundleiste - 1845581 | auf Anfrage | 50 | 6 | auf Anfrage | auf Anfrage | DE | 85366930
Phoenix Contact | 1845659 | Phoenix Contact MDSTBV 2,5/ 4-GF-5,08 - Leiterplatten-Grundleiste - 1845659 | 500 | 50 | 2 | auf Anfrage | auf Anfrage | DE | 85366930
Phoenix Contact | 1845646 | Phoenix Contact MDSTBV 2,5/ 3-GF-5,08 - Leiterplatten-Grundleiste - 1845646 | 750 | 50 | 3 | auf Anfrage | auf Anfrage | DE | 85366930
Phoenix Contact | 1845662 | Phoenix Contact MDSTBV 2,5/ 5-GF-5,08 - Leiterplatten-Grundleiste - 1845662 | auf Anfrage | 50 | 89 | auf Anfrage | auf Anfrage | DE | 85366930
Phoenix Contact | 1845727 | Phoenix Contact MDSTBV 2,5/11-GF-5,08 - Leiterplatten-Grundleiste - 1845727 | auf Anfrage | 50 | 89 | auf Anfrage | auf Anfrage | DE | 85366930
Phoenix Contact | 1845675 | Phoenix Contact MDSTBV 2,5/ 6-GF-5,08 - Leiterplatten-Grundleiste - 1845675 | auf Anfrage | 50 | 90 | auf Anfrage | auf Anfrage | DE | 85366930
Phoenix Contact | 1845688 | Phoenix Contact MDSTBV 2,5/ 7-GF-5,08 - Leiterplatten-Grundleiste - 1845688 | auf Anfrage | 50 | 89 | auf Anfrage | auf Anfrage | DE | 85366930
Phoenix Contact | 1845691 | Phoenix Contact MDSTBV 2,5/ 8-GF-5,08 - Leiterplatten-Grundleiste - 1845691 | 1850 | 50 | 2 | auf Anfrage | auf Anfrage | DE | 85366930
Phoenix Contact | 1845701 | Phoenix Contact MDSTBV 2,5/ 9-GF-5,08 - Leiterplatten-Grundleiste - 1845701 | auf Anfrage | 50 | 89 | auf Anfrage | auf Anfrage | DE | 85366930
Phoenix Contact | 1845714 | Phoenix Contact MDSTBV 2,5/10-GF-5,08 - Leiterplatten-Grundleiste - 1845714 | auf Anfrage | 50 | 18 | auf Anfrage | auf Anfrage | DE | 85366930
Phoenix Contact | 1845808 | Phoenix Contact MDSTBVA 2,5/ 4-G - Leiterplatten-Grundleiste - 1845808 | 300 | 50 | 2 | auf Anfrage | auf Anfrage | DE | 85366930
Phoenix Contact | 1845785 | Phoenix Contact MDSTBVA 2,5/ 2-G - Leiterplatten-Grundleiste - 1845785 | 450 | 50 | 2 | auf Anfrage | auf Anfrage | DE | 85366930
Phoenix Contact | 1845798 | Phoenix Contact MDSTBVA 2,5/ 3-G - Leiterplatten-Grundleiste - 1845798 | 2150 | 50 | 2 | auf Anfrage | auf Anfrage | DE | 85366930
Phoenix Contact | 1845824 | Phoenix Contact MDSTBVA 2,5/ 6-G - Leiterplatten-Grundleiste - 1845824 | auf Anfrage | 50 | 89 | auf Anfrage | auf Anfrage | DE | 85366930
Phoenix Contact | 1845853 | Phoenix Contact MDSTBVA 2,5/ 9-G - Leiterplatten-Grundleiste - 1845853 | auf Anfrage | 50 | 90 | auf Anfrage | auf Anfrage | DE | 85366930
Phoenix Contact | 1845866 | Phoenix Contact MDSTBVA 2,5/10-G - Leiterplatten-Grundleiste - 1845866 | 300 | 50 | 2 | auf Anfrage | auf Anfrage | DE | 85366930
Phoenix Contact | 1845837 | Phoenix Contact MDSTBVA 2,5/ 7-G - Leiterplatten-Grundleiste - 1845837 | auf Anfrage | 50 | 90 | auf Anfrage | auf Anfrage | DE | 85366930
Phoenix Contact | 1845840 | Phoenix Contact MDSTBVA 2,5/ 8-G - Leiterplatten-Grundleiste - 1845840 | auf Anfrage | 50 | 89 | auf Anfrage | auf Anfrage | DE | 85366930
Phoenix Contact | 1845879 | Phoenix Contact MDSTBVA 2,5/11-G - Leiterplatten-Grundleiste - 1845879 | 50 | 50 | 2 | auf Anfrage | auf Anfrage | DE | 85366930
Phoenix Contact | 1845882 | Phoenix Contact MDSTBVA 2,5/12-G - Leiterplatten-Grundleiste - 1845882 | auf Anfrage | 50 | 89 | auf Anfrage | auf Anfrage | DE | 85366930
Phoenix Contact | 1845989 | Phoenix Contact MDSTBV 2,5/ 7-G - Leiterplatten-Grundleiste - 1845989 | auf Anfrage | 50 | 89 | auf Anfrage | auf Anfrage | DE | 85366930
Phoenix Contact | 1846030 | Phoenix Contact MDSTBV 2,5/12-G - Leiterplatten-Grundleiste - 1846030 | auf Anfrage | 50 | 90 | auf Anfrage | auf Anfrage | DE | 85366930
Phoenix Contact | 1845950 | Phoenix Contact MDSTBV 2,5/ 4-G - Leiterplatten-Grundleiste - 1845950 | auf Anfrage | 50 | 89 | auf Anfrage | auf Anfrage | DE | 85366930
Phoenix Contact | 1845963 | Phoenix Contact MDSTBV 2,5/ 5-G - Leiterplatten-Grundleiste - 1845963 | auf Anfrage | 50 | 89 | auf Anfrage | auf Anfrage | DE | 85366930
Phoenix Contact | 1845976 | Phoenix Contact MDSTBV 2,5/ 6-G - Leiterplatten-Grundleiste - 1845976 | auf Anfrage | 50 | 89 | auf Anfrage | auf Anfrage | DE | 85366930
Phoenix Contact | 1845992 | Phoenix Contact MDSTBV 2,5/ 8-G - Leiterplatten-Grundleiste - 1845992 | 650 | 50 | 2 | auf Anfrage | auf Anfrage | DE | 85366930
Phoenix Contact | 1846001 | Phoenix Contact MDSTBV 2,5/ 9-G - Leiterplatten-Grundleiste - 1846001 | auf Anfrage | 50 | 89 | auf Anfrage | auf Anfrage | DE | 85366930
Phoenix Contact | 1846014 | Phoenix Contact MDSTBV 2,5/10-G - Leiterplatten-Grundleiste - 1846014 | 50 | 50 | 2 | auf Anfrage | auf Anfrage | DE | 85366930
Phoenix Contact | 1846027 | Phoenix Contact MDSTBV 2,5/11-G - Leiterplatten-Grundleiste - 1846027 | 50 | 50 | 2 | auf Anfrage | auf Anfrage | DE | 85366930
Phoenix Contact | 1846085 | Phoenix Contact MDSTBV 2,5/ 2-GF - Leiterplatten-Grundleiste - 1846085 | auf Anfrage | 50 | 26 | auf Anfrage | auf Anfrage | DE | 85366930
Phoenix Contact | 1846056 | Phoenix Contact MDSTBV 2,5/14-G - Leiterplatten-Grundleiste - 1846056 | 50 | 50 | 2 | auf Anfrage | auf Anfrage | DE | 85366930
Phoenix Contact | 1846098 | Phoenix Contact MDSTBV 2,5/ 3-GF - Leiterplatten-Grundleiste - 1846098 | auf Anfrage | 50 | 26 | auf Anfrage | auf Anfrage | DE | 85366930
Phoenix Contact | 1846153 | Phoenix Contact MDSTBV 2,5/ 9-GF - Leiterplatten-Grundleiste - 1846153 | 50 | 50 | 2 | auf Anfrage | auf Anfrage | DE | 85366930
Phoenix Contact | 1846108 | Phoenix Contact MDSTBV 2,5/ 4-GF - Leiterplatten-Grundleiste - 1846108 | 350 | 50 | 2 | auf Anfrage | auf Anfrage | DE | 85366930
Phoenix Contact | 1846111 | Phoenix Contact MDSTBV 2,5/ 5-GF - Leiterplatten-Grundleiste - 1846111 | auf Anfrage | 50 | 89 | auf Anfrage | auf Anfrage | DE | 85366930
Phoenix Contact | 1846124 | Phoenix Contact MDSTBV 2,5/ 6-GF - Leiterplatten-Grundleiste - 1846124 | auf Anfrage | 50 | 90 | auf Anfrage | auf Anfrage | DE | 85366930
Phoenix Contact | 1846137 | Phoenix Contact MDSTBV 2,5/ 7-GF - Leiterplatten-Grundleiste - 1846137 | 700 | 50 | 2 | auf Anfrage | auf Anfrage | DE | 85366930
Phoenix Contact | 1846140 | Phoenix Contact MDSTBV 2,5/ 8-GF - Leiterplatten-Grundleiste - 1846140 | auf Anfrage | 50 | 89 | auf Anfrage | auf Anfrage | DE | 85366930
Phoenix Contact | 1846386 | Phoenix Contact MDSTB 2,5/ 4-G - Leiterplatten-Grundleiste - 1846386 | auf Anfrage | 50 | 89 | auf Anfrage | auf Anfrage | DE | 85366930
Phoenix Contact | 1846166 | Phoenix Contact MDSTBV 2,5/10-GF - Leiterplatten-Grundleiste - 1846166 | 50 | 50 | 2 | auf Anfrage | auf Anfrage | DE | 85366930
Phoenix Contact | 1846182 | Phoenix Contact MDSTBV 2,5/12-GF - Leiterplatten-Grundleiste - 1846182 | auf Anfrage | 50 | 89 | auf Anfrage | auf Anfrage | DE | 85366930
Phoenix Contact | 1846179 | Phoenix Contact MDSTBV 2,5/11-GF - Leiterplatten-Grundleiste - 1846179 | auf Anfrage | 50 | 89 | auf Anfrage | auf Anfrage | DE | 85366930
Phoenix Contact | 1846409 | Phoenix Contact MDSTB 2,5/ 6-G - Leiterplatten-Grundleiste - 1846409 | auf Anfrage | 50 | 89 | auf Anfrage | auf Anfrage | DE | 85366930
Phoenix Contact | 1846441 | Phoenix Contact MDSTB 2,5/10-G - Leiterplatten-Grundleiste - 1846441 | auf Anfrage | 50 | 89 | auf Anfrage | auf Anfrage | DE | 85366930
Phoenix Contact | 1846412 | Phoenix Contact MDSTB 2,5/ 7-G - Leiterplatten-Grundleiste - 1846412 | auf Anfrage | 50 | 89 | auf Anfrage | auf Anfrage | DE | 85366930
Phoenix Contact | 1846425 | Phoenix Contact MDSTB 2,5/ 8-G - Leiterplatten-Grundleiste - 1846425 | 650 | 50 | 3 | auf Anfrage | auf Anfrage | DE | 85366930
Phoenix Contact | 1846438 | Phoenix Contact MDSTB 2,5/ 9-G - Leiterplatten-Grundleiste - 1846438 | auf Anfrage | 50 | 89 | auf Anfrage | auf Anfrage | DE | 85366930
Phoenix Contact | 1846548 | Phoenix Contact MDSTBA 2,5/ 5-G - Leiterplatten-Grundleiste - 1846548 | auf Anfrage | 50 | 89 | auf Anfrage | auf Anfrage | DE | 85366930
Phoenix Contact | 1846454 | Phoenix Contact MDSTB 2,5/11-G - Leiterplatten-Grundleiste - 1846454 | auf Anfrage | 50 | 89 | auf Anfrage | auf Anfrage | DE | 85366930
Phoenix Contact | 1846467 | Phoenix Contact MDSTB 2,5/12-G - Leiterplatten-Grundleiste - 1846467 | 500 | 50 | 3 | auf Anfrage | auf Anfrage | DE | 85366930
Phoenix Contact | 1846519 | Phoenix Contact MDSTBA 2,5/ 2-G - Leiterplatten-Grundleiste - 1846519 | 100 | 50 | 3 | auf Anfrage | auf Anfrage | DE | 85366930
Phoenix Contact | 1846522 | Phoenix Contact MDSTBA 2,5/ 3-G - Leiterplatten-Grundleiste - 1846522 | 550 | 50 | 3 | auf Anfrage | auf Anfrage | DE | 85366930
Phoenix Contact | 1846535 | Phoenix Contact MDSTBA 2,5/ 4-G - Leiterplatten-Grundleiste - 1846535 | auf Anfrage | 50 | 90 | auf Anfrage | auf Anfrage | DE | 85366930
Phoenix Contact | 1846580 | Phoenix Contact MDSTBA 2,5/ 9-G - Leiterplatten-Grundleiste - 1846580 | 50 | 50 | 2 | auf Anfrage | auf Anfrage | DE | 85366930
Phoenix Contact | 1846551 | Phoenix Contact MDSTBA 2,5/ 6-G - Leiterplatten-Grundleiste - 1846551 | auf Anfrage | 50 | 90 | auf Anfrage | auf Anfrage | DE | 85366930
Phoenix Contact | 1846564 | Phoenix Contact MDSTBA 2,5/ 7-G - Leiterplatten-Grundleiste - 1846564 | auf Anfrage | 50 | 90 | auf Anfrage | auf Anfrage | DE | 85366930
Phoenix Contact | 1846577 | Phoenix Contact MDSTBA 2,5/ 8-G - Leiterplatten-Grundleiste - 1846577 | auf Anfrage | 50 | 90 | auf Anfrage | auf Anfrage | DE | 85366930
Phoenix Contact | 1846713 | Phoenix Contact MDSTB 2,5/ 4-GF - Leiterplatten-Grundleiste - 1846713 | auf Anfrage | 50 | 89 | auf Anfrage | auf Anfrage | DE | 85366930
Phoenix Contact | 1846593 | Phoenix Contact MDSTBA 2,5/10-G - Leiterplatten-Grundleiste - 1846593 | auf Anfrage | 50 | 90 | auf Anfrage | auf Anfrage | DE | 85366930
Phoenix Contact | 1846603 | Phoenix Contact MDSTBA 2,5/11-G - Leiterplatten-Grundleiste - 1846603 | auf Anfrage | 50 | 89 | auf Anfrage | auf Anfrage | DE | 85366930
Phoenix Contact | 1846616 | Phoenix Contact MDSTBA 2,5/12-G - Leiterplatten-Grundleiste - 1846616 | 50 | 50 | 2 | auf Anfrage | auf Anfrage | DE | 85366930
Phoenix Contact | 1846690 | Phoenix Contact MDSTB 2,5/ 2-GF - Leiterplatten-Grundleiste - 1846690 | auf Anfrage | 50 | 25 | auf Anfrage | auf Anfrage | DE | 85366930
Phoenix Contact | 1846742 | Phoenix Contact MDSTB 2,5/ 7-GF - Leiterplatten-Grundleiste - 1846742 | auf Anfrage | 50 | 89 | auf Anfrage | auf Anfrage | DE | 85366930
Phoenix Contact | 1847068 | Phoenix Contact MC 1,5/ 3-STF-3,5 - Leiterplattenstecker - 1847068 | 8500 | 250 | 3 | auf Anfrage | auf Anfrage | DE | 85366990
Phoenix Contact | 1846771 | Phoenix Contact MDSTB 2,5/10-GF - Leiterplatten-Grundleiste - 1846771 | auf Anfrage | 50 | 90 | auf Anfrage | auf Anfrage | DE | 85366930
Phoenix Contact | 1846797 | Phoenix Contact MDSTB 2,5/12-GF - Leiterplatten-Grundleiste - 1846797 | auf Anfrage | 50 | 90 | auf Anfrage | auf Anfrage | DE | 85366930
Phoenix Contact | 1847055 | Phoenix Contact MC 1,5/ 2-STF-3,5 - Leiterplattenstecker - 1847055 | 7250 | 250 | 2 | auf Anfrage | auf Anfrage | DE | 85366990
Phoenix Contact | 1847071 | Phoenix Contact MC 1,5/ 4-STF-3,5 - Leiterplattenstecker - 1847071 | 2250 | 250 | 2 | auf Anfrage | auf Anfrage | DE | 85366990
Phoenix Contact | 1847084 | Phoenix Contact MC 1,5/ 5-STF-3,5 - Leiterplattenstecker - 1847084 | 12000 | 250 | 3 | auf Anfrage | auf Anfrage | DE | 85366990
Phoenix Contact | 1847123 | Phoenix Contact MSTBO 2,5/ 4-GR-5,08 - Leiterplatten-Grundleiste - 1847123 | auf Anfrage | 50 | 25 | auf Anfrage | auf Anfrage | PL | 85366930
Phoenix Contact | 1847136 | Phoenix Contact MSTBO 2,5/ 5-GR-5,08 - Leiterplatten-Grundleiste - 1847136 | auf Anfrage | 50 | 26 | auf Anfrage | auf Anfrage | PL | 85366930
Phoenix Contact | 1847097 | Phoenix Contact MC 1,5/ 6-STF-3,5 - Leiterplattenstecker - 1847097 | 6200 | 50 | 2 | auf Anfrage | auf Anfrage | DE | 85366990
Phoenix Contact | 1847107 | Phoenix Contact MC 1,5/ 7-STF-3,5 - Leiterplattenstecker - 1847107 | 4800 | 50 | 3 | auf Anfrage | auf Anfrage | DE | 85366990
Phoenix Contact | 1847110 | Phoenix Contact MSTBO 2,5/ 3-GR-5,08 - Leiterplatten-Grundleiste - 1847110 | auf Anfrage | 50 | 90 | auf Anfrage | auf Anfrage | PL | 85366930
Phoenix Contact | 1847149 | Phoenix Contact MSTBO 2,5/ 6-GR-5,08 - Leiterplatten-Grundleiste - 1847149 | auf Anfrage | 50 | 26 | auf Anfrage | auf Anfrage | PL | 85366930
Phoenix Contact | 1847152 | Phoenix Contact MSTBO 2,5/ 7-GR-5,08 - Leiterplatten-Grundleiste - 1847152 | auf Anfrage | 50 | 89 | auf Anfrage | auf Anfrage | PL | 85366930
Phoenix Contact | 1847181 | Phoenix Contact MC 1,5/ 8-STF-3,5 - Leiterplattenstecker - 1847181 | 4600 | 50 | 3 | auf Anfrage | auf Anfrage | DE | 85366990
Phoenix Contact | 1847233 | Phoenix Contact MC 1,5/13-STF-3,5 - Leiterplattenstecker - 1847233 | 300 | 50 | 2 | auf Anfrage | auf Anfrage | DE | 85366990
Phoenix Contact | 1847165 | Phoenix Contact MSTBO 2,5/ 8-GR-5,08 - Leiterplatten-Grundleiste - 1847165 | auf Anfrage | 50 | 25 | auf Anfrage | auf Anfrage | PL | 85366930
Phoenix Contact | 1847194 | Phoenix Contact MC 1,5/ 9-STF-3,5 - Leiterplattenstecker - 1847194 | 1400 | 50 | 2 | auf Anfrage | auf Anfrage | DE | 85366990
Phoenix Contact | 1847204 | Phoenix Contact MC 1,5/10-STF-3,5 - Leiterplattenstecker - 1847204 | 3600 | 50 | 3 | auf Anfrage | auf Anfrage | DE | 85366990
Phoenix Contact | 1847217 | Phoenix Contact MC 1,5/11-STF-3,5 - Leiterplattenstecker - 1847217 | 1300 | 50 | 3 | auf Anfrage | auf Anfrage | DE | 85366990
Phoenix Contact | 1847220 | Phoenix Contact MC 1,5/12-STF-3,5 - Leiterplattenstecker - 1847220 | 4300 | 50 | 3 | auf Anfrage | auf Anfrage | DE | 85366990
Phoenix Contact | 1847291 | Phoenix Contact MC 1,5/19-STF-3,5 - Leiterplattenstecker - 1847291 | 700 | 50 | 2 | auf Anfrage | auf Anfrage | DE | 85366990
Phoenix Contact | 1847246 | Phoenix Contact MC 1,5/14-STF-3,5 - Leiterplattenstecker - 1847246 | 350 | 50 | 2 | auf Anfrage | auf Anfrage | DE | 85366990
Phoenix Contact | 1847259 | Phoenix Contact MC 1,5/15-STF-3,5 - Leiterplattenstecker - 1847259 | 250 | 50 | 2 | auf Anfrage | auf Anfrage | DE | 85366990
Phoenix Contact | 1847262 | Phoenix Contact MC 1,5/16-STF-3,5 - Leiterplattenstecker - 1847262 | 100 | 50 | 3 | auf Anfrage | auf Anfrage | DE | 85366990
Phoenix Contact | 1847275 | Phoenix Contact MC 1,5/17-STF-3,5 - Leiterplattenstecker - 1847275 | auf Anfrage | 50 | 12 | auf Anfrage | auf Anfrage | DE | 85366990
Phoenix Contact | 1847288 | Phoenix Contact MC 1,5/18-STF-3,5 - Leiterplattenstecker - 1847288 | auf Anfrage | 50 | 12 | auf Anfrage | auf Anfrage | DE | 85366990
Phoenix Contact | 1847301 | Phoenix Contact MC 1,5/20-STF-3,5 - Leiterplattenstecker - 1847301 | auf Anfrage | 50 | 19 | auf Anfrage | auf Anfrage | DE | 85366990
Phoenix Contact | 1847385 | Phoenix Contact MC 1,5/ 5-STF-5,08 - Leiterplattenstecker - 1847385 | 1350 | 50 | 3 | auf Anfrage | auf Anfrage | DE | 85366990
Phoenix Contact | 1847437 | Phoenix Contact MC 1,5/10-STF-5,08 - Leiterplattenstecker - 1847437 | auf Anfrage | 50 | 54 | auf Anfrage | auf Anfrage | DE | 85366990
Phoenix Contact | 1847408 | Phoenix Contact MC 1,5/ 7-STF-5,08 - Leiterplattenstecker - 1847408 | 300 | 50 | 3 | auf Anfrage | auf Anfrage | DE | 85366990
Phoenix Contact | 1847411 | Phoenix Contact MC 1,5/ 8-STF-5,08 - Leiterplattenstecker - 1847411 | auf Anfrage | 50 | 39 | auf Anfrage | auf Anfrage | DE | 85366990
Phoenix Contact | 1847424 | Phoenix Contact MC 1,5/ 9-STF-5,08 - Leiterplattenstecker - 1847424 | auf Anfrage | 50 | 53 | auf Anfrage | auf Anfrage | DE | 85366990
Phoenix Contact | 1847440 | Phoenix Contact MC 1,5/11-STF-5,08 - Leiterplattenstecker - 1847440 | auf Anfrage | 50 | 53 | auf Anfrage | auf Anfrage | DE | 85366990
Phoenix Contact | 1847505 | Phoenix Contact MC 1,5/ 6-GF-5,08 - Leiterplatten-Grundleiste - 1847505 | 800 | 50 | 2 | auf Anfrage | auf Anfrage | DE | 85366930
Phoenix Contact | 1847466 | Phoenix Contact MC 1,5/ 2-GF-5,08 - Leiterplatten-Grundleiste - 1847466 | 3000 | 50 | 2 | auf Anfrage | auf Anfrage | DE | 85366930
Phoenix Contact | 1847479 | Phoenix Contact MC 1,5/ 3-GF-5,08 - Leiterplatten-Grundleiste - 1847479 | auf Anfrage | 50 | 12 | auf Anfrage | auf Anfrage | DE | 85366930
Phoenix Contact | 1847494 | Phoenix Contact FFKDS/V2-5,08 BK - Leiterplattenklemme - 1847494 | auf Anfrage | 250 | 31 | auf Anfrage | auf Anfrage | GR | 85369010
Phoenix Contact | 1847495 | Phoenix Contact MC 1,5/ 5-GF-5,08 - Leiterplatten-Grundleiste - 1847495 | auf Anfrage | 50 | 53 | auf Anfrage | auf Anfrage | DE | 85366930
Phoenix Contact | 1847547 | Phoenix Contact MC 1,5/10-GF-5,08 - Leiterplatten-Grundleiste - 1847547 | auf Anfrage | 50 | 54 | auf Anfrage | auf Anfrage | IN | 85366930
Phoenix Contact | 1847518 | Phoenix Contact MC 1,5/ 7-GF-5,08 - Leiterplatten-Grundleiste - 1847518 | 800 | 50 | 3 | auf Anfrage | auf Anfrage | IN | 85366930
Phoenix Contact | 1847521 | Phoenix Contact MC 1,5/ 8-GF-5,08 - Leiterplatten-Grundleiste - 1847521 | 150 | 50 | 2 | auf Anfrage | auf Anfrage | DE | 85366930
Phoenix Contact | 1847534 | Phoenix Contact MC 1,5/ 9-GF-5,08 - Leiterplatten-Grundleiste - 1847534 | 100 | 50 | 3 | auf Anfrage | auf Anfrage | DE | 85366930
Phoenix Contact | 1847550 | Phoenix Contact MC 1,5/11-GF-5,08 - Leiterplatten-Grundleiste - 1847550 | auf Anfrage | 50 | 19 | auf Anfrage | auf Anfrage | DE | 85366930
Phoenix Contact | 1847563 | Phoenix Contact MC 1,5/12-GF-5,08 - Leiterplatten-Grundleiste - 1847563 | auf Anfrage | 50 | 53 | auf Anfrage | auf Anfrage | IN | 85366930
Phoenix Contact | 1847628 | Phoenix Contact MCV 1,5/ 3-GF-5,08 - Leiterplatten-Grundleiste - 1847628 | 1000 | 50 | 3 | auf Anfrage | auf Anfrage | IN | 85366930
Phoenix Contact | 1847615 | Phoenix Contact MCV 1,5/ 2-GF-5,08 - Leiterplatten-Grundleiste - 1847615 | 2750 | 50 | 3 | auf Anfrage | auf Anfrage | IN | 85366930
Phoenix Contact | 1847631 | Phoenix Contact MCV 1,5/ 4-GF-5,08 - Leiterplatten-Grundleiste - 1847631 | 1250 | 50 | 3 | auf Anfrage | auf Anfrage | IN | 85366930
Phoenix Contact | 1847699 | Phoenix Contact MCV 1,5/10-GF-5,08 - Leiterplatten-Grundleiste - 1847699 | auf Anfrage | 50 | 53 | auf Anfrage | auf Anfrage | DE | 85366930
Phoenix Contact | 1847644 | Phoenix Contact MCV 1,5/ 5-GF-5,08 - Leiterplatten-Grundleiste - 1847644 | 1250 | 50 | 3 | auf Anfrage | auf Anfrage | DE | 85366930
Phoenix Contact | 1847657 | Phoenix Contact MCV 1,5/ 6-GF-5,08 - Leiterplatten-Grundleiste - 1847657 | 2800 | 50 | 2 | auf Anfrage | auf Anfrage | IN | 85366930
Phoenix Contact | 1847660 | Phoenix Contact MCV 1,5/ 7-GF-5,08 - Leiterplatten-Grundleiste - 1847660 | auf Anfrage | 50 | 54 | auf Anfrage | auf Anfrage | IN | 85366930
Phoenix Contact | 1847673 | Phoenix Contact MCV 1,5/ 8-GF-5,08 - Leiterplatten-Grundleiste - 1847673 | auf Anfrage | 50 | 53 | auf Anfrage | auf Anfrage | IN | 85366930
Phoenix Contact | 1847686 | Phoenix Contact MCV 1,5/ 9-GF-5,08 - Leiterplatten-Grundleiste - 1847686 | auf Anfrage | 50 | 54 | auf Anfrage | auf Anfrage | IN | 85366930
Phoenix Contact | 1847738 | Phoenix Contact MCDV 1,5/ 3-G1-3,81 - Leiterplatten-Grundleiste - 1847738 | 720 | 50 | 2 | auf Anfrage | auf Anfrage | SK | 85366930
Phoenix Contact | 1847709 | Phoenix Contact MCV 1,5/11-GF-5,08 - Leiterplatten-Grundleiste - 1847709 | auf Anfrage | 50 | 19 | auf Anfrage | auf Anfrage | DE | 85366930
Phoenix Contact | 1847712 | Phoenix Contact MCV 1,5/12-GF-5,08 - Leiterplatten-Grundleiste - 1847712 | auf Anfrage | 50 | 46 | auf Anfrage | auf Anfrage | DE | 85366930
Phoenix Contact | 1847725 | Phoenix Contact MCDV 1,5/ 2-G1-3,81 - Leiterplatten-Grundleiste - 1847725 | 150 | 50 | 2 | auf Anfrage | auf Anfrage | DE | 85366930
Phoenix Contact | 1847754 | Phoenix Contact MCDV 1,5/ 5-G1-3,81 - Leiterplatten-Grundleiste - 1847754 | auf Anfrage | 50 | 20 | auf Anfrage | auf Anfrage | DE | 85366930
Phoenix Contact | 1847767 | Phoenix Contact MCDV 1,5/ 6-G1-3,81 - Leiterplatten-Grundleiste - 1847767 | 50 | 50 | 3 | auf Anfrage | auf Anfrage | DE | 85366930
Phoenix Contact | 1847783 | Phoenix Contact MCDV 1,5/ 7-G1-3,81 - Leiterplatten-Grundleiste - 1847783 | auf Anfrage | 50 | 19 | auf Anfrage | auf Anfrage | DE | 85366930
Phoenix Contact | 1847741 | Phoenix Contact MCDV 1,5/ 4-G1-3,81 - Leiterplatten-Grundleiste - 1847741 | auf Anfrage | 50 | 20 | auf Anfrage | auf Anfrage | DE | 85366930
Phoenix Contact | 1847796 | Phoenix Contact MCDV 1,5/ 8-G1-3,81 - Leiterplatten-Grundleiste - 1847796 | auf Anfrage | 50 | 20 | auf Anfrage | auf Anfrage | DE | 85366930
Phoenix Contact | 1847806 | Phoenix Contact MCDV 1,5/ 9-G1-3,81 - Leiterplatten-Grundleiste - 1847806 | auf Anfrage | 50 | 19 | auf Anfrage | auf Anfrage | DE | 85366930
Phoenix Contact | 1847819 | Phoenix Contact MCDV 1,5/10-G1-3,81 - Leiterplatten-Grundleiste - 1847819 | auf Anfrage | 50 | 19 | auf Anfrage | auf Anfrage | DE | 85366930
Phoenix Contact | 1847835 | Phoenix Contact MCDV 1,5/12-G1-3,81 - Leiterplatten-Grundleiste - 1847835 | auf Anfrage | 50 | 19 | auf Anfrage | auf Anfrage | DE | 85366930
Phoenix Contact | 1847822 | Phoenix Contact MCDV 1,5/11-G1-3,81 - Leiterplatten-Grundleiste - 1847822 | auf Anfrage | 50 | 20 | auf Anfrage | auf Anfrage | DE | 85366930
Phoenix Contact | 1847851 | Phoenix Contact MCDV 1,5/14-G1-3,81 - Leiterplatten-Grundleiste - 1847851 | auf Anfrage | 50 | 20 | auf Anfrage | auf Anfrage | DE | 85366930
Phoenix Contact | 1847864 | Phoenix Contact MCDV 1,5/15-G1-3,81 - Leiterplatten-Grundleiste - 1847864 | auf Anfrage | 50 | 20 | auf Anfrage | auf Anfrage | DE | 85366930
Phoenix Contact | 1847877 | Phoenix Contact MCDV 1,5/16-G1-3,81 - Leiterplatten-Grundleiste - 1847877 | 150 | 50 | 3 | auf Anfrage | auf Anfrage | DE | 85366930
Phoenix Contact | 1847880 | Phoenix Contact GMVSTBR 2,5/ 2-STF-7,62 - Leiterplattenstecker - 1847880 | 2500 | 50 | 3 | auf Anfrage | auf Anfrage | DE | 85366990
Phoenix Contact | 1847903 | Phoenix Contact GMVSTBR 2,5/ 4-STF-7,62 - Leiterplattenstecker - 1847903 | 1800 | 50 | 3 | auf Anfrage | auf Anfrage | DE | 85366990
Phoenix Contact | 1847945 | Phoenix Contact GMVSTBR 2,5/ 8-STF-7,62 - Leiterplattenstecker - 1847945 | auf Anfrage | 50 | 45 | auf Anfrage | auf Anfrage | IN | 85366990
Phoenix Contact | 1847958 | Phoenix Contact GMVSTBR 2,5/ 9-STF-7,62 - Leiterplattenstecker - 1847958 | auf Anfrage | 50 | 53 | auf Anfrage | auf Anfrage | IN | 85366990
Phoenix Contact | 1847929 | Phoenix Contact GMVSTBR 2,5/ 6-STF-7,62 - Leiterplattenstecker - 1847929 | 200 | 50 | 2 | auf Anfrage | auf Anfrage | DE | 85366990
Phoenix Contact | 1847932 | Phoenix Contact GMVSTBR 2,5/ 7-STF-7,62 - Leiterplattenstecker - 1847932 | auf Anfrage | 50 | 74 | auf Anfrage | auf Anfrage | IN | 85366990
Phoenix Contact | 1848012 | Phoenix Contact GMVSTBW 2,5/ 4-STF-7,62 - Leiterplattenstecker - 1848012 | auf Anfrage | 50 | 45 | auf Anfrage | auf Anfrage | DE | 85366990
Phoenix Contact | 1847961 | Phoenix Contact GMVSTBR 2,5/10-STF-7,62 - Leiterplattenstecker - 1847961 | auf Anfrage | 50 | 53 | auf Anfrage | auf Anfrage | IN | 85366990
Phoenix Contact | 1848009 | Phoenix Contact GMVSTBW 2,5/ 3-STF-7,62 - Leiterplattenstecker - 1848009 | auf Anfrage | 50 | 54 | auf Anfrage | auf Anfrage | DE | 85366990
Phoenix Contact | 1847974 | Phoenix Contact GMVSTBR 2,5/11-STF-7,62 - Leiterplattenstecker - 1847974 | auf Anfrage | 50 | 53 | auf Anfrage | auf Anfrage | IN | 85366990
Phoenix Contact | 1847987 | Phoenix Contact GMVSTBR 2,5/12-STF-7,62 - Leiterplattenstecker - 1847987 | auf Anfrage | 50 | 53 | auf Anfrage | auf Anfrage | DE | 85366990
Phoenix Contact | 1847990 | Phoenix Contact GMVSTBW 2,5/ 2-STF-7,62 - Leiterplattenstecker - 1847990 | 150 | 50 | 2 | auf Anfrage | auf Anfrage | DE | 85366990
Phoenix Contact | 1848025 | Phoenix Contact GMVSTBW 2,5/ 5-STF-7,62 - Leiterplattenstecker - 1848025 | 550 | 50 | 2 | auf Anfrage | auf Anfrage | DE | 85366990
Phoenix Contact | 1848096 | Phoenix Contact GMVSTBW 2,5/12-STF-7,62 - Leiterplattenstecker - 1848096 | auf Anfrage | 50 | 53 | auf Anfrage | auf Anfrage | IN | 85366990
Phoenix Contact | 1848041 | Phoenix Contact GMVSTBW 2,5/ 7-STF-7,62 - Leiterplattenstecker - 1848041 | 250 | 50 | 2 | auf Anfrage | auf Anfrage | DE | 85366990
Phoenix Contact | 1848070 | Phoenix Contact GMVSTBW 2,5/10-STF-7,62 - Leiterplattenstecker - 1848070 | auf Anfrage | 50 | 53 | auf Anfrage | auf Anfrage | DE | 85366990
Phoenix Contact | 1848083 | Phoenix Contact GMVSTBW 2,5/11-STF-7,62 - Leiterplattenstecker - 1848083 | auf Anfrage | 50 | 53 | auf Anfrage | auf Anfrage | IN | 85366990
Phoenix Contact | 1848410 | Phoenix Contact MC 1,5/17-GF-3,81 - Leiterplatten-Grundleiste - 1848410 | auf Anfrage | 50 | 20 | auf Anfrage | auf Anfrage | DE | 85366930
Phoenix Contact | 1848122 | Phoenix Contact PSC 1,5/ 3-M-PE - Leiterplatten-Grundleiste - 1848122 | 2900 | 50 | 3 | auf Anfrage | auf Anfrage | PL | 85366930
Phoenix Contact | 1848135 | Phoenix Contact PSC 1,5/ 5-M-PE - Leiterplatten-Grundleiste - 1848135 | 1250 | 50 | 3 | auf Anfrage | auf Anfrage | PL | 85366930
Phoenix Contact | 1848423 | Phoenix Contact MC 1,5/18-GF-3,81 - Leiterplatten-Grundleiste - 1848423 | auf Anfrage | 50 | 19 | auf Anfrage | auf Anfrage | DE | 85366930
Phoenix Contact | 1848436 | Phoenix Contact MC 1,5/19-GF-3,81 - Leiterplatten-Grundleiste - 1848436 | auf Anfrage | 50 | 20 | auf Anfrage | auf Anfrage | DE | 85366930
Phoenix Contact | 1848449 | Phoenix Contact MC 1,5/20-GF-3,81 - Leiterplatten-Grundleiste - 1848449 | auf Anfrage | 50 | 19 | auf Anfrage | auf Anfrage | DE | 85366930
Phoenix Contact | 1848481 | Phoenix Contact MC 1,5/17-STF-3,81 - Leiterplattenstecker - 1848481 | 600 | 50 | 3 | auf Anfrage | auf Anfrage | DE | 85366990
Phoenix Contact | 1848465 | Phoenix Contact MC 1,5/19-STF-3,81 - Leiterplattenstecker - 1848465 | auf Anfrage | 50 | 19 | auf Anfrage | auf Anfrage | DE | 85366990
Phoenix Contact | 1848478 | Phoenix Contact MC 1,5/18-STF-3,81 - Leiterplattenstecker - 1848478 | 100 | 50 | 2 | auf Anfrage | auf Anfrage | DE | 85366990
Phoenix Contact | 1848532 | Phoenix Contact PTS 1,5/ 2-PH-5,0 CLIP - Leiterplatten-Steckverbinder - 1848532 | auf Anfrage | 250 | 103 | auf Anfrage | auf Anfrage | BG | 85366990
Phoenix Contact | 1848558 | Phoenix Contact PTS 1,5/ 4-PH-5,0 CLIP - Leiterplatten-Steckverbinder - 1848558 | auf Anfrage | 250 | 38 | auf Anfrage | auf Anfrage | BG | 85366990
Phoenix Contact | 1848545 | Phoenix Contact PTS 1,5/ 3-PH-5,0 CLIP - Leiterplatten-Steckverbinder - 1848545 | 5500 | 250 | 3 | auf Anfrage | auf Anfrage | BG | 85366990
Phoenix Contact | 1848561 | Phoenix Contact PTS 1,5/ 5-PH-5,0 CLIP - Leiterplatten-Steckverbinder - 1848561 | auf Anfrage | 100 | 40 | auf Anfrage | auf Anfrage | BG | 85366990
Phoenix Contact | 1848574 | Phoenix Contact PTS 1,5/ 6-PH-5,0 CLIP - Leiterplatten-Steckverbinder - 1848574 | auf Anfrage | 100 | 40 | auf Anfrage | auf Anfrage | BG | 85366990
Phoenix Contact | 1848613 | Phoenix Contact PTS 1,5/10-PH-5,0 CLIP - Leiterplatten-Steckverbinder - 1848613 | auf Anfrage | 100 | 40 | auf Anfrage | auf Anfrage | BG | 85366990
Phoenix Contact | 1848587 | Phoenix Contact PTS 1,5/ 7-PH-5,0 CLIP - Leiterplatten-Steckverbinder - 1848587 | auf Anfrage | 100 | 40 | auf Anfrage | auf Anfrage | BG | 85366990
Phoenix Contact | 1848590 | Phoenix Contact PTS 1,5/ 8-PH-5,0 CLIP - Leiterplatten-Steckverbinder - 1848590 | auf Anfrage | 100 | 54 | auf Anfrage | auf Anfrage | BG | 85366990
Phoenix Contact | 1848600 | Phoenix Contact PTS 1,5/ 9-PH-5,0 CLIP - Leiterplatten-Steckverbinder - 1848600 | auf Anfrage | 100 | 40 | auf Anfrage | auf Anfrage | BG | 85366990
Phoenix Contact | 1848642 | Phoenix Contact SDDC 1,5/ 2-PV-3,5 - Direktsteckverbinder - 1848642 | auf Anfrage | 250 | 34 | auf Anfrage | auf Anfrage | PL | 85366990
Phoenix Contact | 1848668 | Phoenix Contact SDDC 1,5/ 4-PV-3,5 - Direktsteckverbinder - 1848668 | auf Anfrage | 250 | 16 | auf Anfrage | auf Anfrage | PL | 85366990
Phoenix Contact | 1848626 | Phoenix Contact PTS 1,5/11-PH-5,0 CLIP - Leiterplatten-Steckverbinder - 1848626 | auf Anfrage | 50 | 40 | auf Anfrage | auf Anfrage | BG | 85366990
Phoenix Contact | 1848639 | Phoenix Contact PTS 1,5/12-PH-5,0 CLIP - Leiterplatten-Steckverbinder - 1848639 | auf Anfrage | 50 | 40 | auf Anfrage | auf Anfrage | BG | 85366990
Phoenix Contact | 1848655 | Phoenix Contact SDDC 1,5/ 3-PV-3,5 - Direktsteckverbinder - 1848655 | auf Anfrage | 250 | 16 | auf Anfrage | auf Anfrage | PL | 85366990
Phoenix Contact | 1848671 | Phoenix Contact SDDC 1,5/ 5-PV-3,5 - Direktsteckverbinder - 1848671 | 200 | 100 | 2 | auf Anfrage | auf Anfrage | PL | 85366990
Phoenix Contact | 1848697 | Phoenix Contact SDDC 1,5/ 7-PV-3,5 - Direktsteckverbinder - 1848697 | auf Anfrage | 100 | 48 | auf Anfrage | auf Anfrage | PL | 85366990
Phoenix Contact | 1848707 | Phoenix Contact SDDC 1,5/ 8-PV-3,5 - Direktsteckverbinder - 1848707 | auf Anfrage | 100 | 54 | auf Anfrage | auf Anfrage | PL | 85366990
Phoenix Contact | 1848684 | Phoenix Contact SDDC 1,5/ 6-PV-3,5 - Direktsteckverbinder - 1848684 | 100 | 100 | 47 | auf Anfrage | auf Anfrage | PL | 85366990
Phoenix Contact | 1848710 | Phoenix Contact SDDC 1,5/ 9-PV-3,5 - Direktsteckverbinder - 1848710 | auf Anfrage | 50 | 54 | auf Anfrage | auf Anfrage | PL | 85366990
Phoenix Contact | 1848778 | Phoenix Contact SDDC 1,5/15-PV-3,5 - Direktsteckverbinder - 1848778 | auf Anfrage | 50 | 54 | auf Anfrage | auf Anfrage | SK | 85366990
Phoenix Contact | 1848723 | Phoenix Contact SDDC 1,5/10-PV-3,5 - Direktsteckverbinder - 1848723 | auf Anfrage | 50 | 55 | auf Anfrage | auf Anfrage | PL | 85366990
Phoenix Contact | 1848736 | Phoenix Contact SDDC 1,5/11-PV-3,5 - Direktsteckverbinder - 1848736 | auf Anfrage | 50 | 54 | auf Anfrage | auf Anfrage | PL | 85366990
Phoenix Contact | 1848749 | Phoenix Contact SDDC 1,5/12-PV-3,5 - Direktsteckverbinder - 1848749 | auf Anfrage | 50 | 5 | auf Anfrage | auf Anfrage | PL | 85366990
Phoenix Contact | 1848752 | Phoenix Contact SDDC 1,5/13-PV-3,5 - Direktsteckverbinder - 1848752 | auf Anfrage | 50 | 54 | auf Anfrage | auf Anfrage | SK | 85366990
Phoenix Contact | 1848765 | Phoenix Contact SDDC 1,5/14-PV-3,5 - Direktsteckverbinder - 1848765 | auf Anfrage | 50 | 55 | auf Anfrage | auf Anfrage | SK | 85366990
Phoenix Contact | 1848794 | Phoenix Contact TFKC 2,5/ 2-ST-5,08-LR - Leiterplattenstecker - 1848794 | auf Anfrage | 250 | 27 | auf Anfrage | auf Anfrage | DE | 85366990
Phoenix Contact | 1848795 | Phoenix Contact MVSTBW 2,5/10-STEH-5,08 - Leiterplattenstecker - 1848795 | 50 | 50 | 2 | auf Anfrage | auf Anfrage | DE | 85366990
Phoenix Contact | 1848781 | Phoenix Contact SDDC 1,5/16-PV-3,5 - Direktsteckverbinder - 1848781 | auf Anfrage | 50 | 55 | auf Anfrage | auf Anfrage | SK | 85366990
Phoenix Contact | 1848901 | Phoenix Contact LPC 1,5/ 3-ST-3,81 - Leiterplattenstecker - 1848901 | 100 | 50 | 2 | auf Anfrage | auf Anfrage | PL | 85366990
Phoenix Contact | 1848914 | Phoenix Contact LPC 1,5/ 4-ST-3,81 - Leiterplattenstecker - 1848914 | 350 | 50 | 2 | auf Anfrage | auf Anfrage | PL | 85366990
Phoenix Contact | 1848820 | Phoenix Contact TFKC 2,5/ 5-ST-5,08-LR - Leiterplattenstecker - 1848820 | auf Anfrage | 100 | 27 | auf Anfrage | auf Anfrage | DE | 85366990
Phoenix Contact | 1848891 | Phoenix Contact LPC 1,5/ 2-ST-3,81 - Leiterplattenstecker - 1848891 | auf Anfrage | 50 | 54 | auf Anfrage | auf Anfrage | PL | 85366990
Phoenix Contact | 1848956 | Phoenix Contact LPC 1,5/ 8-ST-3,81 - Leiterplattenstecker - 1848956 | auf Anfrage | 50 | 54 | auf Anfrage | auf Anfrage | PL | 85366990
Phoenix Contact | 1848927 | Phoenix Contact LPC 1,5/ 5-ST-3,81 - Leiterplattenstecker - 1848927 | auf Anfrage | 50 | 54 | auf Anfrage | auf Anfrage | PL | 85366990
Phoenix Contact | 1848930 | Phoenix Contact LPC 1,5/ 6-ST-3,81 - Leiterplattenstecker - 1848930 | auf Anfrage | 50 | 55 | auf Anfrage | auf Anfrage | PL | 85366990
Phoenix Contact | 1848943 | Phoenix Contact LPC 1,5/ 7-ST-3,81 - Leiterplattenstecker - 1848943 | auf Anfrage | 50 | 54 | auf Anfrage | auf Anfrage | PL | 85366990
Phoenix Contact | 1848969 | Phoenix Contact LPC 1,5/ 9-ST-3,81 - Leiterplattenstecker - 1848969 | auf Anfrage | 50 | 54 | auf Anfrage | auf Anfrage | PL | 85366990
Phoenix Contact | 1849007 | Phoenix Contact LPC 1,5/13-ST-3,81 - Leiterplattenstecker - 1849007 | auf Anfrage | 50 | 54 | auf Anfrage | auf Anfrage | PL | 85366990
Phoenix Contact | 1848972 | Phoenix Contact LPC 1,5/10-ST-3,81 - Leiterplattenstecker - 1848972 | auf Anfrage | 50 | 5 | auf Anfrage | auf Anfrage | PL | 85366990
Phoenix Contact | 1848985 | Phoenix Contact LPC 1,5/11-ST-3,81 - Leiterplattenstecker - 1848985 | auf Anfrage | 50 | 54 | auf Anfrage | auf Anfrage | PL | 85366990
Phoenix Contact | 1848998 | Phoenix Contact LPC 1,5/12-ST-3,81 - Leiterplattenstecker - 1848998 | auf Anfrage | 50 | 55 | auf Anfrage | auf Anfrage | PL | 85366990
Phoenix Contact | 1849049 | Phoenix Contact LPC 1,5/ 2-STF-3,81 - Leiterplattenstecker - 1849049 | auf Anfrage | 50 | 54 | auf Anfrage | auf Anfrage | PL | 85366990
Phoenix Contact | 1849010 | Phoenix Contact LPC 1,5/14-ST-3,81 - Leiterplattenstecker - 1849010 | auf Anfrage | 50 | 54 | auf Anfrage | auf Anfrage | PL | 85366990
Phoenix Contact | 1849023 | Phoenix Contact LPC 1,5/15-ST-3,81 - Leiterplattenstecker - 1849023 | 50 | 50 | 2 | auf Anfrage | auf Anfrage | PL | 85366990
Phoenix Contact | 1849036 | Phoenix Contact LPC 1,5/16-ST-3,81 - Leiterplattenstecker - 1849036 | auf Anfrage | 50 | 54 | auf Anfrage | auf Anfrage | PL | 85366990
Phoenix Contact | 1849078 | Phoenix Contact LPC 1,5/ 5-STF-3,81 - Leiterplattenstecker - 1849078 | auf Anfrage | 50 | 54 | auf Anfrage | auf Anfrage | PL | 85366990
Phoenix Contact | 1849094 | Phoenix Contact LPC 1,5/ 7-STF-3,81 - Leiterplattenstecker - 1849094 | auf Anfrage | 50 | 54 | auf Anfrage | auf Anfrage | PL | 85366990
Phoenix Contact | 1849052 | Phoenix Contact LPC 1,5/ 3-STF-3,81 - Leiterplattenstecker - 1849052 | auf Anfrage | 50 | 54 | auf Anfrage | auf Anfrage | PL | 85366990
Phoenix Contact | 1849065 | Phoenix Contact LPC 1,5/ 4-STF-3,81 - Leiterplattenstecker - 1849065 | auf Anfrage | 50 | 55 | auf Anfrage | auf Anfrage | PL | 85366990
Phoenix Contact | 1849081 | Phoenix Contact LPC 1,5/ 6-STF-3,81 - Leiterplattenstecker - 1849081 | auf Anfrage | 50 | 55 | auf Anfrage | auf Anfrage | PL | 85366990
Phoenix Contact | 1849120 | Phoenix Contact LPC 1,5/10-STF-3,81 - Leiterplattenstecker - 1849120 | auf Anfrage | 50 | 54 | auf Anfrage | auf Anfrage | PL | 85366990
Phoenix Contact | 1849104 | Phoenix Contact LPC 1,5/ 8-STF-3,81 - Leiterplattenstecker - 1849104 | auf Anfrage | 50 | 54 | auf Anfrage | auf Anfrage | PL | 85366990
Phoenix Contact | 1849117 | Phoenix Contact LPC 1,5/ 9-STF-3,81 - Leiterplattenstecker - 1849117 | auf Anfrage | 50 | 55 | auf Anfrage | auf Anfrage | PL | 85366990
Phoenix Contact | 1849118 | Phoenix Contact MSTBVK 2,5/ 5-STF-5,08 - Tragschienenstecker - 1849118 | 50 | 50 | 2 | auf Anfrage | auf Anfrage | PL | 85366990
Phoenix Contact | 1849150 | Phoenix Contact MSTBVK 2,5/ 9-STF-5,08 - Tragschienenstecker - 1849150 | auf Anfrage | 50 | 57 | auf Anfrage | auf Anfrage | PL | 85366990
Phoenix Contact | 1849121 | Phoenix Contact MSTBVK 2,5/ 6-STF-5,08 - Tragschienenstecker - 1849121 | 50 | 50 | 3 | auf Anfrage | auf Anfrage | DE | 85366990
Phoenix Contact | 1849133 | Phoenix Contact LPC 1,5/11-STF-3,81 - Leiterplattenstecker - 1849133 | auf Anfrage | 50 | 54 | auf Anfrage | auf Anfrage | PL | 85366990
Phoenix Contact | 1849134 | Phoenix Contact MSTBVK 2,5/ 7-STF-5,08 - Tragschienenstecker - 1849134 | auf Anfrage | 50 | 57 | auf Anfrage | auf Anfrage | PL | 85366990
Phoenix Contact | 1849146 | Phoenix Contact LPC 1,5/12-STF-3,81 - Leiterplattenstecker - 1849146 | auf Anfrage | 50 | 54 | auf Anfrage | auf Anfrage | PL | 85366990
Phoenix Contact | 1849147 | Phoenix Contact MSTBVK 2,5/ 8-STF-5,08 - Tragschienenstecker - 1849147 | auf Anfrage | 50 | 57 | auf Anfrage | auf Anfrage | PL | 85366990
Phoenix Contact | 1849188 | Phoenix Contact LPC 1,5/16-STF-3,81 - Leiterplattenstecker - 1849188 | auf Anfrage | 50 | 54 | auf Anfrage | auf Anfrage | PL | 85366990
Phoenix Contact | 1849159 | Phoenix Contact LPC 1,5/13-STF-3,81 - Leiterplattenstecker - 1849159 | auf Anfrage | 50 | 54 | auf Anfrage | auf Anfrage | PL | 85366990
Phoenix Contact | 1849163 | Phoenix Contact MSTBVK 2,5/10-STF-5,08 - Tragschienenstecker - 1849163 | auf Anfrage | 50 | 52 | auf Anfrage | auf Anfrage | PL | 85366990
Phoenix Contact | 1849176 | Phoenix Contact MSTBVK 2,5/11-STF-5,08 - Tragschienenstecker - 1849176 | auf Anfrage | 50 | 57 | auf Anfrage | auf Anfrage | PL | 85366990
Phoenix Contact | 1849162 | Phoenix Contact LPC 1,5/14-STF-3,81 - Leiterplattenstecker - 1849162 | auf Anfrage | 50 | 54 | auf Anfrage | auf Anfrage | PL | 85366990
Phoenix Contact | 1849175 | Phoenix Contact LPC 1,5/15-STF-3,81 - Leiterplattenstecker - 1849175 | auf Anfrage | 50 | 54 | auf Anfrage | auf Anfrage | PL | 85366990
Phoenix Contact | 1849214 | Phoenix Contact LPC 1,5/ 4-ST-3,81-LR - Leiterplattenstecker - 1849214 | auf Anfrage | 50 | 55 | auf Anfrage | auf Anfrage | PL | 85366990
Phoenix Contact | 1849189 | Phoenix Contact MSTBVK 2,5/12-STF-5,08 - Tragschienenstecker - 1849189 | 100 | 50 | 3 | auf Anfrage | auf Anfrage | PL | 85366990
Phoenix Contact | 1849191 | Phoenix Contact LPC 1,5/ 2-ST-3,81-LR - Leiterplattenstecker - 1849191 | auf Anfrage | 50 | 55 | auf Anfrage | auf Anfrage | PL | 85366990
Phoenix Contact | 1849192 | Phoenix Contact MSTBVK 2,5/13-STF-5,08 - Tragschienenstecker - 1849192 | auf Anfrage | 50 | 57 | auf Anfrage | auf Anfrage | PL | 85366990
Phoenix Contact | 1849201 | Phoenix Contact LPC 1,5/ 3-ST-3,81-LR - Leiterplattenstecker - 1849201 | auf Anfrage | 50 | 54 | auf Anfrage | auf Anfrage | PL | 85366990
Phoenix Contact | 1849202 | Phoenix Contact MSTBVK 2,5/14-STF-5,08 - Tragschienenstecker - 1849202 | auf Anfrage | 50 | 57 | auf Anfrage | auf Anfrage | PL | 85366990
Phoenix Contact | 1849227 | Phoenix Contact LPC 1,5/ 5-ST-3,81-LR - Leiterplattenstecker - 1849227 | auf Anfrage | 50 | 54 | auf Anfrage | auf Anfrage | PL | 85366990
Phoenix Contact | 1849228 | Phoenix Contact MSTBVK 2,5/16-STF-5,08 - Tragschienenstecker - 1849228 | 100 | 50 | 3 | auf Anfrage | auf Anfrage | DE | 85366990
Phoenix Contact | 1849215 | Phoenix Contact MSTBVK 2,5/15-STF-5,08 - Tragschienenstecker - 1849215 | auf Anfrage | 50 | 57 | auf Anfrage | auf Anfrage | PL | 85366990
Phoenix Contact | 1849230 | Phoenix Contact LPC 1,5/ 6-ST-3,81-LR - Leiterplattenstecker - 1849230 | auf Anfrage | 50 | 54 | auf Anfrage | auf Anfrage | PL | 85366990
Phoenix Contact | 1849272 | Phoenix Contact LPC 1,5/10-ST-3,81-LR - Leiterplattenstecker - 1849272 | auf Anfrage | 50 | 54 | auf Anfrage | auf Anfrage | PL | 85366990
Phoenix Contact | 1849243 | Phoenix Contact LPC 1,5/ 7-ST-3,81-LR - Leiterplattenstecker - 1849243 | auf Anfrage | 50 | 54 | auf Anfrage | auf Anfrage | PL | 85366990
Phoenix Contact | 1849256 | Phoenix Contact LPC 1,5/ 8-ST-3,81-LR - Leiterplattenstecker - 1849256 | auf Anfrage | 50 | 55 | auf Anfrage | auf Anfrage | PL | 85366990
Phoenix Contact | 1849269 | Phoenix Contact LPC 1,5/ 9-ST-3,81-LR - Leiterplattenstecker - 1849269 | auf Anfrage | 50 | 54 | auf Anfrage | auf Anfrage | PL | 85366990
Phoenix Contact | 1849311 | Phoenix Contact LPC 1,5/14-ST-3,81-LR - Leiterplattenstecker - 1849311 | auf Anfrage | 50 | 54 | auf Anfrage | auf Anfrage | PL | 85366990
Phoenix Contact | 1849285 | Phoenix Contact LPC 1,5/11-ST-3,81-LR - Leiterplattenstecker - 1849285 | auf Anfrage | 50 | 54 | auf Anfrage | auf Anfrage | PL | 85366990
Phoenix Contact | 1849298 | Phoenix Contact LPC 1,5/12-ST-3,81-LR - Leiterplattenstecker - 1849298 | auf Anfrage | 50 | 54 | auf Anfrage | auf Anfrage | PL | 85366990
Phoenix Contact | 1849308 | Phoenix Contact LPC 1,5/13-ST-3,81-LR - Leiterplattenstecker - 1849308 | auf Anfrage | 50 | 54 | auf Anfrage | auf Anfrage | PL | 85366990
Phoenix Contact | 1849914 | Phoenix Contact GIC 2,5/ 5-STGF-7,62 - Leiterplattenstecker - 1849914 | 200 | 50 | 3 | auf Anfrage | auf Anfrage | DE | 85366990
Phoenix Contact | 1849324 | Phoenix Contact LPC 1,5/15-ST-3,81-LR - Leiterplattenstecker - 1849324 | auf Anfrage | 50 | 54 | auf Anfrage | auf Anfrage | PL | 85366990
Phoenix Contact | 1849337 | Phoenix Contact LPC 1,5/16-ST-3,81-LR - Leiterplattenstecker - 1849337 | auf Anfrage | 50 | 54 | auf Anfrage | auf Anfrage | PL | 85366990
Phoenix Contact | 1849888 | Phoenix Contact GIC 2,5/ 2-STGF-7,62 - Leiterplattenstecker - 1849888 | auf Anfrage | 50 | 34 | auf Anfrage | auf Anfrage | DE | 85366990
Phoenix Contact | 1849891 | Phoenix Contact GIC 2,5/ 3-STGF-7,62 - Leiterplattenstecker - 1849891 | 500 | 50 | 2 | auf Anfrage | auf Anfrage | DE | 85366990
Phoenix Contact | 1849901 | Phoenix Contact GIC 2,5/ 4-STGF-7,62 - Leiterplattenstecker - 1849901 | 1500 | 50 | 3 | auf Anfrage | auf Anfrage | DE | 85366990
Phoenix Contact | 1849972 | Phoenix Contact GIC 2,5/11-STGF-7,62 - Leiterplattenstecker - 1849972 | auf Anfrage | 50 | 33 | auf Anfrage | auf Anfrage | DE | 85366990
Phoenix Contact | 1849927 | Phoenix Contact GIC 2,5/ 6-STGF-7,62 - Leiterplattenstecker - 1849927 | auf Anfrage | 50 | 34 | auf Anfrage | auf Anfrage | DE | 85366990
Phoenix Contact | 1849930 | Phoenix Contact GIC 2,5/ 7-STGF-7,62 - Leiterplattenstecker - 1849930 | auf Anfrage | 50 | 33 | auf Anfrage | auf Anfrage | DE | 85366990
Phoenix Contact | 1849943 | Phoenix Contact GIC 2,5/ 8-STGF-7,62 - Leiterplattenstecker - 1849943 | auf Anfrage | 50 | 33 | auf Anfrage | auf Anfrage | DE | 85366990
Phoenix Contact | 1849956 | Phoenix Contact GIC 2,5/ 9-STGF-7,62 - Leiterplattenstecker - 1849956 | auf Anfrage | 50 | 33 | auf Anfrage | auf Anfrage | DE | 85366990
Phoenix Contact | 1849969 | Phoenix Contact GIC 2,5/10-STGF-7,62 - Leiterplattenstecker - 1849969 | auf Anfrage | 50 | 33 | auf Anfrage | auf Anfrage | DE | 85366990
Phoenix Contact | 1850440 | Phoenix Contact MSTBO 2,5/ 3-GL-5,08 - Leiterplatten-Grundleiste - 1850440 | 1250 | 50 | 3 | auf Anfrage | auf Anfrage | PL | 85366930
Phoenix Contact | 1849985 | Phoenix Contact GIC 2,5/12-STGF-7,62 - Leiterplattenstecker - 1849985 | auf Anfrage | 50 | 34 | auf Anfrage | auf Anfrage | DE | 85366990
Phoenix Contact | 1849998 | Phoenix Contact PCVK 4-7,62 - Tragschienenstecker - 1849998 | 9100 | 50 | 3 | auf Anfrage | auf Anfrage | PL | 85369010
Phoenix Contact | 1850000 | Phoenix Contact PCVK 4-7,62-F - Tragschienenstecker - 1850000 | 550 | 50 | 2 | auf Anfrage | auf Anfrage | PL | 85389099
Phoenix Contact | 1850563 | Phoenix Contact SMSTB 2,5/17-ST-5,08 - Leiterplattenstecker - 1850563 | auf Anfrage | 50 | 47 | auf Anfrage | auf Anfrage | PL | 85366990
Phoenix Contact | 1850479 | Phoenix Contact MSTBO 2,5/ 6-GL-5,08 - Leiterplatten-Grundleiste - 1850479 | auf Anfrage | 50 | 62 | auf Anfrage | auf Anfrage | PL | 85366930
Phoenix Contact | 1850482 | Phoenix Contact MSTBO 2,5/ 7-GL-5,08 - Leiterplatten-Grundleiste - 1850482 | auf Anfrage | 50 | 90 | auf Anfrage | auf Anfrage | PL | 85366930
Phoenix Contact | 1850495 | Phoenix Contact MSTBO 2,5/ 8-GL-5,08 - Leiterplatten-Grundleiste - 1850495 | auf Anfrage | 50 | 19 | auf Anfrage | auf Anfrage | PL | 85366930
Phoenix Contact | 1850628 | Phoenix Contact SMSTB 2,5/23-ST-5,08 - Leiterplattenstecker - 1850628 | auf Anfrage | 50 | 37 | auf Anfrage | auf Anfrage | PL | 85366990
Phoenix Contact | 1850576 | Phoenix Contact SMSTB 2,5/18-ST-5,08 - Leiterplattenstecker - 1850576 | 50 | 50 | 3 | auf Anfrage | auf Anfrage | PL | 85366990
Phoenix Contact | 1850589 | Phoenix Contact SMSTB 2,5/19-ST-5,08 - Leiterplattenstecker - 1850589 | auf Anfrage | 50 | 47 | auf Anfrage | auf Anfrage | PL | 85366990
Phoenix Contact | 1850592 | Phoenix Contact SMSTB 2,5/20-ST-5,08 - Leiterplattenstecker - 1850592 | auf Anfrage | 50 | 47 | auf Anfrage | auf Anfrage | PL | 85366990
Phoenix Contact | 1850602 | Phoenix Contact SMSTB 2,5/21-ST-5,08 - Leiterplattenstecker - 1850602 | auf Anfrage | 50 | 36 | auf Anfrage | auf Anfrage | PL | 85366990
Phoenix Contact | 1850615 | Phoenix Contact SMSTB 2,5/22-ST-5,08 - Leiterplattenstecker - 1850615 | auf Anfrage | 50 | 47 | auf Anfrage | auf Anfrage | PL | 85366990
Phoenix Contact | 1850631 | Phoenix Contact SMSTB 2,5/24-ST-5,08 - Leiterplattenstecker - 1850631 | auf Anfrage | 50 | 37 | auf Anfrage | auf Anfrage | PL | 85366990
Phoenix Contact | 1850673 | Phoenix Contact FRONT-MC 1,5/ 3-ST-3,81 - Leiterplatten-Steckverbinder - 1850673 | auf Anfrage | 250 | 31 | auf Anfrage | auf Anfrage | PL | 85366990
Phoenix Contact | 1850660 | Phoenix Contact FRONT-MC 1,5/ 2-ST-3,81 - Leiterplatten-Steckverbinder - 1850660 | 1500 | 250 | 2 | auf Anfrage | auf Anfrage | DE | 85366990
Phoenix Contact | 1850686 | Phoenix Contact FRONT-MC 1,5/ 4-ST-3,81 - Leiterplatten-Steckverbinder - 1850686 | 14000 | 250 | 3 | auf Anfrage | auf Anfrage | DE | 85366990
Phoenix Contact | 1850741 | Phoenix Contact FRONT-MC 1,5/10-ST-3,81 - Leiterplatten-Steckverbinder - 1850741 | 1250 | 50 | 3 | auf Anfrage | auf Anfrage | PL | 85366990
Phoenix Contact | 1850699 | Phoenix Contact FRONT-MC 1,5/ 5-ST-3,81 - Leiterplatten-Steckverbinder - 1850699 | 1500 | 250 | 2 | auf Anfrage | auf Anfrage | DE | 85366990
Phoenix Contact | 1850709 | Phoenix Contact FRONT-MC 1,5/ 6-ST-3,81 - Leiterplatten-Steckverbinder - 1850709 | 150 | 50 | 3 | auf Anfrage | auf Anfrage | PL | 85366990
Phoenix Contact | 1850712 | Phoenix Contact FRONT-MC 1,5/ 7-ST-3,81 - Leiterplatten-Steckverbinder - 1850712 | 1300 | 50 | 2 | auf Anfrage | auf Anfrage | DE | 85366990
Phoenix Contact | 1850725 | Phoenix Contact FRONT-MC 1,5/ 8-ST-3,81 - Leiterplatten-Steckverbinder - 1850725 | 100 | 50 | 2 | auf Anfrage | auf Anfrage | PL | 85366990
Phoenix Contact | 1850738 | Phoenix Contact FRONT-MC 1,5/ 9-ST-3,81 - Leiterplatten-Steckverbinder - 1850738 | auf Anfrage | 50 | 40 | auf Anfrage | auf Anfrage | PL | 85366990
Phoenix Contact | 1850783 | Phoenix Contact FRONT-MC 1,5/14-ST-3,81 - Leiterplatten-Steckverbinder - 1850783 | auf Anfrage | 50 | 41 | auf Anfrage | auf Anfrage | PL | 85366990
Phoenix Contact | 1850754 | Phoenix Contact FRONT-MC 1,5/11-ST-3,81 - Leiterplatten-Steckverbinder - 1850754 | 600 | 50 | 3 | auf Anfrage | auf Anfrage | DE | 85366990
Phoenix Contact | 1850770 | Phoenix Contact FRONT-MC 1,5/13-ST-3,81 - Leiterplatten-Steckverbinder - 1850770 | auf Anfrage | 50 | 40 | auf Anfrage | auf Anfrage | DE | 85366990
Phoenix Contact | 1850796 | Phoenix Contact FRONT-MC 1,5/15-ST-3,81 - Leiterplatten-Steckverbinder - 1850796 | auf Anfrage | 50 | 41 | auf Anfrage | auf Anfrage | PL | 85366990
Phoenix Contact | 1850806 | Phoenix Contact FRONT-MC 1,5/16-ST-3,81 - Leiterplatten-Steckverbinder - 1850806 | 1050 | 50 | 2 | auf Anfrage | auf Anfrage | DE | 85366990
Phoenix Contact | 1850819 | Phoenix Contact FRONT-MC 1,5/17-ST-3,81 - Leiterplatten-Steckverbinder - 1850819 | auf Anfrage | 50 | 41 | auf Anfrage | auf Anfrage | PL | 85366990
Phoenix Contact | 1850877 | Phoenix Contact FRONT-MC 1,5/ 4-STF-3,81 - Leiterplatten-Steckverbinder - 1850877 | auf Anfrage | 250 | 31 | auf Anfrage | auf Anfrage | PL | 85366990
Phoenix Contact | 1850822 | Phoenix Contact FRONT-MC 1,5/18-ST-3,81 - Leiterplatten-Steckverbinder - 1850822 | 200 | 50 | 2 | auf Anfrage | auf Anfrage | DE | 85366990
Phoenix Contact | 1850835 | Phoenix Contact FRONT-MC 1,5/19-ST-3,81 - Leiterplatten-Steckverbinder - 1850835 | auf Anfrage | 50 | 40 | auf Anfrage | auf Anfrage | PL | 85366990
Phoenix Contact | 1850848 | Phoenix Contact FRONT-MC 1,5/20-ST-3,81 - Leiterplatten-Steckverbinder - 1850848 | auf Anfrage | 50 | 40 | auf Anfrage | auf Anfrage | PL | 85366990
Phoenix Contact | 1850851 | Phoenix Contact FRONT-MC 1,5/ 2-STF-3,81 - Leiterplatten-Steckverbinder - 1850851 | auf Anfrage | 250 | 27 | auf Anfrage | auf Anfrage | PL | 85366990
Phoenix Contact | 1850864 | Phoenix Contact FRONT-MC 1,5/ 3-STF-3,81 - Leiterplatten-Steckverbinder - 1850864 | auf Anfrage | 250 | 19 | auf Anfrage | auf Anfrage | PL | 85366990
Phoenix Contact | 1850958 | Phoenix Contact FRONT-MC 1,5/12-STF-3,81 - Leiterplatten-Steckverbinder - 1850958 | 50 | 50 | 3 | auf Anfrage | auf Anfrage | DE | 85366990
Phoenix Contact | 1850880 | Phoenix Contact FRONT-MC 1,5/ 5-STF-3,81 - Leiterplatten-Steckverbinder - 1850880 | auf Anfrage | 250 | 9 | auf Anfrage | auf Anfrage | PL | 85366990
Phoenix Contact | 1850893 | Phoenix Contact FRONT-MC 1,5/ 6-STF-3,81 - Leiterplatten-Steckverbinder - 1850893 | 1750 | 50 | 3 | auf Anfrage | auf Anfrage | PL | 85366990
Phoenix Contact | 1850903 | Phoenix Contact FRONT-MC 1,5/ 7-STF-3,81 - Leiterplatten-Steckverbinder - 1850903 | 150 | 50 | 3 | auf Anfrage | auf Anfrage | DE | 85366990
Phoenix Contact | 1850916 | Phoenix Contact FRONT-MC 1,5/ 8-STF-3,81 - Leiterplatten-Steckverbinder - 1850916 | auf Anfrage | 50 | 15 | auf Anfrage | auf Anfrage | PL | 85366990
Phoenix Contact | 1850929 | Phoenix Contact FRONT-MC 1,5/ 9-STF-3,81 - Leiterplatten-Steckverbinder - 1850929 | auf Anfrage | 50 | 34 | auf Anfrage | auf Anfrage | PL | 85366990
Phoenix Contact | 1850932 | Phoenix Contact FRONT-MC 1,5/10-STF-3,81 - Leiterplatten-Steckverbinder - 1850932 | 200 | 50 | 2 | auf Anfrage | auf Anfrage | PL | 85366990
Phoenix Contact | 1850945 | Phoenix Contact FRONT-MC 1,5/11-STF-3,81 - Leiterplatten-Steckverbinder - 1850945 | auf Anfrage | 50 | 41 | auf Anfrage | auf Anfrage | DE | 85366990
Phoenix Contact | 1850961 | Phoenix Contact FRONT-MC 1,5/13-STF-3,81 - Leiterplatten-Steckverbinder - 1850961 | 100 | 50 | 3 | auf Anfrage | auf Anfrage | DE | 85366990
Phoenix Contact | 1850974 | Phoenix Contact FRONT-MC 1,5/14-STF-3,81 - Leiterplatten-Steckverbinder - 1850974 | auf Anfrage | 50 | 36 | auf Anfrage | auf Anfrage | PL | 85366990
Phoenix Contact | 1850987 | Phoenix Contact FRONT-MC 1,5/15-STF-3,81 - Leiterplatten-Steckverbinder - 1850987 | 200 | 50 | 2 | auf Anfrage | auf Anfrage | DE | 85366990
Phoenix Contact | 1851041 | Phoenix Contact FK-MCP 1,5/ 2-ST-3,81 - Leiterplattenstecker - 1851041 | 17800 | 50 | 2 | auf Anfrage | auf Anfrage | DE | 85366990
Phoenix Contact | 1850990 | Phoenix Contact FRONT-MC 1,5/16-STF-3,81 - Leiterplatten-Steckverbinder - 1850990 | auf Anfrage | 50 | 24 | auf Anfrage | auf Anfrage | DE | 85366990
Phoenix Contact | 1851012 | Phoenix Contact FRONT-MC 1,5/18-STF-3,81 - Leiterplatten-Steckverbinder - 1851012 | auf Anfrage | 50 | 40 | auf Anfrage | auf Anfrage | DE | 85366990
Phoenix Contact | 1851025 | Phoenix Contact FRONT-MC 1,5/19-STF-3,81 - Leiterplatten-Steckverbinder - 1851025 | auf Anfrage | 50 | 40 | auf Anfrage | auf Anfrage | PL | 85366990
Phoenix Contact | 1851009 | Phoenix Contact FRONT-MC 1,5/17-STF-3,81 - Leiterplatten-Steckverbinder - 1851009 | auf Anfrage | 50 | 41 | auf Anfrage | auf Anfrage | PL | 85366990
Phoenix Contact | 1851038 | Phoenix Contact FRONT-MC 1,5/20-STF-3,81 - Leiterplatten-Steckverbinder - 1851038 | auf Anfrage | 50 | 40 | auf Anfrage | auf Anfrage | DE | 85366990
Phoenix Contact | 1851083 | Phoenix Contact FK-MCP 1,5/ 6-ST-3,81 - Leiterplattenstecker - 1851083 | 8850 | 50 | 2 | auf Anfrage | auf Anfrage | DE | 85366990
Phoenix Contact | 1851054 | Phoenix Contact FK-MCP 1,5/ 3-ST-3,81 - Leiterplattenstecker - 1851054 | 23750 | 50 | 3 | auf Anfrage | auf Anfrage | DE | 85366990
Phoenix Contact | 1851067 | Phoenix Contact FK-MCP 1,5/ 4-ST-3,81 - Leiterplattenstecker - 1851067 | 28400 | 50 | 3 | auf Anfrage | auf Anfrage | DE | 85366990
Phoenix Contact | 1851070 | Phoenix Contact FK-MCP 1,5/ 5-ST-3,81 - Leiterplattenstecker - 1851070 | 9250 | 50 | 3 | auf Anfrage | auf Anfrage | DE | 85366990
Phoenix Contact | 1851096 | Phoenix Contact FK-MCP 1,5/ 7-ST-3,81 - Leiterplattenstecker - 1851096 | 200 | 50 | 3 | auf Anfrage | auf Anfrage | DE | 85366990
Phoenix Contact | 1851122 | Phoenix Contact FK-MCP 1,5/10-ST-3,81 - Leiterplattenstecker - 1851122 | 2500 | 50 | 3 | auf Anfrage | auf Anfrage | DE | 85366990
Phoenix Contact | 1851135 | Phoenix Contact FK-MCP 1,5/11-ST-3,81 - Leiterplattenstecker - 1851135 | 1750 | 50 | 3 | auf Anfrage | auf Anfrage | DE | 85366990
Phoenix Contact | 1851106 | Phoenix Contact FK-MCP 1,5/ 8-ST-3,81 - Leiterplattenstecker - 1851106 | 7500 | 50 | 3 | auf Anfrage | auf Anfrage | DE | 85366990
Phoenix Contact | 1851119 | Phoenix Contact FK-MCP 1,5/ 9-ST-3,81 - Leiterplattenstecker - 1851119 | 2250 | 50 | 2 | auf Anfrage | auf Anfrage | DE | 85366990
Phoenix Contact | 1851148 | Phoenix Contact FK-MCP 1,5/12-ST-3,81 - Leiterplattenstecker - 1851148 | 1600 | 50 | 3 | auf Anfrage | auf Anfrage | DE | 85366990
Phoenix Contact | 1851180 | Phoenix Contact FK-MCP 1,5/16-ST-3,81 - Leiterplattenstecker - 1851180 | 3350 | 50 | 3 | auf Anfrage | auf Anfrage | DE | 85366990
Phoenix Contact | 1851151 | Phoenix Contact FK-MCP 1,5/13-ST-3,81 - Leiterplattenstecker - 1851151 | 50 | 50 | 3 | auf Anfrage | auf Anfrage | DE | 85366990
Phoenix Contact | 1851164 | Phoenix Contact FK-MCP 1,5/14-ST-3,81 - Leiterplattenstecker - 1851164 | 1200 | 50 | 2 | auf Anfrage | auf Anfrage | DE | 85366990
Phoenix Contact | 1851177 | Phoenix Contact FK-MCP 1,5/15-ST-3,81 - Leiterplattenstecker - 1851177 | auf Anfrage | 50 | 27 | auf Anfrage | auf Anfrage | DE | 85366990
Phoenix Contact | 1851193 | Phoenix Contact FK-MCP 1,5/17-ST-3,81 - Leiterplattenstecker - 1851193 | auf Anfrage | 50 | 26 | auf Anfrage | auf Anfrage | DE | 85366990
Phoenix Contact | 1851216 | Phoenix Contact FK-MCP 1,5/19-ST-3,81 - Leiterplattenstecker - 1851216 | auf Anfrage | 50 | 27 | auf Anfrage | auf Anfrage | DE | 85366990
Phoenix Contact | 1851229 | Phoenix Contact FK-MCP 1,5/20-ST-3,81 - Leiterplattenstecker - 1851229 | 50 | 50 | 3 | auf Anfrage | auf Anfrage | DE | 85366990
Phoenix Contact | 1851203 | Phoenix Contact FK-MCP 1,5/18-ST-3,81 - Leiterplattenstecker - 1851203 | 500 | 50 | 2 | auf Anfrage | auf Anfrage | DE | 85366990
Phoenix Contact | 1851232 | Phoenix Contact FK-MCP 1,5/ 2-STF-3,81 - Leiterplattenstecker - 1851232 | 5450 | 50 | 3 | auf Anfrage | auf Anfrage | DE | 85366990
Phoenix Contact | 1851245 | Phoenix Contact FK-MCP 1,5/ 3-STF-3,81 - Leiterplattenstecker - 1851245 | 5750 | 50 | 3 | auf Anfrage | auf Anfrage | DE | 85366990
Phoenix Contact | 1851258 | Phoenix Contact FK-MCP 1,5/ 4-STF-3,81 - Leiterplattenstecker - 1851258 | 6500 | 50 | 3 | auf Anfrage | auf Anfrage | DE | 85366990
Phoenix Contact | 1851261 | Phoenix Contact FK-MCP 1,5/ 5-STF-3,81 - Leiterplattenstecker - 1851261 | 2750 | 50 | 2 | auf Anfrage | auf Anfrage | DE | 85366990
Phoenix Contact | 1851300 | Phoenix Contact FK-MCP 1,5/ 9-STF-3,81 - Leiterplattenstecker - 1851300 | 650 | 50 | 2 | auf Anfrage | auf Anfrage | DE | 85366990
Phoenix Contact | 1851342 | Phoenix Contact FK-MCP 1,5/13-STF-3,81 - Leiterplattenstecker - 1851342 | 900 | 50 | 2 | auf Anfrage | auf Anfrage | DE | 85366990
Phoenix Contact | 1851355 | Phoenix Contact FK-MCP 1,5/14-STF-3,81 - Leiterplattenstecker - 1851355 | 800 | 50 | 3 | auf Anfrage | auf Anfrage | DE | 85366990
Phoenix Contact | 1851274 | Phoenix Contact FK-MCP 1,5/ 6-STF-3,81 - Leiterplattenstecker - 1851274 | 1300 | 50 | 2 | auf Anfrage | auf Anfrage | DE | 85366990
Phoenix Contact | 1851290 | Phoenix Contact FK-MCP 1,5/ 8-STF-3,81 - Leiterplattenstecker - 1851290 | 4400 | 50 | 2 | auf Anfrage | auf Anfrage | DE | 85366990
Phoenix Contact | 1851287 | Phoenix Contact FK-MCP 1,5/ 7-STF-3,81 - Leiterplattenstecker - 1851287 | 2000 | 50 | 2 | auf Anfrage | auf Anfrage | DE | 85366990
Phoenix Contact | 1851313 | Phoenix Contact FK-MCP 1,5/10-STF-3,81 - Leiterplattenstecker - 1851313 | 3100 | 50 | 3 | auf Anfrage | auf Anfrage | DE | 85366990
Phoenix Contact | 1851339 | Phoenix Contact FK-MCP 1,5/12-STF-3,81 - Leiterplattenstecker - 1851339 | 3950 | 50 | 3 | auf Anfrage | auf Anfrage | DE | 85366990
Phoenix Contact | 1851326 | Phoenix Contact FK-MCP 1,5/11-STF-3,81 - Leiterplattenstecker - 1851326 | auf Anfrage | 50 | 26 | auf Anfrage | auf Anfrage | DE | 85366990
Phoenix Contact | 1851368 | Phoenix Contact FK-MCP 1,5/15-STF-3,81 - Leiterplattenstecker - 1851368 | 700 | 50 | 2 | auf Anfrage | auf Anfrage | DE | 85366990
Phoenix Contact | 1851371 | Phoenix Contact FK-MCP 1,5/16-STF-3,81 - Leiterplattenstecker - 1851371 | 1500 | 50 | 3 | auf Anfrage | auf Anfrage | DE | 85366990
Phoenix Contact | 1851863 | Phoenix Contact MVSTBW 2,5/ 8-STEH-5,08 - Leiterplattenstecker - 1851863 | auf Anfrage | 50 | 24 | auf Anfrage | auf Anfrage | DE | 85366990
Phoenix Contact | 1851384 | Phoenix Contact FK-MCP 1,5/17-STF-3,81 - Leiterplattenstecker - 1851384 | auf Anfrage | 50 | 26 | auf Anfrage | auf Anfrage | DE | 85366990
Phoenix Contact | 1851397 | Phoenix Contact FK-MCP 1,5/18-STF-3,81 - Leiterplattenstecker - 1851397 | 200 | 50 | 2 | auf Anfrage | auf Anfrage | DE | 85366990
Phoenix Contact | 1851407 | Phoenix Contact FK-MCP 1,5/19-STF-3,81 - Leiterplattenstecker - 1851407 | auf Anfrage | 50 | 26 | auf Anfrage | auf Anfrage | DE | 85366990
Phoenix Contact | 1851410 | Phoenix Contact FK-MCP 1,5/20-STF-3,81 - Leiterplattenstecker - 1851410 | 250 | 50 | 3 | auf Anfrage | auf Anfrage | DE | 85366990
Phoenix Contact | 1851850 | Phoenix Contact MVSTBW 2,5/ 4-STEH-5,08 - Leiterplattenstecker - 1851850 | auf Anfrage | 50 | 23 | auf Anfrage | auf Anfrage | DE | 85366990
Phoenix Contact | 1852053 | Phoenix Contact IC-DFR 5 - Zubehör - 1852053 | 1650 | 50 | 2 | auf Anfrage | auf Anfrage | PL | 39269097
Phoenix Contact | 1851902 | Phoenix Contact MC 1,5/ 2-G-3,81 AU - Leiterplatten-Grundleiste - 1851902 | auf Anfrage | 50 | 19 | auf Anfrage | auf Anfrage | DE | 85366930
Phoenix Contact | 1852024 | Phoenix Contact IC-DFR 2 - Zubehör - 1852024 | 10650 | 50 | 3 | auf Anfrage | auf Anfrage | PL | 39269097
Phoenix Contact | 1851999 | Phoenix Contact MC 1,5/ 2-ST-3,81 AU - Leiterplattenstecker - 1851999 | 300 | 50 | 2 | auf Anfrage | auf Anfrage | DE | 85366990
Phoenix Contact | 1852037 | Phoenix Contact IC-DFR 3 - Zubehör - 1852037 | 4700 | 50 | 2 | auf Anfrage | auf Anfrage | PL | 39269097
Phoenix Contact | 1852040 | Phoenix Contact IC-DFR 4 - Zubehör - 1852040 | 6450 | 50 | 2 | auf Anfrage | auf Anfrage | PL | 39269097
Phoenix Contact | 1852066 | Phoenix Contact IC-DFR 6 - Zubehör - 1852066 | 6400 | 50 | 3 | auf Anfrage | auf Anfrage | PL | 39269097
Phoenix Contact | 1852079 | Phoenix Contact IC-DFR 7 - Zubehör - 1852079 | 12250 | 50 | 3 | auf Anfrage | auf Anfrage | PL | 39269097
Phoenix Contact | 1852118 | Phoenix Contact IC-DFR 11 - Zubehör - 1852118 | auf Anfrage | 50 | 27 | auf Anfrage | auf Anfrage | PL | 39269097
Phoenix Contact | 1852082 | Phoenix Contact IC-DFR 8 - Zubehör - 1852082 | 1650 | 50 | 2 | auf Anfrage | auf Anfrage | PL | 39269097
Phoenix Contact | 1852095 | Phoenix Contact IC-DFR 9 - Zubehör - 1852095 | 3100 | 50 | 2 | auf Anfrage | auf Anfrage | PL | 39269097
Phoenix Contact | 1852105 | Phoenix Contact IC-DFR 10 - Zubehör - 1852105 | 3550 | 50 | 2 | auf Anfrage | auf Anfrage | PL | 39269097
Phoenix Contact | 1852134 | Phoenix Contact IC-DFR 13 - Zubehör - 1852134 | 350 | 50 | 2 | auf Anfrage | auf Anfrage | PL | 39269097
Phoenix Contact | 1852121 | Phoenix Contact IC-DFR 12 - Zubehör - 1852121 | 300 | 50 | 2 | auf Anfrage | auf Anfrage | PL | 39269097
Phoenix Contact | 1852147 | Phoenix Contact IC-DFR 14 - Zubehör - 1852147 | 1250 | 50 | 2 | auf Anfrage | auf Anfrage | PL | 39269097
Phoenix Contact | 1852150 | Phoenix Contact IC-DFR 15 - Zubehör - 1852150 | 400 | 50 | 2 | auf Anfrage | auf Anfrage | PL | 39269097
Phoenix Contact | 1852163 | Phoenix Contact IC-DFR 16 - Zubehör - 1852163 | 2450 | 50 | 3 | auf Anfrage | auf Anfrage | PL | 39269097
Phoenix Contact | 1852189 | Phoenix Contact MCC 1/ 3-STZ-3,81 - Leiterplattenstecker - 1852189 | 2350 | 50 | 2 | auf Anfrage | auf Anfrage | PL | 85366990
Phoenix Contact | 1852273 | Phoenix Contact MCC 1/12-STZ-3,81 - Leiterplattenstecker - 1852273 | auf Anfrage | 50 | 25 | auf Anfrage | auf Anfrage | PL | 85366990
Phoenix Contact | 1852176 | Phoenix Contact MCC 1/ 2-STZ-3,81 - Leiterplattenstecker - 1852176 | 6050 | 50 | 2 | auf Anfrage | auf Anfrage | PL | 85389099
Phoenix Contact | 1852192 | Phoenix Contact MCC 1/ 4-STZ-3,81 - Leiterplattenstecker - 1852192 | 1950 | 50 | 3 | auf Anfrage | auf Anfrage | PL | 85366990
Phoenix Contact | 1852228 | Phoenix Contact MCC 1/ 7-STZ-3,81 - Leiterplattenstecker - 1852228 | auf Anfrage | 50 | 25 | auf Anfrage | auf Anfrage | PL | 85366990
Phoenix Contact | 1852202 | Phoenix Contact MCC 1/ 5-STZ-3,81 - Leiterplattenstecker - 1852202 | 650 | 50 | 2 | auf Anfrage | auf Anfrage | PL | 85366990
Phoenix Contact | 1852215 | Phoenix Contact MCC 1/ 6-STZ-3,81 - Leiterplattenstecker - 1852215 | 3400 | 50 | 3 | auf Anfrage | auf Anfrage | PL | 85366990
Phoenix Contact | 1852231 | Phoenix Contact MCC 1/ 8-STZ-3,81 - Leiterplattenstecker - 1852231 | auf Anfrage | 50 | 25 | auf Anfrage | auf Anfrage | PL | 85366990
Phoenix Contact | 1852244 | Phoenix Contact MCC 1/ 9-STZ-3,81 - Leiterplattenstecker - 1852244 | auf Anfrage | 50 | 25 | auf Anfrage | auf Anfrage | PL | 85389099
Phoenix Contact | 1852257 | Phoenix Contact MCC 1/10-STZ-3,81 - Leiterplattenstecker - 1852257 | auf Anfrage | 50 | 26 | auf Anfrage | auf Anfrage | PL | 85366990
Phoenix Contact | 1852260 | Phoenix Contact MCC 1/11-STZ-3,81 - Leiterplattenstecker - 1852260 | auf Anfrage | 50 | 25 | auf Anfrage | auf Anfrage | PL | 85366990
Phoenix Contact | 1852312 | Phoenix Contact MCC 1/16-STZ-3,81 - Leiterplattenstecker - 1852312 | auf Anfrage | 50 | 25 | auf Anfrage | auf Anfrage | PL | 85366990
Phoenix Contact | 1852341 | Phoenix Contact MCC 1/19-STZ-3,81 - Leiterplattenstecker - 1852341 | auf Anfrage | 50 | 25 | auf Anfrage | auf Anfrage | PL | 85366990
Phoenix Contact | 1852286 | Phoenix Contact MCC 1/13-STZ-3,81 - Leiterplattenstecker - 1852286 | auf Anfrage | 50 | 25 | auf Anfrage | auf Anfrage | PL | 85366990
Phoenix Contact | 1852299 | Phoenix Contact MCC 1/14-STZ-3,81 - Leiterplattenstecker - 1852299 | auf Anfrage | 50 | 25 | auf Anfrage | auf Anfrage | PL | 85366990
Phoenix Contact | 1852309 | Phoenix Contact MCC 1/15-STZ-3,81 - Leiterplattenstecker - 1852309 | auf Anfrage | 50 | 25 | auf Anfrage | auf Anfrage | PL | 85366990
Phoenix Contact | 1852325 | Phoenix Contact MCC 1/17-STZ-3,81 - Leiterplattenstecker - 1852325 | auf Anfrage | 50 | 25 | auf Anfrage | auf Anfrage | PL | 85366990
Phoenix Contact | 1852338 | Phoenix Contact MCC 1/18-STZ-3,81 - Leiterplattenstecker - 1852338 | auf Anfrage | 50 | 25 | auf Anfrage | auf Anfrage | PL | 85366990
Phoenix Contact | 1852406 | Phoenix Contact MCC 1/ 6-STZF-3,81 - Leiterplattenstecker - 1852406 | 3500 | 50 | 2 | auf Anfrage | auf Anfrage | PL | 85366990
Phoenix Contact | 1852354 | Phoenix Contact MCC 1/20-STZ-3,81 - Leiterplattenstecker - 1852354 | auf Anfrage | 50 | 25 | auf Anfrage | auf Anfrage | PL | 85366990
Phoenix Contact | 1852367 | Phoenix Contact MCC 1/ 2-STZF-3,81 - Leiterplattenstecker - 1852367 | 350 | 50 | 2 | auf Anfrage | auf Anfrage | PL | 85389099
Phoenix Contact | 1852370 | Phoenix Contact MCC 1/ 3-STZF-3,81 - Leiterplattenstecker - 1852370 | 1600 | 50 | 3 | auf Anfrage | auf Anfrage | PL | 85366990
Phoenix Contact | 1852383 | Phoenix Contact MCC 1/ 4-STZF-3,81 - Leiterplattenstecker - 1852383 | 1700 | 50 | 2 | auf Anfrage | auf Anfrage | PL | 85366990
Phoenix Contact | 1852396 | Phoenix Contact MCC 1/ 5-STZF-3,81 - Leiterplattenstecker - 1852396 | auf Anfrage | 50 | 26 | auf Anfrage | auf Anfrage | PL | 85366990
Phoenix Contact | 1852435 | Phoenix Contact MCC 1/ 9-STZF-3,81 - Leiterplattenstecker - 1852435 | auf Anfrage | 50 | 25 | auf Anfrage | auf Anfrage | PL | 85389099
Phoenix Contact | 1852448 | Phoenix Contact MCC 1/10-STZF-3,81 - Leiterplattenstecker - 1852448 | auf Anfrage | 50 | 26 | auf Anfrage | auf Anfrage | PL | 85366990
Phoenix Contact | 1852419 | Phoenix Contact MCC 1/ 7-STZF-3,81 - Leiterplattenstecker - 1852419 | auf Anfrage | 50 | 25 | auf Anfrage | auf Anfrage | PL | 85366990
Phoenix Contact | 1852422 | Phoenix Contact MCC 1/ 8-STZF-3,81 - Leiterplattenstecker - 1852422 | auf Anfrage | 50 | 26 | auf Anfrage | auf Anfrage | PL | 85366990
Phoenix Contact | 1852503 | Phoenix Contact MCC 1/16-STZF-3,81 - Leiterplattenstecker - 1852503 | 50 | 50 | 3 | auf Anfrage | auf Anfrage | PL | 85366990
Phoenix Contact | 1852451 | Phoenix Contact MCC 1/11-STZF-3,81 - Leiterplattenstecker - 1852451 | auf Anfrage | 50 | 25 | auf Anfrage | auf Anfrage | PL | 85366990
Phoenix Contact | 1852464 | Phoenix Contact MCC 1/12-STZF-3,81 - Leiterplattenstecker - 1852464 | auf Anfrage | 50 | 25 | auf Anfrage | auf Anfrage | PL | 85366990
Phoenix Contact | 1852477 | Phoenix Contact MCC 1/13-STZF-3,81 - Leiterplattenstecker - 1852477 | auf Anfrage | 50 | 25 | auf Anfrage | auf Anfrage | PL | 85366990
Phoenix Contact | 1852480 | Phoenix Contact MCC 1/14-STZF-3,81 - Leiterplattenstecker - 1852480 | auf Anfrage | 50 | 25 | auf Anfrage | auf Anfrage | PL | 85366990
Phoenix Contact | 1852493 | Phoenix Contact MCC 1/15-STZF-3,81 - Leiterplattenstecker - 1852493 | auf Anfrage | 50 | 25 | auf Anfrage | auf Anfrage | PL | 85366990
Phoenix Contact | 1852545 | Phoenix Contact MCC 1/20-STZF-3,81 - Leiterplattenstecker - 1852545 | auf Anfrage | 50 | 25 | auf Anfrage | auf Anfrage | PL | 85366990
Phoenix Contact | 1852516 | Phoenix Contact MCC 1/17-STZF-3,81 - Leiterplattenstecker - 1852516 | auf Anfrage | 50 | 25 | auf Anfrage | auf Anfrage | PL | 85366990
Phoenix Contact | 1852529 | Phoenix Contact MCC 1/18-STZF-3,81 - Leiterplattenstecker - 1852529 | auf Anfrage | 50 | 25 | auf Anfrage | auf Anfrage | PL | 85366990
Phoenix Contact | 1852532 | Phoenix Contact MCC 1/19-STZF-3,81 - Leiterplattenstecker - 1852532 | auf Anfrage | 50 | 25 | auf Anfrage | auf Anfrage | PL | 85366990
Phoenix Contact | 1853010 | Phoenix Contact TMSTBP 2,5/ 2-ST-5,08 - Leiterplattenstecker - 1853010 | 1300 | 50 | 3 | auf Anfrage | auf Anfrage | PL | 85366990
Phoenix Contact | 1853023 | Phoenix Contact TMSTBP 2,5/ 3-ST-5,08 - Leiterplattenstecker - 1853023 | 900 | 50 | 2 | auf Anfrage | auf Anfrage | PL | 85366990
Phoenix Contact | 1853036 | Phoenix Contact TMSTBP 2,5/ 4-ST-5,08 - Leiterplattenstecker - 1853036 | auf Anfrage | 50 | 9 | auf Anfrage | auf Anfrage | PL | 85366990
Phoenix Contact | 1853094 | Phoenix Contact TMSTBP 2,5/10-ST-5,08 - Leiterplattenstecker - 1853094 | auf Anfrage | 50 | 24 | auf Anfrage | auf Anfrage | PL | 85366990
Phoenix Contact | 1853049 | Phoenix Contact TMSTBP 2,5/ 5-ST-5,08 - Leiterplattenstecker - 1853049 | 700 | 50 | 2 | auf Anfrage | auf Anfrage | PL | 85366990
Phoenix Contact | 1853052 | Phoenix Contact TMSTBP 2,5/ 6-ST-5,08 - Leiterplattenstecker - 1853052 | 350 | 50 | 2 | auf Anfrage | auf Anfrage | PL | 85366990
Phoenix Contact | 1853065 | Phoenix Contact TMSTBP 2,5/ 7-ST-5,08 - Leiterplattenstecker - 1853065 | auf Anfrage | 50 | 24 | auf Anfrage | auf Anfrage | PL | 85366990
Phoenix Contact | 1853078 | Phoenix Contact TMSTBP 2,5/ 8-ST-5,08 - Leiterplattenstecker - 1853078 | auf Anfrage | 50 | 25 | auf Anfrage | auf Anfrage | PL | 85366990
Phoenix Contact | 1853081 | Phoenix Contact TMSTBP 2,5/ 9-ST-5,08 - Leiterplattenstecker - 1853081 | auf Anfrage | 50 | 26 | auf Anfrage | auf Anfrage | PL | 85366990
Phoenix Contact | 1853159 | Phoenix Contact TMSTBP 2,5/ 7-STF-5,08 - Leiterplattenstecker - 1853159 | auf Anfrage | 50 | 24 | auf Anfrage | auf Anfrage | PL | 85366990
Phoenix Contact | 1853104 | Phoenix Contact TMSTBP 2,5/ 2-STF-5,08 - Leiterplattenstecker - 1853104 | auf Anfrage | 50 | 25 | auf Anfrage | auf Anfrage | PL | 85366990
Phoenix Contact | 1853117 | Phoenix Contact TMSTBP 2,5/ 3-STF-5,08 - Leiterplattenstecker - 1853117 | 800 | 50 | 2 | auf Anfrage | auf Anfrage | PL | 85366990
Phoenix Contact | 1853120 | Phoenix Contact TMSTBP 2,5/ 4-STF-5,08 - Leiterplattenstecker - 1853120 | 800 | 50 | 3 | auf Anfrage | auf Anfrage | PL | 85366990
Phoenix Contact | 1853133 | Phoenix Contact TMSTBP 2,5/ 5-STF-5,08 - Leiterplattenstecker - 1853133 | 750 | 50 | 2 | auf Anfrage | auf Anfrage | PL | 85366990
Phoenix Contact | 1853146 | Phoenix Contact TMSTBP 2,5/ 6-STF-5,08 - Leiterplattenstecker - 1853146 | auf Anfrage | 50 | 24 | auf Anfrage | auf Anfrage | PL | 85366990
Phoenix Contact | 1853162 | Phoenix Contact TMSTBP 2,5/ 8-STF-5,08 - Leiterplattenstecker - 1853162 | 450 | 50 | 2 | auf Anfrage | auf Anfrage | PL | 85366990
Phoenix Contact | 1853175 | Phoenix Contact TMSTBP 2,5/ 9-STF-5,08 - Leiterplattenstecker - 1853175 | auf Anfrage | 50 | 24 | auf Anfrage | auf Anfrage | PL | 85366990
Phoenix Contact | 1853188 | Phoenix Contact TMSTBP 2,5/10-STF-5,08 - Leiterplattenstecker - 1853188 | auf Anfrage | 50 | 26 | auf Anfrage | auf Anfrage | PL | 85366990
Phoenix Contact | 1856142 | Phoenix Contact MKDSP 50/ 4-17,5 - Leiterplattenklemme - 1856142 | 20 | 10 | 2 | auf Anfrage | auf Anfrage | CN | 85369010
Phoenix Contact | 1856100 | Phoenix Contact MKKDS 3/ 8-5,08 BK - Leiterplattenklemme - 1856100 | auf Anfrage | 50 | 43 | auf Anfrage | auf Anfrage | CN | 85369010
Phoenix Contact | 1856126 | Phoenix Contact MKDSP 50/ 2-17,5 - Leiterplattenklemme - 1856126 | auf Anfrage | 10 | 43 | auf Anfrage | auf Anfrage | CN | 85369010
Phoenix Contact | 1856139 | Phoenix Contact MKDSP 50/ 3-17,5 - Leiterplattenklemme - 1856139 | auf Anfrage | 10 | 116 | auf Anfrage | auf Anfrage | CN | 85369010
Phoenix Contact | 1856155 | Phoenix Contact MKDSP 50/ 5-17,5 - Leiterplattenklemme - 1856155 | auf Anfrage | 10 | 37 | auf Anfrage | auf Anfrage | CN | 85369010
Phoenix Contact | 1857540 | Phoenix Contact MSTBA 2,5/ 6-G BU - Leiterplatten-Grundleiste - 1857540 | auf Anfrage | 100 | 19 | auf Anfrage | auf Anfrage | DE | 85366930
Phoenix Contact | 1856168 | Phoenix Contact MKDSP 50/ 1-17,5-FL - Leiterplattenklemme - 1856168 | 100 | 10 | 3 | auf Anfrage | auf Anfrage | CN | 85369010
Phoenix Contact | 1856171 | Phoenix Contact MKDSP 50/ 2-17,5-F - Leiterplattenklemme - 1856171 | auf Anfrage | 10 | 44 | auf Anfrage | auf Anfrage | CN | 85369010
Phoenix Contact | 1856184 | Phoenix Contact MKDSP 50/ 3-17,5-F - Leiterplattenklemme - 1856184 | 10 | 10 | 3 | auf Anfrage | auf Anfrage | CN | 85369010
Phoenix Contact | 1856207 | Phoenix Contact MKDSP 50/ 5-17,5-F - Leiterplattenklemme - 1856207 | auf Anfrage | 10 | 36 | auf Anfrage | auf Anfrage | CN | 85369010
Phoenix Contact | 1856197 | Phoenix Contact MKDSP 50/ 4-17,5-F - Leiterplattenklemme - 1856197 | auf Anfrage | 10 | 44 | auf Anfrage | auf Anfrage | CN | 85369010
Phoenix Contact | 1857582 | Phoenix Contact MSTB 2,5/ 6-ST BU - Leiterplattenstecker - 1857582 | auf Anfrage | 50 | 19 | auf Anfrage | auf Anfrage | DE | 85366990
Phoenix Contact | 1857824 | Phoenix Contact FKDSO 2,5/ 1-L1 - Leiterplattenklemme - 1857824 | 20000 | 50 | 3 | auf Anfrage | auf Anfrage | SK | 85369010
Phoenix Contact | 1857811 | Phoenix Contact FKDSO 2,5/ 2-L1 - Leiterplattenklemme - 1857811 | auf Anfrage | 50 | 36 | auf Anfrage | auf Anfrage | SK | 85369010
Phoenix Contact | 1857837 | Phoenix Contact FKDSO 2,5/ 4-L1 - Leiterplattenklemme - 1857837 | auf Anfrage | 50 | 36 | auf Anfrage | auf Anfrage | SK | 85369010
Phoenix Contact | 1857853 | Phoenix Contact FKDSO 2,5/ 1-R1 CBK - Leiterplattenklemme - 1857853 | auf Anfrage | 50 | 36 | auf Anfrage | auf Anfrage | SK | 85369010
Phoenix Contact | 1857866 | Phoenix Contact FKDSO 2,5/ 4-R1 - Leiterplattenklemme - 1857866 | 200 | 50 | 2 | auf Anfrage | auf Anfrage | PL | 85369010
Phoenix Contact | 1857883 | Phoenix Contact IMC 1,5/ 2-ST-3,81 - Leiterplatten-Steckverbinder - 1857883 | 5200 | 50 | 3 | auf Anfrage | auf Anfrage | PL | 85366990
Phoenix Contact | 1857951 | Phoenix Contact IMC 1,5/ 9-ST-3,81 - Leiterplatten-Steckverbinder - 1857951 | 200 | 50 | 2 | auf Anfrage | auf Anfrage | PL | 85366990
Phoenix Contact | 1857840 | Phoenix Contact FKDSO 2,5/ 2-R1 - Leiterplattenklemme - 1857840 | auf Anfrage | 50 | 36 | auf Anfrage | auf Anfrage | PL | 85369010
Phoenix Contact | 1857896 | Phoenix Contact IMC 1,5/ 3-ST-3,81 - Leiterplatten-Steckverbinder - 1857896 | auf Anfrage | 50 | 20 | auf Anfrage | auf Anfrage | PL | 85366990
Phoenix Contact | 1857906 | Phoenix Contact IMC 1,5/ 4-ST-3,81 - Leiterplatten-Steckverbinder - 1857906 | 2350 | 50 | 3 | auf Anfrage | auf Anfrage | PL | 85366990
Phoenix Contact | 1857919 | Phoenix Contact IMC 1,5/ 5-ST-3,81 - Leiterplatten-Steckverbinder - 1857919 | 850 | 50 | 2 | auf Anfrage | auf Anfrage | PL | 85366990
Phoenix Contact | 1857922 | Phoenix Contact IMC 1,5/ 6-ST-3,81 - Leiterplatten-Steckverbinder - 1857922 | 1500 | 50 | 3 | auf Anfrage | auf Anfrage | PL | 85366990
Phoenix Contact | 1857935 | Phoenix Contact IMC 1,5/ 7-ST-3,81 - Leiterplatten-Steckverbinder - 1857935 | 100 | 50 | 2 | auf Anfrage | auf Anfrage | PL | 85366990
Phoenix Contact | 1857948 | Phoenix Contact IMC 1,5/ 8-ST-3,81 - Leiterplatten-Steckverbinder - 1857948 | auf Anfrage | 50 | 8 | auf Anfrage | auf Anfrage | PL | 85366990
Phoenix Contact | 1857993 | Phoenix Contact IMC 1,5/13-ST-3,81 - Leiterplatten-Steckverbinder - 1857993 | auf Anfrage | 50 | 27 | auf Anfrage | auf Anfrage | PL | 85366990
Phoenix Contact | 1857964 | Phoenix Contact IMC 1,5/10-ST-3,81 - Leiterplatten-Steckverbinder - 1857964 | 750 | 50 | 2 | auf Anfrage | auf Anfrage | PL | 85366990
Phoenix Contact | 1857977 | Phoenix Contact IMC 1,5/11-ST-3,81 - Leiterplatten-Steckverbinder - 1857977 | auf Anfrage | 50 | 27 | auf Anfrage | auf Anfrage | PL | 85366990
Phoenix Contact | 1857980 | Phoenix Contact IMC 1,5/12-ST-3,81 - Leiterplatten-Steckverbinder - 1857980 | 1650 | 50 | 2 | auf Anfrage | auf Anfrage | PL | 85366990
Phoenix Contact | 1858002 | Phoenix Contact IMC 1,5/14-ST-3,81 - Leiterplatten-Steckverbinder - 1858002 | auf Anfrage | 50 | 11 | auf Anfrage | auf Anfrage | PL | 85366990
Phoenix Contact | 1858031 | Phoenix Contact IMC 1,5/ 2-STGF-3,81 - Leiterplatten-Steckverbinder - 1858031 | 50 | 50 | 2 | auf Anfrage | auf Anfrage | PL | 85366990
Phoenix Contact | 1858044 | Phoenix Contact IMC 1,5/ 3-STGF-3,81 - Leiterplatten-Steckverbinder - 1858044 | 250 | 50 | 2 | auf Anfrage | auf Anfrage | PL | 85366990
Phoenix Contact | 1858015 | Phoenix Contact IMC 1,5/15-ST-3,81 - Leiterplatten-Steckverbinder - 1858015 | auf Anfrage | 50 | 26 | auf Anfrage | auf Anfrage | PL | 85366990
Phoenix Contact | 1858028 | Phoenix Contact IMC 1,5/16-ST-3,81 - Leiterplatten-Steckverbinder - 1858028 | auf Anfrage | 50 | 26 | auf Anfrage | auf Anfrage | PL | 85366990
Phoenix Contact | 1858109 | Phoenix Contact IMC 1,5/ 9-STGF-3,81 - Leiterplatten-Steckverbinder - 1858109 | 250 | 50 | 3 | auf Anfrage | auf Anfrage | PL | 85366990
Phoenix Contact | 1858057 | Phoenix Contact IMC 1,5/ 4-STGF-3,81 - Leiterplatten-Steckverbinder - 1858057 | auf Anfrage | 50 | 12 | auf Anfrage | auf Anfrage | PL | 85366990
Phoenix Contact | 1858060 | Phoenix Contact IMC 1,5/ 5-STGF-3,81 - Leiterplatten-Steckverbinder - 1858060 | auf Anfrage | 50 | 9 | auf Anfrage | auf Anfrage | PL | 85366990
Phoenix Contact | 1858073 | Phoenix Contact IMC 1,5/ 6-STGF-3,81 - Leiterplatten-Steckverbinder - 1858073 | 150 | 50 | 3 | auf Anfrage | auf Anfrage | PL | 85366990
Phoenix Contact | 1858086 | Phoenix Contact IMC 1,5/ 7-STGF-3,81 - Leiterplatten-Steckverbinder - 1858086 | 400 | 50 | 3 | auf Anfrage | auf Anfrage | PL | 85366990
Phoenix Contact | 1858099 | Phoenix Contact IMC 1,5/ 8-STGF-3,81 - Leiterplatten-Steckverbinder - 1858099 | auf Anfrage | 50 | 5 | auf Anfrage | auf Anfrage | PL | 85366990
Phoenix Contact | 1858138 | Phoenix Contact IMC 1,5/12-STGF-3,81 - Leiterplatten-Steckverbinder - 1858138 | auf Anfrage | 50 | 20 | auf Anfrage | auf Anfrage | PL | 85366990
Phoenix Contact | 1858141 | Phoenix Contact IMC 1,5/13-STGF-3,81 - Leiterplatten-Steckverbinder - 1858141 | auf Anfrage | 50 | 26 | auf Anfrage | auf Anfrage | PL | 85366990
Phoenix Contact | 1858112 | Phoenix Contact IMC 1,5/10-STGF-3,81 - Leiterplatten-Steckverbinder - 1858112 | auf Anfrage | 50 | 5 | auf Anfrage | auf Anfrage | PL | 85366990
Phoenix Contact | 1858125 | Phoenix Contact IMC 1,5/11-STGF-3,81 - Leiterplatten-Steckverbinder - 1858125 | auf Anfrage | 50 | 25 | auf Anfrage | auf Anfrage | PL | 85366990
Phoenix Contact | 1858154 | Phoenix Contact IMC 1,5/14-STGF-3,81 - Leiterplatten-Steckverbinder - 1858154 | auf Anfrage | 50 | 26 | auf Anfrage | auf Anfrage | PL | 85366990
Phoenix Contact | 1858167 | Phoenix Contact IMC 1,5/15-STGF-3,81 - Leiterplatten-Steckverbinder - 1858167 | auf Anfrage | 50 | 27 | auf Anfrage | auf Anfrage | PL | 85366990
Phoenix Contact | 1858170 | Phoenix Contact IMC 1,5/16-STGF-3,81 - Leiterplatten-Steckverbinder - 1858170 | 150 | 50 | 3 | auf Anfrage | auf Anfrage | PL | 85366990
Phoenix Contact | 1858769 | Phoenix Contact GMSTB 2,5/ 2-STF-7,62 - Leiterplattenstecker - 1858769 | 400 | 50 | 2 | auf Anfrage | auf Anfrage | DE | 85366990
Phoenix Contact | 1858808 | Phoenix Contact GMSTB 2,5/ 6-STF-7,62 - Leiterplattenstecker - 1858808 | 200 | 50 | 2 | auf Anfrage | auf Anfrage | DE | 85366990
Phoenix Contact | 1858837 | Phoenix Contact GMSTB 2,5/ 9-STF-7,62 - Leiterplattenstecker - 1858837 | auf Anfrage | 50 | 16 | auf Anfrage | auf Anfrage | DE | 85366990
Phoenix Contact | 1858772 | Phoenix Contact GMSTB 2,5/ 3-STF-7,62 - Leiterplattenstecker - 1858772 | 5900 | 50 | 3 | auf Anfrage | auf Anfrage | DE | 85366990
Phoenix Contact | 1858785 | Phoenix Contact GMSTB 2,5/ 4-STF-7,62 - Leiterplattenstecker - 1858785 | 600 | 50 | 3 | auf Anfrage | auf Anfrage | DE | 85366990
Phoenix Contact | 1858811 | Phoenix Contact GMSTB 2,5/ 7-STF-7,62 - Leiterplattenstecker - 1858811 | 350 | 50 | 2 | auf Anfrage | auf Anfrage | DE | 85366990
Phoenix Contact | 1858798 | Phoenix Contact GMSTB 2,5/ 5-STF-7,62 - Leiterplattenstecker - 1858798 | 700 | 50 | 2 | auf Anfrage | auf Anfrage | DE | 85366990
Phoenix Contact | 1858824 | Phoenix Contact GMSTB 2,5/ 8-STF-7,62 - Leiterplattenstecker - 1858824 | 200 | 50 | 3 | auf Anfrage | auf Anfrage | DE | 85366990
Phoenix Contact | 1858840 | Phoenix Contact GMSTB 2,5/10-STF-7,62 - Leiterplattenstecker - 1858840 | 100 | 50 | 2 | auf Anfrage | auf Anfrage | DE | 85366990
Phoenix Contact | 1858866 | Phoenix Contact GMSTB 2,5/12-STF-7,62 - Leiterplattenstecker - 1858866 | auf Anfrage | 50 | 16 | auf Anfrage | auf Anfrage | DE | 85366990
Phoenix Contact | 1858853 | Phoenix Contact GMSTB 2,5/11-STF-7,62 - Leiterplattenstecker - 1858853 | auf Anfrage | 50 | 15 | auf Anfrage | auf Anfrage | DE | 85366990
Phoenix Contact | 1858879 | Phoenix Contact GIC 2,5/ 2-STF-7,62 - Leiterplattenstecker - 1858879 | 600 | 50 | 2 | auf Anfrage | auf Anfrage | DE | 85366990
Phoenix Contact | 1858934 | Phoenix Contact GIC 2,5/ 8-STF-7,62 - Leiterplattenstecker - 1858934 | 200 | 50 | 2 | auf Anfrage | auf Anfrage | DE | 85366990
Phoenix Contact | 1858882 | Phoenix Contact GIC 2,5/ 3-STF-7,62 - Leiterplattenstecker - 1858882 | 6950 | 50 | 3 | auf Anfrage | auf Anfrage | DE | 85366990
Phoenix Contact | 1858895 | Phoenix Contact GIC 2,5/ 4-STF-7,62 - Leiterplattenstecker - 1858895 | 4900 | 50 | 2 | auf Anfrage | auf Anfrage | DE | 85366990
Phoenix Contact | 1858905 | Phoenix Contact GIC 2,5/ 5-STF-7,62 - Leiterplattenstecker - 1858905 | auf Anfrage | 50 | 34 | auf Anfrage | auf Anfrage | DE | 85366990
Phoenix Contact | 1858918 | Phoenix Contact GIC 2,5/ 6-STF-7,62 - Leiterplattenstecker - 1858918 | auf Anfrage | 50 | 34 | auf Anfrage | auf Anfrage | DE | 85366990
Phoenix Contact | 1858921 | Phoenix Contact GIC 2,5/ 7-STF-7,62 - Leiterplattenstecker - 1858921 | auf Anfrage | 50 | 33 | auf Anfrage | auf Anfrage | DE | 85366990
Phoenix Contact | 1858976 | Phoenix Contact GIC 2,5/12-STF-7,62 - Leiterplattenstecker - 1858976 | auf Anfrage | 50 | 34 | auf Anfrage | auf Anfrage | DE | 85366990
Phoenix Contact | 1858947 | Phoenix Contact GIC 2,5/ 9-STF-7,62 - Leiterplattenstecker - 1858947 | 650 | 50 | 2 | auf Anfrage | auf Anfrage | DE | 85366990
Phoenix Contact | 1858950 | Phoenix Contact GIC 2,5/10-STF-7,62 - Leiterplattenstecker - 1858950 | auf Anfrage | 50 | 33 | auf Anfrage | auf Anfrage | DE | 85366990
Phoenix Contact | 1858963 | Phoenix Contact GIC 2,5/11-STF-7,62 - Leiterplattenstecker - 1858963 | auf Anfrage | 50 | 33 | auf Anfrage | auf Anfrage | DE | 85366990
Phoenix Contact | 1858989 | Phoenix Contact GIC 2,5/ 2-GF-7,62 - Leiterplatten-Grundleiste - 1858989 | 1400 | 50 | 3 | auf Anfrage | auf Anfrage | DE | 85366930
Phoenix Contact | 1858992 | Phoenix Contact GIC 2,5/ 3-GF-7,62 - Leiterplatten-Grundleiste - 1858992 | 150 | 50 | 3 | auf Anfrage | auf Anfrage | DE | 85366930
Phoenix Contact | 1859014 | Phoenix Contact GIC 2,5/ 5-GF-7,62 - Leiterplatten-Grundleiste - 1859014 | auf Anfrage | 50 | 19 | auf Anfrage | auf Anfrage | DE | 85366930
Phoenix Contact | 1859001 | Phoenix Contact GIC 2,5/ 4-GF-7,62 - Leiterplatten-Grundleiste - 1859001 | auf Anfrage | 50 | 20 | auf Anfrage | auf Anfrage | DE | 85366930
Phoenix Contact | 1859027 | Phoenix Contact GIC 2,5/ 6-GF-7,62 - Leiterplatten-Grundleiste - 1859027 | auf Anfrage | 50 | 20 | auf Anfrage | auf Anfrage | DE | 85366930
Phoenix Contact | 1859085 | Phoenix Contact GIC 2,5/12-GF-7,62 - Leiterplatten-Grundleiste - 1859085 | auf Anfrage | 50 | 19 | auf Anfrage | auf Anfrage | DE | 85366930
Phoenix Contact | 1859030 | Phoenix Contact GIC 2,5/ 7-GF-7,62 - Leiterplatten-Grundleiste - 1859030 | auf Anfrage | 50 | 19 | auf Anfrage | auf Anfrage | DE | 85366930
Phoenix Contact | 1859043 | Phoenix Contact GIC 2,5/ 8-GF-7,62 - Leiterplatten-Grundleiste - 1859043 | auf Anfrage | 50 | 19 | auf Anfrage | auf Anfrage | DE | 85366930
Phoenix Contact | 1859056 | Phoenix Contact GIC 2,5/ 9-GF-7,62 - Leiterplatten-Grundleiste - 1859056 | 1150 | 50 | 2 | auf Anfrage | auf Anfrage | DE | 85366930
Phoenix Contact | 1859069 | Phoenix Contact GIC 2,5/10-GF-7,62 - Leiterplatten-Grundleiste - 1859069 | auf Anfrage | 50 | 19 | auf Anfrage | auf Anfrage | DE | 85366930
Phoenix Contact | 1859072 | Phoenix Contact GIC 2,5/11-GF-7,62 - Leiterplatten-Grundleiste - 1859072 | auf Anfrage | 50 | 19 | auf Anfrage | auf Anfrage | DE | 85366930
Phoenix Contact | 1859124 | Phoenix Contact GICV 2,5/ 5-GF-7,62 - Leiterplatten-Grundleiste - 1859124 | auf Anfrage | 50 | 19 | auf Anfrage | auf Anfrage | DE | 85366930
Phoenix Contact | 1859098 | Phoenix Contact GICV 2,5/ 2-GF-7,62 - Leiterplatten-Grundleiste - 1859098 | auf Anfrage | 50 | 20 | auf Anfrage | auf Anfrage | DE | 85366930
Phoenix Contact | 1859108 | Phoenix Contact GICV 2,5/ 3-GF-7,62 - Leiterplatten-Grundleiste - 1859108 | auf Anfrage | 50 | 20 | auf Anfrage | auf Anfrage | DE | 85366930
Phoenix Contact | 1859111 | Phoenix Contact GICV 2,5/ 4-GF-7,62 - Leiterplatten-Grundleiste - 1859111 | auf Anfrage | 50 | 19 | auf Anfrage | auf Anfrage | DE | 85366930
Phoenix Contact | 1859137 | Phoenix Contact GICV 2,5/ 6-GF-7,62 - Leiterplatten-Grundleiste - 1859137 | auf Anfrage | 50 | 19 | auf Anfrage | auf Anfrage | DE | 85366930
Phoenix Contact | 1859140 | Phoenix Contact GICV 2,5/ 7-GF-7,62 - Leiterplatten-Grundleiste - 1859140 | auf Anfrage | 50 | 19 | auf Anfrage | auf Anfrage | DE | 85366930
Phoenix Contact | 1859166 | Phoenix Contact GICV 2,5/ 9-GF-7,62 - Leiterplatten-Grundleiste - 1859166 | auf Anfrage | 50 | 20 | auf Anfrage | auf Anfrage | DE | 85366930
Phoenix Contact | 1859153 | Phoenix Contact GICV 2,5/ 8-GF-7,62 - Leiterplatten-Grundleiste - 1859153 | auf Anfrage | 50 | 20 | auf Anfrage | auf Anfrage | DE | 85366930
Phoenix Contact | 1859179 | Phoenix Contact GICV 2,5/10-GF-7,62 - Leiterplatten-Grundleiste - 1859179 | auf Anfrage | 50 | 19 | auf Anfrage | auf Anfrage | DE | 85366930
Phoenix Contact | 1859182 | Phoenix Contact GICV 2,5/11-GF-7,62 - Leiterplatten-Grundleiste - 1859182 | auf Anfrage | 50 | 19 | auf Anfrage | auf Anfrage | DE | 85366930
Phoenix Contact | 1859221 | Phoenix Contact UMSTBVK 2,5/ 7-STF-5,08 - Tragschienenstecker - 1859221 | 100 | 50 | 2 | auf Anfrage | auf Anfrage | DE | 85366990
Phoenix Contact | 1859195 | Phoenix Contact GICV 2,5/12-GF-7,62 - Leiterplatten-Grundleiste - 1859195 | auf Anfrage | 50 | 19 | auf Anfrage | auf Anfrage | DE | 85366930
Phoenix Contact | 1859205 | Phoenix Contact UMSTBVK 2,5/ 5-STF-5,08 - Tragschienenstecker - 1859205 | 450 | 50 | 3 | auf Anfrage | auf Anfrage | PL | 85366990
Phoenix Contact | 1859218 | Phoenix Contact UMSTBVK 2,5/ 6-STF-5,08 - Tragschienenstecker - 1859218 | 200 | 50 | 2 | auf Anfrage | auf Anfrage | PL | 85366990
Phoenix Contact | 1859234 | Phoenix Contact UMSTBVK 2,5/ 8-STF-5,08 - Tragschienenstecker - 1859234 | 250 | 50 | 2 | auf Anfrage | auf Anfrage | PL | 85366990
Phoenix Contact | 1859247 | Phoenix Contact UMSTBVK 2,5/ 9-STF-5,08 - Tragschienenstecker - 1859247 | auf Anfrage | 50 | 73 | auf Anfrage | auf Anfrage | PL | 85366990
Phoenix Contact | 1859263 | Phoenix Contact UMSTBVK 2,5/11-STF-5,08 - Tragschienenstecker - 1859263 | auf Anfrage | 50 | 57 | auf Anfrage | auf Anfrage | DE | 85366990
Phoenix Contact | 1859250 | Phoenix Contact UMSTBVK 2,5/10-STF-5,08 - Tragschienenstecker - 1859250 | 150 | 50 | 3 | auf Anfrage | auf Anfrage | PL | 85366990
Phoenix Contact | 1859276 | Phoenix Contact UMSTBVK 2,5/12-STF-5,08 - Tragschienenstecker - 1859276 | 1050 | 50 | 2 | auf Anfrage | auf Anfrage | PL | 85366990
Phoenix Contact | 1859315 | Phoenix Contact UMSTBVK 2,5/16-STF-5,08 - Tragschienenstecker - 1859315 | 150 | 50 | 3 | auf Anfrage | auf Anfrage | DE | 85366990
Phoenix Contact | 1859988 | Phoenix Contact MCC-MT 0,2-0,35 - Crimpkontakt - 1859988 | 1200 | 100 | 3 | auf Anfrage | auf Anfrage | DE | 85366990
Phoenix Contact | 1859991 | Phoenix Contact MCC-MT 0,5-1,0 - Crimpkontakt - 1859991 | 15200 | 100 | 2 | auf Anfrage | auf Anfrage | DE | 85366990
Phoenix Contact | 1860280 | Phoenix Contact SPTD 1,5/16-H-3,5 - Leiterplattenklemme - 1860280 | auf Anfrage | 20 | 36 | auf Anfrage | auf Anfrage | CN | 85369010
Phoenix Contact | 1860549 | Phoenix Contact FKCOW 2,5/ 2-ST-5,08 - Leiterplattenstecker - 1860549 | auf Anfrage | 250 | 53 | auf Anfrage | auf Anfrage | PL | 85366990
Phoenix Contact | 1860578 | Phoenix Contact FKCOW 2,5/ 5-ST-5,08 - Leiterplattenstecker - 1860578 | auf Anfrage | 100 | 57 | auf Anfrage | auf Anfrage | PL | 85366990
Phoenix Contact | 1859289 | Phoenix Contact UMSTBVK 2,5/13-STF-5,08 - Tragschienenstecker - 1859289 | auf Anfrage | 50 | 58 | auf Anfrage | auf Anfrage | PL | 85366990
Phoenix Contact | 1859292 | Phoenix Contact UMSTBVK 2,5/14-STF-5,08 - Tragschienenstecker - 1859292 | auf Anfrage | 50 | 58 | auf Anfrage | auf Anfrage | PL | 85366990
Phoenix Contact | 1859302 | Phoenix Contact UMSTBVK 2,5/15-STF-5,08 - Tragschienenstecker - 1859302 | auf Anfrage | 50 | 32 | auf Anfrage | auf Anfrage | PL | 85366990
Phoenix Contact | 1860552 | Phoenix Contact FKCOW 2,5/ 3-ST-5,08 - Leiterplattenstecker - 1860552 | auf Anfrage | 250 | 55 | auf Anfrage | auf Anfrage | PL | 85366990
Phoenix Contact | 1860565 | Phoenix Contact FKCOW 2,5/ 4-ST-5,08 - Leiterplattenstecker - 1860565 | auf Anfrage | 250 | 54 | auf Anfrage | auf Anfrage | PL | 85366990
Phoenix Contact | 1860581 | Phoenix Contact FKCOW 2,5/ 6-ST-5,08 - Leiterplattenstecker - 1860581 | auf Anfrage | 100 | 58 | auf Anfrage | auf Anfrage | PL | 85366990
Phoenix Contact | 1860594 | Phoenix Contact FKCOW 2,5/ 7-ST-5,08 - Leiterplattenstecker - 1860594 | auf Anfrage | 100 | 54 | auf Anfrage | auf Anfrage | PL | 85366990
Phoenix Contact | 1860617 | Phoenix Contact FKCOW 2,5/ 9-ST-5,08 - Leiterplattenstecker - 1860617 | auf Anfrage | 100 | 54 | auf Anfrage | auf Anfrage | PL | 85366990
Phoenix Contact | 1860620 | Phoenix Contact FKCOW 2,5/10-ST-5,08 - Leiterplattenstecker - 1860620 | auf Anfrage | 100 | 57 | auf Anfrage | auf Anfrage | PL | 85366990
Phoenix Contact | 1860633 | Phoenix Contact FKCOW 2,5/11-ST-5,08 - Leiterplattenstecker - 1860633 | auf Anfrage | 50 | 54 | auf Anfrage | auf Anfrage | PL | 85366990
Phoenix Contact | 1860659 | Phoenix Contact FKCOW 2,5/13-ST-5,08 - Leiterplattenstecker - 1860659 | auf Anfrage | 50 | 54 | auf Anfrage | auf Anfrage | PL | 85366990
Phoenix Contact | 1860662 | Phoenix Contact FKCOW 2,5/14-ST-5,08 - Leiterplattenstecker - 1860662 | auf Anfrage | 50 | 55 | auf Anfrage | auf Anfrage | PL | 85366990
Phoenix Contact | 1860604 | Phoenix Contact FKCOW 2,5/ 8-ST-5,08 - Leiterplattenstecker - 1860604 | auf Anfrage | 100 | 54 | auf Anfrage | auf Anfrage | PL | 85366990
Phoenix Contact | 1860646 | Phoenix Contact FKCOW 2,5/12-ST-5,08 - Leiterplattenstecker - 1860646 | auf Anfrage | 50 | 54 | auf Anfrage | auf Anfrage | PL | 85366990
Phoenix Contact | 1860675 | Phoenix Contact FKCOW 2,5/15-ST-5,08 - Leiterplattenstecker - 1860675 | auf Anfrage | 50 | 54 | auf Anfrage | auf Anfrage | PL | 85366990
Phoenix Contact | 1860688 | Phoenix Contact FKCOW 2,5/16-ST-5,08 - Leiterplattenstecker - 1860688 | auf Anfrage | 50 | 54 | auf Anfrage | auf Anfrage | PL | 85366990
Phoenix Contact | 1860691 | Phoenix Contact FKCOW 2,5/17-ST-5,08 - Leiterplattenstecker - 1860691 | auf Anfrage | 50 | 54 | auf Anfrage | auf Anfrage | PL | 85366990
Phoenix Contact | 1860701 | Phoenix Contact FKCOW 2,5/18-ST-5,08 - Leiterplattenstecker - 1860701 | auf Anfrage | 50 | 54 | auf Anfrage | auf Anfrage | PL | 85366990
Phoenix Contact | 1860714 | Phoenix Contact FKCOW 2,5/19-ST-5,08 - Leiterplattenstecker - 1860714 | auf Anfrage | 50 | 54 | auf Anfrage | auf Anfrage | PL | 85366990
Phoenix Contact | 1860756 | Phoenix Contact FKCOW 2,5/23-ST-5,08 - Leiterplattenstecker - 1860756 | auf Anfrage | 50 | 54 | auf Anfrage | auf Anfrage | PL | 85366990
Phoenix Contact | 1860727 | Phoenix Contact FKCOW 2,5/20-ST-5,08 - Leiterplattenstecker - 1860727 | auf Anfrage | 50 | 54 | auf Anfrage | auf Anfrage | PL | 85366990
Phoenix Contact | 1860730 | Phoenix Contact FKCOW 2,5/21-ST-5,08 - Leiterplattenstecker - 1860730 | auf Anfrage | 50 | 54 | auf Anfrage | auf Anfrage | PL | 85366990
Phoenix Contact | 1860743 | Phoenix Contact FKCOW 2,5/22-ST-5,08 - Leiterplattenstecker - 1860743 | auf Anfrage | 50 | 54 | auf Anfrage | auf Anfrage | PL | 85366990
Phoenix Contact | 1860837 | Phoenix Contact FKCOW 2,5/ 8-STF-5,08 - Leiterplattenstecker - 1860837 | auf Anfrage | 100 | 54 | auf Anfrage | auf Anfrage | PL | 85366990
Phoenix Contact | 1860769 | Phoenix Contact FKCOW 2,5/24-ST-5,08 - Leiterplattenstecker - 1860769 | auf Anfrage | 50 | 54 | auf Anfrage | auf Anfrage | PL | 85366990
Phoenix Contact | 1860772 | Phoenix Contact FKCOW 2,5/ 2-STF-5,08 - Leiterplattenstecker - 1860772 | auf Anfrage | 250 | 54 | auf Anfrage | auf Anfrage | PL | 85366990
Phoenix Contact | 1860785 | Phoenix Contact FKCOW 2,5/ 3-STF-5,08 - Leiterplattenstecker - 1860785 | auf Anfrage | 250 | 55 | auf Anfrage | auf Anfrage | PL | 85366990
Phoenix Contact | 1860798 | Phoenix Contact FKCOW 2,5/ 4-STF-5,08 - Leiterplattenstecker - 1860798 | auf Anfrage | 250 | 54 | auf Anfrage | auf Anfrage | PL | 85366990
Phoenix Contact | 1860808 | Phoenix Contact FKCOW 2,5/ 5-STF-5,08 - Leiterplattenstecker - 1860808 | auf Anfrage | 100 | 54 | auf Anfrage | auf Anfrage | PL | 85366990
Phoenix Contact | 1860811 | Phoenix Contact FKCOW 2,5/ 6-STF-5,08 - Leiterplattenstecker - 1860811 | auf Anfrage | 100 | 54 | auf Anfrage | auf Anfrage | PL | 85366990
Phoenix Contact | 1860824 | Phoenix Contact FKCOW 2,5/ 7-STF-5,08 - Leiterplattenstecker - 1860824 | auf Anfrage | 100 | 54 | auf Anfrage | auf Anfrage | PL | 85366990
Phoenix Contact | 1860853 | Phoenix Contact FKCOW 2,5/10-STF-5,08 - Leiterplattenstecker - 1860853 | auf Anfrage | 100 | 54 | auf Anfrage | auf Anfrage | PL | 85366990
Phoenix Contact | 1860840 | Phoenix Contact FKCOW 2,5/ 9-STF-5,08 - Leiterplattenstecker - 1860840 | auf Anfrage | 100 | 54 | auf Anfrage | auf Anfrage | PL | 85366990
Phoenix Contact | 1860918 | Phoenix Contact FKCOW 2,5/16-STF-5,08 - Leiterplattenstecker - 1860918 | auf Anfrage | 50 | 54 | auf Anfrage | auf Anfrage | PL | 85366990
Phoenix Contact | 1860866 | Phoenix Contact FKCOW 2,5/11-STF-5,08 - Leiterplattenstecker - 1860866 | auf Anfrage | 50 | 54 | auf Anfrage | auf Anfrage | PL | 85366990
Phoenix Contact | 1860879 | Phoenix Contact FKCOW 2,5/12-STF-5,08 - Leiterplattenstecker - 1860879 | auf Anfrage | 50 | 54 | auf Anfrage | auf Anfrage | PL | 85366990
Phoenix Contact | 1860882 | Phoenix Contact FKCOW 2,5/13-STF-5,08 - Leiterplattenstecker - 1860882 | auf Anfrage | 50 | 54 | auf Anfrage | auf Anfrage | PL | 85366990
Phoenix Contact | 1860895 | Phoenix Contact FKCOW 2,5/14-STF-5,08 - Leiterplattenstecker - 1860895 | auf Anfrage | 50 | 54 | auf Anfrage | auf Anfrage | PL | 85366990
Phoenix Contact | 1860905 | Phoenix Contact FKCOW 2,5/15-STF-5,08 - Leiterplattenstecker - 1860905 | auf Anfrage | 50 | 54 | auf Anfrage | auf Anfrage | PL | 85366990
Phoenix Contact | 1860976 | Phoenix Contact FKCOW 2,5/22-STF-5,08 - Leiterplattenstecker - 1860976 | auf Anfrage | 50 | 54 | auf Anfrage | auf Anfrage | PL | 85366990
Phoenix Contact | 1860921 | Phoenix Contact FKCOW 2,5/17-STF-5,08 - Leiterplattenstecker - 1860921 | auf Anfrage | 50 | 54 | auf Anfrage | auf Anfrage | PL | 85366990
Phoenix Contact | 1860934 | Phoenix Contact FKCOW 2,5/18-STF-5,08 - Leiterplattenstecker - 1860934 | auf Anfrage | 50 | 54 | auf Anfrage | auf Anfrage | PL | 85366990
Phoenix Contact | 1860947 | Phoenix Contact FKCOW 2,5/19-STF-5,08 - Leiterplattenstecker - 1860947 | auf Anfrage | 50 | 54 | auf Anfrage | auf Anfrage | PL | 85366990
Phoenix Contact | 1860950 | Phoenix Contact FKCOW 2,5/20-STF-5,08 - Leiterplattenstecker - 1860950 | auf Anfrage | 50 | 54 | auf Anfrage | auf Anfrage | PL | 85366990
Phoenix Contact | 1860963 | Phoenix Contact FKCOW 2,5/21-STF-5,08 - Leiterplattenstecker - 1860963 | auf Anfrage | 50 | 54 | auf Anfrage | auf Anfrage | PL | 85366990
Phoenix Contact | 1860989 | Phoenix Contact FKCOW 2,5/23-STF-5,08 - Leiterplattenstecker - 1860989 | auf Anfrage | 50 | 54 | auf Anfrage | auf Anfrage | PL | 85366990
Phoenix Contact | 1860992 | Phoenix Contact FKCOW 2,5/24-STF-5,08 - Leiterplattenstecker - 1860992 | auf Anfrage | 50 | 54 | auf Anfrage | auf Anfrage | PL | 85366990
Phoenix Contact | 1861099 | Phoenix Contact ICV 2,5/ 4-G-5,08 GY - Leiterplatten-Grundleiste - 1861099 | auf Anfrage | 50 | 19 | auf Anfrage | auf Anfrage | DE | 85366930
Phoenix Contact | 1861154 | Phoenix Contact DFK-PC 4/ 2-G-7,62-FS4,8 - Durchführungsgrundleiste - 1861154 | 800 | 50 | 3 | auf Anfrage | auf Anfrage | PL | 85366990
Phoenix Contact | 1861167 | Phoenix Contact DFK-PC 4/ 3-G-7,62-FS4,8 - Durchführungsgrundleiste - 1861167 | 8000 | 50 | 3 | auf Anfrage | auf Anfrage | PL | 85366990
Phoenix Contact | 1861170 | Phoenix Contact DFK-PC 4/ 4-G-7,62-FS4,8 - Durchführungsgrundleiste - 1861170 | auf Anfrage | 50 | 12 | auf Anfrage | auf Anfrage | PL | 85366990
Phoenix Contact | 1861250 | Phoenix Contact FKCOR 2,5/ 4-ST-5,08 - Leiterplattenstecker - 1861250 | auf Anfrage | 250 | 48 | auf Anfrage | auf Anfrage | PL | 85366990
Phoenix Contact | 1861183 | Phoenix Contact DFK-PC 4/ 5-G-7,62-FS4,8 - Durchführungsgrundleiste - 1861183 | 400 | 50 | 2 | auf Anfrage | auf Anfrage | PL | 85366990
Phoenix Contact | 1861219 | Phoenix Contact DFK-PC 4/ 8-G-7,62-FS4,8 - Durchführungsgrundleiste - 1861219 | 1800 | 50 | 2 | auf Anfrage | auf Anfrage | PL | 85366990
Phoenix Contact | 1861222 | Phoenix Contact DFK-PC 4/ 9-G-7,62-FS4,8 - Durchführungsgrundleiste - 1861222 | auf Anfrage | 50 | 25 | auf Anfrage | auf Anfrage | PL | 85366990
Phoenix Contact | 1861196 | Phoenix Contact DFK-PC 4/ 6-G-7,62-FS4,8 - Durchführungsgrundleiste - 1861196 | 500 | 50 | 2 | auf Anfrage | auf Anfrage | PL | 85366990
Phoenix Contact | 1861206 | Phoenix Contact DFK-PC 4/ 7-G-7,62-FS4,8 - Durchführungsgrundleiste - 1861206 | auf Anfrage | 50 | 25 | auf Anfrage | auf Anfrage | PL | 85366990
Phoenix Contact | 1861235 | Phoenix Contact DFK-PC 4/10-G-7,62-FS4,8 - Durchführungsgrundleiste - 1861235 | auf Anfrage | 50 | 26 | auf Anfrage | auf Anfrage | PL | 85366990
Phoenix Contact | 1861234 | Phoenix Contact FKCOR 2,5/ 2-ST-5,08 - Leiterplattenstecker - 1861234 | auf Anfrage | 250 | 54 | auf Anfrage | auf Anfrage | PL | 85366990
Phoenix Contact | 1861247 | Phoenix Contact FKCOR 2,5/ 3-ST-5,08 - Leiterplattenstecker - 1861247 | auf Anfrage | 250 | 47 | auf Anfrage | auf Anfrage | PL | 85366990
Phoenix Contact | 1861248 | Phoenix Contact DFK-PC 4/11-G-7,62-FS4,8 - Durchführungsgrundleiste - 1861248 | auf Anfrage | 50 | 25 | auf Anfrage | auf Anfrage | PL | 85366990
Phoenix Contact | 1861251 | Phoenix Contact DFK-PC 4/12-G-7,62-FS4,8 - Durchführungsgrundleiste - 1861251 | auf Anfrage | 50 | 25 | auf Anfrage | auf Anfrage | PL | 85366990
Phoenix Contact | 1861276 | Phoenix Contact FKCOR 2,5/ 6-ST-5,08 - Leiterplattenstecker - 1861276 | auf Anfrage | 100 | 55 | auf Anfrage | auf Anfrage | PL | 85366990
Phoenix Contact | 1861328 | Phoenix Contact FKCOR 2,5/11-ST-5,08 - Leiterplattenstecker - 1861328 | auf Anfrage | 50 | 54 | auf Anfrage | auf Anfrage | PL | 85366990
Phoenix Contact | 1861263 | Phoenix Contact FKCOR 2,5/ 5-ST-5,08 - Leiterplattenstecker - 1861263 | auf Anfrage | 100 | 55 | auf Anfrage | auf Anfrage | PL | 85366990
Phoenix Contact | 1861289 | Phoenix Contact FKCOR 2,5/ 7-ST-5,08 - Leiterplattenstecker - 1861289 | auf Anfrage | 100 | 55 | auf Anfrage | auf Anfrage | PL | 85366990
Phoenix Contact | 1861292 | Phoenix Contact FKCOR 2,5/ 8-ST-5,08 - Leiterplattenstecker - 1861292 | auf Anfrage | 100 | 54 | auf Anfrage | auf Anfrage | PL | 85366990
Phoenix Contact | 1861302 | Phoenix Contact FKCOR 2,5/ 9-ST-5,08 - Leiterplattenstecker - 1861302 | auf Anfrage | 100 | 54 | auf Anfrage | auf Anfrage | PL | 85366990
Phoenix Contact | 1861315 | Phoenix Contact FKCOR 2,5/10-ST-5,08 - Leiterplattenstecker - 1861315 | auf Anfrage | 100 | 55 | auf Anfrage | auf Anfrage | PL | 85366990
Phoenix Contact | 1861331 | Phoenix Contact FKCOR 2,5/12-ST-5,08 - Leiterplattenstecker - 1861331 | auf Anfrage | 50 | 57 | auf Anfrage | auf Anfrage | PL | 85366990
Phoenix Contact | 1861344 | Phoenix Contact FKCOR 2,5/13-ST-5,08 - Leiterplattenstecker - 1861344 | auf Anfrage | 50 | 55 | auf Anfrage | auf Anfrage | PL | 85366990
Phoenix Contact | 1861357 | Phoenix Contact FKCOR 2,5/14-ST-5,08 - Leiterplattenstecker - 1861357 | auf Anfrage | 50 | 55 | auf Anfrage | auf Anfrage | PL | 85366990
Phoenix Contact | 1861438 | Phoenix Contact FKCOR 2,5/22-ST-5,08 - Leiterplattenstecker - 1861438 | auf Anfrage | 50 | 54 | auf Anfrage | auf Anfrage | PL | 85366990
Phoenix Contact | 1861360 | Phoenix Contact FKCOR 2,5/15-ST-5,08 - Leiterplattenstecker - 1861360 | auf Anfrage | 50 | 55 | auf Anfrage | auf Anfrage | PL | 85366990
Phoenix Contact | 1861386 | Phoenix Contact FKCOR 2,5/17-ST-5,08 - Leiterplattenstecker - 1861386 | auf Anfrage | 50 | 54 | auf Anfrage | auf Anfrage | PL | 85366990
Phoenix Contact | 1861409 | Phoenix Contact FKCOR 2,5/19-ST-5,08 - Leiterplattenstecker - 1861409 | auf Anfrage | 50 | 55 | auf Anfrage | auf Anfrage | PL | 85366990
Phoenix Contact | 1861373 | Phoenix Contact FKCOR 2,5/16-ST-5,08 - Leiterplattenstecker - 1861373 | auf Anfrage | 50 | 55 | auf Anfrage | auf Anfrage | PL | 85366990
Phoenix Contact | 1861412 | Phoenix Contact FKCOR 2,5/20-ST-5,08 - Leiterplattenstecker - 1861412 | auf Anfrage | 50 | 55 | auf Anfrage | auf Anfrage | PL | 85366990
Phoenix Contact | 1861399 | Phoenix Contact FKCOR 2,5/18-ST-5,08 - Leiterplattenstecker - 1861399 | auf Anfrage | 50 | 54 | auf Anfrage | auf Anfrage | PL | 85366990
Phoenix Contact | 1861425 | Phoenix Contact FKCOR 2,5/21-ST-5,08 - Leiterplattenstecker - 1861425 | auf Anfrage | 50 | 55 | auf Anfrage | auf Anfrage | PL | 85366990
Phoenix Contact | 1861441 | Phoenix Contact FKCOR 2,5/23-ST-5,08 - Leiterplattenstecker - 1861441 | auf Anfrage | 50 | 54 | auf Anfrage | auf Anfrage | PL | 85366990
Phoenix Contact | 1861454 | Phoenix Contact FKCOR 2,5/24-ST-5,08 - Leiterplattenstecker - 1861454 | auf Anfrage | 50 | 54 | auf Anfrage | auf Anfrage | PL | 85366990
Phoenix Contact | 1861519 | Phoenix Contact FKCOR 2,5/ 7-STF-5,08 - Leiterplattenstecker - 1861519 | auf Anfrage | 100 | 54 | auf Anfrage | auf Anfrage | PL | 85366990
Phoenix Contact | 1861467 | Phoenix Contact FKCOR 2,5/ 2-STF-5,08 - Leiterplattenstecker - 1861467 | auf Anfrage | 250 | 54 | auf Anfrage | auf Anfrage | PL | 85366990
Phoenix Contact | 1861470 | Phoenix Contact FKCOR 2,5/ 3-STF-5,08 - Leiterplattenstecker - 1861470 | auf Anfrage | 250 | 55 | auf Anfrage | auf Anfrage | PL | 85366990
Phoenix Contact | 1861483 | Phoenix Contact FKCOR 2,5/ 4-STF-5,08 - Leiterplattenstecker - 1861483 | auf Anfrage | 250 | 54 | auf Anfrage | auf Anfrage | PL | 85366990
Phoenix Contact | 1861496 | Phoenix Contact FKCOR 2,5/ 5-STF-5,08 - Leiterplattenstecker - 1861496 | auf Anfrage | 100 | 54 | auf Anfrage | auf Anfrage | PL | 85366990
Phoenix Contact | 1861506 | Phoenix Contact FKCOR 2,5/ 6-STF-5,08 - Leiterplattenstecker - 1861506 | auf Anfrage | 100 | 55 | auf Anfrage | auf Anfrage | PL | 85366990
Phoenix Contact | 1861551 | Phoenix Contact FKCOR 2,5/11-STF-5,08 - Leiterplattenstecker - 1861551 | auf Anfrage | 50 | 54 | auf Anfrage | auf Anfrage | PL | 85366990
Phoenix Contact | 1861564 | Phoenix Contact FKCOR 2,5/12-STF-5,08 - Leiterplattenstecker - 1861564 | auf Anfrage | 50 | 55 | auf Anfrage | auf Anfrage | PL | 85366990
Phoenix Contact | 1861522 | Phoenix Contact FKCOR 2,5/ 8-STF-5,08 - Leiterplattenstecker - 1861522 | auf Anfrage | 100 | 54 | auf Anfrage | auf Anfrage | PL | 85366990
Phoenix Contact | 1861535 | Phoenix Contact FKCOR 2,5/ 9-STF-5,08 - Leiterplattenstecker - 1861535 | auf Anfrage | 100 | 54 | auf Anfrage | auf Anfrage | PL | 85366990
Phoenix Contact | 1861548 | Phoenix Contact FKCOR 2,5/10-STF-5,08 - Leiterplattenstecker - 1861548 | auf Anfrage | 100 | 54 | auf Anfrage | auf Anfrage | PL | 85366990
Phoenix Contact | 1861577 | Phoenix Contact FKCOR 2,5/13-STF-5,08 - Leiterplattenstecker - 1861577 | auf Anfrage | 50 | 54 | auf Anfrage | auf Anfrage | PL | 85366990
Phoenix Contact | 1861580 | Phoenix Contact FKCOR 2,5/14-STF-5,08 - Leiterplattenstecker - 1861580 | auf Anfrage | 50 | 54 | auf Anfrage | auf Anfrage | PL | 85366990
Phoenix Contact | 1861603 | Phoenix Contact FKCOR 2,5/16-STF-5,08 - Leiterplattenstecker - 1861603 | auf Anfrage | 50 | 55 | auf Anfrage | auf Anfrage | PL | 85366990
Phoenix Contact | 1861593 | Phoenix Contact FKCOR 2,5/15-STF-5,08 - Leiterplattenstecker - 1861593 | auf Anfrage | 50 | 54 | auf Anfrage | auf Anfrage | PL | 85366990
Phoenix Contact | 1861616 | Phoenix Contact FKCOR 2,5/17-STF-5,08 - Leiterplattenstecker - 1861616 | auf Anfrage | 50 | 54 | auf Anfrage | auf Anfrage | PL | 85366990
Phoenix Contact | 1861658 | Phoenix Contact FKCOR 2,5/21-STF-5,08 - Leiterplattenstecker - 1861658 | auf Anfrage | 50 | 54 | auf Anfrage | auf Anfrage | PL | 85366990
Phoenix Contact | 1861659 | Phoenix Contact MCO 1,5/ 3-GR-3,81 - Leiterplatten-Grundleiste - 1861659 | auf Anfrage | 50 | 25 | auf Anfrage | auf Anfrage | PL | 85366930
Phoenix Contact | 1861629 | Phoenix Contact FKCOR 2,5/18-STF-5,08 - Leiterplattenstecker - 1861629 | auf Anfrage | 50 | 55 | auf Anfrage | auf Anfrage | PL | 85366990
Phoenix Contact | 1861632 | Phoenix Contact FKCOR 2,5/19-STF-5,08 - Leiterplattenstecker - 1861632 | auf Anfrage | 50 | 55 | auf Anfrage | auf Anfrage | PL | 85366990
Phoenix Contact | 1861645 | Phoenix Contact FKCOR 2,5/20-STF-5,08 - Leiterplattenstecker - 1861645 | auf Anfrage | 50 | 48 | auf Anfrage | auf Anfrage | PL | 85366990
Phoenix Contact | 1861661 | Phoenix Contact FKCOR 2,5/22-STF-5,08 - Leiterplattenstecker - 1861661 | auf Anfrage | 50 | 54 | auf Anfrage | auf Anfrage | PL | 85366990
Phoenix Contact | 1861674 | Phoenix Contact FKCOR 2,5/23-STF-5,08 - Leiterplattenstecker - 1861674 | auf Anfrage | 50 | 54 | auf Anfrage | auf Anfrage | PL | 85366990
Phoenix Contact | 1861675 | Phoenix Contact MCO 1,5/ 5-GR-3,81 - Leiterplatten-Grundleiste - 1861675 | 50 | 50 | 2 | auf Anfrage | auf Anfrage | PL | 85366930
Phoenix Contact | 1861662 | Phoenix Contact MCO 1,5/ 4-GR-3,81 - Leiterplatten-Grundleiste - 1861662 | auf Anfrage | 50 | 25 | auf Anfrage | auf Anfrage | PL | 85366930
Phoenix Contact | 1861687 | Phoenix Contact FKCOR 2,5/24-STF-5,08 - Leiterplattenstecker - 1861687 | auf Anfrage | 50 | 54 | auf Anfrage | auf Anfrage | PL | 85366990
Phoenix Contact | 1861688 | Phoenix Contact MCO 1,5/ 6-GR-3,81 - Leiterplatten-Grundleiste - 1861688 | auf Anfrage | 50 | 26 | auf Anfrage | auf Anfrage | PL | 85366930
Phoenix Contact | 1861701 | Phoenix Contact MCO 1,5/ 8-GR-3,81 - Leiterplatten-Grundleiste - 1861701 | auf Anfrage | 50 | 25 | auf Anfrage | auf Anfrage | PL | 85366930
Phoenix Contact | 1861690 | Phoenix Contact FKCOR 2,5/ 2-ST-5,08-LR - Leiterplattenstecker - 1861690 | auf Anfrage | 250 | 55 | auf Anfrage | auf Anfrage | PL | 85366990
Phoenix Contact | 1861691 | Phoenix Contact MCO 1,5/ 7-GR-3,81 - Leiterplatten-Grundleiste - 1861691 | auf Anfrage | 50 | 25 | auf Anfrage | auf Anfrage | PL | 85366930
Phoenix Contact | 1861700 | Phoenix Contact FKCOR 2,5/ 3-ST-5,08-LR - Leiterplattenstecker - 1861700 | auf Anfrage | 250 | 54 | auf Anfrage | auf Anfrage | PL | 85366990
Phoenix Contact | 1861713 | Phoenix Contact FKCOR 2,5/ 4-ST-5,08-LR - Leiterplattenstecker - 1861713 | auf Anfrage | 250 | 54 | auf Anfrage | auf Anfrage | PL | 85366990
Phoenix Contact | 1861714 | Phoenix Contact MCO 1,5/ 9-GR-3,81 - Leiterplatten-Grundleiste - 1861714 | auf Anfrage | 50 | 25 | auf Anfrage | auf Anfrage | PL | 85366930
Phoenix Contact | 1861726 | Phoenix Contact FKCOR 2,5/ 5-ST-5,08-LR - Leiterplattenstecker - 1861726 | auf Anfrage | 100 | 54 | auf Anfrage | auf Anfrage | PL | 85366990
Phoenix Contact | 1861727 | Phoenix Contact MCO 1,5/10-GR-3,81 - Leiterplatten-Grundleiste - 1861727 | auf Anfrage | 50 | 26 | auf Anfrage | auf Anfrage | PL | 85366930
Phoenix Contact | 1861730 | Phoenix Contact MCO 1,5/ 3-GL-3,81 - Leiterplatten-Grundleiste - 1861730 | auf Anfrage | 50 | 26 | auf Anfrage | auf Anfrage | PL | 85366930
Phoenix Contact | 1861768 | Phoenix Contact FKCOR 2,5/ 9-ST-5,08-LR - Leiterplattenstecker - 1861768 | auf Anfrage | 100 | 54 | auf Anfrage | auf Anfrage | PL | 85366990
Phoenix Contact | 1861739 | Phoenix Contact FKCOR 2,5/ 6-ST-5,08-LR - Leiterplattenstecker - 1861739 | auf Anfrage | 100 | 54 | auf Anfrage | auf Anfrage | PL | 85366990
Phoenix Contact | 1861742 | Phoenix Contact FKCOR 2,5/ 7-ST-5,08-LR - Leiterplattenstecker - 1861742 | auf Anfrage | 100 | 54 | auf Anfrage | auf Anfrage | PL | 85366990
Phoenix Contact | 1861743 | Phoenix Contact MCO 1,5/ 4-GL-3,81 - Leiterplatten-Grundleiste - 1861743 | auf Anfrage | 50 | 26 | auf Anfrage | auf Anfrage | PL | 85366930
Phoenix Contact | 1861756 | Phoenix Contact MCO 1,5/ 5-GL-3,81 - Leiterplatten-Grundleiste - 1861756 | auf Anfrage | 50 | 25 | auf Anfrage | auf Anfrage | PL | 85366930
Phoenix Contact | 1861755 | Phoenix Contact FKCOR 2,5/ 8-ST-5,08-LR - Leiterplattenstecker - 1861755 | auf Anfrage | 100 | 54 | auf Anfrage | auf Anfrage | PL | 85366990
Phoenix Contact | 1861771 | Phoenix Contact FKCOR 2,5/10-ST-5,08-LR - Leiterplattenstecker - 1861771 | auf Anfrage | 100 | 54 | auf Anfrage | auf Anfrage | PL | 85366990
Phoenix Contact | 1861772 | Phoenix Contact MCO 1,5/ 7-GL-3,81 - Leiterplatten-Grundleiste - 1861772 | auf Anfrage | 50 | 25 | auf Anfrage | auf Anfrage | PL | 85366930
Phoenix Contact | 1861769 | Phoenix Contact MCO 1,5/ 6-GL-3,81 - Leiterplatten-Grundleiste - 1861769 | auf Anfrage | 50 | 26 | auf Anfrage | auf Anfrage | PL | 85366930
Phoenix Contact | 1861784 | Phoenix Contact FKCOR 2,5/11-ST-5,08-LR - Leiterplattenstecker - 1861784 | auf Anfrage | 50 | 54 | auf Anfrage | auf Anfrage | PL | 85366990
Phoenix Contact | 1861785 | Phoenix Contact MCO 1,5/ 8-GL-3,81 - Leiterplatten-Grundleiste - 1861785 | auf Anfrage | 50 | 25 | auf Anfrage | auf Anfrage | PL | 85366930
Phoenix Contact | 1861798 | Phoenix Contact MCO 1,5/ 9-GL-3,81 - Leiterplatten-Grundleiste - 1861798 | auf Anfrage | 50 | 26 | auf Anfrage | auf Anfrage | PL | 85366930
Phoenix Contact | 1861797 | Phoenix Contact FKCOR 2,5/12-ST-5,08-LR - Leiterplattenstecker - 1861797 | auf Anfrage | 50 | 55 | auf Anfrage | auf Anfrage | PL | 85366990
Phoenix Contact | 1861808 | Phoenix Contact MCO 1,5/10-GL-3,81 - Leiterplatten-Grundleiste - 1861808 | auf Anfrage | 50 | 26 | auf Anfrage | auf Anfrage | PL | 85366930
Phoenix Contact | 1861933 | Phoenix Contact SPTAF 1/ 2-3,5-IL - Leiterplattenklemme - 1861933 | auf Anfrage | 210 | 11 | auf Anfrage | auf Anfrage | PL | 85369010
Phoenix Contact | 1861946 | Phoenix Contact SPTAF 1/ 3-3,5-IL - Leiterplattenklemme - 1861946 | 2400 | 150 | 3 | auf Anfrage | auf Anfrage | PL | 85369010
Phoenix Contact | 1861959 | Phoenix Contact SPTAF 1/ 4-3,5-IL - Leiterplattenklemme - 1861959 | 3410 | 110 | 3 | auf Anfrage | auf Anfrage | PL | 85369010
Phoenix Contact | 1861962 | Phoenix Contact SPTAF 1/ 5-3,5-IL - Leiterplattenklemme - 1861962 | 950 | 95 | 2 | auf Anfrage | auf Anfrage | PL | 85369010
Phoenix Contact | 1861975 | Phoenix Contact SPTAF 1/ 6-3,5-IL - Leiterplattenklemme - 1861975 | auf Anfrage | 80 | 26 | auf Anfrage | auf Anfrage | PL | 85369010
Phoenix Contact | 1861988 | Phoenix Contact SPTAF 1/ 7-3,5-IL - Leiterplattenklemme - 1861988 | auf Anfrage | 70 | 21 | auf Anfrage | auf Anfrage | PL | 85369010
Phoenix Contact | 1861991 | Phoenix Contact SPTAF 1/ 8-3,5-IL - Leiterplattenklemme - 1861991 | auf Anfrage | 55 | 26 | auf Anfrage | auf Anfrage | PL | 85369010
Phoenix Contact | 1862000 | Phoenix Contact SPTAF 1/ 9-3,5-IL - Leiterplattenklemme - 1862000 | 1320 | 55 | 3 | auf Anfrage | auf Anfrage | PL | 85369010
Phoenix Contact | 1862042 | Phoenix Contact SPTAF 1/ 2-3,5-EL - Leiterplattenklemme - 1862042 | auf Anfrage | 195 | 12 | auf Anfrage | auf Anfrage | PL | 85369010
Phoenix Contact | 1862013 | Phoenix Contact SPTAF 1/10-3,5-IL - Leiterplattenklemme - 1862013 | auf Anfrage | 80 | 25 | auf Anfrage | auf Anfrage | PL | 85369010
Phoenix Contact | 1862026 | Phoenix Contact SPTAF 1/11-3,5-IL - Leiterplattenklemme - 1862026 | 320 | 80 | 2 | auf Anfrage | auf Anfrage | PL | 85369010
Phoenix Contact | 1862039 | Phoenix Contact SPTAF 1/12-3,5-IL - Leiterplattenklemme - 1862039 | auf Anfrage | 80 | 26 | auf Anfrage | auf Anfrage | PL | 85369010
Phoenix Contact | 1862149 | Phoenix Contact SPTAF 1/12-3,5-EL - Leiterplattenklemme - 1862149 | auf Anfrage | 70 | 27 | auf Anfrage | auf Anfrage | PL | 85369010
Phoenix Contact | 1862055 | Phoenix Contact SPTAF 1/ 3-3,5-EL - Leiterplattenklemme - 1862055 | 140 | 140 | 3 | auf Anfrage | auf Anfrage | PL | 85369010
Phoenix Contact | 1862071 | Phoenix Contact SPTAF 1/ 5-3,5-EL - Leiterplattenklemme - 1862071 | 450 | 90 | 3 | auf Anfrage | auf Anfrage | PL | 85369010
Phoenix Contact | 1862068 | Phoenix Contact SPTAF 1/ 4-3,5-EL - Leiterplattenklemme - 1862068 | auf Anfrage | 100 | 27 | auf Anfrage | auf Anfrage | PL | 85369010
Phoenix Contact | 1862097 | Phoenix Contact SPTAF 1/ 7-3,5-EL - Leiterplattenklemme - 1862097 | auf Anfrage | 65 | 27 | auf Anfrage | auf Anfrage | PL | 85369010
Phoenix Contact | 1862107 | Phoenix Contact SPTAF 1/ 8-3,5-EL - Leiterplattenklemme - 1862107 | auf Anfrage | 50 | 12 | auf Anfrage | auf Anfrage | PL | 85369010
Phoenix Contact | 1862110 | Phoenix Contact SPTAF 1/ 9-3,5-EL - Leiterplattenklemme - 1862110 | auf Anfrage | 50 | 26 | auf Anfrage | auf Anfrage | PL | 85369010
Phoenix Contact | 1862084 | Phoenix Contact SPTAF 1/ 6-3,5-EL - Leiterplattenklemme - 1862084 | auf Anfrage | 65 | 16 | auf Anfrage | auf Anfrage | PL | 85369010
Phoenix Contact | 1862123 | Phoenix Contact SPTAF 1/10-3,5-EL - Leiterplattenklemme - 1862123 | auf Anfrage | 70 | 19 | auf Anfrage | auf Anfrage | PL | 85369010
Phoenix Contact | 1862136 | Phoenix Contact SPTAF 1/11-3,5-EL - Leiterplattenklemme - 1862136 | auf Anfrage | 70 | 27 | auf Anfrage | auf Anfrage | PL | 85369010
Phoenix Contact | 1862194 | Phoenix Contact SPTAF 1/13-3,5-IL - Leiterplattenklemme - 1862194 | auf Anfrage | 50 | 25 | auf Anfrage | auf Anfrage | PL | 85369010
Phoenix Contact | 1862204 | Phoenix Contact SPTAF 1/14-3,5-IL - Leiterplattenklemme - 1862204 | 250 | 50 | 3 | auf Anfrage | auf Anfrage | PL | 85369010
Phoenix Contact | 1862217 | Phoenix Contact SPTAF 1/15-3,5-IL - Leiterplattenklemme - 1862217 | auf Anfrage | 50 | 26 | auf Anfrage | auf Anfrage | PL | 85369010
Phoenix Contact | 1862220 | Phoenix Contact SPTAF 1/16-3,5-IL - Leiterplattenklemme - 1862220 | 1000 | 50 | 3 | auf Anfrage | auf Anfrage | PL | 85369010
Phoenix Contact | 1862233 | Phoenix Contact SPTAF 1/13-3,5-EL - Leiterplattenklemme - 1862233 | 50 | 50 | 3 | auf Anfrage | auf Anfrage | PL | 85369010
Phoenix Contact | 1862288 | Phoenix Contact SPTAF 1/ 3-5,0-IL - Leiterplattenklemme - 1862288 | 1375 | 125 | 3 | auf Anfrage | auf Anfrage | PL | 85369010
Phoenix Contact | 1862327 | Phoenix Contact SPTAF 1/ 7-5,0-IL - Leiterplattenklemme - 1862327 | auf Anfrage | 80 | 26 | auf Anfrage | auf Anfrage | PL | 85369010
Phoenix Contact | 1862246 | Phoenix Contact SPTAF 1/14-3,5-EL - Leiterplattenklemme - 1862246 | auf Anfrage | 50 | 25 | auf Anfrage | auf Anfrage | PL | 85369010
Phoenix Contact | 1862262 | Phoenix Contact SPTAF 1/16-3,5-EL - Leiterplattenklemme - 1862262 | 50 | 50 | 2 | auf Anfrage | auf Anfrage | PL | 85369010
Phoenix Contact | 1862275 | Phoenix Contact SPTAF 1/ 2-5,0-IL - Leiterplattenklemme - 1862275 | auf Anfrage | 180 | 12 | auf Anfrage | auf Anfrage | PL | 85369010
Phoenix Contact | 1862259 | Phoenix Contact SPTAF 1/15-3,5-EL - Leiterplattenklemme - 1862259 | auf Anfrage | 50 | 25 | auf Anfrage | auf Anfrage | PL | 85369010
Phoenix Contact | 1862314 | Phoenix Contact SPTAF 1/ 6-5,0-IL - Leiterplattenklemme - 1862314 | 1430 | 55 | 3 | auf Anfrage | auf Anfrage | PL | 85369010
Phoenix Contact | 1862291 | Phoenix Contact SPTAF 1/ 4-5,0-IL - Leiterplattenklemme - 1862291 | 320 | 80 | 3 | auf Anfrage | auf Anfrage | PL | 85369010
Phoenix Contact | 1862301 | Phoenix Contact SPTAF 1/ 5-5,0-IL - Leiterplattenklemme - 1862301 | auf Anfrage | 70 | 26 | auf Anfrage | auf Anfrage | PL | 85369010
Phoenix Contact | 1862343 | Phoenix Contact SPTAF 1/ 9-5,0-IL - Leiterplattenklemme - 1862343 | auf Anfrage | 80 | 26 | auf Anfrage | auf Anfrage | PL | 85369010
Phoenix Contact | 1862369 | Phoenix Contact SPTAF 1/11-5,0-IL - Leiterplattenklemme - 1862369 | auf Anfrage | 50 | 27 | auf Anfrage | auf Anfrage | PL | 85369010
Phoenix Contact | 1862385 | Phoenix Contact SPTAF 1/13-5,0-IL - Leiterplattenklemme - 1862385 | auf Anfrage | 50 | 26 | auf Anfrage | auf Anfrage | PL | 85369010
Phoenix Contact | 1862398 | Phoenix Contact SPTAF 1/14-5,0-IL - Leiterplattenklemme - 1862398 | auf Anfrage | 20 | 26 | auf Anfrage | auf Anfrage | PL | 85369010
Phoenix Contact | 1862330 | Phoenix Contact SPTAF 1/ 8-5,0-IL - Leiterplattenklemme - 1862330 | auf Anfrage | 80 | 26 | auf Anfrage | auf Anfrage | PL | 85369010
Phoenix Contact | 1862356 | Phoenix Contact SPTAF 1/10-5,0-IL - Leiterplattenklemme - 1862356 | auf Anfrage | 50 | 26 | auf Anfrage | auf Anfrage | PL | 85369010
Phoenix Contact | 1862372 | Phoenix Contact SPTAF 1/12-5,0-IL - Leiterplattenklemme - 1862372 | auf Anfrage | 50 | 26 | auf Anfrage | auf Anfrage | PL | 85369010
Phoenix Contact | 1862466 | Phoenix Contact SPTAF 1/ 7-5,0-EL - Leiterplattenklemme - 1862466 | 1610 | 70 | 2 | auf Anfrage | auf Anfrage | PL | 85369010
Phoenix Contact | 1862408 | Phoenix Contact SPTAF 1/15-5,0-IL - Leiterplattenklemme - 1862408 | auf Anfrage | 20 | 26 | auf Anfrage | auf Anfrage | PL | 85369010
Phoenix Contact | 1862453 | Phoenix Contact SPTAF 1/ 6-5,0-EL - Leiterplattenklemme - 1862453 | 3000 | 50 | 2 | auf Anfrage | auf Anfrage | PL | 85369010
Phoenix Contact | 1862411 | Phoenix Contact SPTAF 1/ 2-5,0-EL - Leiterplattenklemme - 1862411 | 165 | 165 | 2 | auf Anfrage | auf Anfrage | PL | 85369010
Phoenix Contact | 1862424 | Phoenix Contact SPTAF 1/ 3-5,0-EL - Leiterplattenklemme - 1862424 | 300 | 100 | 3 | auf Anfrage | auf Anfrage | PL | 85369010
Phoenix Contact | 1862437 | Phoenix Contact SPTAF 1/ 4-5,0-EL - Leiterplattenklemme - 1862437 | 750 | 75 | 3 | auf Anfrage | auf Anfrage | PL | 85369010
Phoenix Contact | 1862440 | Phoenix Contact SPTAF 1/ 5-5,0-EL - Leiterplattenklemme - 1862440 | 325 | 65 | 3 | auf Anfrage | auf Anfrage | PL | 85369010
Phoenix Contact | 1862482 | Phoenix Contact SPTAF 1/ 9-5,0-EL - Leiterplattenklemme - 1862482 | auf Anfrage | 70 | 26 | auf Anfrage | auf Anfrage | PL | 85369010
Phoenix Contact | 1862495 | Phoenix Contact SPTAF 1/10-5,0-EL - Leiterplattenklemme - 1862495 | 250 | 50 | 2 | auf Anfrage | auf Anfrage | PL | 85369010
Phoenix Contact | 1862547 | Phoenix Contact SPTAF 1/15-5,0-EL - Leiterplattenklemme - 1862547 | auf Anfrage | 20 | 26 | auf Anfrage | auf Anfrage | PL | 85369010
Phoenix Contact | 1862479 | Phoenix Contact SPTAF 1/ 8-5,0-EL - Leiterplattenklemme - 1862479 | 17640 | 70 | 3 | auf Anfrage | auf Anfrage | PL | 85369010
Phoenix Contact | 1862534 | Phoenix Contact SPTAF 1/14-5,0-EL - Leiterplattenklemme - 1862534 | auf Anfrage | 20 | 25 | auf Anfrage | auf Anfrage | PL | 85369010
Phoenix Contact | 1862505 | Phoenix Contact SPTAF 1/11-5,0-EL - Leiterplattenklemme - 1862505 | auf Anfrage | 50 | 26 | auf Anfrage | auf Anfrage | PL | 85369010
Phoenix Contact | 1862518 | Phoenix Contact SPTAF 1/12-5,0-EL - Leiterplattenklemme - 1862518 | 450 | 50 | 2 | auf Anfrage | auf Anfrage | PL | 85369010
Phoenix Contact | 1862521 | Phoenix Contact SPTAF 1/13-5,0-EL - Leiterplattenklemme - 1862521 | auf Anfrage | 50 | 26 | auf Anfrage | auf Anfrage | PL | 85369010
Phoenix Contact | 1862550 | Phoenix Contact SPTAF 1/16-5,0-EL - Leiterplattenklemme - 1862550 | auf Anfrage | 20 | 25 | auf Anfrage | auf Anfrage | PL | 85369010
Phoenix Contact | 1862563 | Phoenix Contact SPTAF 1/16-5,0-IL - Leiterplattenklemme - 1862563 | auf Anfrage | 20 | 25 | auf Anfrage | auf Anfrage | PL | 85369010
Phoenix Contact | 1862603 | Phoenix Contact IMC 1,5/ 5-G-3,81 - Leiterplatten-Grundleiste - 1862603 | 1300 | 50 | 2 | auf Anfrage | auf Anfrage | PL | 85366930
Phoenix Contact | 1862577 | Phoenix Contact IMC 1,5/ 2-G-3,81 - Leiterplatten-Grundleiste - 1862577 | 1350 | 50 | 3 | auf Anfrage | auf Anfrage | PL | 85366930
Phoenix Contact | 1862580 | Phoenix Contact IMC 1,5/ 3-G-3,81 - Leiterplatten-Grundleiste - 1862580 | 600 | 50 | 2 | auf Anfrage | auf Anfrage | PL | 85366930
Phoenix Contact | 1862593 | Phoenix Contact IMC 1,5/ 4-G-3,81 - Leiterplatten-Grundleiste - 1862593 | 600 | 50 | 2 | auf Anfrage | auf Anfrage | PL | 85366930
Phoenix Contact | 1862616 | Phoenix Contact IMC 1,5/ 6-G-3,81 - Leiterplatten-Grundleiste - 1862616 | 2700 | 50 | 3 | auf Anfrage | auf Anfrage | PL | 85366930
Phoenix Contact | 1862629 | Phoenix Contact IMC 1,5/ 7-G-3,81 - Leiterplatten-Grundleiste - 1862629 | auf Anfrage | 50 | 26 | auf Anfrage | auf Anfrage | PL | 85366930
Phoenix Contact | 1862645 | Phoenix Contact IMC 1,5/ 9-G-3,81 - Leiterplatten-Grundleiste - 1862645 | auf Anfrage | 50 | 12 | auf Anfrage | auf Anfrage | PL | 85366930
Phoenix Contact | 1862632 | Phoenix Contact IMC 1,5/ 8-G-3,81 - Leiterplatten-Grundleiste - 1862632 | 300 | 50 | 2 | auf Anfrage | auf Anfrage | PL | 85366930
Phoenix Contact | 1862687 | Phoenix Contact IMC 1,5/13-G-3,81 - Leiterplatten-Grundleiste - 1862687 | auf Anfrage | 50 | 9 | auf Anfrage | auf Anfrage | PL | 85366930
Phoenix Contact | 1862713 | Phoenix Contact IMC 1,5/16-G-3,81 - Leiterplatten-Grundleiste - 1862713 | 400 | 50 | 2 | auf Anfrage | auf Anfrage | PL | 85366930
Phoenix Contact | 1862658 | Phoenix Contact IMC 1,5/10-G-3,81 - Leiterplatten-Grundleiste - 1862658 | 1550 | 50 | 3 | auf Anfrage | auf Anfrage | PL | 85366930
Phoenix Contact | 1862661 | Phoenix Contact IMC 1,5/11-G-3,81 - Leiterplatten-Grundleiste - 1862661 | auf Anfrage | 50 | 25 | auf Anfrage | auf Anfrage | PL | 85366930
Phoenix Contact | 1862674 | Phoenix Contact IMC 1,5/12-G-3,81 - Leiterplatten-Grundleiste - 1862674 | 750 | 50 | 3 | auf Anfrage | auf Anfrage | PL | 85366930
Phoenix Contact | 1862690 | Phoenix Contact IMC 1,5/14-G-3,81 - Leiterplatten-Grundleiste - 1862690 | auf Anfrage | 50 | 26 | auf Anfrage | auf Anfrage | PL | 85366930
Phoenix Contact | 1862700 | Phoenix Contact IMC 1,5/15-G-3,81 - Leiterplatten-Grundleiste - 1862700 | auf Anfrage | 50 | 26 | auf Anfrage | auf Anfrage | PL | 85366930
Phoenix Contact | 1862852 | Phoenix Contact MCVW 1,5/ 2-ST-3,5 - Leiterplattenstecker - 1862852 | 7750 | 250 | 3 | auf Anfrage | auf Anfrage | DE | 85366990
Phoenix Contact | 1862878 | Phoenix Contact MCVW 1,5/ 4-ST-3,5 - Leiterplattenstecker - 1862878 | 21250 | 250 | 3 | auf Anfrage | auf Anfrage | DE | 85366990
Phoenix Contact | 1862920 | Phoenix Contact MCVW 1,5/ 9-ST-3,5 - Leiterplattenstecker - 1862920 | 8450 | 50 | 3 | auf Anfrage | auf Anfrage | DE | 85366990
Phoenix Contact | 1862865 | Phoenix Contact MCVW 1,5/ 3-ST-3,5 - Leiterplattenstecker - 1862865 | 18250 | 250 | 2 | auf Anfrage | auf Anfrage | DE | 85366990
Phoenix Contact | 1862881 | Phoenix Contact MCVW 1,5/ 5-ST-3,5 - Leiterplattenstecker - 1862881 | auf Anfrage | 250 | 27 | auf Anfrage | auf Anfrage | DE | 85366990
Phoenix Contact | 1862894 | Phoenix Contact MCVW 1,5/ 6-ST-3,5 - Leiterplattenstecker - 1862894 | 950 | 50 | 3 | auf Anfrage | auf Anfrage | DE | 85366990
Phoenix Contact | 1862904 | Phoenix Contact MCVW 1,5/ 7-ST-3,5 - Leiterplattenstecker - 1862904 | 1350 | 50 | 3 | auf Anfrage | auf Anfrage | DE | 85366990
Phoenix Contact | 1862917 | Phoenix Contact MCVW 1,5/ 8-ST-3,5 - Leiterplattenstecker - 1862917 | 7500 | 50 | 3 | auf Anfrage | auf Anfrage | DE | 85366990
Phoenix Contact | 1862988 | Phoenix Contact MCVW 1,5/15-ST-3,5 - Leiterplattenstecker - 1862988 | auf Anfrage | 50 | 27 | auf Anfrage | auf Anfrage | DE | 85366990
Phoenix Contact | 1862933 | Phoenix Contact MCVW 1,5/10-ST-3,5 - Leiterplattenstecker - 1862933 | 1500 | 50 | 3 | auf Anfrage | auf Anfrage | DE | 85366990
Phoenix Contact | 1862946 | Phoenix Contact MCVW 1,5/11-ST-3,5 - Leiterplattenstecker - 1862946 | 50 | 50 | 3 | auf Anfrage | auf Anfrage | DE | 85366990
Phoenix Contact | 1862959 | Phoenix Contact MCVW 1,5/12-ST-3,5 - Leiterplattenstecker - 1862959 | 1300 | 50 | 2 | auf Anfrage | auf Anfrage | DE | 85366990
Phoenix Contact | 1862962 | Phoenix Contact MCVW 1,5/13-ST-3,5 - Leiterplattenstecker - 1862962 | 450 | 50 | 2 | auf Anfrage | auf Anfrage | DE | 85366990
Phoenix Contact | 1862975 | Phoenix Contact MCVW 1,5/14-ST-3,5 - Leiterplattenstecker - 1862975 | 100 | 50 | 2 | auf Anfrage | auf Anfrage | DE | 85366990
Phoenix Contact | 1863042 | Phoenix Contact MCVW 1,5/ 6-STF-3,5 - Leiterplattenstecker - 1863042 | 1150 | 50 | 3 | auf Anfrage | auf Anfrage | DE | 85366990
Phoenix Contact | 1862991 | Phoenix Contact MCVW 1,5/16-ST-3,5 - Leiterplattenstecker - 1862991 | auf Anfrage | 50 | 26 | auf Anfrage | auf Anfrage | DE | 85366990
Phoenix Contact | 1863000 | Phoenix Contact MCVW 1,5/ 2-STF-3,5 - Leiterplattenstecker - 1863000 | 1200 | 50 | 3 | auf Anfrage | auf Anfrage | DE | 85366990
Phoenix Contact | 1863013 | Phoenix Contact MCVW 1,5/ 3-STF-3,5 - Leiterplattenstecker - 1863013 | 1350 | 50 | 3 | auf Anfrage | auf Anfrage | DE | 85366990
Phoenix Contact | 1863026 | Phoenix Contact MCVW 1,5/ 4-STF-3,5 - Leiterplattenstecker - 1863026 | 1600 | 50 | 3 | auf Anfrage | auf Anfrage | DE | 85366990
Phoenix Contact | 1863039 | Phoenix Contact MCVW 1,5/ 5-STF-3,5 - Leiterplattenstecker - 1863039 | auf Anfrage | 50 | 27 | auf Anfrage | auf Anfrage | DE | 85366990
Phoenix Contact | 1863084 | Phoenix Contact MCVW 1,5/10-STF-3,5 - Leiterplattenstecker - 1863084 | 850 | 50 | 3 | auf Anfrage | auf Anfrage | DE | 85366990
Phoenix Contact | 1863055 | Phoenix Contact MCVW 1,5/ 7-STF-3,5 - Leiterplattenstecker - 1863055 | 100 | 50 | 3 | auf Anfrage | auf Anfrage | DE | 85366990
Phoenix Contact | 1863068 | Phoenix Contact MCVW 1,5/ 8-STF-3,5 - Leiterplattenstecker - 1863068 | 400 | 50 | 3 | auf Anfrage | auf Anfrage | DE | 85366990
Phoenix Contact | 1863071 | Phoenix Contact MCVW 1,5/ 9-STF-3,5 - Leiterplattenstecker - 1863071 | 350 | 50 | 3 | auf Anfrage | auf Anfrage | DE | 85366990
Phoenix Contact | 1863097 | Phoenix Contact MCVW 1,5/11-STF-3,5 - Leiterplattenstecker - 1863097 | 400 | 50 | 2 | auf Anfrage | auf Anfrage | DE | 85366990
Phoenix Contact | 1863107 | Phoenix Contact MCVW 1,5/12-STF-3,5 - Leiterplattenstecker - 1863107 | 600 | 50 | 2 | auf Anfrage | auf Anfrage | DE | 85366990
Phoenix Contact | 1863123 | Phoenix Contact MCVW 1,5/14-STF-3,5 - Leiterplattenstecker - 1863123 | 850 | 50 | 3 | auf Anfrage | auf Anfrage | DE | 85366990
Phoenix Contact | 1863110 | Phoenix Contact MCVW 1,5/13-STF-3,5 - Leiterplattenstecker - 1863110 | auf Anfrage | 50 | 20 | auf Anfrage | auf Anfrage | DE | 85366990
Phoenix Contact | 1863136 | Phoenix Contact MCVW 1,5/15-STF-3,5 - Leiterplattenstecker - 1863136 | 200 | 50 | 3 | auf Anfrage | auf Anfrage | DE | 85366990
Phoenix Contact | 1863194 | Phoenix Contact MCVR 1,5/ 6-ST-3,5 - Leiterplattenstecker - 1863194 | 4850 | 50 | 3 | auf Anfrage | auf Anfrage | DE | 85366990
Phoenix Contact | 1863149 | Phoenix Contact MCVW 1,5/16-STF-3,5 - Leiterplattenstecker - 1863149 | 150 | 50 | 3 | auf Anfrage | auf Anfrage | DE | 85366990
Phoenix Contact | 1863152 | Phoenix Contact MCVR 1,5/ 2-ST-3,5 - Leiterplattenstecker - 1863152 | 10750 | 250 | 3 | auf Anfrage | auf Anfrage | DE | 85366990
Phoenix Contact | 1863165 | Phoenix Contact MCVR 1,5/ 3-ST-3,5 - Leiterplattenstecker - 1863165 | 7750 | 250 | 3 | auf Anfrage | auf Anfrage | DE | 85366990
Phoenix Contact | 1863178 | Phoenix Contact MCVR 1,5/ 4-ST-3,5 - Leiterplattenstecker - 1863178 | 4000 | 250 | 3 | auf Anfrage | auf Anfrage | DE | 85366990
Phoenix Contact | 1863181 | Phoenix Contact MCVR 1,5/ 5-ST-3,5 - Leiterplattenstecker - 1863181 | 3500 | 250 | 3 | auf Anfrage | auf Anfrage | DE | 85366990
Phoenix Contact | 1863233 | Phoenix Contact MCVR 1,5/10-ST-3,5 - Leiterplattenstecker - 1863233 | 1650 | 50 | 3 | auf Anfrage | auf Anfrage | DE | 85366990
Phoenix Contact | 1863204 | Phoenix Contact MCVR 1,5/ 7-ST-3,5 - Leiterplattenstecker - 1863204 | 850 | 50 | 3 | auf Anfrage | auf Anfrage | DE | 85366990
Phoenix Contact | 1863217 | Phoenix Contact MCVR 1,5/ 8-ST-3,5 - Leiterplattenstecker - 1863217 | 1850 | 50 | 3 | auf Anfrage | auf Anfrage | DE | 85366990
Phoenix Contact | 1863220 | Phoenix Contact MCVR 1,5/ 9-ST-3,5 - Leiterplattenstecker - 1863220 | 700 | 50 | 2 | auf Anfrage | auf Anfrage | DE | 85366990
Phoenix Contact | 1863246 | Phoenix Contact MCVR 1,5/11-ST-3,5 - Leiterplattenstecker - 1863246 | 200 | 50 | 2 | auf Anfrage | auf Anfrage | DE | 85366990
Phoenix Contact | 1863259 | Phoenix Contact MCVR 1,5/12-ST-3,5 - Leiterplattenstecker - 1863259 | 3050 | 50 | 3 | auf Anfrage | auf Anfrage | DE | 85366990
Phoenix Contact | 1863262 | Phoenix Contact MCVR 1,5/13-ST-3,5 - Leiterplattenstecker - 1863262 | 200 | 50 | 2 | auf Anfrage | auf Anfrage | DE | 85366990
Phoenix Contact | 1863327 | Phoenix Contact MCVR 1,5/ 4-STF-3,5 - Leiterplattenstecker - 1863327 | 2200 | 50 | 2 | auf Anfrage | auf Anfrage | DE | 85366990
Phoenix Contact | 1863275 | Phoenix Contact MCVR 1,5/14-ST-3,5 - Leiterplattenstecker - 1863275 | 700 | 50 | 3 | auf Anfrage | auf Anfrage | DE | 85366990
Phoenix Contact | 1863288 | Phoenix Contact MCVR 1,5/15-ST-3,5 - Leiterplattenstecker - 1863288 | auf Anfrage | 50 | 27 | auf Anfrage | auf Anfrage | DE | 85366990
Phoenix Contact | 1863291 | Phoenix Contact MCVR 1,5/16-ST-3,5 - Leiterplattenstecker - 1863291 | auf Anfrage | 50 | 26 | auf Anfrage | auf Anfrage | DE | 85366990
Phoenix Contact | 1863301 | Phoenix Contact MCVR 1,5/ 2-STF-3,5 - Leiterplattenstecker - 1863301 | 7250 | 50 | 2 | auf Anfrage | auf Anfrage | DE | 85366990
Phoenix Contact | 1863314 | Phoenix Contact MCVR 1,5/ 3-STF-3,5 - Leiterplattenstecker - 1863314 | 2450 | 50 | 2 | auf Anfrage | auf Anfrage | DE | 85366990
Phoenix Contact | 1863385 | Phoenix Contact MCVR 1,5/10-STF-3,5 - Leiterplattenstecker - 1863385 | 200 | 50 | 2 | auf Anfrage | auf Anfrage | DE | 85366990
Phoenix Contact | 1863330 | Phoenix Contact MCVR 1,5/ 5-STF-3,5 - Leiterplattenstecker - 1863330 | 650 | 50 | 3 | auf Anfrage | auf Anfrage | DE | 85366990
Phoenix Contact | 1863343 | Phoenix Contact MCVR 1,5/ 6-STF-3,5 - Leiterplattenstecker - 1863343 | 300 | 50 | 3 | auf Anfrage | auf Anfrage | DE | 85366990
Phoenix Contact | 1863356 | Phoenix Contact MCVR 1,5/ 7-STF-3,5 - Leiterplattenstecker - 1863356 | 550 | 50 | 2 | auf Anfrage | auf Anfrage | DE | 85366990
Phoenix Contact | 1863369 | Phoenix Contact MCVR 1,5/ 8-STF-3,5 - Leiterplattenstecker - 1863369 | 1550 | 50 | 3 | auf Anfrage | auf Anfrage | DE | 85366990
Phoenix Contact | 1863372 | Phoenix Contact MCVR 1,5/ 9-STF-3,5 - Leiterplattenstecker - 1863372 | 2950 | 50 | 3 | auf Anfrage | auf Anfrage | DE | 85366990
Phoenix Contact | 1863440 | Phoenix Contact MCVR 1,5/16-STF-3,5 - Leiterplattenstecker - 1863440 | 650 | 50 | 3 | auf Anfrage | auf Anfrage | DE | 85366990
Phoenix Contact | 1863398 | Phoenix Contact MCVR 1,5/11-STF-3,5 - Leiterplattenstecker - 1863398 | auf Anfrage | 50 | 26 | auf Anfrage | auf Anfrage | DE | 85366990
Phoenix Contact | 1863408 | Phoenix Contact MCVR 1,5/12-STF-3,5 - Leiterplattenstecker - 1863408 | 1500 | 50 | 2 | auf Anfrage | auf Anfrage | DE | 85366990
Phoenix Contact | 1863411 | Phoenix Contact MCVR 1,5/13-STF-3,5 - Leiterplattenstecker - 1863411 | 200 | 50 | 3 | auf Anfrage | auf Anfrage | DE | 85366990
Phoenix Contact | 1863424 | Phoenix Contact MCVR 1,5/14-STF-3,5 - Leiterplattenstecker - 1863424 | auf Anfrage | 50 | 26 | auf Anfrage | auf Anfrage | DE | 85366990
Phoenix Contact | 1863437 | Phoenix Contact MCVR 1,5/15-STF-3,5 - Leiterplattenstecker - 1863437 | auf Anfrage | 50 | 26 | auf Anfrage | auf Anfrage | DE | 85366990
Phoenix Contact | 1864118 | Phoenix Contact SDC 2,5/10-PV-5,0-ZB - Direktsteckverbinder - 1864118 | auf Anfrage | 50 | 36 | auf Anfrage | auf Anfrage | SK | 85366990
Phoenix Contact | 1864024 | Phoenix Contact SDC 2,5/ 1-PV-5,0-ZB - Direktsteckverbinder - 1864024 | auf Anfrage | 50 | 36 | auf Anfrage | auf Anfrage | SK | 85366990
Phoenix Contact | 1864040 | Phoenix Contact SDC 2,5/ 3-PV-5,0-ZB - Direktsteckverbinder - 1864040 | auf Anfrage | 50 | 36 | auf Anfrage | auf Anfrage | SK | 85366990
Phoenix Contact | 1864066 | Phoenix Contact SDC 2,5/ 5-PV-5,0-ZB - Direktsteckverbinder - 1864066 | 2250 | 50 | 3 | auf Anfrage | auf Anfrage | SK | 85366990
Phoenix Contact | 1864079 | Phoenix Contact SDC 2,5/ 6-PV-5,0-ZB - Direktsteckverbinder - 1864079 | auf Anfrage | 50 | 37 | auf Anfrage | auf Anfrage | SK | 85366990
Phoenix Contact | 1864082 | Phoenix Contact SDC 2,5/ 7-PV-5,0-ZB - Direktsteckverbinder - 1864082 | auf Anfrage | 50 | 37 | auf Anfrage | auf Anfrage | PL | 85366990
Phoenix Contact | 1864095 | Phoenix Contact SDC 2,5/ 8-PV-5,0-ZB - Direktsteckverbinder - 1864095 | auf Anfrage | 50 | 37 | auf Anfrage | auf Anfrage | SK | 85366990
Phoenix Contact | 1864105 | Phoenix Contact SDC 2,5/ 9-PV-5,0-ZB - Direktsteckverbinder - 1864105 | auf Anfrage | 50 | 36 | auf Anfrage | auf Anfrage | SK | 85366990
Phoenix Contact | 1864176 | Phoenix Contact SDC 2,5/16-PV-5,0-ZB - Direktsteckverbinder - 1864176 | auf Anfrage | 50 | 36 | auf Anfrage | auf Anfrage | SK | 85366990
Phoenix Contact | 1864121 | Phoenix Contact SDC 2,5/11-PV-5,0-ZB - Direktsteckverbinder - 1864121 | auf Anfrage | 50 | 36 | auf Anfrage | auf Anfrage | PL | 85366990
Phoenix Contact | 1864134 | Phoenix Contact SDC 2,5/12-PV-5,0-ZB - Direktsteckverbinder - 1864134 | auf Anfrage | 50 | 37 | auf Anfrage | auf Anfrage | PL | 85366990
Phoenix Contact | 1864147 | Phoenix Contact SDC 2,5/13-PV-5,0-ZB - Direktsteckverbinder - 1864147 | auf Anfrage | 50 | 36 | auf Anfrage | auf Anfrage | PL | 85366990
Phoenix Contact | 1864150 | Phoenix Contact SDC 2,5/14-PV-5,0-ZB - Direktsteckverbinder - 1864150 | auf Anfrage | 50 | 35 | auf Anfrage | auf Anfrage | SK | 85366990
Phoenix Contact | 1864163 | Phoenix Contact SDC 2,5/15-PV-5,0-ZB - Direktsteckverbinder - 1864163 | auf Anfrage | 50 | 37 | auf Anfrage | auf Anfrage | SK | 85366990
Phoenix Contact | 1864354 | Phoenix Contact SPTAF 1/ 9-3,5-LL - Leiterplattenklemme - 1864354 | auf Anfrage | 50 | 27 | auf Anfrage | auf Anfrage | PL | 85369010
Phoenix Contact | 1864286 | Phoenix Contact SPTAF 1/ 2-3,5-LL - Leiterplattenklemme - 1864286 | auf Anfrage | 195 | 26 | auf Anfrage | auf Anfrage | PL | 85369010
Phoenix Contact | 1864299 | Phoenix Contact SPTAF 1/ 3-3,5-LL - Leiterplattenklemme - 1864299 | 280 | 140 | 2 | auf Anfrage | auf Anfrage | PL | 85369010
Phoenix Contact | 1864309 | Phoenix Contact SPTAF 1/ 4-3,5-LL - Leiterplattenklemme - 1864309 | auf Anfrage | 100 | 25 | auf Anfrage | auf Anfrage | PL | 85369010
Phoenix Contact | 1864325 | Phoenix Contact SPTAF 1/ 6-3,5-LL - Leiterplattenklemme - 1864325 | 975 | 65 | 2 | auf Anfrage | auf Anfrage | PL | 85369010
Phoenix Contact | 1864312 | Phoenix Contact SPTAF 1/ 5-3,5-LL - Leiterplattenklemme - 1864312 | auf Anfrage | 90 | 11 | auf Anfrage | auf Anfrage | PL | 85369010
Phoenix Contact | 1864338 | Phoenix Contact SPTAF 1/ 7-3,5-LL - Leiterplattenklemme - 1864338 | auf Anfrage | 65 | 25 | auf Anfrage | auf Anfrage | PL | 85369010
Phoenix Contact | 1864341 | Phoenix Contact SPTAF 1/ 8-3,5-LL - Leiterplattenklemme - 1864341 | 750 | 50 | 2 | auf Anfrage | auf Anfrage | PL | 85369010
Phoenix Contact | 1864367 | Phoenix Contact SPTAF 1/10-3,5-LL - Leiterplattenklemme - 1864367 | auf Anfrage | 70 | 26 | auf Anfrage | auf Anfrage | PL | 85369010
Phoenix Contact | 1864370 | Phoenix Contact SPTAF 1/11-3,5-LL - Leiterplattenklemme - 1864370 | auf Anfrage | 70 | 26 | auf Anfrage | auf Anfrage | PL | 85369010
Phoenix Contact | 1864419 | Phoenix Contact SPTAF 1/15-3,5-LL - Leiterplattenklemme - 1864419 | auf Anfrage | 50 | 26 | auf Anfrage | auf Anfrage | PL | 85369010
Phoenix Contact | 1864383 | Phoenix Contact SPTAF 1/12-3,5-LL - Leiterplattenklemme - 1864383 | auf Anfrage | 70 | 25 | auf Anfrage | auf Anfrage | PL | 85369010
Phoenix Contact | 1864396 | Phoenix Contact SPTAF 1/13-3,5-LL - Leiterplattenklemme - 1864396 | auf Anfrage | 50 | 26 | auf Anfrage | auf Anfrage | PL | 85369010
Phoenix Contact | 1864406 | Phoenix Contact SPTAF 1/14-3,5-LL - Leiterplattenklemme - 1864406 | auf Anfrage | 50 | 25 | auf Anfrage | auf Anfrage | PL | 85369010
Phoenix Contact | 1864451 | Phoenix Contact SPTAF 1/ 4-5,0-LL - Leiterplattenklemme - 1864451 | auf Anfrage | 75 | 27 | auf Anfrage | auf Anfrage | PL | 85369010
Phoenix Contact | 1864422 | Phoenix Contact SPTAF 1/16-3,5-LL - Leiterplattenklemme - 1864422 | auf Anfrage | 50 | 25 | auf Anfrage | auf Anfrage | PL | 85369010
Phoenix Contact | 1864435 | Phoenix Contact SPTAF 1/ 2-5,0-LL - Leiterplattenklemme - 1864435 | 2310 | 165 | 3 | auf Anfrage | auf Anfrage | PL | 85369010
Phoenix Contact | 1864448 | Phoenix Contact SPTAF 1/ 3-5,0-LL - Leiterplattenklemme - 1864448 | auf Anfrage | 100 | 25 | auf Anfrage | auf Anfrage | PL | 85369010
Phoenix Contact | 1864477 | Phoenix Contact SPTAF 1/ 6-5,0-LL - Leiterplattenklemme - 1864477 | auf Anfrage | 50 | 15 | auf Anfrage | auf Anfrage | PL | 85369010
Phoenix Contact | 1864464 | Phoenix Contact SPTAF 1/ 5-5,0-LL - Leiterplattenklemme - 1864464 | auf Anfrage | 65 | 27 | auf Anfrage | auf Anfrage | PL | 85369010
Phoenix Contact | 1864480 | Phoenix Contact SPTAF 1/ 7-5,0-LL - Leiterplattenklemme - 1864480 | auf Anfrage | 70 | 30 | auf Anfrage | auf Anfrage | PL | 85369010
Phoenix Contact | 1864493 | Phoenix Contact SPTAF 1/ 8-5,0-LL - Leiterplattenklemme - 1864493 | auf Anfrage | 70 | 25 | auf Anfrage | auf Anfrage | PL | 85369010
Phoenix Contact | 1864503 | Phoenix Contact SPTAF 1/ 9-5,0-LL - Leiterplattenklemme - 1864503 | auf Anfrage | 70 | 30 | auf Anfrage | auf Anfrage | PL | 85369010
Phoenix Contact | 1864516 | Phoenix Contact SPTAF 1/10-5,0-LL - Leiterplattenklemme - 1864516 | auf Anfrage | 50 | 26 | auf Anfrage | auf Anfrage | PL | 85369010
Phoenix Contact | 1864529 | Phoenix Contact SPTAF 1/11-5,0-LL - Leiterplattenklemme - 1864529 | auf Anfrage | 50 | 29 | auf Anfrage | auf Anfrage | PL | 85369010
Phoenix Contact | 1864558 | Phoenix Contact SPTAF 1/14-5,0-LL - Leiterplattenklemme - 1864558 | auf Anfrage | 20 | 25 | auf Anfrage | auf Anfrage | PL | 85369010
Phoenix Contact | 1864561 | Phoenix Contact SPTAF 1/15-5,0-LL - Leiterplattenklemme - 1864561 | auf Anfrage | 20 | 26 | auf Anfrage | auf Anfrage | PL | 85369010
Phoenix Contact | 1868020 | Phoenix Contact FKDSO 2,5/ 3-L1 - Leiterplattenklemme - 1868020 | auf Anfrage | 50 | 36 | auf Anfrage | auf Anfrage | DE | 85369010
Phoenix Contact | 1864532 | Phoenix Contact SPTAF 1/12-5,0-LL - Leiterplattenklemme - 1864532 | auf Anfrage | 50 | 26 | auf Anfrage | auf Anfrage | PL | 85369010
Phoenix Contact | 1864545 | Phoenix Contact SPTAF 1/13-5,0-LL - Leiterplattenklemme - 1864545 | auf Anfrage | 50 | 26 | auf Anfrage | auf Anfrage | PL | 85369010
Phoenix Contact | 1864574 | Phoenix Contact SPTAF 1/16-5,0-LL - Leiterplattenklemme - 1864574 | auf Anfrage | 20 | 15 | auf Anfrage | auf Anfrage | PL | 85369010
Phoenix Contact | 1868115 | Phoenix Contact FFKDSA1/V1-7,62- 5 - Leiterplattenklemme - 1868115 | auf Anfrage | 50 | 31 | auf Anfrage | auf Anfrage | GR | 85369010
Phoenix Contact | 1868033 | Phoenix Contact FKDSO 2,5/ 3-R1 - Leiterplattenklemme - 1868033 | auf Anfrage | 50 | 37 | auf Anfrage | auf Anfrage | PL | 85369010
Phoenix Contact | 1868063 | Phoenix Contact FFKDSA1/V-2,54-18 - Leiterplattenklemme - 1868063 | auf Anfrage | 10 | 54 | auf Anfrage | auf Anfrage | CZ | 85369010
Phoenix Contact | 1868076 | Phoenix Contact MKDS 5/ 2-7,62 - Leiterplattenklemme - 1868076 | 12750 | 50 | 3 | auf Anfrage | auf Anfrage | DE | 85369010
Phoenix Contact | 1868157 | Phoenix Contact MKDSFW 1,5/ 5-3,5 - Leiterplattenklemme - 1868157 | auf Anfrage | 50 | 25 | auf Anfrage | auf Anfrage | PL | 85369010
Phoenix Contact | 1868128 | Phoenix Contact MKDSFW 1,5/ 2-3,5 - Leiterplattenklemme - 1868128 | 850 | 50 | 3 | auf Anfrage | auf Anfrage | PL | 85369010
Phoenix Contact | 1868131 | Phoenix Contact MKDSFW 1,5/ 3-3,5 - Leiterplattenklemme - 1868131 | auf Anfrage | 50 | 26 | auf Anfrage | auf Anfrage | PL | 85369010
Phoenix Contact | 1868144 | Phoenix Contact MKDSFW 1,5/ 4-3,5 - Leiterplattenklemme - 1868144 | 500 | 50 | 2 | auf Anfrage | auf Anfrage | PL | 85369010
Phoenix Contact | 1868186 | Phoenix Contact MKDSFW 1,5/ 8-3,5 - Leiterplattenklemme - 1868186 | auf Anfrage | 50 | 25 | auf Anfrage | auf Anfrage | PL | 85369010
Phoenix Contact | 1868209 | Phoenix Contact MKDSFW 1,5/10-3,5 - Leiterplattenklemme - 1868209 | 50 | 50 | 3 | auf Anfrage | auf Anfrage | PL | 85369010
Phoenix Contact | 1868160 | Phoenix Contact MKDSFW 1,5/ 6-3,5 - Leiterplattenklemme - 1868160 | 500 | 50 | 2 | auf Anfrage | auf Anfrage | PL | 85369010
Phoenix Contact | 1868173 | Phoenix Contact MKDSFW 1,5/ 7-3,5 - Leiterplattenklemme - 1868173 | auf Anfrage | 50 | 26 | auf Anfrage | auf Anfrage | PL | 85369010
Phoenix Contact | 1868199 | Phoenix Contact MKDSFW 1,5/ 9-3,5 - Leiterplattenklemme - 1868199 | auf Anfrage | 50 | 25 | auf Anfrage | auf Anfrage | PL | 85369010
Phoenix Contact | 1868665 | Phoenix Contact FRONT 2,5-H/SA 5/ 2 - Leiterplattenklemme - 1868665 | 3080 | 20 | 2 | auf Anfrage | auf Anfrage | PL | 85369010
Phoenix Contact | 1868212 | Phoenix Contact MKDSFW 1,5/11-3,5 - Leiterplattenklemme - 1868212 | 550 | 50 | 3 | auf Anfrage | auf Anfrage | PL | 85369010
Phoenix Contact | 1868225 | Phoenix Contact MKDSFW 1,5/12-3,5 - Leiterplattenklemme - 1868225 | auf Anfrage | 50 | 26 | auf Anfrage | auf Anfrage | PL | 85369010
Phoenix Contact | 1868623 | Phoenix Contact FFKDSA1/V1-5,08-16 - Leiterplattenklemme - 1868623 | auf Anfrage | 50 | 21 | auf Anfrage | auf Anfrage | GR | 85369010
Phoenix Contact | 1868746 | Phoenix Contact MKDS 1,5/ 3-B-5,08 - Leiterplattenklemme - 1868746 | auf Anfrage | 50 | 25 | auf Anfrage | auf Anfrage | PL | 85369010
Phoenix Contact | 1868733 | Phoenix Contact MKDS 1,5/ 2-B-5,08 - Leiterplattenklemme - 1868733 | auf Anfrage | 50 | 26 | auf Anfrage | auf Anfrage | PL | 85369010
Phoenix Contact | 1868827 | Phoenix Contact MK4DS 1,5/ 2-5,08 - Leiterplattenklemme - 1868827 | 200 | 50 | 2 | auf Anfrage | auf Anfrage | IN | 85369010
Phoenix Contact | 1868830 | Phoenix Contact MK4DS 1,5/ 3-5,08 - Leiterplattenklemme - 1868830 | auf Anfrage | 50 | 54 | auf Anfrage | auf Anfrage | IN | 85369010
Phoenix Contact | 1869062 | Phoenix Contact SMKDSN 1,5/ 2 - Leiterplattenklemme - 1869062 | 15250 | 250 | 2 | auf Anfrage | auf Anfrage | DE | 85369010
Phoenix Contact | 1869075 | Phoenix Contact SMKDSN 1,5/ 3 - Leiterplattenklemme - 1869075 | 6000 | 250 | 3 | auf Anfrage | auf Anfrage | DE | 85369010
Phoenix Contact | 1869156 | Phoenix Contact SMKDSN 1,5/11 - Leiterplattenklemme - 1869156 | auf Anfrage | 50 | 26 | auf Anfrage | auf Anfrage | DE | 85369010
Phoenix Contact | 1869088 | Phoenix Contact SMKDSN 1,5/ 4 - Leiterplattenklemme - 1869088 | 2750 | 250 | 2 | auf Anfrage | auf Anfrage | DE | 85369010
Phoenix Contact | 1869101 | Phoenix Contact SMKDSN 1,5/ 6 - Leiterplattenklemme - 1869101 | 1400 | 100 | 2 | auf Anfrage | auf Anfrage | DE | 85369010
Phoenix Contact | 1869114 | Phoenix Contact SMKDSN 1,5/ 7 - Leiterplattenklemme - 1869114 | auf Anfrage | 100 | 18 | auf Anfrage | auf Anfrage | DE | 85369010
Phoenix Contact | 1869127 | Phoenix Contact SMKDSN 1,5/ 8 - Leiterplattenklemme - 1869127 | 1400 | 100 | 2 | auf Anfrage | auf Anfrage | DE | 85369010
Phoenix Contact | 1869091 | Phoenix Contact SMKDSN 1,5/ 5 - Leiterplattenklemme - 1869091 | 1800 | 100 | 3 | auf Anfrage | auf Anfrage | DE | 85369010
Phoenix Contact | 1869130 | Phoenix Contact SMKDSN 1,5/ 9 - Leiterplattenklemme - 1869130 | 6800 | 100 | 2 | auf Anfrage | auf Anfrage | DE | 85369010
Phoenix Contact | 1869143 | Phoenix Contact SMKDSN 1,5/10 - Leiterplattenklemme - 1869143 | 200 | 100 | 3 | auf Anfrage | auf Anfrage | DE | 85369010
Phoenix Contact | 1869169 | Phoenix Contact SMKDSN 1,5/12 - Leiterplattenklemme - 1869169 | 8850 | 50 | 3 | auf Anfrage | auf Anfrage | DE | 85369010
Phoenix Contact | 1869185 | Phoenix Contact SMKDSN 1,5/14 - Leiterplattenklemme - 1869185 | auf Anfrage | 50 | 27 | auf Anfrage | auf Anfrage | DE | 85369010
Phoenix Contact | 1869172 | Phoenix Contact SMKDSN 1,5/13 - Leiterplattenklemme - 1869172 | 3100 | 50 | 2 | auf Anfrage | auf Anfrage | DE | 85369010
Phoenix Contact | 1869198 | Phoenix Contact SMKDSN 1,5/15 - Leiterplattenklemme - 1869198 | 50 | 50 | 2 | auf Anfrage | auf Anfrage | DE | 85369010
Phoenix Contact | 1869208 | Phoenix Contact SMKDSN 1,5/16 - Leiterplattenklemme - 1869208 | 50 | 50 | 3 | auf Anfrage | auf Anfrage | DE | 85369010
Phoenix Contact | 1869211 | Phoenix Contact SMKDSN 1,5/ 2-5,08 - Leiterplattenklemme - 1869211 | 500 | 250 | 3 | auf Anfrage | auf Anfrage | DE | 85369010
Phoenix Contact | 1869224 | Phoenix Contact SMKDSN 1,5/ 3-5,08 - Leiterplattenklemme - 1869224 | 4750 | 250 | 2 | auf Anfrage | auf Anfrage | DE | 85369010
Phoenix Contact | 1869237 | Phoenix Contact SMKDSN 1,5/ 4-5,08 - Leiterplattenklemme - 1869237 | 3500 | 250 | 3 | auf Anfrage | auf Anfrage | DE | 85369010
Phoenix Contact | 1869318 | Phoenix Contact SMKDSN 1,5/12-5,08 - Leiterplattenklemme - 1869318 | 600 | 50 | 3 | auf Anfrage | auf Anfrage | DE | 85369010
Phoenix Contact | 1869240 | Phoenix Contact SMKDSN 1,5/ 5-5,08 - Leiterplattenklemme - 1869240 | 7800 | 100 | 3 | auf Anfrage | auf Anfrage | DE | 85369010
Phoenix Contact | 1869253 | Phoenix Contact SMKDSN 1,5/ 6-5,08 - Leiterplattenklemme - 1869253 | 3700 | 100 | 3 | auf Anfrage | auf Anfrage | DE | 85369010
Phoenix Contact | 1869266 | Phoenix Contact SMKDSN 1,5/ 7-5,08 - Leiterplattenklemme - 1869266 | 1500 | 100 | 3 | auf Anfrage | auf Anfrage | DE | 85369010
Phoenix Contact | 1869279 | Phoenix Contact SMKDSN 1,5/ 8-5,08 - Leiterplattenklemme - 1869279 | 1600 | 100 | 3 | auf Anfrage | auf Anfrage | DE | 85369010
Phoenix Contact | 1869282 | Phoenix Contact SMKDSN 1,5/ 9-5,08 - Leiterplattenklemme - 1869282 | 6900 | 100 | 3 | auf Anfrage | auf Anfrage | DE | 85369010
Phoenix Contact | 1869305 | Phoenix Contact SMKDSN 1,5/11-5,08 - Leiterplattenklemme - 1869305 | auf Anfrage | 50 | 26 | auf Anfrage | auf Anfrage | DE | 85369010
Phoenix Contact | 1869295 | Phoenix Contact SMKDSN 1,5/10-5,08 - Leiterplattenklemme - 1869295 | 500 | 100 | 3 | auf Anfrage | auf Anfrage | DE | 85369010
Phoenix Contact | 1869321 | Phoenix Contact SMKDSN 1,5/13-5,08 - Leiterplattenklemme - 1869321 | auf Anfrage | 50 | 27 | auf Anfrage | auf Anfrage | DE | 85369010
Phoenix Contact | 1869350 | Phoenix Contact SMKDSN 1,5/16-5,08 - Leiterplattenklemme - 1869350 | 950 | 50 | 2 | auf Anfrage | auf Anfrage | DE | 85369010
Phoenix Contact | 1869363 | Phoenix Contact FFKDSA1/H-3,81- 2 - Leiterplattenklemme - 1869363 | auf Anfrage | 50 | 45 | auf Anfrage | auf Anfrage | GR | 85369010
Phoenix Contact | 1869774 | Phoenix Contact MK3DSH 3/ 2-5,08-EX - Leiterplattenklemme - 1869774 | 2950 | 50 | 3 | auf Anfrage | auf Anfrage | CN | 85369010
Phoenix Contact | 1869787 | Phoenix Contact MK3DSH 3/ 3-5,08-EX - Leiterplattenklemme - 1869787 | 1550 | 50 | 2 | auf Anfrage | auf Anfrage | CN | 85369010
Phoenix Contact | 1869790 | Phoenix Contact MKKDSH 3/ 2-EX - Leiterplattenklemme - 1869790 | auf Anfrage | 50 | 32 | auf Anfrage | auf Anfrage | CN | 85369010
Phoenix Contact | 1869334 | Phoenix Contact SMKDSN 1,5/14-5,08 - Leiterplattenklemme - 1869334 | 1600 | 50 | 2 | auf Anfrage | auf Anfrage | DE | 85369010
Phoenix Contact | 1869347 | Phoenix Contact SMKDSN 1,5/15-5,08 - Leiterplattenklemme - 1869347 | 300 | 50 | 3 | auf Anfrage | auf Anfrage | DE | 85369010
Phoenix Contact | 1869800 | Phoenix Contact MKKDSH 3/ 3-EX - Leiterplattenklemme - 1869800 | 3050 | 50 | 2 | auf Anfrage | auf Anfrage | CN | 85369010
Phoenix Contact | 1869871 | Phoenix Contact FFKDSA1/H-3,81- 5 - Leiterplattenklemme - 1869871 | auf Anfrage | 50 | 46 | auf Anfrage | auf Anfrage | GR | 85369010
Phoenix Contact | 1870019 | Phoenix Contact FFKDSA1/H-2,54-14 - Leiterplattenklemme - 1870019 | auf Anfrage | 10 | 55 | auf Anfrage | auf Anfrage | CZ | 85369010
Phoenix Contact | 1870268 | Phoenix Contact MK3DSMH 3/ 3-5,08-EX - Leiterplattenklemme - 1870268 | auf Anfrage | 50 | 47 | auf Anfrage | auf Anfrage | DE | 85369010
Phoenix Contact | 1870666 | Phoenix Contact RZ-ZFKDS 1,5 - Raster-Zwischenstück - 1870666 | 7800 | 100 | 3 | auf Anfrage | auf Anfrage | DE | 85389099
Phoenix Contact | 1870187 | Phoenix Contact FFKDSA1/V-3,81- 6 - Leiterplattenklemme - 1870187 | auf Anfrage | 50 | 45 | auf Anfrage | auf Anfrage | GR | 85369010
Phoenix Contact | 1870255 | Phoenix Contact MK3DSMH 3/ 2-5,08-EX - Leiterplattenklemme - 1870255 | auf Anfrage | 50 | 43 | auf Anfrage | auf Anfrage | CN | 85369010
Phoenix Contact | 1870271 | Phoenix Contact MKKDSN 1,5/10-5,08 - Leiterplattenklemme - 1870271 | auf Anfrage | 50 | 38 | auf Anfrage | auf Anfrage | CN | 85369010
Phoenix Contact | 1870695 | Phoenix Contact ZFKDSA 1,5-5,08-16 - Leiterplattenklemme - 1870695 | auf Anfrage | 10 | 53 | auf Anfrage | auf Anfrage | IN | 85369010
Phoenix Contact | 1870899 | Phoenix Contact MKDS 1,5/14 - Leiterplattenklemme - 1870899 | auf Anfrage | 50 | 27 | auf Anfrage | auf Anfrage | DE | 85369010
Phoenix Contact | 1870909 | Phoenix Contact MKKDS 3/ 8-5,08 - Leiterplattenklemme - 1870909 | auf Anfrage | 50 | 47 | auf Anfrage | auf Anfrage | CN | 85369010
Phoenix Contact | 1871306 | Phoenix Contact FFKDSA1/H-2,54-12 - Leiterplattenklemme - 1871306 | auf Anfrage | 10 | 55 | auf Anfrage | auf Anfrage | CZ | 85369010
Phoenix Contact | 1871322 | Phoenix Contact FFKDSA1/H-2,54-15 - Leiterplattenklemme - 1871322 | auf Anfrage | 10 | 54 | auf Anfrage | auf Anfrage | CZ | 85369010
Phoenix Contact | 1871843 | Phoenix Contact MKDSN 1,5/13-5,08 - Leiterplattenklemme - 1871843 | auf Anfrage | 50 | 18 | auf Anfrage | auf Anfrage | DE | 85369010
Phoenix Contact | 1873061 | Phoenix Contact FKC 2,5/ 3-ST-5,08 - Leiterplattenstecker - 1873061 | 20200 | 100 | 3 | auf Anfrage | auf Anfrage | DE | 85366990
Phoenix Contact | 1871584 | Phoenix Contact MKKDSN 1,5/14-5,08 - Leiterplattenklemme - 1871584 | auf Anfrage | 50 | 51 | auf Anfrage | auf Anfrage | CN | 85369010
Phoenix Contact | 1873058 | Phoenix Contact FKC 2,5/ 2-ST-5,08 - Leiterplattenstecker - 1873058 | 32800 | 100 | 2 | auf Anfrage | auf Anfrage | DE | 85366990
Phoenix Contact | 1871856 | Phoenix Contact ZFKDSA 1,5-6,08 - Leiterplattenklemme - 1871856 | auf Anfrage | 50 | 53 | auf Anfrage | auf Anfrage | GR | 85369010
Phoenix Contact | 1873100 | Phoenix Contact FKC 2,5/ 7-ST-5,08 - Leiterplattenstecker - 1873100 | 2950 | 50 | 2 | auf Anfrage | auf Anfrage | DE | 85366990
Phoenix Contact | 1873113 | Phoenix Contact FKC 2,5/ 8-ST-5,08 - Leiterplattenstecker - 1873113 | 3200 | 50 | 3 | auf Anfrage | auf Anfrage | DE | 85366990
Phoenix Contact | 1873074 | Phoenix Contact FKC 2,5/ 4-ST-5,08 - Leiterplattenstecker - 1873074 | 19400 | 100 | 3 | auf Anfrage | auf Anfrage | DE | 85366990
Phoenix Contact | 1873087 | Phoenix Contact FKC 2,5/ 5-ST-5,08 - Leiterplattenstecker - 1873087 | 9100 | 100 | 3 | auf Anfrage | auf Anfrage | DE | 85366990
Phoenix Contact | 1873090 | Phoenix Contact FKC 2,5/ 6-ST-5,08 - Leiterplattenstecker - 1873090 | 10650 | 50 | 3 | auf Anfrage | auf Anfrage | DE | 85366990
Phoenix Contact | 1873126 | Phoenix Contact FKC 2,5/ 9-ST-5,08 - Leiterplattenstecker - 1873126 | 2400 | 50 | 3 | auf Anfrage | auf Anfrage | DE | 85366990
Phoenix Contact | 1873139 | Phoenix Contact FKC 2,5/10-ST-5,08 - Leiterplattenstecker - 1873139 | 3400 | 50 | 2 | auf Anfrage | auf Anfrage | DE | 85366990
Phoenix Contact | 1873142 | Phoenix Contact FKC 2,5/11-ST-5,08 - Leiterplattenstecker - 1873142 | 200 | 50 | 2 | auf Anfrage | auf Anfrage | DE | 85366990
Phoenix Contact | 1873207 | Phoenix Contact FKC 2,5/ 2-STF-5,08 - Leiterplattenstecker - 1873207 | 10400 | 100 | 2 | auf Anfrage | auf Anfrage | DE | 85366990
Phoenix Contact | 1873155 | Phoenix Contact FKC 2,5/12-ST-5,08 - Leiterplattenstecker - 1873155 | 5150 | 50 | 1 | auf Anfrage | auf Anfrage | DE | 85366990
Phoenix Contact | 1873168 | Phoenix Contact FKC 2,5/13-ST-5,08 - Leiterplattenstecker - 1873168 | 50 | 50 | 3 | auf Anfrage | auf Anfrage | DE | 85366990
Phoenix Contact | 1873171 | Phoenix Contact FKC 2,5/14-ST-5,08 - Leiterplattenstecker - 1873171 | 900 | 50 | 2 | auf Anfrage | auf Anfrage | DE | 85366990
Phoenix Contact | 1873184 | Phoenix Contact FKC 2,5/15-ST-5,08 - Leiterplattenstecker - 1873184 | 250 | 50 | 2 | auf Anfrage | auf Anfrage | DE | 85366990
Phoenix Contact | 1873197 | Phoenix Contact FKC 2,5/16-ST-5,08 - Leiterplattenstecker - 1873197 | 1000 | 50 | 3 | auf Anfrage | auf Anfrage | DE | 85366990
Phoenix Contact | 1873236 | Phoenix Contact FKC 2,5/ 5-STF-5,08 - Leiterplattenstecker - 1873236 | 2600 | 100 | 2 | auf Anfrage | auf Anfrage | DE | 85366990
Phoenix Contact | 1873249 | Phoenix Contact FKC 2,5/ 6-STF-5,08 - Leiterplattenstecker - 1873249 | 3850 | 50 | 2 | auf Anfrage | auf Anfrage | DE | 85366990
Phoenix Contact | 1873210 | Phoenix Contact FKC 2,5/ 3-STF-5,08 - Leiterplattenstecker - 1873210 | 6800 | 100 | 2 | auf Anfrage | auf Anfrage | DE | 85366990
Phoenix Contact | 1873223 | Phoenix Contact FKC 2,5/ 4-STF-5,08 - Leiterplattenstecker - 1873223 | 4600 | 100 | 2 | auf Anfrage | auf Anfrage | DE | 85366990
Phoenix Contact | 1873252 | Phoenix Contact FKC 2,5/ 7-STF-5,08 - Leiterplattenstecker - 1873252 | 550 | 50 | 3 | auf Anfrage | auf Anfrage | DE | 85366990
Phoenix Contact | 1873265 | Phoenix Contact FKC 2,5/ 8-STF-5,08 - Leiterplattenstecker - 1873265 | 3600 | 50 | 2 | auf Anfrage | auf Anfrage | DE | 85366990
Phoenix Contact | 1873278 | Phoenix Contact FKC 2,5/ 9-STF-5,08 - Leiterplattenstecker - 1873278 | 900 | 50 | 2 | auf Anfrage | auf Anfrage | DE | 85366990
Phoenix Contact | 1873304 | Phoenix Contact FKC 2,5/12-STF-5,08 - Leiterplattenstecker - 1873304 | 19800 | 50 | 3 | auf Anfrage | auf Anfrage | DE | 85366990
Phoenix Contact | 1873281 | Phoenix Contact FKC 2,5/10-STF-5,08 - Leiterplattenstecker - 1873281 | 2700 | 50 | 3 | auf Anfrage | auf Anfrage | DE | 85366990
Phoenix Contact | 1873294 | Phoenix Contact FKC 2,5/11-STF-5,08 - Leiterplattenstecker - 1873294 | 200 | 50 | 3 | auf Anfrage | auf Anfrage | DE | 85366990
Phoenix Contact | 1873320 | Phoenix Contact FKC 2,5/14-STF-5,08 - Leiterplattenstecker - 1873320 | 1050 | 50 | 3 | auf Anfrage | auf Anfrage | DE | 85366990
Phoenix Contact | 1873333 | Phoenix Contact FKC 2,5/15-STF-5,08 - Leiterplattenstecker - 1873333 | 300 | 50 | 3 | auf Anfrage | auf Anfrage | DE | 85366990
Phoenix Contact | 1873317 | Phoenix Contact FKC 2,5/13-STF-5,08 - Leiterplattenstecker - 1873317 | 250 | 50 | 2 | auf Anfrage | auf Anfrage | DE | 85366990
Phoenix Contact | 1873346 | Phoenix Contact FKC 2,5/16-STF-5,08 - Leiterplattenstecker - 1873346 | 1500 | 50 | 2 | auf Anfrage | auf Anfrage | DE | 85366990
Phoenix Contact | 1873359 | Phoenix Contact FKIC 2,5/ 2-ST-5,08 - Leiterplattenstecker - 1873359 | 3600 | 100 | 2 | auf Anfrage | auf Anfrage | DE | 85366990
Phoenix Contact | 1873362 | Phoenix Contact FKIC 2,5/ 3-ST-5,08 - Leiterplattenstecker - 1873362 | 6900 | 100 | 3 | auf Anfrage | auf Anfrage | DE | 85366990
Phoenix Contact | 1873375 | Phoenix Contact FKIC 2,5/ 4-ST-5,08 - Leiterplattenstecker - 1873375 | 5600 | 100 | 2 | auf Anfrage | auf Anfrage | DE | 85366990
Phoenix Contact | 1873430 | Phoenix Contact FKIC 2,5/10-ST-5,08 - Leiterplattenstecker - 1873430 | 450 | 50 | 2 | auf Anfrage | auf Anfrage | DE | 85366990
Phoenix Contact | 1873388 | Phoenix Contact FKIC 2,5/ 5-ST-5,08 - Leiterplattenstecker - 1873388 | 1500 | 100 | 2 | auf Anfrage | auf Anfrage | DE | 85366990
Phoenix Contact | 1873391 | Phoenix Contact FKIC 2,5/ 6-ST-5,08 - Leiterplattenstecker - 1873391 | 1350 | 50 | 2 | auf Anfrage | auf Anfrage | DE | 85366990
Phoenix Contact | 1873401 | Phoenix Contact FKIC 2,5/ 7-ST-5,08 - Leiterplattenstecker - 1873401 | 1750 | 50 | 2 | auf Anfrage | auf Anfrage | DE | 85366990
Phoenix Contact | 1873414 | Phoenix Contact FKIC 2,5/ 8-ST-5,08 - Leiterplattenstecker - 1873414 | 1300 | 50 | 2 | auf Anfrage | auf Anfrage | DE | 85366990
Phoenix Contact | 1873427 | Phoenix Contact FKIC 2,5/ 9-ST-5,08 - Leiterplattenstecker - 1873427 | 2650 | 50 | 3 | auf Anfrage | auf Anfrage | DE | 85366990
Phoenix Contact | 1873443 | Phoenix Contact FKIC 2,5/11-ST-5,08 - Leiterplattenstecker - 1873443 | auf Anfrage | 50 | 20 | auf Anfrage | auf Anfrage | DE | 85366990
Phoenix Contact | 1873472 | Phoenix Contact FKIC 2,5/14-ST-5,08 - Leiterplattenstecker - 1873472 | auf Anfrage | 50 | 20 | auf Anfrage | auf Anfrage | DE | 85366990
Phoenix Contact | 1873456 | Phoenix Contact FKIC 2,5/12-ST-5,08 - Leiterplattenstecker - 1873456 | 450 | 50 | 2 | auf Anfrage | auf Anfrage | DE | 85366990
Phoenix Contact | 1873469 | Phoenix Contact FKIC 2,5/13-ST-5,08 - Leiterplattenstecker - 1873469 | auf Anfrage | 50 | 20 | auf Anfrage | auf Anfrage | DE | 85366990
Phoenix Contact | 1873511 | Phoenix Contact FKIC 2,5/ 3-STF-5,08 - Leiterplattenstecker - 1873511 | 1000 | 50 | 2 | auf Anfrage | auf Anfrage | DE | 85366990
Phoenix Contact | 1873537 | Phoenix Contact FKIC 2,5/ 5-STF-5,08 - Leiterplattenstecker - 1873537 | 100 | 50 | 2 | auf Anfrage | auf Anfrage | DE | 85366990
Phoenix Contact | 1873485 | Phoenix Contact FKIC 2,5/15-ST-5,08 - Leiterplattenstecker - 1873485 | auf Anfrage | 50 | 19 | auf Anfrage | auf Anfrage | DE | 85366990
Phoenix Contact | 1873498 | Phoenix Contact FKIC 2,5/16-ST-5,08 - Leiterplattenstecker - 1873498 | auf Anfrage | 50 | 19 | auf Anfrage | auf Anfrage | DE | 85366990
Phoenix Contact | 1873508 | Phoenix Contact FKIC 2,5/ 2-STF-5,08 - Leiterplattenstecker - 1873508 | auf Anfrage | 50 | 20 | auf Anfrage | auf Anfrage | DE | 85366990
Phoenix Contact | 1873524 | Phoenix Contact FKIC 2,5/ 4-STF-5,08 - Leiterplattenstecker - 1873524 | auf Anfrage | 50 | 20 | auf Anfrage | auf Anfrage | DE | 85366990
Phoenix Contact | 1873540 | Phoenix Contact FKIC 2,5/ 6-STF-5,08 - Leiterplattenstecker - 1873540 | 300 | 50 | 2 | auf Anfrage | auf Anfrage | DE | 85366990
Phoenix Contact | 1873579 | Phoenix Contact FKIC 2,5/ 9-STF-5,08 - Leiterplattenstecker - 1873579 | auf Anfrage | 50 | 19 | auf Anfrage | auf Anfrage | DE | 85366990
Phoenix Contact | 1873553 | Phoenix Contact FKIC 2,5/ 7-STF-5,08 - Leiterplattenstecker - 1873553 | auf Anfrage | 50 | 19 | auf Anfrage | auf Anfrage | DE | 85366990
Phoenix Contact | 1873566 | Phoenix Contact FKIC 2,5/ 8-STF-5,08 - Leiterplattenstecker - 1873566 | auf Anfrage | 50 | 20 | auf Anfrage | auf Anfrage | DE | 85366990
Phoenix Contact | 1873647 | Phoenix Contact FKIC 2,5/16-STF-5,08 - Leiterplattenstecker - 1873647 | 2450 | 50 | 3 | auf Anfrage | auf Anfrage | DE | 85366990
Phoenix Contact | 1873582 | Phoenix Contact FKIC 2,5/10-STF-5,08 - Leiterplattenstecker - 1873582 | 400 | 50 | 3 | auf Anfrage | auf Anfrage | DE | 85366990
Phoenix Contact | 1873595 | Phoenix Contact FKIC 2,5/11-STF-5,08 - Leiterplattenstecker - 1873595 | auf Anfrage | 50 | 19 | auf Anfrage | auf Anfrage | DE | 85366990
Phoenix Contact | 1873618 | Phoenix Contact FKIC 2,5/13-STF-5,08 - Leiterplattenstecker - 1873618 | auf Anfrage | 50 | 20 | auf Anfrage | auf Anfrage | DE | 85366990
Phoenix Contact | 1873605 | Phoenix Contact FKIC 2,5/12-STF-5,08 - Leiterplattenstecker - 1873605 | auf Anfrage | 50 | 20 | auf Anfrage | auf Anfrage | DE | 85366990
Phoenix Contact | 1873621 | Phoenix Contact FKIC 2,5/14-STF-5,08 - Leiterplattenstecker - 1873621 | auf Anfrage | 50 | 20 | auf Anfrage | auf Anfrage | DE | 85366990
Phoenix Contact | 1873634 | Phoenix Contact FKIC 2,5/15-STF-5,08 - Leiterplattenstecker - 1873634 | auf Anfrage | 50 | 19 | auf Anfrage | auf Anfrage | DE | 85366990
Phoenix Contact | 1873663 | Phoenix Contact FKCVW 2,5/ 3-ST-5,08 - Leiterplattenstecker - 1873663 | 50 | 50 | 27 | auf Anfrage | auf Anfrage | SK | 85366990
Phoenix Contact | 1873676 | Phoenix Contact FKCVW 2,5/ 4-ST-5,08 - Leiterplattenstecker - 1873676 | auf Anfrage | 50 | 34 | auf Anfrage | auf Anfrage | SK | 85366990
Phoenix Contact | 1873689 | Phoenix Contact FKCVW 2,5/ 5-ST-5,08 - Leiterplattenstecker - 1873689 | auf Anfrage | 50 | 33 | auf Anfrage | auf Anfrage | SK | 85366990
Phoenix Contact | 1873692 | Phoenix Contact FKCVW 2,5/ 6-ST-5,08 - Leiterplattenstecker - 1873692 | 50 | 50 | 2 | auf Anfrage | auf Anfrage | SK | 85366990
Phoenix Contact | 1873715 | Phoenix Contact FKCVW 2,5/ 8-ST-5,08 - Leiterplattenstecker - 1873715 | auf Anfrage | 50 | 33 | auf Anfrage | auf Anfrage | SK | 85366990
Phoenix Contact | 1873728 | Phoenix Contact FKCVW 2,5/ 9-ST-5,08 - Leiterplattenstecker - 1873728 | auf Anfrage | 50 | 48 | auf Anfrage | auf Anfrage | SK | 85366990
Phoenix Contact | 1873650 | Phoenix Contact FKCVW 2,5/ 2-ST-5,08 - Leiterplattenstecker - 1873650 | auf Anfrage | 50 | 34 | auf Anfrage | auf Anfrage | SK | 85366990
Phoenix Contact | 1873702 | Phoenix Contact FKCVW 2,5/ 7-ST-5,08 - Leiterplattenstecker - 1873702 | auf Anfrage | 50 | 48 | auf Anfrage | auf Anfrage | SK | 85366990
Phoenix Contact | 1873744 | Phoenix Contact FKCVW 2,5/11-ST-5,08 - Leiterplattenstecker - 1873744 | auf Anfrage | 50 | 47 | auf Anfrage | auf Anfrage | SK | 85366990
Phoenix Contact | 1873757 | Phoenix Contact FKCVW 2,5/12-ST-5,08 - Leiterplattenstecker - 1873757 | auf Anfrage | 50 | 47 | auf Anfrage | auf Anfrage | SK | 85366990
Phoenix Contact | 1873773 | Phoenix Contact FKCVW 2,5/14-ST-5,08 - Leiterplattenstecker - 1873773 | auf Anfrage | 50 | 47 | auf Anfrage | auf Anfrage | SK | 85366990
Phoenix Contact | 1873731 | Phoenix Contact FKCVW 2,5/10-ST-5,08 - Leiterplattenstecker - 1873731 | auf Anfrage | 50 | 47 | auf Anfrage | auf Anfrage | SK | 85366990
Phoenix Contact | 1873760 | Phoenix Contact FKCVW 2,5/13-ST-5,08 - Leiterplattenstecker - 1873760 | auf Anfrage | 50 | 47 | auf Anfrage | auf Anfrage | SK | 85366990
Phoenix Contact | 1873809 | Phoenix Contact FKCVW 2,5/ 2-STF-5,08 - Leiterplattenstecker - 1873809 | auf Anfrage | 50 | 54 | auf Anfrage | auf Anfrage | SK | 85366990
Phoenix Contact | 1873812 | Phoenix Contact FKCVW 2,5/ 3-STF-5,08 - Leiterplattenstecker - 1873812 | auf Anfrage | 50 | 54 | auf Anfrage | auf Anfrage | SK | 85366990
Phoenix Contact | 1873825 | Phoenix Contact FKCVW 2,5/ 4-STF-5,08 - Leiterplattenstecker - 1873825 | auf Anfrage | 50 | 54 | auf Anfrage | auf Anfrage | SK | 85366990
Phoenix Contact | 1873838 | Phoenix Contact FKCVW 2,5/ 5-STF-5,08 - Leiterplattenstecker - 1873838 | 50 | 50 | 2 | auf Anfrage | auf Anfrage | SK | 85366990
Phoenix Contact | 1873841 | Phoenix Contact FKCVW 2,5/ 6-STF-5,08 - Leiterplattenstecker - 1873841 | auf Anfrage | 50 | 55 | auf Anfrage | auf Anfrage | SK | 85366990
Phoenix Contact | 1873854 | Phoenix Contact FKCVW 2,5/ 7-STF-5,08 - Leiterplattenstecker - 1873854 | auf Anfrage | 50 | 54 | auf Anfrage | auf Anfrage | SK | 85366990
Phoenix Contact | 1873867 | Phoenix Contact FKCVW 2,5/ 8-STF-5,08 - Leiterplattenstecker - 1873867 | auf Anfrage | 50 | 54 | auf Anfrage | auf Anfrage | SK | 85366990
Phoenix Contact | 1873870 | Phoenix Contact FKCVW 2,5/ 9-STF-5,08 - Leiterplattenstecker - 1873870 | auf Anfrage | 50 | 54 | auf Anfrage | auf Anfrage | SK | 85366990
Phoenix Contact | 1873883 | Phoenix Contact FKCVW 2,5/10-STF-5,08 - Leiterplattenstecker - 1873883 | auf Anfrage | 50 | 54 | auf Anfrage | auf Anfrage | SK | 85366990
Phoenix Contact | 1873906 | Phoenix Contact FKCVW 2,5/12-STF-5,08 - Leiterplattenstecker - 1873906 | auf Anfrage | 50 | 54 | auf Anfrage | auf Anfrage | SK | 85366990
Phoenix Contact | 1873919 | Phoenix Contact FKCVW 2,5/13-STF-5,08 - Leiterplattenstecker - 1873919 | auf Anfrage | 50 | 54 | auf Anfrage | auf Anfrage | SK | 85366990
Phoenix Contact | 1873934 | Phoenix Contact DMC 1,5/ 2-G1-3,5 P26THR - Leiterplatten-Grundleiste - 1873934 | 2300 | 50 | 2 | auf Anfrage | auf Anfrage | CN | 85366930
Phoenix Contact | 1873935 | Phoenix Contact FKCVW 2,5/15-STF-5,08 - Leiterplattenstecker - 1873935 | auf Anfrage | 50 | 54 | auf Anfrage | auf Anfrage | SK | 85366990
Phoenix Contact | 1873786 | Phoenix Contact FKCVW 2,5/15-ST-5,08 - Leiterplattenstecker - 1873786 | auf Anfrage | 50 | 48 | auf Anfrage | auf Anfrage | SK | 85366990
Phoenix Contact | 1873799 | Phoenix Contact FKCVW 2,5/16-ST-5,08 - Leiterplattenstecker - 1873799 | auf Anfrage | 50 | 47 | auf Anfrage | auf Anfrage | SK | 85366990
Phoenix Contact | 1873922 | Phoenix Contact FKCVW 2,5/14-STF-5,08 - Leiterplattenstecker - 1873922 | auf Anfrage | 50 | 55 | auf Anfrage | auf Anfrage | SK | 85366990
Phoenix Contact | 1873896 | Phoenix Contact FKCVW 2,5/11-STF-5,08 - Leiterplattenstecker - 1873896 | auf Anfrage | 50 | 54 | auf Anfrage | auf Anfrage | SK | 85366990
Phoenix Contact | 1873947 | Phoenix Contact DMC 1,5/ 3-G1-3,5 P26THR - Leiterplatten-Grundleiste - 1873947 | 5000 | 50 | 2 | auf Anfrage | auf Anfrage | CN | 85366930
Phoenix Contact | 1873948 | Phoenix Contact FKCVW 2,5/16-STF-5,08 - Leiterplattenstecker - 1873948 | auf Anfrage | 50 | 54 | auf Anfrage | auf Anfrage | SK | 85366990
Phoenix Contact | 1873950 | Phoenix Contact DMC 1,5/ 4-G1-3,5 P26THR - Leiterplatten-Grundleiste - 1873950 | 336550 | 50 | 3 | auf Anfrage | auf Anfrage | CN | 85366930
Phoenix Contact | 1873951 | Phoenix Contact FKCVR 2,5/ 2-ST-5,08 - Leiterplattenstecker - 1873951 | 3900 | 100 | 3 | auf Anfrage | auf Anfrage | SK | 85366990
Phoenix Contact | 1873980 | Phoenix Contact FKCVR 2,5/ 5-ST-5,08 - Leiterplattenstecker - 1873980 | 400 | 100 | 3 | auf Anfrage | auf Anfrage | SK | 85366990
Phoenix Contact | 1873963 | Phoenix Contact DMC 1,5/ 5-G1-3,5 P26THR - Leiterplatten-Grundleiste - 1873963 | 950 | 50 | 3 | auf Anfrage | auf Anfrage | CN | 85366930
Phoenix Contact | 1873976 | Phoenix Contact DMC 1,5/ 6-G1-3,5 P26THR - Leiterplatten-Grundleiste - 1873976 | auf Anfrage | 50 | 44 | auf Anfrage | auf Anfrage | CN | 85366930
Phoenix Contact | 1873964 | Phoenix Contact FKCVR 2,5/ 3-ST-5,08 - Leiterplattenstecker - 1873964 | auf Anfrage | 100 | 19 | auf Anfrage | auf Anfrage | SK | 85366990
Phoenix Contact | 1873977 | Phoenix Contact FKCVR 2,5/ 4-ST-5,08 - Leiterplattenstecker - 1873977 | auf Anfrage | 100 | 33 | auf Anfrage | auf Anfrage | SK | 85366990
Phoenix Contact | 1874002 | Phoenix Contact FKCVR 2,5/ 7-ST-5,08 - Leiterplattenstecker - 1874002 | auf Anfrage | 50 | 33 | auf Anfrage | auf Anfrage | SK | 85366990
Phoenix Contact | 1873989 | Phoenix Contact DMC 1,5/ 8-G1-3,5 P26THR - Leiterplatten-Grundleiste - 1873989 | auf Anfrage | 50 | 43 | auf Anfrage | auf Anfrage | CN | 85366930
Phoenix Contact | 1873992 | Phoenix Contact DMC 1,5/10-G1-3,5 P26THR - Leiterplatten-Grundleiste - 1873992 | auf Anfrage | 50 | 46 | auf Anfrage | auf Anfrage | CN | 85366930
Phoenix Contact | 1873993 | Phoenix Contact FKCVR 2,5/ 6-ST-5,08 - Leiterplattenstecker - 1873993 | 450 | 50 | 3 | auf Anfrage | auf Anfrage | SK | 85366990
Phoenix Contact | 1874001 | Phoenix Contact DMC 1,5/12-G1-3,5 P26THR - Leiterplatten-Grundleiste - 1874001 | auf Anfrage | 50 | 44 | auf Anfrage | auf Anfrage | CN | 85366930
Phoenix Contact | 1874014 | Phoenix Contact DMC 1,5/ 2-G1F-3,5-LR P26THR - Leiterplatten-Grundleiste - 1874014 | 1850 | 50 | 2 | auf Anfrage | auf Anfrage | DE | 85366930
Phoenix Contact | 1874015 | Phoenix Contact FKCVR 2,5/ 8-ST-5,08 - Leiterplattenstecker - 1874015 | 350 | 50 | 3 | auf Anfrage | auf Anfrage | SK | 85366990
Phoenix Contact | 1874027 | Phoenix Contact DMC 1,5/ 3-G1F-3,5-LR P26THR - Leiterplatten-Grundleiste - 1874027 | 18350 | 50 | 3 | auf Anfrage | auf Anfrage | DE | 85366930
Phoenix Contact | 1874028 | Phoenix Contact FKCVR 2,5/ 9-ST-5,08 - Leiterplattenstecker - 1874028 | auf Anfrage | 50 | 34 | auf Anfrage | auf Anfrage | SK | 85366990
Phoenix Contact | 1874043 | Phoenix Contact DMC 1,5/ 8-G1F-3,5-LR P26THR - Leiterplatten-Grundleiste - 1874043 | 2100 | 50 | 2 | auf Anfrage | auf Anfrage | DE | 85366930
Phoenix Contact | 1874030 | Phoenix Contact DMC 1,5/ 5-G1F-3,5-LR P26THR - Leiterplatten-Grundleiste - 1874030 | 2850 | 50 | 3 | auf Anfrage | auf Anfrage | DE | 85366930
Phoenix Contact | 1874031 | Phoenix Contact FKCVR 2,5/10-ST-5,08 - Leiterplattenstecker - 1874031 | 400 | 50 | 2 | auf Anfrage | auf Anfrage | SK | 85366990
Phoenix Contact | 1874057 | Phoenix Contact FKCVR 2,5/12-ST-5,08 - Leiterplattenstecker - 1874057 | 750 | 50 | 3 | auf Anfrage | auf Anfrage | SK | 85366990
Phoenix Contact | 1874044 | Phoenix Contact FKCVR 2,5/11-ST-5,08 - Leiterplattenstecker - 1874044 | 100 | 50 | 2 | auf Anfrage | auf Anfrage | SK | 85366990
Phoenix Contact | 1874056 | Phoenix Contact DMC 1,5/10-G1F-3,5-LR P26THR - Leiterplatten-Grundleiste - 1874056 | 1450 | 50 | 3 | auf Anfrage | auf Anfrage | DE | 85366930
Phoenix Contact | 1874085 | Phoenix Contact DMC 1,5/20-G1F-3,5-LR P26THR - Leiterplatten-Grundleiste - 1874085 | auf Anfrage | 50 | 40 | auf Anfrage | auf Anfrage | DE | 85366930
Phoenix Contact | 1874060 | Phoenix Contact FKCVR 2,5/13-ST-5,08 - Leiterplattenstecker - 1874060 | auf Anfrage | 50 | 47 | auf Anfrage | auf Anfrage | SK | 85366990
Phoenix Contact | 1874069 | Phoenix Contact DMC 1,5/12-G1F-3,5-LR P26THR - Leiterplatten-Grundleiste - 1874069 | 1750 | 50 | 2 | auf Anfrage | auf Anfrage | DE | 85366930
Phoenix Contact | 1874072 | Phoenix Contact DMC 1,5/16-G1F-3,5-LR P26THR - Leiterplatten-Grundleiste - 1874072 | 1750 | 50 | 3 | auf Anfrage | auf Anfrage | DE | 85366930
Phoenix Contact | 1874073 | Phoenix Contact FKCVR 2,5/14-ST-5,08 - Leiterplattenstecker - 1874073 | auf Anfrage | 50 | 47 | auf Anfrage | auf Anfrage | SK | 85366990
Phoenix Contact | 1874098 | Phoenix Contact DMCV 1,5/ 3-G1-3,5 P26THR - Leiterplatten-Grundleiste - 1874098 | 10100 | 50 | 2 | auf Anfrage | auf Anfrage | DE | 85366930
Phoenix Contact | 1874112 | Phoenix Contact FKCVR 2,5/ 3-STF-5,08 - Leiterplattenstecker - 1874112 | 700 | 50 | 3 | auf Anfrage | auf Anfrage | SK | 85366990
Phoenix Contact | 1874124 | Phoenix Contact DMCV 1,5/ 6-G1-3,5 P26THR - Leiterplatten-Grundleiste - 1874124 | 600 | 50 | 2 | auf Anfrage | auf Anfrage | DE | 85366930
Phoenix Contact | 1874086 | Phoenix Contact FKCVR 2,5/15-ST-5,08 - Leiterplattenstecker - 1874086 | auf Anfrage | 50 | 47 | auf Anfrage | auf Anfrage | SK | 85366990
Phoenix Contact | 1874109 | Phoenix Contact FKCVR 2,5/ 2-STF-5,08 - Leiterplattenstecker - 1874109 | auf Anfrage | 50 | 41 | auf Anfrage | auf Anfrage | SK | 85366990
Phoenix Contact | 1874111 | Phoenix Contact DMCV 1,5/ 5-G1-3,5 P26THR - Leiterplatten-Grundleiste - 1874111 | 500 | 50 | 3 | auf Anfrage | auf Anfrage | DE | 85366930
Phoenix Contact | 1874099 | Phoenix Contact FKCVR 2,5/16-ST-5,08 - Leiterplattenstecker - 1874099 | auf Anfrage | 50 | 47 | auf Anfrage | auf Anfrage | SK | 85366990
Phoenix Contact | 1874108 | Phoenix Contact DMCV 1,5/ 4-G1-3,5 P26THR - Leiterplatten-Grundleiste - 1874108 | 3050 | 50 | 3 | auf Anfrage | auf Anfrage | DE | 85366930
Phoenix Contact | 1874125 | Phoenix Contact FKCVR 2,5/ 4-STF-5,08 - Leiterplattenstecker - 1874125 | 150 | 50 | 3 | auf Anfrage | auf Anfrage | SK | 85366990
Phoenix Contact | 1874137 | Phoenix Contact DMCV 1,5/ 8-G1-3,5 P26THR - Leiterplatten-Grundleiste - 1874137 | 1500 | 50 | 2 | auf Anfrage | auf Anfrage | DE | 85366930
Phoenix Contact | 1874140 | Phoenix Contact DMCV 1,5/10-G1-3,5 P26THR - Leiterplatten-Grundleiste - 1874140 | 200 | 50 | 2 | auf Anfrage | auf Anfrage | DE | 85366930
Phoenix Contact | 1874170 | Phoenix Contact FKCVR 2,5/ 9-STF-5,08 - Leiterplattenstecker - 1874170 | auf Anfrage | 50 | 55 | auf Anfrage | auf Anfrage | SK | 85366990
Phoenix Contact | 1874138 | Phoenix Contact FKCVR 2,5/ 5-STF-5,08 - Leiterplattenstecker - 1874138 | auf Anfrage | 50 | 54 | auf Anfrage | auf Anfrage | SK | 85366990
Phoenix Contact | 1874141 | Phoenix Contact FKCVR 2,5/ 6-STF-5,08 - Leiterplattenstecker - 1874141 | 500 | 50 | 2 | auf Anfrage | auf Anfrage | SK | 85366990
Phoenix Contact | 1874153 | Phoenix Contact DMCV 1,5/12-G1-3,5 P26THR - Leiterplatten-Grundleiste - 1874153 | 750 | 50 | 3 | auf Anfrage | auf Anfrage | DE | 85366930
Phoenix Contact | 1874154 | Phoenix Contact FKCVR 2,5/ 7-STF-5,08 - Leiterplattenstecker - 1874154 | auf Anfrage | 50 | 54 | auf Anfrage | auf Anfrage | SK | 85366990
Phoenix Contact | 1874167 | Phoenix Contact FKCVR 2,5/ 8-STF-5,08 - Leiterplattenstecker - 1874167 | 50 | 50 | 2 | auf Anfrage | auf Anfrage | SK | 85366990
Phoenix Contact | 1874166 | Phoenix Contact DMCV 1,5/ 3-G1F-3,5-LR P26THR - Leiterplatten-Grundleiste - 1874166 | 5600 | 50 | 2 | auf Anfrage | auf Anfrage | DE | 85366930
Phoenix Contact | 1874183 | Phoenix Contact FKCVR 2,5/10-STF-5,08 - Leiterplattenstecker - 1874183 | auf Anfrage | 50 | 54 | auf Anfrage | auf Anfrage | SK | 85366990
Phoenix Contact | 1874179 | Phoenix Contact DMCV 1,5/ 4-G1F-3,5-LR P26THR - Leiterplatten-Grundleiste - 1874179 | 1100 | 50 | 3 | auf Anfrage | auf Anfrage | DE | 85366930
Phoenix Contact | 1874182 | Phoenix Contact DMCV 1,5/ 5-G1F-3,5-LR P26THR - Leiterplatten-Grundleiste - 1874182 | 600 | 50 | 3 | auf Anfrage | auf Anfrage | DE | 85366930
Phoenix Contact | 1874205 | Phoenix Contact DMCV 1,5/ 8-G1F-3,5-LR P26THR - Leiterplatten-Grundleiste - 1874205 | 100 | 50 | 2 | auf Anfrage | auf Anfrage | DE | 85366930
Phoenix Contact | 1874219 | Phoenix Contact FKCVR 2,5/13-STF-5,08 - Leiterplattenstecker - 1874219 | auf Anfrage | 50 | 54 | auf Anfrage | auf Anfrage | SK | 85366990
Phoenix Contact | 1874195 | Phoenix Contact DMCV 1,5/ 6-G1F-3,5-LR P26THR - Leiterplatten-Grundleiste - 1874195 | 300 | 50 | 3 | auf Anfrage | auf Anfrage | DE | 85366930
Phoenix Contact | 1874196 | Phoenix Contact FKCVR 2,5/11-STF-5,08 - Leiterplattenstecker - 1874196 | auf Anfrage | 50 | 54 | auf Anfrage | auf Anfrage | SK | 85366990
Phoenix Contact | 1874218 | Phoenix Contact DMCV 1,5/10-G1F-3,5-LR P26THR - Leiterplatten-Grundleiste - 1874218 | 3500 | 50 | 3 | auf Anfrage | auf Anfrage | DE | 85366930
Phoenix Contact | 1874206 | Phoenix Contact FKCVR 2,5/12-STF-5,08 - Leiterplattenstecker - 1874206 | auf Anfrage | 50 | 54 | auf Anfrage | auf Anfrage | SK | 85366990
Phoenix Contact | 1874221 | Phoenix Contact DMCV 1,5/12-G1F-3,5-LR P26THR - Leiterplatten-Grundleiste - 1874221 | 750 | 50 | 3 | auf Anfrage | auf Anfrage | DE | 85366930
Phoenix Contact | 1874222 | Phoenix Contact FKCVR 2,5/14-STF-5,08 - Leiterplattenstecker - 1874222 | auf Anfrage | 50 | 54 | auf Anfrage | auf Anfrage | SK | 85366990
Phoenix Contact | 1874234 | Phoenix Contact DMCV 1,5/ 2-G1-3,5 P26THR - Leiterplatten-Grundleiste - 1874234 | 1250 | 50 | 2 | auf Anfrage | auf Anfrage | DE | 85366930
Phoenix Contact | 1874235 | Phoenix Contact FKCVR 2,5/15-STF-5,08 - Leiterplattenstecker - 1874235 | auf Anfrage | 50 | 55 | auf Anfrage | auf Anfrage | SK | 85366990
Phoenix Contact | 1874247 | Phoenix Contact DMCV 1,5/ 2-G1F-3,5-LR P26THR - Leiterplatten-Grundleiste - 1874247 | 1450 | 50 | 3 | auf Anfrage | auf Anfrage | DE | 85366930
Phoenix Contact | 1874248 | Phoenix Contact FKCVR 2,5/16-STF-5,08 - Leiterplattenstecker - 1874248 | auf Anfrage | 50 | 54 | auf Anfrage | auf Anfrage | SK | 85366990
Phoenix Contact | 1874357 | Phoenix Contact DMC 1,5/11-G1-3,5 P26THR - Leiterplatten-Grundleiste - 1874357 | auf Anfrage | 50 | 46 | auf Anfrage | auf Anfrage | CN | 85366930
Phoenix Contact | 1874331 | Phoenix Contact DMC 1,5/ 7-G1-3,5 P26THR - Leiterplatten-Grundleiste - 1874331 | auf Anfrage | 50 | 43 | auf Anfrage | auf Anfrage | CN | 85366930
Phoenix Contact | 1874344 | Phoenix Contact DMC 1,5/ 9-G1-3,5 P26THR - Leiterplatten-Grundleiste - 1874344 | 11650 | 50 | 2 | auf Anfrage | auf Anfrage | CN | 85366930
Phoenix Contact | 1874360 | Phoenix Contact DMC 1,5/13-G1-3,5 P26THR - Leiterplatten-Grundleiste - 1874360 | auf Anfrage | 50 | 51 | auf Anfrage | auf Anfrage | CN | 85366930
Phoenix Contact | 1874373 | Phoenix Contact DMC 1,5/14-G1-3,5 P26THR - Leiterplatten-Grundleiste - 1874373 | auf Anfrage | 50 | 43 | auf Anfrage | auf Anfrage | CN | 85366930
Phoenix Contact | 1874386 | Phoenix Contact DMC 1,5/15-G1-3,5 P26THR - Leiterplatten-Grundleiste - 1874386 | auf Anfrage | 50 | 43 | auf Anfrage | auf Anfrage | CN | 85366930
Phoenix Contact | 1874399 | Phoenix Contact DMC 1,5/16-G1-3,5 P26THR - Leiterplatten-Grundleiste - 1874399 | auf Anfrage | 50 | 44 | auf Anfrage | auf Anfrage | CN | 85366930
Phoenix Contact | 1874409 | Phoenix Contact DMC 1,5/17-G1-3,5 P26THR - Leiterplatten-Grundleiste - 1874409 | auf Anfrage | 50 | 44 | auf Anfrage | auf Anfrage | CN | 85366930
Phoenix Contact | 1874412 | Phoenix Contact DMC 1,5/18-G1-3,5 P26THR - Leiterplatten-Grundleiste - 1874412 | auf Anfrage | 50 | 51 | auf Anfrage | auf Anfrage | CN | 85366930
Phoenix Contact | 1874483 | Phoenix Contact DMC 1,5/14-G1F-3,5-LR P26THR - Leiterplatten-Grundleiste - 1874483 | 900 | 50 | 2 | auf Anfrage | auf Anfrage | DE | 85366930
Phoenix Contact | 1874425 | Phoenix Contact DMC 1,5/19-G1-3,5 P26THR - Leiterplatten-Grundleiste - 1874425 | auf Anfrage | 50 | 51 | auf Anfrage | auf Anfrage | CN | 85366930
Phoenix Contact | 1874438 | Phoenix Contact DMC 1,5/20-G1-3,5 P26THR - Leiterplatten-Grundleiste - 1874438 | auf Anfrage | 50 | 44 | auf Anfrage | auf Anfrage | CN | 85366930
Phoenix Contact | 1874454 | Phoenix Contact DMC 1,5/ 9-G1F-3,5-LR P26THR - Leiterplatten-Grundleiste - 1874454 | 2200 | 50 | 3 | auf Anfrage | auf Anfrage | DE | 85366930
Phoenix Contact | 1874470 | Phoenix Contact DMC 1,5/13-G1F-3,5-LR P26THR - Leiterplatten-Grundleiste - 1874470 | 2700 | 50 | 2 | auf Anfrage | auf Anfrage | DE | 85366930
Phoenix Contact | 1874496 | Phoenix Contact DMC 1,5/15-G1F-3,5-LR P26THR - Leiterplatten-Grundleiste - 1874496 | 50 | 50 | 2 | auf Anfrage | auf Anfrage | DE | 85366930
Phoenix Contact | 1874506 | Phoenix Contact DMC 1,5/17-G1F-3,5-LR P26THR - Leiterplatten-Grundleiste - 1874506 | 10700 | 50 | 2 | auf Anfrage | auf Anfrage | DE | 85366930
Phoenix Contact | 1874519 | Phoenix Contact DMC 1,5/18-G1F-3,5-LR P26THR - Leiterplatten-Grundleiste - 1874519 | 500 | 50 | 2 | auf Anfrage | auf Anfrage | DE | 85366930
Phoenix Contact | 1874675 | Phoenix Contact MDSTBV 2,5/ 3-GFL-5,08 - Leiterplatten-Grundleiste - 1874675 | 150 | 50 | 2 | auf Anfrage | auf Anfrage | DE | 85366930
Phoenix Contact | 1874633 | Phoenix Contact MDSTB 2,5/ 3-GFL-5,08 - Leiterplatten-Grundleiste - 1874633 | auf Anfrage | 50 | 61 | auf Anfrage | auf Anfrage | DE | 85366930
Phoenix Contact | 1874646 | Phoenix Contact MDSTB 2,5/ 3-GFR-5,08 - Leiterplatten-Grundleiste - 1874646 | auf Anfrage | 50 | 26 | auf Anfrage | auf Anfrage | DE | 85366930
Phoenix Contact | 1874659 | Phoenix Contact MDSTBV 2,5/ 3-GFL - Leiterplatten-Grundleiste - 1874659 | auf Anfrage | 50 | 25 | auf Anfrage | auf Anfrage | DE | 85366930
Phoenix Contact | 1874662 | Phoenix Contact MDSTBV 2,5/ 3-GFR - Leiterplatten-Grundleiste - 1874662 | auf Anfrage | 50 | 25 | auf Anfrage | auf Anfrage | DE | 85366930
Phoenix Contact | 1874688 | Phoenix Contact MDSTBV 2,5/ 3-GFR-5,08 - Leiterplatten-Grundleiste - 1874688 | 2100 | 50 | 2 | auf Anfrage | auf Anfrage | DE | 85366930
Phoenix Contact | 1874691 | Phoenix Contact MDSTBA 2,5/ 3-GL - Leiterplatten-Grundleiste - 1874691 | 500 | 50 | 2 | auf Anfrage | auf Anfrage | DE | 85366930
Phoenix Contact | 1874701 | Phoenix Contact MDSTBA 2,5/ 3-GR - Leiterplatten-Grundleiste - 1874701 | 500 | 50 | 2 | auf Anfrage | auf Anfrage | DE | 85366930
Phoenix Contact | 1874823 | Phoenix Contact DMCV 1,5/ 9-G1-3,5 P26THR - Leiterplatten-Grundleiste - 1874823 | 850 | 50 | 3 | auf Anfrage | auf Anfrage | DE | 85366930
Phoenix Contact | 1874849 | Phoenix Contact DMCV 1,5/13-G1-3,5 P26THR - Leiterplatten-Grundleiste - 1874849 | auf Anfrage | 50 | 40 | auf Anfrage | auf Anfrage | DE | 85366930
Phoenix Contact | 1874756 | Phoenix Contact MDSTBVA 2,5/ 3-GL-5,08 - Leiterplatten-Grundleiste - 1874756 | 150 | 50 | 3 | auf Anfrage | auf Anfrage | DE | 85366930
Phoenix Contact | 1874769 | Phoenix Contact MDSTBVA 2,5/ 3-GR-5,08 - Leiterplatten-Grundleiste - 1874769 | 1400 | 50 | 3 | auf Anfrage | auf Anfrage | DE | 85366930
Phoenix Contact | 1874810 | Phoenix Contact DMCV 1,5/ 7-G1-3,5 P26THR - Leiterplatten-Grundleiste - 1874810 | 400 | 50 | 2 | auf Anfrage | auf Anfrage | DE | 85366930
Phoenix Contact | 1874836 | Phoenix Contact DMCV 1,5/11-G1-3,5 P26THR - Leiterplatten-Grundleiste - 1874836 | 150 | 50 | 2 | auf Anfrage | auf Anfrage | DE | 85366930
Phoenix Contact | 1874878 | Phoenix Contact DMCV 1,5/16-G1-3,5 P26THR - Leiterplatten-Grundleiste - 1874878 | auf Anfrage | 50 | 40 | auf Anfrage | auf Anfrage | DE | 85366930
Phoenix Contact | 1874881 | Phoenix Contact DMCV 1,5/17-G1-3,5 P26THR - Leiterplatten-Grundleiste - 1874881 | auf Anfrage | 50 | 40 | auf Anfrage | auf Anfrage | DE | 85366930
Phoenix Contact | 1874894 | Phoenix Contact DMCV 1,5/18-G1-3,5 P26THR - Leiterplatten-Grundleiste - 1874894 | auf Anfrage | 50 | 40 | auf Anfrage | auf Anfrage | DE | 85366930
Phoenix Contact | 1874962 | Phoenix Contact DMCV 1,5/14-G1F-3,5-LR P26THR - Leiterplatten-Grundleiste - 1874962 | 1400 | 50 | 2 | auf Anfrage | auf Anfrage | DE | 85366930
Phoenix Contact | 1874852 | Phoenix Contact DMCV 1,5/14-G1-3,5 P26THR - Leiterplatten-Grundleiste - 1874852 | auf Anfrage | 50 | 40 | auf Anfrage | auf Anfrage | DE | 85366930
Phoenix Contact | 1874865 | Phoenix Contact DMCV 1,5/15-G1-3,5 P26THR - Leiterplatten-Grundleiste - 1874865 | auf Anfrage | 50 | 40 | auf Anfrage | auf Anfrage | DE | 85366930
Phoenix Contact | 1874917 | Phoenix Contact DMCV 1,5/20-G1-3,5 P26THR - Leiterplatten-Grundleiste - 1874917 | auf Anfrage | 50 | 40 | auf Anfrage | auf Anfrage | DE | 85366930
Phoenix Contact | 1874904 | Phoenix Contact DMCV 1,5/19-G1-3,5 P26THR - Leiterplatten-Grundleiste - 1874904 | auf Anfrage | 50 | 40 | auf Anfrage | auf Anfrage | DE | 85366930
Phoenix Contact | 1874933 | Phoenix Contact DMCV 1,5/ 9-G1F-3,5-LR P26THR - Leiterplatten-Grundleiste - 1874933 | 400 | 50 | 2 | auf Anfrage | auf Anfrage | DE | 85366930
Phoenix Contact | 1874946 | Phoenix Contact DMCV 1,5/11-G1F-3,5-LR P26THR - Leiterplatten-Grundleiste - 1874946 | 350 | 50 | 2 | auf Anfrage | auf Anfrage | DE | 85366930
Phoenix Contact | 1874920 | Phoenix Contact DMCV 1,5/ 7-G1F-3,5-LR P26THR - Leiterplatten-Grundleiste - 1874920 | 550 | 50 | 3 | auf Anfrage | auf Anfrage | DE | 85366930
Phoenix Contact | 1874959 | Phoenix Contact DMCV 1,5/13-G1F-3,5-LR P26THR - Leiterplatten-Grundleiste - 1874959 | 400 | 50 | 2 | auf Anfrage | auf Anfrage | DE | 85366930
Phoenix Contact | 1874975 | Phoenix Contact DMCV 1,5/15-G1F-3,5-LR P26THR - Leiterplatten-Grundleiste - 1874975 | 1750 | 50 | 2 | auf Anfrage | auf Anfrage | DE | 85366930
Phoenix Contact | 1874991 | Phoenix Contact DMCV 1,5/17-G1F-3,5-LR P26THR - Leiterplatten-Grundleiste - 1874991 | auf Anfrage | 50 | 40 | auf Anfrage | auf Anfrage | DE | 85366930
Phoenix Contact | 1875013 | Phoenix Contact DMCV 1,5/19-G1F-3,5-LR P26THR - Leiterplatten-Grundleiste - 1875013 | auf Anfrage | 50 | 40 | auf Anfrage | auf Anfrage | DE | 85366930
Phoenix Contact | 1875026 | Phoenix Contact DMCV 1,5/20-G1F-3,5-LR P26THR - Leiterplatten-Grundleiste - 1875026 | 1500 | 50 | 3 | auf Anfrage | auf Anfrage | DE | 85366930
Phoenix Contact | 1874988 | Phoenix Contact DMCV 1,5/16-G1F-3,5-LR P26THR - Leiterplatten-Grundleiste - 1874988 | 750 | 50 | 2 | auf Anfrage | auf Anfrage | DE | 85366930
Phoenix Contact | 1875000 | Phoenix Contact DMCV 1,5/18-G1F-3,5-LR P26THR - Leiterplatten-Grundleiste - 1875000 | 2300 | 50 | 2 | auf Anfrage | auf Anfrage | DE | 85366930
Phoenix Contact | 1875425 | Phoenix Contact IMCV 1,5/ 2-G-3,81 - Leiterplatten-Grundleiste - 1875425 | 300 | 50 | 3 | auf Anfrage | auf Anfrage | PL | 85366930
Phoenix Contact | 1875441 | Phoenix Contact IMCV 1,5/ 4-G-3,81 - Leiterplatten-Grundleiste - 1875441 | auf Anfrage | 50 | 12 | auf Anfrage | auf Anfrage | PL | 85366930
Phoenix Contact | 1875454 | Phoenix Contact IMCV 1,5/ 5-G-3,81 - Leiterplatten-Grundleiste - 1875454 | 50 | 50 | 3 | auf Anfrage | auf Anfrage | PL | 85366930
Phoenix Contact | 1875506 | Phoenix Contact IMCV 1,5/10-G-3,81 - Leiterplatten-Grundleiste - 1875506 | 50 | 50 | 2 | auf Anfrage | auf Anfrage | PL | 85366930
Phoenix Contact | 1875438 | Phoenix Contact IMCV 1,5/ 3-G-3,81 - Leiterplatten-Grundleiste - 1875438 | 800 | 50 | 3 | auf Anfrage | auf Anfrage | PL | 85366930
Phoenix Contact | 1875467 | Phoenix Contact IMCV 1,5/ 6-G-3,81 - Leiterplatten-Grundleiste - 1875467 | 250 | 50 | 2 | auf Anfrage | auf Anfrage | PL | 85366930
Phoenix Contact | 1875470 | Phoenix Contact IMCV 1,5/ 7-G-3,81 - Leiterplatten-Grundleiste - 1875470 | auf Anfrage | 50 | 18 | auf Anfrage | auf Anfrage | PL | 85366930
Phoenix Contact | 1875483 | Phoenix Contact IMCV 1,5/ 8-G-3,81 - Leiterplatten-Grundleiste - 1875483 | 150 | 50 | 3 | auf Anfrage | auf Anfrage | PL | 85366930
Phoenix Contact | 1875496 | Phoenix Contact IMCV 1,5/ 9-G-3,81 - Leiterplatten-Grundleiste - 1875496 | 650 | 50 | 3 | auf Anfrage | auf Anfrage | PL | 85366930
Phoenix Contact | 1875564 | Phoenix Contact IMCV 1,5/16-G-3,81 - Leiterplatten-Grundleiste - 1875564 | 400 | 50 | 3 | auf Anfrage | auf Anfrage | PL | 85366930
Phoenix Contact | 1875519 | Phoenix Contact IMCV 1,5/11-G-3,81 - Leiterplatten-Grundleiste - 1875519 | auf Anfrage | 50 | 25 | auf Anfrage | auf Anfrage | PL | 85366930
Phoenix Contact | 1875522 | Phoenix Contact IMCV 1,5/12-G-3,81 - Leiterplatten-Grundleiste - 1875522 | 550 | 50 | 3 | auf Anfrage | auf Anfrage | PL | 85366930
Phoenix Contact | 1875535 | Phoenix Contact IMCV 1,5/13-G-3,81 - Leiterplatten-Grundleiste - 1875535 | auf Anfrage | 50 | 25 | auf Anfrage | auf Anfrage | PL | 85366930
Phoenix Contact | 1875548 | Phoenix Contact IMCV 1,5/14-G-3,81 - Leiterplatten-Grundleiste - 1875548 | auf Anfrage | 50 | 25 | auf Anfrage | auf Anfrage | PL | 85366930
Phoenix Contact | 1875551 | Phoenix Contact IMCV 1,5/15-G-3,81 - Leiterplatten-Grundleiste - 1875551 | auf Anfrage | 50 | 25 | auf Anfrage | auf Anfrage | PL | 85366930
Phoenix Contact | 1876246 | Phoenix Contact PCVK 4-7,62-PE - Tragschienenstecker - 1876246 | auf Anfrage | 50 | 11 | auf Anfrage | auf Anfrage | PL | 85369010
Phoenix Contact | 1876521 | Phoenix Contact PTS-5,08 - Leiterplattenklemme - 1876521 | 38550 | 50 | 3 | auf Anfrage | auf Anfrage | PL | 85369010
Phoenix Contact | 1875904 | Phoenix Contact FKC 2,5/17-ST-5,08 - Leiterplattenstecker - 1875904 | auf Anfrage | 50 | 19 | auf Anfrage | auf Anfrage | DE | 85366990
Phoenix Contact | 1875917 | Phoenix Contact FKC 2,5/18-ST-5,08 - Leiterplattenstecker - 1875917 | auf Anfrage | 50 | 19 | auf Anfrage | auf Anfrage | DE | 85366990
Phoenix Contact | 1877481 | Phoenix Contact SMKDSNF 1,5/ 2-5,08 - Leiterplattenklemme - 1877481 | auf Anfrage | 50 | 19 | auf Anfrage | auf Anfrage | DE | 85369010
Phoenix Contact | 1877520 | Phoenix Contact SMKDSNF 1,5/ 6-5,08 - Leiterplattenklemme - 1877520 | auf Anfrage | 50 | 18 | auf Anfrage | auf Anfrage | DE | 85369010
Phoenix Contact | 1877494 | Phoenix Contact SMKDSNF 1,5/ 3-5,08 - Leiterplattenklemme - 1877494 | 3150 | 50 | 3 | auf Anfrage | auf Anfrage | DE | 85369010
Phoenix Contact | 1877517 | Phoenix Contact SMKDSNF 1,5/ 5-5,08 - Leiterplattenklemme - 1877517 | auf Anfrage | 50 | 19 | auf Anfrage | auf Anfrage | DE | 85369010
Phoenix Contact | 1877504 | Phoenix Contact SMKDSNF 1,5/ 4-5,08 - Leiterplattenklemme - 1877504 | 850 | 50 | 3 | auf Anfrage | auf Anfrage | DE | 85369010
Phoenix Contact | 1877533 | Phoenix Contact SMKDSNF 1,5/ 7-5,08 - Leiterplattenklemme - 1877533 | auf Anfrage | 50 | 19 | auf Anfrage | auf Anfrage | DE | 85369010
Phoenix Contact | 1877546 | Phoenix Contact SMKDSNF 1,5/ 8-5,08 - Leiterplattenklemme - 1877546 | auf Anfrage | 50 | 19 | auf Anfrage | auf Anfrage | DE | 85369010
Phoenix Contact | 1877562 | Phoenix Contact SMKDSNF 1,5/10-5,08 - Leiterplattenklemme - 1877562 | auf Anfrage | 50 | 19 | auf Anfrage | auf Anfrage | DE | 85369010
Phoenix Contact | 1877559 | Phoenix Contact SMKDSNF 1,5/ 9-5,08 - Leiterplattenklemme - 1877559 | auf Anfrage | 50 | 18 | auf Anfrage | auf Anfrage | DE | 85369010
Phoenix Contact | 1877575 | Phoenix Contact SMKDSNF 1,5/11-5,08 - Leiterplattenklemme - 1877575 | auf Anfrage | 50 | 18 | auf Anfrage | auf Anfrage | DE | 85369010
Phoenix Contact | 1877588 | Phoenix Contact SMKDSNF 1,5/12-5,08 - Leiterplattenklemme - 1877588 | auf Anfrage | 50 | 18 | auf Anfrage | auf Anfrage | DE | 85369010
Phoenix Contact | 1877614 | Phoenix Contact MDSTBA 2,5/ 2-GR-5,08 - Leiterplatten-Grundleiste - 1877614 | auf Anfrage | 50 | 26 | auf Anfrage | auf Anfrage | DE | 85366930
Phoenix Contact | 1877630 | Phoenix Contact MDSTBVA 2,5/ 2-GR-5,08 - Leiterplatten-Grundleiste - 1877630 | auf Anfrage | 50 | 26 | auf Anfrage | auf Anfrage | DE | 85366930
Phoenix Contact | 1877627 | Phoenix Contact MDSTBVA 2,5/ 2-GL-5,08 - Leiterplatten-Grundleiste - 1877627 | 450 | 50 | 2 | auf Anfrage | auf Anfrage | DE | 85366930
Phoenix Contact | 1877779 | Phoenix Contact MDSTBV 2,5/ 2-GFR - Leiterplatten-Grundleiste - 1877779 | auf Anfrage | 50 | 25 | auf Anfrage | auf Anfrage | DE | 85366930
Phoenix Contact | 1879531 | Phoenix Contact MSTBC-MT 0,2-0,5 - Crimpkontakt - 1879531 | 6600 | 100 | 2 | auf Anfrage | auf Anfrage | DE | 85366990
Phoenix Contact | 1879544 | Phoenix Contact MSTBC-MT 0,2-0,5 BAND - Crimpkontakt - 1879544 | 8000 | 4000 | 3 | auf Anfrage | auf Anfrage | CZ | 85366990
Phoenix Contact | 1880960 | Phoenix Contact MSTBV 2,5/13-G GY - Leiterplatten-Grundleiste - 1880960 | auf Anfrage | 50 | 19 | auf Anfrage | auf Anfrage | DE | 85366930
Phoenix Contact | 1877711 | Phoenix Contact MDSTBA 2,5/ 2-GR - Leiterplatten-Grundleiste - 1877711 | auf Anfrage | 50 | 25 | auf Anfrage | auf Anfrage | DE | 85366930
Phoenix Contact | 1877740 | Phoenix Contact MDSTB 2,5/ 2-GFL - Leiterplatten-Grundleiste - 1877740 | auf Anfrage | 50 | 25 | auf Anfrage | auf Anfrage | DE | 85366930
Phoenix Contact | 1877753 | Phoenix Contact MDSTB 2,5/ 2-GFR - Leiterplatten-Grundleiste - 1877753 | auf Anfrage | 50 | 25 | auf Anfrage | auf Anfrage | DE | 85366930
Phoenix Contact | 1877766 | Phoenix Contact MDSTBV 2,5/ 2-GFL - Leiterplatten-Grundleiste - 1877766 | auf Anfrage | 50 | 25 | auf Anfrage | auf Anfrage | DE | 85366930
Phoenix Contact | 1881341 | Phoenix Contact FK-MC 0,5/ 4-ST-2,5 - Leiterplattenstecker - 1881341 | 44050 | 50 | 3 | auf Anfrage | auf Anfrage | DE | 85366990
Phoenix Contact | 1881325 | Phoenix Contact FK-MC 0,5/ 2-ST-2,5 - Leiterplattenstecker - 1881325 | 18450 | 50 | 2 | auf Anfrage | auf Anfrage | DE | 85366990
Phoenix Contact | 1881338 | Phoenix Contact FK-MC 0,5/ 3-ST-2,5 - Leiterplattenstecker - 1881338 | 49500 | 50 | 3 | auf Anfrage | auf Anfrage | DE | 85366990
Phoenix Contact | 1881354 | Phoenix Contact FK-MC 0,5/ 5-ST-2,5 - Leiterplattenstecker - 1881354 | 33400 | 50 | 3 | auf Anfrage | auf Anfrage | DE | 85366990
Phoenix Contact | 1881367 | Phoenix Contact FK-MC 0,5/ 6-ST-2,5 - Leiterplattenstecker - 1881367 | 25700 | 50 | 2 | auf Anfrage | auf Anfrage | DE | 85366990
Phoenix Contact | 1881396 | Phoenix Contact FK-MC 0,5/ 9-ST-2,5 - Leiterplattenstecker - 1881396 | 11800 | 50 | 3 | auf Anfrage | auf Anfrage | DE | 85366990
Phoenix Contact | 1881406 | Phoenix Contact FK-MC 0,5/10-ST-2,5 - Leiterplattenstecker - 1881406 | 7200 | 50 | 3 | auf Anfrage | auf Anfrage | DE | 85366990
Phoenix Contact | 1881370 | Phoenix Contact FK-MC 0,5/ 7-ST-2,5 - Leiterplattenstecker - 1881370 | 18400 | 50 | 2 | auf Anfrage | auf Anfrage | DE | 85366990
Phoenix Contact | 1881383 | Phoenix Contact FK-MC 0,5/ 8-ST-2,5 - Leiterplattenstecker - 1881383 | 22100 | 50 | 3 | auf Anfrage | auf Anfrage | DE | 85366990
Phoenix Contact | 1881419 | Phoenix Contact FK-MC 0,5/11-ST-2,5 - Leiterplattenstecker - 1881419 | 4350 | 50 | 3 | auf Anfrage | auf Anfrage | DE | 85366990
Phoenix Contact | 1881422 | Phoenix Contact FK-MC 0,5/12-ST-2,5 - Leiterplattenstecker - 1881422 | 20450 | 50 | 3 | auf Anfrage | auf Anfrage | DE | 85366990
Phoenix Contact | 1881435 | Phoenix Contact CP-MC 0,5 - Kodierprofil - 1881435 | 10800 | 100 | 3 | auf Anfrage | auf Anfrage | DE | 39269097
Phoenix Contact | 1881448 | Phoenix Contact MC 0,5/ 2-G-2,5 - Leiterplatten-Grundleiste - 1881448 | 2000 | 50 | 3 | auf Anfrage | auf Anfrage | DE | 85366930
Phoenix Contact | 1881451 | Phoenix Contact MC 0,5/ 3-G-2,5 - Leiterplatten-Grundleiste - 1881451 | 7450 | 50 | 3 | auf Anfrage | auf Anfrage | DE | 85366930
Phoenix Contact | 1881464 | Phoenix Contact MC 0,5/ 4-G-2,5 - Leiterplatten-Grundleiste - 1881464 | 6500 | 50 | 3 | auf Anfrage | auf Anfrage | DE | 85366930
Phoenix Contact | 1881477 | Phoenix Contact MC 0,5/ 5-G-2,5 - Leiterplatten-Grundleiste - 1881477 | 3200 | 50 | 3 | auf Anfrage | auf Anfrage | DE | 85366930
Phoenix Contact | 1881480 | Phoenix Contact MC 0,5/ 6-G-2,5 - Leiterplatten-Grundleiste - 1881480 | 2600 | 50 | 3 | auf Anfrage | auf Anfrage | DE | 85366930
Phoenix Contact | 1881493 | Phoenix Contact MC 0,5/ 7-G-2,5 - Leiterplatten-Grundleiste - 1881493 | 9750 | 50 | 2 | auf Anfrage | auf Anfrage | DE | 85366930
Phoenix Contact | 1881503 | Phoenix Contact MC 0,5/ 8-G-2,5 - Leiterplatten-Grundleiste - 1881503 | 6450 | 50 | 3 | auf Anfrage | auf Anfrage | DE | 85366930
Phoenix Contact | 1881558 | Phoenix Contact MCV 0,5/ 2-G-2,5 - Leiterplatten-Grundleiste - 1881558 | 3950 | 50 | 3 | auf Anfrage | auf Anfrage | DE | 85366930
Phoenix Contact | 1881516 | Phoenix Contact MC 0,5/ 9-G-2,5 - Leiterplatten-Grundleiste - 1881516 | 8600 | 50 | 3 | auf Anfrage | auf Anfrage | DE | 85366930
Phoenix Contact | 1881529 | Phoenix Contact MC 0,5/10-G-2,5 - Leiterplatten-Grundleiste - 1881529 | 3100 | 50 | 3 | auf Anfrage | auf Anfrage | DE | 85366930
Phoenix Contact | 1881532 | Phoenix Contact MC 0,5/11-G-2,5 - Leiterplatten-Grundleiste - 1881532 | 2900 | 50 | 2 | auf Anfrage | auf Anfrage | DE | 85366930
Phoenix Contact | 1881545 | Phoenix Contact MC 0,5/12-G-2,5 - Leiterplatten-Grundleiste - 1881545 | 9650 | 50 | 3 | auf Anfrage | auf Anfrage | DE | 85366930
Phoenix Contact | 1881561 | Phoenix Contact MCV 0,5/ 3-G-2,5 - Leiterplatten-Grundleiste - 1881561 | 2400 | 50 | 3 | auf Anfrage | auf Anfrage | DE | 85366930
Phoenix Contact | 1881590 | Phoenix Contact MCV 0,5/ 6-G-2,5 - Leiterplatten-Grundleiste - 1881590 | 700 | 50 | 2 | auf Anfrage | auf Anfrage | DE | 85366930
Phoenix Contact | 1881574 | Phoenix Contact MCV 0,5/ 4-G-2,5 - Leiterplatten-Grundleiste - 1881574 | 12450 | 50 | 3 | auf Anfrage | auf Anfrage | DE | 85366930
Phoenix Contact | 1881587 | Phoenix Contact MCV 0,5/ 5-G-2,5 - Leiterplatten-Grundleiste - 1881587 | 4750 | 50 | 3 | auf Anfrage | auf Anfrage | DE | 85366930
Phoenix Contact | 1881655 | Phoenix Contact MCV 0,5/12-G-2,5 - Leiterplatten-Grundleiste - 1881655 | 4000 | 50 | 3 | auf Anfrage | auf Anfrage | DE | 85366930
Phoenix Contact | 1881600 | Phoenix Contact MCV 0,5/ 7-G-2,5 - Leiterplatten-Grundleiste - 1881600 | 1900 | 50 | 3 | auf Anfrage | auf Anfrage | DE | 85366930
Phoenix Contact | 1881613 | Phoenix Contact MCV 0,5/ 8-G-2,5 - Leiterplatten-Grundleiste - 1881613 | 3750 | 50 | 2 | auf Anfrage | auf Anfrage | DE | 85366930
Phoenix Contact | 1881626 | Phoenix Contact MCV 0,5/ 9-G-2,5 - Leiterplatten-Grundleiste - 1881626 | 350 | 50 | 3 | auf Anfrage | auf Anfrage | DE | 85366930
Phoenix Contact | 1881639 | Phoenix Contact MCV 0,5/10-G-2,5 - Leiterplatten-Grundleiste - 1881639 | 1700 | 50 | 2 | auf Anfrage | auf Anfrage | DE | 85366930
Phoenix Contact | 1881642 | Phoenix Contact MCV 0,5/11-G-2,5 - Leiterplatten-Grundleiste - 1881642 | 400 | 50 | 2 | auf Anfrage | auf Anfrage | DE | 85366930
Phoenix Contact | 1883080 | Phoenix Contact ZEC 1,5/ 6-ST-5,0 C2 R1,6 - Leiterplatten-Steckverbinder - 1883080 | auf Anfrage | 50 | 76 | auf Anfrage | auf Anfrage | GR | 85366930
Phoenix Contact | 1883048 | Phoenix Contact ZEC 1,5/ 2-ST-5,0 C2 R1,2 - Leiterplatten-Steckverbinder - 1883048 | 3650 | 50 | 3 | auf Anfrage | auf Anfrage | GR | 85366930
Phoenix Contact | 1883051 | Phoenix Contact ZEC 1,5/ 3-ST-5,0 C2 R1,3 - Leiterplatten-Steckverbinder - 1883051 | auf Anfrage | 50 | 61 | auf Anfrage | auf Anfrage | GR | 85366930
Phoenix Contact | 1883064 | Phoenix Contact ZEC 1,5/ 4-ST-5,0 C2 R1,4 - Leiterplatten-Steckverbinder - 1883064 | 250 | 50 | 3 | auf Anfrage | auf Anfrage | GR | 85366930
Phoenix Contact | 1883077 | Phoenix Contact ZEC 1,5/ 5-ST-5,0 C2 R1,5 - Leiterplatten-Steckverbinder - 1883077 | auf Anfrage | 50 | 76 | auf Anfrage | auf Anfrage | GR | 85366930
Phoenix Contact | 1883093 | Phoenix Contact ZEC 1,5/ 7-ST-5,0 C2 R1,7 - Leiterplatten-Steckverbinder - 1883093 | auf Anfrage | 50 | 76 | auf Anfrage | auf Anfrage | GR | 85366930
Phoenix Contact | 1883116 | Phoenix Contact ZEC 1,5/ 9-ST-5,0 C2 R1,9 - Leiterplatten-Steckverbinder - 1883116 | auf Anfrage | 50 | 76 | auf Anfrage | auf Anfrage | GR | 85366930
Phoenix Contact | 1883103 | Phoenix Contact ZEC 1,5/ 8-ST-5,0 C2 R1,8 - Leiterplatten-Steckverbinder - 1883103 | auf Anfrage | 50 | 75 | auf Anfrage | auf Anfrage | GR | 85366930
Phoenix Contact | 1883129 | Phoenix Contact ZEC 1,5/10-ST-5,0 C2 R1,10 - Leiterplatten-Steckverbinder - 1883129 | auf Anfrage | 50 | 75 | auf Anfrage | auf Anfrage | GR | 85366930
Phoenix Contact | 1883187 | Phoenix Contact ZEC 1,5/ 6-ST-7,5 C2 R1,6 - Leiterplatten-Steckverbinder - 1883187 | auf Anfrage | 50 | 75 | auf Anfrage | auf Anfrage | GR | 85366930
Phoenix Contact | 1883132 | Phoenix Contact ZEC 1,5/11-ST-5,0 C2 R1,11 - Leiterplatten-Steckverbinder - 1883132 | auf Anfrage | 50 | 75 | auf Anfrage | auf Anfrage | GR | 85366930
Phoenix Contact | 1883145 | Phoenix Contact ZEC 1,5/ 2-ST-7,5 C2 R1,2 - Leiterplatten-Steckverbinder - 1883145 | auf Anfrage | 50 | 75 | auf Anfrage | auf Anfrage | GR | 85366930
Phoenix Contact | 1883158 | Phoenix Contact ZEC 1,5/ 3-ST-7,5 C2 R1,3 - Leiterplatten-Steckverbinder - 1883158 | auf Anfrage | 50 | 75 | auf Anfrage | auf Anfrage | GR | 85366930
Phoenix Contact | 1883161 | Phoenix Contact ZEC 1,5/ 4-ST-7,5 C2 R1,4 - Leiterplatten-Steckverbinder - 1883161 | auf Anfrage | 50 | 76 | auf Anfrage | auf Anfrage | GR | 85366930
Phoenix Contact | 1883174 | Phoenix Contact ZEC 1,5/ 5-ST-7,5 C2 R1,5 - Leiterplatten-Steckverbinder - 1883174 | auf Anfrage | 50 | 75 | auf Anfrage | auf Anfrage | GR | 85366930
Phoenix Contact | 1883213 | Phoenix Contact ZEC 1,5/ 9-ST-7,5 C2 R1,9 - Leiterplatten-Steckverbinder - 1883213 | auf Anfrage | 50 | 75 | auf Anfrage | auf Anfrage | GR | 85366930
Phoenix Contact | 1883190 | Phoenix Contact ZEC 1,5/ 7-ST-7,5 C2 R1,7 - Leiterplatten-Steckverbinder - 1883190 | auf Anfrage | 50 | 76 | auf Anfrage | auf Anfrage | GR | 85366930
Phoenix Contact | 1883200 | Phoenix Contact ZEC 1,5/ 8-ST-7,5 C2 R1,8 - Leiterplatten-Steckverbinder - 1883200 | auf Anfrage | 50 | 76 | auf Anfrage | auf Anfrage | GR | 85366930
Phoenix Contact | 1883255 | Phoenix Contact QC 1/ 2-ST-5,08 - Leiterplattenstecker - 1883255 | auf Anfrage | 50 | 54 | auf Anfrage | auf Anfrage | PL | 85366990
Phoenix Contact | 1883226 | Phoenix Contact ZEC 1,5/10-ST-7,5 C2 R1,10 - Leiterplatten-Steckverbinder - 1883226 | auf Anfrage | 50 | 75 | auf Anfrage | auf Anfrage | GR | 85366930
Phoenix Contact | 1883239 | Phoenix Contact ZEC 1,5/11-ST-7,5 C2 R1,11 - Leiterplatten-Steckverbinder - 1883239 | auf Anfrage | 50 | 75 | auf Anfrage | auf Anfrage | GR | 85366930
Phoenix Contact | 1883242 | Phoenix Contact ZEC 1,5/12-ST-7,5 C2 R1,12 - Leiterplatten-Steckverbinder - 1883242 | auf Anfrage | 50 | 75 | auf Anfrage | auf Anfrage | GR | 85366930
Phoenix Contact | 1883297 | Phoenix Contact QC 1/ 6-ST-5,08 - Leiterplattenstecker - 1883297 | auf Anfrage | 50 | 54 | auf Anfrage | auf Anfrage | SK | 85366990
Phoenix Contact | 1883268 | Phoenix Contact QC 1/ 3-ST-5,08 - Leiterplattenstecker - 1883268 | auf Anfrage | 50 | 55 | auf Anfrage | auf Anfrage | PL | 85366990
Phoenix Contact | 1883271 | Phoenix Contact QC 1/ 4-ST-5,08 - Leiterplattenstecker - 1883271 | auf Anfrage | 50 | 55 | auf Anfrage | auf Anfrage | SK | 85366990
Phoenix Contact | 1883284 | Phoenix Contact QC 1/ 5-ST-5,08 - Leiterplattenstecker - 1883284 | 150 | 50 | 2 | auf Anfrage | auf Anfrage | SK | 85366990
Phoenix Contact | 1883307 | Phoenix Contact QC 1/ 7-ST-5,08 - Leiterplattenstecker - 1883307 | auf Anfrage | 50 | 54 | auf Anfrage | auf Anfrage | SK | 85366990
Phoenix Contact | 1883310 | Phoenix Contact QC 1/ 8-ST-5,08 - Leiterplattenstecker - 1883310 | auf Anfrage | 50 | 54 | auf Anfrage | auf Anfrage | SK | 85366990
Phoenix Contact | 1883323 | Phoenix Contact QC 1/ 9-ST-5,08 - Leiterplattenstecker - 1883323 | auf Anfrage | 50 | 54 | auf Anfrage | auf Anfrage | SK | 85366990
Phoenix Contact | 1883336 | Phoenix Contact QC 1/10-ST-5,08 - Leiterplattenstecker - 1883336 | auf Anfrage | 50 | 54 | auf Anfrage | auf Anfrage | SK | 85366990
Phoenix Contact | 1883365 | Phoenix Contact QC 1/ 3-STF-5,08 - Leiterplattenstecker - 1883365 | auf Anfrage | 50 | 54 | auf Anfrage | auf Anfrage | SK | 85366990
Phoenix Contact | 1883349 | Phoenix Contact QC 1/11-ST-5,08 - Leiterplattenstecker - 1883349 | auf Anfrage | 50 | 54 | auf Anfrage | auf Anfrage | SK | 85366990
Phoenix Contact | 1883352 | Phoenix Contact QC 1/ 2-STF-5,08 - Leiterplattenstecker - 1883352 | auf Anfrage | 50 | 55 | auf Anfrage | auf Anfrage | SK | 85366990
Phoenix Contact | 1883433 | Phoenix Contact QC 1/10-STF-5,08 - Leiterplattenstecker - 1883433 | auf Anfrage | 50 | 55 | auf Anfrage | auf Anfrage | SK | 85366990
Phoenix Contact | 1883378 | Phoenix Contact QC 1/ 4-STF-5,08 - Leiterplattenstecker - 1883378 | auf Anfrage | 50 | 55 | auf Anfrage | auf Anfrage | SK | 85366990
Phoenix Contact | 1883381 | Phoenix Contact QC 1/ 5-STF-5,08 - Leiterplattenstecker - 1883381 | auf Anfrage | 50 | 55 | auf Anfrage | auf Anfrage | SK | 85366990
Phoenix Contact | 1883394 | Phoenix Contact QC 1/ 6-STF-5,08 - Leiterplattenstecker - 1883394 | auf Anfrage | 50 | 55 | auf Anfrage | auf Anfrage | SK | 85366990
Phoenix Contact | 1883404 | Phoenix Contact QC 1/ 7-STF-5,08 - Leiterplattenstecker - 1883404 | auf Anfrage | 50 | 54 | auf Anfrage | auf Anfrage | SK | 85366990
Phoenix Contact | 1883417 | Phoenix Contact QC 1/ 8-STF-5,08 - Leiterplattenstecker - 1883417 | auf Anfrage | 50 | 54 | auf Anfrage | auf Anfrage | SK | 85366990
Phoenix Contact | 1883420 | Phoenix Contact QC 1/ 9-STF-5,08 - Leiterplattenstecker - 1883420 | auf Anfrage | 50 | 54 | auf Anfrage | auf Anfrage | SK | 85366990
Phoenix Contact | 1883705 | Phoenix Contact QC 1/12-ST-5,08 - Leiterplattenstecker - 1883705 | auf Anfrage | 50 | 54 | auf Anfrage | auf Anfrage | SK | 85366990
Phoenix Contact | 1883789 | Phoenix Contact PC 4/ 4-GU-7,62 - Leiterplatten-Grundleiste - 1883789 | 1050 | 50 | 2 | auf Anfrage | auf Anfrage | DE | 85366930
Phoenix Contact | 1883446 | Phoenix Contact QC 1/11-STF-5,08 - Leiterplattenstecker - 1883446 | auf Anfrage | 50 | 54 | auf Anfrage | auf Anfrage | SK | 85366990
Phoenix Contact | 1883459 | Phoenix Contact QC 1/12-STF-5,08 - Leiterplattenstecker - 1883459 | auf Anfrage | 50 | 54 | auf Anfrage | auf Anfrage | SK | 85366990
Phoenix Contact | 1883844 | Phoenix Contact QC 1/16-ST-5,08 - Leiterplattenstecker - 1883844 | auf Anfrage | 50 | 54 | auf Anfrage | auf Anfrage | SK | 85366990
Phoenix Contact | 1883857 | Phoenix Contact QC 1/13-STF-5,08 - Leiterplattenstecker - 1883857 | auf Anfrage | 50 | 55 | auf Anfrage | auf Anfrage | SK | 85366990
Phoenix Contact | 1883815 | Phoenix Contact QC 1/13-ST-5,08 - Leiterplattenstecker - 1883815 | auf Anfrage | 50 | 54 | auf Anfrage | auf Anfrage | SK | 85366990
Phoenix Contact | 1883828 | Phoenix Contact QC 1/14-ST-5,08 - Leiterplattenstecker - 1883828 | auf Anfrage | 50 | 54 | auf Anfrage | auf Anfrage | SK | 85366990
Phoenix Contact | 1883831 | Phoenix Contact QC 1/15-ST-5,08 - Leiterplattenstecker - 1883831 | auf Anfrage | 50 | 54 | auf Anfrage | auf Anfrage | SK | 85366990
Phoenix Contact | 1883860 | Phoenix Contact QC 1/14-STF-5,08 - Leiterplattenstecker - 1883860 | auf Anfrage | 50 | 54 | auf Anfrage | auf Anfrage | SK | 85366990
Phoenix Contact | 1883886 | Phoenix Contact QC 1/15-STF-5,08 - Leiterplattenstecker - 1883886 | auf Anfrage | 50 | 54 | auf Anfrage | auf Anfrage | SK | 85366990
Phoenix Contact | 1883899 | Phoenix Contact QC 1/16-STF-5,08 - Leiterplattenstecker - 1883899 | auf Anfrage | 50 | 54 | auf Anfrage | auf Anfrage | SK | 85366990
Phoenix Contact | 1888221 | Phoenix Contact FFKDSA1/H-3,81- 3 - Leiterplattenklemme - 1888221 | auf Anfrage | 50 | 45 | auf Anfrage | auf Anfrage | GR | 85369010
Phoenix Contact | 1888250 | Phoenix Contact FRONT 2,5-V/SA 5/ 4 - Leiterplattenklemme - 1888250 | auf Anfrage | 20 | 51 | auf Anfrage | auf Anfrage | PL | 85369010
Phoenix Contact | 1888700 | Phoenix Contact MKDSN 2,5/ 4-5,08 - Leiterplattenklemme - 1888700 | 41750 | 250 | 3 | auf Anfrage | auf Anfrage | CN | 85369010
Phoenix Contact | 1888852 | Phoenix Contact ZFKKDSA 1,5-5,08- 6 - Leiterplattenklemme - 1888852 | auf Anfrage | 25 | 53 | auf Anfrage | auf Anfrage | IN | 85369010
Phoenix Contact | 1889097 | Phoenix Contact MKDS 3/16-5,08 - Leiterplattenklemme - 1889097 | auf Anfrage | 50 | 20 | auf Anfrage | auf Anfrage | DE | 85369010
Phoenix Contact | 1888276 | Phoenix Contact FFKDSA1/V-2,54- 9 - Leiterplattenklemme - 1888276 | 40 | 10 | 2 | auf Anfrage | auf Anfrage | CZ | 85369010
Phoenix Contact | 1888687 | Phoenix Contact MKDSN 2,5/ 2-5,08 - Leiterplattenklemme - 1888687 | 1000 | 250 | 3 | auf Anfrage | auf Anfrage | CN | 85369010
Phoenix Contact | 1888690 | Phoenix Contact MKDSN 2,5/ 3-5,08 - Leiterplattenklemme - 1888690 | 64250 | 250 | 3 | auf Anfrage | auf Anfrage | CN | 85369010
Phoenix Contact | 1888849 | Phoenix Contact SMKDS 3/ 7-5,08 - Leiterplattenklemme - 1888849 | auf Anfrage | 50 | 53 | auf Anfrage | auf Anfrage | IN | 85369010
Phoenix Contact | 1889770 | Phoenix Contact ZFKDSA 1-3,81- 2 - Leiterplattenklemme - 1889770 | auf Anfrage | 50 | 32 | auf Anfrage | auf Anfrage | PL | 85369010
Phoenix Contact | 1889783 | Phoenix Contact ZFKDSA 1-3,81- 4 - Leiterplattenklemme - 1889783 | auf Anfrage | 50 | 33 | auf Anfrage | auf Anfrage | PL | 85369010
Phoenix Contact | 1889796 | Phoenix Contact ZFKDSA 1-3,81- 8 - Leiterplattenklemme - 1889796 | auf Anfrage | 50 | 32 | auf Anfrage | auf Anfrage | PL | 85369010
Phoenix Contact | 1889880 | Phoenix Contact FFKDSA1/V-2,54-22 - Leiterplattenklemme - 1889880 | auf Anfrage | 10 | 55 | auf Anfrage | auf Anfrage | CZ | 85369010
Phoenix Contact | 1889974 | Phoenix Contact FRONT 2,5-V/SA 5/12 - Leiterplattenklemme - 1889974 | auf Anfrage | 20 | 51 | auf Anfrage | auf Anfrage | PL | 85369010
Phoenix Contact | 1890015 | Phoenix Contact FFKDSA1/V-3,81-17 - Leiterplattenklemme - 1890015 | auf Anfrage | 50 | 45 | auf Anfrage | auf Anfrage | GR | 85369010
Phoenix Contact | 1889877 | Phoenix Contact FFKDSA1/V-2,54-17 - Leiterplattenklemme - 1889877 | 910 | 10 | 3 | auf Anfrage | auf Anfrage | CZ | 85369010
Phoenix Contact | 1889987 | Phoenix Contact MKKDS 3/ 4-5,08 - Leiterplattenklemme - 1889987 | auf Anfrage | 50 | 43 | auf Anfrage | auf Anfrage | CN | 85369010
Phoenix Contact | 1890154 | Phoenix Contact FFKDSA1/V2-5,08- 7 - Leiterplattenklemme - 1890154 | auf Anfrage | 50 | 31 | auf Anfrage | auf Anfrage | GR | 85369010
Phoenix Contact | 1890167 | Phoenix Contact FFKDSA1/V2-5,08- 3 - Leiterplattenklemme - 1890167 | auf Anfrage | 50 | 31 | auf Anfrage | auf Anfrage | DE | 85369010
Phoenix Contact | 1890358 | Phoenix Contact FFKDSA1/H1-5,08- 8 - Leiterplattenklemme - 1890358 | auf Anfrage | 50 | 32 | auf Anfrage | auf Anfrage | GR | 85369010
Phoenix Contact | 1890468 | Phoenix Contact FRONT 4-H-6,35-7 - Leiterplattenklemme - 1890468 | auf Anfrage | 10 | 31 | auf Anfrage | auf Anfrage | BG | 85369010
Phoenix Contact | 1890471 | Phoenix Contact FFKDSA1/V-3,81- 2 - Leiterplattenklemme - 1890471 | 550 | 50 | 2 | auf Anfrage | auf Anfrage | GR | 85369010
Phoenix Contact | 1890484 | Phoenix Contact FFKDSA1/V-3,81- 3 - Leiterplattenklemme - 1890484 | auf Anfrage | 50 | 45 | auf Anfrage | auf Anfrage | GR | 85369010
Phoenix Contact | 1890963 | Phoenix Contact MKDSN 2,5/ 2 - Leiterplattenklemme - 1890963 | 40750 | 250 | 3 | auf Anfrage | auf Anfrage | CN | 85369010
Phoenix Contact | 1890853 | Phoenix Contact ZFKDSA 1,5-5,08- 9 - Leiterplattenklemme - 1890853 | auf Anfrage | 50 | 53 | auf Anfrage | auf Anfrage | IN | 85369010
Phoenix Contact | 1890950 | Phoenix Contact FFKDSA1/H1-5,08-10 - Leiterplattenklemme - 1890950 | auf Anfrage | 50 | 31 | auf Anfrage | auf Anfrage | GR | 85369010
Phoenix Contact | 1890976 | Phoenix Contact MKDSN 2,5/ 3 - Leiterplattenklemme - 1890976 | 55000 | 250 | 2 | auf Anfrage | auf Anfrage | CN | 85369010
Phoenix Contact | 1891027 | Phoenix Contact ZFKKDSA 1,5-5,08- 4 - Leiterplattenklemme - 1891027 | auf Anfrage | 50 | 45 | auf Anfrage | auf Anfrage | IN | 85369010
Phoenix Contact | 1891030 | Phoenix Contact ZFKKDSA 1,5-5,08- 8 - Leiterplattenklemme - 1891030 | auf Anfrage | 10 | 56 | auf Anfrage | auf Anfrage | IN | 85369010
Phoenix Contact | 1890989 | Phoenix Contact MKDSN 2,5/ 4 - Leiterplattenklemme - 1890989 | 29500 | 250 | 2 | auf Anfrage | auf Anfrage | CN | 85369010
Phoenix Contact | 1891014 | Phoenix Contact ZFK3DSA 1,5-5,08- 3 - Leiterplattenklemme - 1891014 | auf Anfrage | 50 | 53 | auf Anfrage | auf Anfrage | DE | 85369010
Phoenix Contact | 1891043 | Phoenix Contact ZFKDSA 1-V-3,81- 8 - Leiterplattenklemme - 1891043 | auf Anfrage | 50 | 32 | auf Anfrage | auf Anfrage | PL | 85369010
Phoenix Contact | 1891085 | Phoenix Contact FK-MPT 0,5/ 4-3,5 - Leiterplattenklemme - 1891085 | 26700 | 50 | 2 | auf Anfrage | auf Anfrage | IN | 85369010
Phoenix Contact | 1891072 | Phoenix Contact FK-MPT 0,5/ 3-3,5 - Leiterplattenklemme - 1891072 | 4650 | 50 | 2 | auf Anfrage | auf Anfrage | IN | 85369010
Phoenix Contact | 1891098 | Phoenix Contact FK-MPT 0,5/ 5-3,5 - Leiterplattenklemme - 1891098 | 450 | 50 | 2 | auf Anfrage | auf Anfrage | IN | 85369010
Phoenix Contact | 1891108 | Phoenix Contact FK-MPT 0,5/ 6-3,5 - Leiterplattenklemme - 1891108 | 1250 | 50 | 3 | auf Anfrage | auf Anfrage | IN | 85369010
Phoenix Contact | 1891140 | Phoenix Contact FK-MPT 0,5/10-3,5 - Leiterplattenklemme - 1891140 | auf Anfrage | 50 | 46 | auf Anfrage | auf Anfrage | IN | 85369010
Phoenix Contact | 1891111 | Phoenix Contact FK-MPT 0,5/ 7-3,5 - Leiterplattenklemme - 1891111 | auf Anfrage | 50 | 53 | auf Anfrage | auf Anfrage | IN | 85369010
Phoenix Contact | 1891124 | Phoenix Contact FK-MPT 0,5/ 8-3,5 - Leiterplattenklemme - 1891124 | auf Anfrage | 50 | 11 | auf Anfrage | auf Anfrage | IN | 85369010
Phoenix Contact | 1891137 | Phoenix Contact FK-MPT 0,5/ 9-3,5 - Leiterplattenklemme - 1891137 | auf Anfrage | 50 | 54 | auf Anfrage | auf Anfrage | IN | 85369010
Phoenix Contact | 1891179 | Phoenix Contact FK-MPT 0,5/13-3,5 - Leiterplattenklemme - 1891179 | auf Anfrage | 50 | 54 | auf Anfrage | auf Anfrage | IN | 85369010
Phoenix Contact | 1891182 | Phoenix Contact FK-MPT 0,5/14-3,5 - Leiterplattenklemme - 1891182 | auf Anfrage | 50 | 46 | auf Anfrage | auf Anfrage | IN | 85369010
Phoenix Contact | 1891195 | Phoenix Contact FK-MPT 0,5/15-3,5 - Leiterplattenklemme - 1891195 | auf Anfrage | 50 | 53 | auf Anfrage | auf Anfrage | IN | 85369010
Phoenix Contact | 1891153 | Phoenix Contact FK-MPT 0,5/11-3,5 - Leiterplattenklemme - 1891153 | auf Anfrage | 50 | 54 | auf Anfrage | auf Anfrage | IN | 85369010
Phoenix Contact | 1891166 | Phoenix Contact FK-MPT 0,5/12-3,5 - Leiterplattenklemme - 1891166 | auf Anfrage | 50 | 54 | auf Anfrage | auf Anfrage | IN | 85369010
Phoenix Contact | 1891205 | Phoenix Contact FK-MPT 0,5/16-3,5 - Leiterplattenklemme - 1891205 | 150 | 50 | 2 | auf Anfrage | auf Anfrage | IN | 85369010
Phoenix Contact | 1891292 | Phoenix Contact ZFK3DSA 1,5-5,08- 2 - Leiterplattenklemme - 1891292 | auf Anfrage | 50 | 53 | auf Anfrage | auf Anfrage | IN | 85369010
Phoenix Contact | 1891247 | Phoenix Contact ZFKDSA 1,5-5,08-18 - Leiterplattenklemme - 1891247 | auf Anfrage | 10 | 54 | auf Anfrage | auf Anfrage | IN | 85369010
Phoenix Contact | 1891250 | Phoenix Contact ZFKDSA 1,5-5,08- 8 - Leiterplattenklemme - 1891250 | auf Anfrage | 50 | 53 | auf Anfrage | auf Anfrage | IN | 85369010
Phoenix Contact | 1891276 | Phoenix Contact ZFK3DSA 1,5-5,08- 8 - Leiterplattenklemme - 1891276 | 320 | 10 | 2 | auf Anfrage | auf Anfrage | IN | 85369010
Phoenix Contact | 1891399 | Phoenix Contact FFKDSA1/V1-7,62- 2 - Leiterplattenklemme - 1891399 | 4700 | 50 | 3 | auf Anfrage | auf Anfrage | GR | 85369010
Phoenix Contact | 1891302 | Phoenix Contact ZFK3DSA 1,5-5,08- 5 - Leiterplattenklemme - 1891302 | auf Anfrage | 50 | 54 | auf Anfrage | auf Anfrage | IN | 85369010
Phoenix Contact | 1891331 | Phoenix Contact ZFKKDSA 1,5-5,08- 9 - Leiterplattenklemme - 1891331 | auf Anfrage | 10 | 53 | auf Anfrage | auf Anfrage | IN | 85369010
Phoenix Contact | 1891506 | Phoenix Contact ZFKDSA 1,5-5,08- 3 - Leiterplattenklemme - 1891506 | auf Anfrage | 50 | 53 | auf Anfrage | auf Anfrage | IN | 85369010
Phoenix Contact | 1891454 | Phoenix Contact ZFKDSA 1,5-W-5,08-10 - Leiterplattenklemme - 1891454 | 40 | 10 | 2 | auf Anfrage | auf Anfrage | IN | 85369010
Phoenix Contact | 1891522 | Phoenix Contact ZFKKDSA 1,5-5,08- 2 - Leiterplattenklemme - 1891522 | 350 | 50 | 3 | auf Anfrage | auf Anfrage | IN | 85369010
Phoenix Contact | 1891852 | Phoenix Contact MKDS 3/ 7 - Leiterplattenklemme - 1891852 | auf Anfrage | 50 | 20 | auf Anfrage | auf Anfrage | DE | 85369010
Phoenix Contact | 1891742 | Phoenix Contact ZFKKDSA 1,5-5,08- 5 - Leiterplattenklemme - 1891742 | auf Anfrage | 25 | 53 | auf Anfrage | auf Anfrage | IN | 85369010
Phoenix Contact | 1891755 | Phoenix Contact ZFKKDSA 1,5-5,08-16 - Leiterplattenklemme - 1891755 | auf Anfrage | 10 | 53 | auf Anfrage | auf Anfrage | IN | 85369010
Phoenix Contact | 1891768 | Phoenix Contact ZFKKDSA 1,5-5,08-12 - Leiterplattenklemme - 1891768 | auf Anfrage | 10 | 54 | auf Anfrage | auf Anfrage | IN | 85369010
Phoenix Contact | 1891975 | Phoenix Contact FRONT 2,5-H/SA 5/ 6 - Leiterplattenklemme - 1891975 | auf Anfrage | 20 | 47 | auf Anfrage | auf Anfrage | PL | 85369010
Phoenix Contact | 1892893 | Phoenix Contact FRONT 2,5-H/SA 5/12 - Leiterplattenklemme - 1892893 | auf Anfrage | 20 | 48 | auf Anfrage | auf Anfrage | PL | 85369010
Phoenix Contact | 1892039 | Phoenix Contact PC 4/ 5-GU-7,62 - Leiterplatten-Grundleiste - 1892039 | auf Anfrage | 50 | 19 | auf Anfrage | auf Anfrage | DE | 85366930
Phoenix Contact | 1892042 | Phoenix Contact PC 4/ 6-GU-7,62 - Leiterplatten-Grundleiste - 1892042 | auf Anfrage | 50 | 19 | auf Anfrage | auf Anfrage | DE | 85366930
Phoenix Contact | 1893685 | Phoenix Contact ZEC 1,0/ 2-ST-3,5 C1 R1 - Leiterplatten-Steckverbinder - 1893685 | 700 | 50 | 3 | auf Anfrage | auf Anfrage | GR | 85366930
Phoenix Contact | 1893737 | Phoenix Contact ZEC 1,0/ 7-ST-3,5 C1 R1,7 - Leiterplatten-Steckverbinder - 1893737 | 400 | 50 | 3 | auf Anfrage | auf Anfrage | GR | 85366930
Phoenix Contact | 1893698 | Phoenix Contact ZEC 1,0/ 3-ST-3,5 C1 R1,3 - Leiterplatten-Steckverbinder - 1893698 | 50 | 50 | 3 | auf Anfrage | auf Anfrage | GR | 85366930
Phoenix Contact | 1893708 | Phoenix Contact ZEC 1,0/ 4-ST-3,5 C1 R1,4 - Leiterplatten-Steckverbinder - 1893708 | 1350 | 50 | 3 | auf Anfrage | auf Anfrage | GR | 85366930
Phoenix Contact | 1893711 | Phoenix Contact ZEC 1,0/ 5-ST-3,5 C1 R1,5 - Leiterplatten-Steckverbinder - 1893711 | 200 | 50 | 2 | auf Anfrage | auf Anfrage | GR | 85366930
Phoenix Contact | 1893724 | Phoenix Contact ZEC 1,0/ 6-ST-3,5 C1 R1,6 - Leiterplatten-Steckverbinder - 1893724 | 600 | 50 | 3 | auf Anfrage | auf Anfrage | GR | 85366930
Phoenix Contact | 1893740 | Phoenix Contact ZEC 1,0/ 8-ST-3,5 C1 R1,8 - Leiterplatten-Steckverbinder - 1893740 | auf Anfrage | 50 | 18 | auf Anfrage | auf Anfrage | GR | 85366930
Phoenix Contact | 1893779 | Phoenix Contact ZEC 1,0/11-ST-3,5 C1 R1,11 - Leiterplatten-Steckverbinder - 1893779 | auf Anfrage | 50 | 75 | auf Anfrage | auf Anfrage | GR | 85366930
Phoenix Contact | 1893753 | Phoenix Contact ZEC 1,0/ 9-ST-3,5 C1 R1,9 - Leiterplatten-Steckverbinder - 1893753 | auf Anfrage | 50 | 75 | auf Anfrage | auf Anfrage | GR | 85366930
Phoenix Contact | 1893766 | Phoenix Contact ZEC 1,0/10-ST-3,5 C1 R1,10 - Leiterplatten-Steckverbinder - 1893766 | auf Anfrage | 50 | 75 | auf Anfrage | auf Anfrage | GR | 85366930
Phoenix Contact | 1894655 | Phoenix Contact MC 1,5/ 2-ST-3,5 AU - Leiterplattenstecker - 1894655 | 200 | 50 | 3 | auf Anfrage | auf Anfrage | DE | 85366990
Phoenix Contact | 1894820 | Phoenix Contact MCD 0,5/ 4-G1-2,5 - Leiterplatten-Grundleiste - 1894820 | 2500 | 50 | 3 | auf Anfrage | auf Anfrage | PL | 85366930
Phoenix Contact | 1894833 | Phoenix Contact MCD 0,5/ 5-G1-2,5 - Leiterplatten-Grundleiste - 1894833 | 200 | 50 | 2 | auf Anfrage | auf Anfrage | PL | 85366930
Phoenix Contact | 1893782 | Phoenix Contact ZEC 1,0/12-ST-3,5 C1 R1,12 - Leiterplatten-Steckverbinder - 1893782 | 500 | 50 | 3 | auf Anfrage | auf Anfrage | GR | 85366930
Phoenix Contact | 1894804 | Phoenix Contact MCD 0,5/ 2-G1-2,5 - Leiterplatten-Grundleiste - 1894804 | 1550 | 50 | 2 | auf Anfrage | auf Anfrage | PL | 85366930
Phoenix Contact | 1894817 | Phoenix Contact MCD 0,5/ 3-G1-2,5 - Leiterplatten-Grundleiste - 1894817 | 1850 | 50 | 2 | auf Anfrage | auf Anfrage | PL | 85366930
Phoenix Contact | 1894846 | Phoenix Contact MCD 0,5/ 6-G1-2,5 - Leiterplatten-Grundleiste - 1894846 | 550 | 50 | 3 | auf Anfrage | auf Anfrage | PL | 85366930
Phoenix Contact | 1894859 | Phoenix Contact MCD 0,5/ 7-G1-2,5 - Leiterplatten-Grundleiste - 1894859 | auf Anfrage | 50 | 25 | auf Anfrage | auf Anfrage | PL | 85366930
Phoenix Contact | 1894862 | Phoenix Contact MCD 0,5/ 8-G1-2,5 - Leiterplatten-Grundleiste - 1894862 | 2050 | 50 | 3 | auf Anfrage | auf Anfrage | PL | 85366930
Phoenix Contact | 1894875 | Phoenix Contact MCD 0,5/ 9-G1-2,5 - Leiterplatten-Grundleiste - 1894875 | 300 | 50 | 3 | auf Anfrage | auf Anfrage | PL | 85366930
Phoenix Contact | 1894888 | Phoenix Contact MCD 0,5/10-G1-2,5 - Leiterplatten-Grundleiste - 1894888 | 850 | 50 | 3 | auf Anfrage | auf Anfrage | PL | 85366930
Phoenix Contact | 1897393 | Phoenix Contact QC 0,5/ 2-ST-3,81 - Leiterplatten-Steckverbinder - 1897393 | 900 | 50 | 2 | auf Anfrage | auf Anfrage | CN | 85366990
Phoenix Contact | 1894891 | Phoenix Contact MCD 0,5/11-G1-2,5 - Leiterplatten-Grundleiste - 1894891 | auf Anfrage | 50 | 25 | auf Anfrage | auf Anfrage | PL | 85366930
Phoenix Contact | 1894901 | Phoenix Contact MCD 0,5/12-G1-2,5 - Leiterplatten-Grundleiste - 1894901 | 600 | 50 | 3 | auf Anfrage | auf Anfrage | PL | 85366930
Phoenix Contact | 1897403 | Phoenix Contact QC 0,5/ 3-ST-3,81 - Leiterplatten-Steckverbinder - 1897403 | 21600 | 50 | 2 | auf Anfrage | auf Anfrage | CN | 85366990
Phoenix Contact | 1897416 | Phoenix Contact QC 0,5/ 4-ST-3,81 - Leiterplatten-Steckverbinder - 1897416 | 11250 | 50 | 2 | auf Anfrage | auf Anfrage | CN | 85366990
Phoenix Contact | 1897429 | Phoenix Contact QC 0,5/ 5-ST-3,81 - Leiterplatten-Steckverbinder - 1897429 | auf Anfrage | 50 | 44 | auf Anfrage | auf Anfrage | CN | 85366990
Phoenix Contact | 1897432 | Phoenix Contact QC 0,5/ 6-ST-3,81 - Leiterplatten-Steckverbinder - 1897432 | auf Anfrage | 50 | 44 | auf Anfrage | auf Anfrage | CN | 85366990
Phoenix Contact | 1897445 | Phoenix Contact QC 0,5/ 7-ST-3,81 - Leiterplatten-Steckverbinder - 1897445 | auf Anfrage | 50 | 44 | auf Anfrage | auf Anfrage | CN | 85366990
Phoenix Contact | 1897458 | Phoenix Contact QC 0,5/ 8-ST-3,81 - Leiterplatten-Steckverbinder - 1897458 | auf Anfrage | 50 | 43 | auf Anfrage | auf Anfrage | CN | 85366990
Phoenix Contact | 1897461 | Phoenix Contact QC 0,5/ 9-ST-3,81 - Leiterplatten-Steckverbinder - 1897461 | auf Anfrage | 50 | 50 | auf Anfrage | auf Anfrage | CN | 85366990
Phoenix Contact | 1897474 | Phoenix Contact QC 0,5/10-ST-3,81 - Leiterplatten-Steckverbinder - 1897474 | auf Anfrage | 50 | 50 | auf Anfrage | auf Anfrage | CN | 85366990
Phoenix Contact | 1897487 | Phoenix Contact QC 0,5/11-ST-3,81 - Leiterplatten-Steckverbinder - 1897487 | auf Anfrage | 50 | 50 | auf Anfrage | auf Anfrage | PL | 85366990
Phoenix Contact | 1897490 | Phoenix Contact QC 0,5/12-ST-3,81 - Leiterplatten-Steckverbinder - 1897490 | auf Anfrage | 50 | 44 | auf Anfrage | auf Anfrage | CN | 85366990
Phoenix Contact | 1897500 | Phoenix Contact QC 0,5/13-ST-3,81 - Leiterplatten-Steckverbinder - 1897500 | auf Anfrage | 50 | 51 | auf Anfrage | auf Anfrage | PL | 85366990
Phoenix Contact | 1897539 | Phoenix Contact QC 0,5/16-ST-3,81 - Leiterplatten-Steckverbinder - 1897539 | auf Anfrage | 50 | 50 | auf Anfrage | auf Anfrage | CN | 85366990
Phoenix Contact | 1897513 | Phoenix Contact QC 0,5/14-ST-3,81 - Leiterplatten-Steckverbinder - 1897513 | auf Anfrage | 50 | 51 | auf Anfrage | auf Anfrage | CN | 85366990
Phoenix Contact | 1897526 | Phoenix Contact QC 0,5/15-ST-3,81 - Leiterplatten-Steckverbinder - 1897526 | auf Anfrage | 50 | 50 | auf Anfrage | auf Anfrage | CN | 85366990
Phoenix Contact | 1897542 | Phoenix Contact QC 0,5/ 2-STF-3,81 - Leiterplatten-Steckverbinder - 1897542 | auf Anfrage | 50 | 44 | auf Anfrage | auf Anfrage | CN | 85366990
Phoenix Contact | 1897597 | Phoenix Contact QC 0,5/ 7-STF-3,81 - Leiterplatten-Steckverbinder - 1897597 | auf Anfrage | 50 | 50 | auf Anfrage | auf Anfrage | CN | 85366990
Phoenix Contact | 1897555 | Phoenix Contact QC 0,5/ 3-STF-3,81 - Leiterplatten-Steckverbinder - 1897555 | 50 | 50 | 3 | auf Anfrage | auf Anfrage | CN | 85366990
Phoenix Contact | 1897568 | Phoenix Contact QC 0,5/ 4-STF-3,81 - Leiterplatten-Steckverbinder - 1897568 | auf Anfrage | 50 | 44 | auf Anfrage | auf Anfrage | CN | 85366990
Phoenix Contact | 1897571 | Phoenix Contact QC 0,5/ 5-STF-3,81 - Leiterplatten-Steckverbinder - 1897571 | 700 | 50 | 2 | auf Anfrage | auf Anfrage | CN | 85366990
Phoenix Contact | 1897584 | Phoenix Contact QC 0,5/ 6-STF-3,81 - Leiterplatten-Steckverbinder - 1897584 | auf Anfrage | 50 | 50 | auf Anfrage | auf Anfrage | CN | 85366990
Phoenix Contact | 1897607 | Phoenix Contact QC 0,5/ 8-STF-3,81 - Leiterplatten-Steckverbinder - 1897607 | auf Anfrage | 50 | 43 | auf Anfrage | auf Anfrage | CN | 85366990
Phoenix Contact | 1897610 | Phoenix Contact QC 0,5/ 9-STF-3,81 - Leiterplatten-Steckverbinder - 1897610 | auf Anfrage | 50 | 51 | auf Anfrage | auf Anfrage | PL | 85366990
Phoenix Contact | 1897623 | Phoenix Contact QC 0,5/10-STF-3,81 - Leiterplatten-Steckverbinder - 1897623 | auf Anfrage | 50 | 50 | auf Anfrage | auf Anfrage | CN | 85366990
Phoenix Contact | 1897636 | Phoenix Contact QC 0,5/11-STF-3,81 - Leiterplatten-Steckverbinder - 1897636 | auf Anfrage | 50 | 50 | auf Anfrage | auf Anfrage | CN | 85366990
Phoenix Contact | 1897649 | Phoenix Contact QC 0,5/12-STF-3,81 - Leiterplatten-Steckverbinder - 1897649 | auf Anfrage | 50 | 50 | auf Anfrage | auf Anfrage | CN | 85366990
Phoenix Contact | 1898266 | Phoenix Contact ZEC 1,5/ 2-LPV-5,0 C2 - Leiterplattenverbinder - 1898266 | auf Anfrage | 50 | 45 | auf Anfrage | auf Anfrage | GR | 85366930
Phoenix Contact | 1897652 | Phoenix Contact QC 0,5/13-STF-3,81 - Leiterplatten-Steckverbinder - 1897652 | auf Anfrage | 50 | 50 | auf Anfrage | auf Anfrage | CN | 85366990
Phoenix Contact | 1897665 | Phoenix Contact QC 0,5/14-STF-3,81 - Leiterplatten-Steckverbinder - 1897665 | auf Anfrage | 50 | 50 | auf Anfrage | auf Anfrage | PL | 85366990
Phoenix Contact | 1897678 | Phoenix Contact QC 0,5/15-STF-3,81 - Leiterplatten-Steckverbinder - 1897678 | auf Anfrage | 50 | 50 | auf Anfrage | auf Anfrage | CN | 85366990
Phoenix Contact | 1897681 | Phoenix Contact QC 0,5/16-STF-3,81 - Leiterplatten-Steckverbinder - 1897681 | auf Anfrage | 50 | 50 | auf Anfrage | auf Anfrage | CN | 85366990
Phoenix Contact | 1898279 | Phoenix Contact ZEC 1,5/ 3-LPV-5,0 C2 - Leiterplattenverbinder - 1898279 | auf Anfrage | 50 | 45 | auf Anfrage | auf Anfrage | GR | 85366930
Phoenix Contact | 1898282 | Phoenix Contact ZEC 1,5/ 4-LPV-5,0 C2 - Leiterplattenverbinder - 1898282 | auf Anfrage | 50 | 45 | auf Anfrage | auf Anfrage | GR | 85366930
Phoenix Contact | 1898295 | Phoenix Contact ZEC 1,5/ 5-LPV-5,0 C2 - Leiterplattenverbinder - 1898295 | auf Anfrage | 50 | 44 | auf Anfrage | auf Anfrage | GR | 85366930
Phoenix Contact | 1898318 | Phoenix Contact ZEC 1,5/ 7-LPV-5,0 C2 - Leiterplattenverbinder - 1898318 | auf Anfrage | 50 | 45 | auf Anfrage | auf Anfrage | GR | 85366930
Phoenix Contact | 1898347 | Phoenix Contact ZEC 1,5/10-LPV-5,0 C2 - Leiterplattenverbinder - 1898347 | auf Anfrage | 50 | 45 | auf Anfrage | auf Anfrage | GR | 85366930
Phoenix Contact | 1898363 | Phoenix Contact ZEC 1,5/12-LPV-5,0 C2 - Leiterplattenverbinder - 1898363 | auf Anfrage | 50 | 45 | auf Anfrage | auf Anfrage | GR | 85366930
Phoenix Contact | 1898305 | Phoenix Contact ZEC 1,5/ 6-LPV-5,0 C2 - Leiterplattenverbinder - 1898305 | 2350 | 50 | 2 | auf Anfrage | auf Anfrage | BG | 85366930
Phoenix Contact | 1898321 | Phoenix Contact ZEC 1,5/ 8-LPV-5,0 C2 - Leiterplattenverbinder - 1898321 | auf Anfrage | 50 | 45 | auf Anfrage | auf Anfrage | GR | 85366930
Phoenix Contact | 1898334 | Phoenix Contact ZEC 1,5/ 9-LPV-5,0 C2 - Leiterplattenverbinder - 1898334 | auf Anfrage | 50 | 45 | auf Anfrage | auf Anfrage | GR | 85366930
Phoenix Contact | 1898350 | Phoenix Contact ZEC 1,5/11-LPV-5,0 C2 - Leiterplattenverbinder - 1898350 | auf Anfrage | 50 | 45 | auf Anfrage | auf Anfrage | BG | 85366930
Phoenix Contact | 1898389 | Phoenix Contact ZEC 1,5/ 3-LPV-7,5 C2 - Leiterplattenverbinder - 1898389 | 1100 | 50 | 2 | auf Anfrage | auf Anfrage | GR | 85366930
Phoenix Contact | 1898392 | Phoenix Contact ZEC 1,5/ 4-LPV-7,5 C2 - Leiterplattenverbinder - 1898392 | auf Anfrage | 50 | 45 | auf Anfrage | auf Anfrage | GR | 85366930
Phoenix Contact | 1898402 | Phoenix Contact ZEC 1,5/ 5-LPV-7,5 C2 - Leiterplattenverbinder - 1898402 | auf Anfrage | 50 | 45 | auf Anfrage | auf Anfrage | GR | 85366930
Phoenix Contact | 1898790 | Phoenix Contact FRONT-MSTB 2,5/22-STF-5,08 - Leiterplattenstecker - 1898790 | auf Anfrage | 50 | 26 | auf Anfrage | auf Anfrage | DE | 85366990
Phoenix Contact | 1898622 | Phoenix Contact MCC-MT 0,5-1,0 BAND - Crimpkontakt - 1898622 | 58500 | 6500 | 3 | auf Anfrage | auf Anfrage | DE | 85366990
Phoenix Contact | 1898868 | Phoenix Contact DFK-MSTBA 2,5/ 5-G-5,08 - Durchführungsgrundleiste - 1898868 | 650 | 50 | 3 | auf Anfrage | auf Anfrage | PL | 85366930
Phoenix Contact | 1898800 | Phoenix Contact FRONT-MSTB 2,5/24-STF-5,08 - Leiterplattenstecker - 1898800 | 4600 | 50 | 2 | auf Anfrage | auf Anfrage | CN | 85366990
Phoenix Contact | 1898813 | Phoenix Contact MSTB 2,5/22-GF-5,08 - Leiterplatten-Grundleiste - 1898813 | auf Anfrage | 50 | 20 | auf Anfrage | auf Anfrage | DE | 85366930
Phoenix Contact | 1898839 | Phoenix Contact DFK-MSTBA 2,5/ 2-G-5,08 - Durchführungsgrundleiste - 1898839 | 100 | 50 | 2 | auf Anfrage | auf Anfrage | PL | 85366930
Phoenix Contact | 1898842 | Phoenix Contact DFK-MSTBA 2,5/ 3-G-5,08 - Durchführungsgrundleiste - 1898842 | 2150 | 50 | 3 | auf Anfrage | auf Anfrage | PL | 85366930
Phoenix Contact | 1898855 | Phoenix Contact DFK-MSTBA 2,5/ 4-G-5,08 - Durchführungsgrundleiste - 1898855 | 1800 | 50 | 2 | auf Anfrage | auf Anfrage | PL | 85366930
Phoenix Contact | 1898923 | Phoenix Contact DFK-MSTBA 2,5/11-G-5,08 - Durchführungsgrundleiste - 1898923 | auf Anfrage | 50 | 25 | auf Anfrage | auf Anfrage | PL | 85366930
Phoenix Contact | 1898871 | Phoenix Contact DFK-MSTBA 2,5/ 6-G-5,08 - Durchführungsgrundleiste - 1898871 | 850 | 50 | 3 | auf Anfrage | auf Anfrage | PL | 85366930
Phoenix Contact | 1898884 | Phoenix Contact DFK-MSTBA 2,5/ 7-G-5,08 - Durchführungsgrundleiste - 1898884 | auf Anfrage | 50 | 25 | auf Anfrage | auf Anfrage | PL | 85366930
Phoenix Contact | 1898897 | Phoenix Contact DFK-MSTBA 2,5/ 8-G-5,08 - Durchführungsgrundleiste - 1898897 | auf Anfrage | 50 | 25 | auf Anfrage | auf Anfrage | PL | 85366930
Phoenix Contact | 1898907 | Phoenix Contact DFK-MSTBA 2,5/ 9-G-5,08 - Durchführungsgrundleiste - 1898907 | auf Anfrage | 50 | 26 | auf Anfrage | auf Anfrage | PL | 85366930
Phoenix Contact | 1898910 | Phoenix Contact DFK-MSTBA 2,5/10-G-5,08 - Durchführungsgrundleiste - 1898910 | auf Anfrage | 50 | 26 | auf Anfrage | auf Anfrage | PL | 85366930
Phoenix Contact | 1898949 | Phoenix Contact DFK-MSTBA 2,5/13-G-5,08 - Durchführungsgrundleiste - 1898949 | auf Anfrage | 50 | 25 | auf Anfrage | auf Anfrage | PL | 85366930
Phoenix Contact | 1898965 | Phoenix Contact DFK-MSTBA 2,5/15-G-5,08 - Durchführungsgrundleiste - 1898965 | auf Anfrage | 50 | 25 | auf Anfrage | auf Anfrage | PL | 85366930
Phoenix Contact | 1898936 | Phoenix Contact DFK-MSTBA 2,5/12-G-5,08 - Durchführungsgrundleiste - 1898936 | auf Anfrage | 50 | 26 | auf Anfrage | auf Anfrage | PL | 85366930
Phoenix Contact | 1898952 | Phoenix Contact DFK-MSTBA 2,5/14-G-5,08 - Durchführungsgrundleiste - 1898952 | auf Anfrage | 50 | 26 | auf Anfrage | auf Anfrage | PL | 85366930
Phoenix Contact | 1898978 | Phoenix Contact DFK-MSTBA 2,5/16-G-5,08 - Durchführungsgrundleiste - 1898978 | auf Anfrage | 50 | 27 | auf Anfrage | auf Anfrage | PL | 85366930
Phoenix Contact | 1898981 | Phoenix Contact DFK-MSTBA 2,5/ 2-GF-5,08 - Durchführungsgrundleiste - 1898981 | auf Anfrage | 50 | 26 | auf Anfrage | auf Anfrage | PL | 85366930
Phoenix Contact | 1899016 | Phoenix Contact DFK-MSTBA 2,5/ 5-GF-5,08 - Durchführungsgrundleiste - 1899016 | 600 | 50 | 3 | auf Anfrage | auf Anfrage | PL | 85366930
Phoenix Contact | 1898994 | Phoenix Contact DFK-MSTBA 2,5/ 3-GF-5,08 - Durchführungsgrundleiste - 1898994 | 150 | 50 | 2 | auf Anfrage | auf Anfrage | PL | 85366930
Phoenix Contact | 1899003 | Phoenix Contact DFK-MSTBA 2,5/ 4-GF-5,08 - Durchführungsgrundleiste - 1899003 | 300 | 50 | 3 | auf Anfrage | auf Anfrage | PL | 85366930
Phoenix Contact | 1899074 | Phoenix Contact DFK-MSTBA 2,5/11-GF-5,08 - Durchführungsgrundleiste - 1899074 | auf Anfrage | 50 | 25 | auf Anfrage | auf Anfrage | PL | 85366930
Phoenix Contact | 1899029 | Phoenix Contact DFK-MSTBA 2,5/ 6-GF-5,08 - Durchführungsgrundleiste - 1899029 | auf Anfrage | 50 | 26 | auf Anfrage | auf Anfrage | PL | 85366930
Phoenix Contact | 1899032 | Phoenix Contact DFK-MSTBA 2,5/ 7-GF-5,08 - Durchführungsgrundleiste - 1899032 | auf Anfrage | 50 | 27 | auf Anfrage | auf Anfrage | PL | 85366930
Phoenix Contact | 1899045 | Phoenix Contact DFK-MSTBA 2,5/ 8-GF-5,08 - Durchführungsgrundleiste - 1899045 | 1150 | 50 | 2 | auf Anfrage | auf Anfrage | PL | 85366930
Phoenix Contact | 1899058 | Phoenix Contact DFK-MSTBA 2,5/ 9-GF-5,08 - Durchführungsgrundleiste - 1899058 | auf Anfrage | 50 | 26 | auf Anfrage | auf Anfrage | PL | 85366930
Phoenix Contact | 1899061 | Phoenix Contact DFK-MSTBA 2,5/10-GF-5,08 - Durchführungsgrundleiste - 1899061 | 550 | 50 | 3 | auf Anfrage | auf Anfrage | PL | 85366930
Phoenix Contact | 1899090 | Phoenix Contact DFK-MSTBA 2,5/13-GF-5,08 - Durchführungsgrundleiste - 1899090 | auf Anfrage | 50 | 26 | auf Anfrage | auf Anfrage | PL | 85366930
Phoenix Contact | 1899113 | Phoenix Contact DFK-MSTBA 2,5/15-GF-5,08 - Durchführungsgrundleiste - 1899113 | auf Anfrage | 50 | 25 | auf Anfrage | auf Anfrage | PL | 85366930
Phoenix Contact | 1899087 | Phoenix Contact DFK-MSTBA 2,5/12-GF-5,08 - Durchführungsgrundleiste - 1899087 | 1000 | 50 | 2 | auf Anfrage | auf Anfrage | PL | 85366930
Phoenix Contact | 1899100 | Phoenix Contact DFK-MSTBA 2,5/14-GF-5,08 - Durchführungsgrundleiste - 1899100 | auf Anfrage | 50 | 25 | auf Anfrage | auf Anfrage | PL | 85366930
Phoenix Contact | 1899126 | Phoenix Contact DFK-MSTBA 2,5/16-GF-5,08 - Durchführungsgrundleiste - 1899126 | 1400 | 50 | 3 | auf Anfrage | auf Anfrage | PL | 85366930
Phoenix Contact | 1899171 | Phoenix Contact DFK-MSTBVA 2,5/ 6-G-5,08 - Durchführungsgrundleiste - 1899171 | auf Anfrage | 50 | 27 | auf Anfrage | auf Anfrage | PL | 85366930
Phoenix Contact | 1899139 | Phoenix Contact DFK-MSTBVA 2,5/ 2-G-5,08 - Durchführungsgrundleiste - 1899139 | 1400 | 50 | 3 | auf Anfrage | auf Anfrage | PL | 85366930
Phoenix Contact | 1899142 | Phoenix Contact DFK-MSTBVA 2,5/ 3-G-5,08 - Durchführungsgrundleiste - 1899142 | auf Anfrage | 50 | 6 | auf Anfrage | auf Anfrage | PL | 85366930
Phoenix Contact | 1899155 | Phoenix Contact DFK-MSTBVA 2,5/ 4-G-5,08 - Durchführungsgrundleiste - 1899155 | 900 | 50 | 3 | auf Anfrage | auf Anfrage | PL | 85366930
Phoenix Contact | 1899168 | Phoenix Contact DFK-MSTBVA 2,5/ 5-G-5,08 - Durchführungsgrundleiste - 1899168 | auf Anfrage | 50 | 26 | auf Anfrage | auf Anfrage | PL | 85366930
Phoenix Contact | 1899184 | Phoenix Contact DFK-MSTBVA 2,5/ 7-G-5,08 - Durchführungsgrundleiste - 1899184 | auf Anfrage | 50 | 25 | auf Anfrage | auf Anfrage | PL | 85366930
Phoenix Contact | 1899210 | Phoenix Contact DFK-MSTBVA 2,5/10-G-5,08 - Durchführungsgrundleiste - 1899210 | auf Anfrage | 50 | 25 | auf Anfrage | auf Anfrage | PL | 85366930
Phoenix Contact | 1899197 | Phoenix Contact DFK-MSTBVA 2,5/ 8-G-5,08 - Durchführungsgrundleiste - 1899197 | 500 | 50 | 3 | auf Anfrage | auf Anfrage | PL | 85366930
Phoenix Contact | 1899207 | Phoenix Contact DFK-MSTBVA 2,5/ 9-G-5,08 - Durchführungsgrundleiste - 1899207 | auf Anfrage | 50 | 27 | auf Anfrage | auf Anfrage | PL | 85366930
Phoenix Contact | 1899249 | Phoenix Contact DFK-MSTBVA 2,5/13-G-5,08 - Durchführungsgrundleiste - 1899249 | auf Anfrage | 50 | 25 | auf Anfrage | auf Anfrage | PL | 85366930
Phoenix Contact | 1899278 | Phoenix Contact DFK-MSTBVA 2,5/16-G-5,08 - Durchführungsgrundleiste - 1899278 | auf Anfrage | 50 | 26 | auf Anfrage | auf Anfrage | PL | 85366930
Phoenix Contact | 1899223 | Phoenix Contact DFK-MSTBVA 2,5/11-G-5,08 - Durchführungsgrundleiste - 1899223 | auf Anfrage | 50 | 27 | auf Anfrage | auf Anfrage | PL | 85366930
Phoenix Contact | 1899236 | Phoenix Contact DFK-MSTBVA 2,5/12-G-5,08 - Durchführungsgrundleiste - 1899236 | auf Anfrage | 50 | 27 | auf Anfrage | auf Anfrage | PL | 85366930
Phoenix Contact | 1899252 | Phoenix Contact DFK-MSTBVA 2,5/14-G-5,08 - Durchführungsgrundleiste - 1899252 | auf Anfrage | 50 | 26 | auf Anfrage | auf Anfrage | PL | 85366930
Phoenix Contact | 1899265 | Phoenix Contact DFK-MSTBVA 2,5/15-G-5,08 - Durchführungsgrundleiste - 1899265 | auf Anfrage | 50 | 25 | auf Anfrage | auf Anfrage | PL | 85366930
Phoenix Contact | 1899281 | Phoenix Contact DFK-MSTBVA 2,5/ 2-GF-5,08 - Durchführungsgrundleiste - 1899281 | 1150 | 50 | 3 | auf Anfrage | auf Anfrage | PL | 85366930
Phoenix Contact | 1899304 | Phoenix Contact DFK-MSTBVA 2,5/ 4-GF-5,08 - Durchführungsgrundleiste - 1899304 | 700 | 50 | 3 | auf Anfrage | auf Anfrage | PL | 85366930
Phoenix Contact | 1899359 | Phoenix Contact DFK-MSTBVA 2,5/ 9-GF-5,08 - Durchführungsgrundleiste - 1899359 | auf Anfrage | 50 | 26 | auf Anfrage | auf Anfrage | PL | 85366930
Phoenix Contact | 1899294 | Phoenix Contact DFK-MSTBVA 2,5/ 3-GF-5,08 - Durchführungsgrundleiste - 1899294 | 500 | 50 | 3 | auf Anfrage | auf Anfrage | PL | 85366930
Phoenix Contact | 1899317 | Phoenix Contact DFK-MSTBVA 2,5/ 5-GF-5,08 - Durchführungsgrundleiste - 1899317 | 500 | 50 | 3 | auf Anfrage | auf Anfrage | PL | 85366930
Phoenix Contact | 1899320 | Phoenix Contact DFK-MSTBVA 2,5/ 6-GF-5,08 - Durchführungsgrundleiste - 1899320 | 550 | 50 | 2 | auf Anfrage | auf Anfrage | PL | 85366930
Phoenix Contact | 1899333 | Phoenix Contact DFK-MSTBVA 2,5/ 7-GF-5,08 - Durchführungsgrundleiste - 1899333 | auf Anfrage | 50 | 26 | auf Anfrage | auf Anfrage | PL | 85366930
Phoenix Contact | 1899346 | Phoenix Contact DFK-MSTBVA 2,5/ 8-GF-5,08 - Durchführungsgrundleiste - 1899346 | 700 | 50 | 2 | auf Anfrage | auf Anfrage | PL | 85366930
Phoenix Contact | 1899362 | Phoenix Contact DFK-MSTBVA 2,5/10-GF-5,08 - Durchführungsgrundleiste - 1899362 | auf Anfrage | 50 | 26 | auf Anfrage | auf Anfrage | PL | 85366930
Phoenix Contact | 1899375 | Phoenix Contact DFK-MSTBVA 2,5/11-GF-5,08 - Durchführungsgrundleiste - 1899375 | auf Anfrage | 50 | 27 | auf Anfrage | auf Anfrage | PL | 85366930
Phoenix Contact | 1899388 | Phoenix Contact DFK-MSTBVA 2,5/12-GF-5,08 - Durchführungsgrundleiste - 1899388 | auf Anfrage | 50 | 26 | auf Anfrage | auf Anfrage | PL | 85366930
Phoenix Contact | 1899401 | Phoenix Contact DFK-MSTBVA 2,5/14-GF-5,08 - Durchführungsgrundleiste - 1899401 | auf Anfrage | 50 | 26 | auf Anfrage | auf Anfrage | PL | 85366930
Phoenix Contact | 1899391 | Phoenix Contact DFK-MSTBVA 2,5/13-GF-5,08 - Durchführungsgrundleiste - 1899391 | auf Anfrage | 50 | 27 | auf Anfrage | auf Anfrage | PL | 85366930
Phoenix Contact | 1899414 | Phoenix Contact DFK-MSTBVA 2,5/15-GF-5,08 - Durchführungsgrundleiste - 1899414 | auf Anfrage | 50 | 25 | auf Anfrage | auf Anfrage | PL | 85366930
Phoenix Contact | 1899427 | Phoenix Contact DFK-MSTBVA 2,5/16-GF-5,08 - Durchführungsgrundleiste - 1899427 | 700 | 50 | 3 | auf Anfrage | auf Anfrage | PL | 85366930
Phoenix Contact | 1900824 | Phoenix Contact MC 1,5/ 7-ST1-5,08 - Leiterplattenstecker - 1900824 | 100 | 50 | 3 | auf Anfrage | auf Anfrage | DE | 85366990
Phoenix Contact | 1900808 | Phoenix Contact MC 1,5/ 5-ST1-5,08 - Leiterplattenstecker - 1900808 | 500 | 50 | 2 | auf Anfrage | auf Anfrage | DE | 85366990
Phoenix Contact | 1900811 | Phoenix Contact MC 1,5/ 6-ST1-5,08 - Leiterplattenstecker - 1900811 | 150 | 50 | 3 | auf Anfrage | auf Anfrage | DE | 85366990
Phoenix Contact | 1900840 | Phoenix Contact MC 1,5/ 9-ST1-5,08 - Leiterplattenstecker - 1900840 | auf Anfrage | 50 | 54 | auf Anfrage | auf Anfrage | DE | 85366990
Phoenix Contact | 1900853 | Phoenix Contact MC 1,5/10-ST1-5,08 - Leiterplattenstecker - 1900853 | auf Anfrage | 50 | 46 | auf Anfrage | auf Anfrage | IN | 85366990
Phoenix Contact | 1900866 | Phoenix Contact MC 1,5/11-ST1-5,08 - Leiterplattenstecker - 1900866 | auf Anfrage | 50 | 54 | auf Anfrage | auf Anfrage | IN | 85366990
Phoenix Contact | 1900882 | Phoenix Contact MC 1,5/ 2-ST1F-5,08 - Leiterplattenstecker - 1900882 | auf Anfrage | 50 | 39 | auf Anfrage | auf Anfrage | DE | 85366990
Phoenix Contact | 1900921 | Phoenix Contact MC 1,5/ 6-ST1F-5,08 - Leiterplattenstecker - 1900921 | 150 | 50 | 2 | auf Anfrage | auf Anfrage | DE | 85366990
Phoenix Contact | 1900934 | Phoenix Contact MC 1,5/ 7-ST1F-5,08 - Leiterplattenstecker - 1900934 | auf Anfrage | 50 | 54 | auf Anfrage | auf Anfrage | DE | 85366990
Phoenix Contact | 1900879 | Phoenix Contact MC 1,5/12-ST1-5,08 - Leiterplattenstecker - 1900879 | 350 | 50 | 3 | auf Anfrage | auf Anfrage | DE | 85366990
Phoenix Contact | 1900918 | Phoenix Contact MC 1,5/ 5-ST1F-5,08 - Leiterplattenstecker - 1900918 | auf Anfrage | 50 | 54 | auf Anfrage | auf Anfrage | DE | 85366990
Phoenix Contact | 1900947 | Phoenix Contact MC 1,5/ 8-ST1F-5,08 - Leiterplattenstecker - 1900947 | auf Anfrage | 50 | 54 | auf Anfrage | auf Anfrage | DE | 85366990
Phoenix Contact | 1902123 | Phoenix Contact FKCT 2,5/ 3-ST-5,08 - Leiterplattenstecker - 1902123 | 15100 | 100 | 2 | auf Anfrage | auf Anfrage | DE | 85366990
Phoenix Contact | 1900950 | Phoenix Contact MC 1,5/ 9-ST1F-5,08 - Leiterplattenstecker - 1900950 | auf Anfrage | 50 | 54 | auf Anfrage | auf Anfrage | IN | 85366990
Phoenix Contact | 1900976 | Phoenix Contact MC 1,5/11-ST1F-5,08 - Leiterplattenstecker - 1900976 | auf Anfrage | 50 | 53 | auf Anfrage | auf Anfrage | IN | 85366990
Phoenix Contact | 1900989 | Phoenix Contact MC 1,5/12-ST1F-5,08 - Leiterplattenstecker - 1900989 | auf Anfrage | 50 | 53 | auf Anfrage | auf Anfrage | IN | 85366990
Phoenix Contact | 1902110 | Phoenix Contact FKCT 2,5/ 2-ST-5,08 - Leiterplattenstecker - 1902110 | 2400 | 100 | 3 | auf Anfrage | auf Anfrage | DE | 85366990
Phoenix Contact | 1902136 | Phoenix Contact FKCT 2,5/ 4-ST-5,08 - Leiterplattenstecker - 1902136 | 300 | 100 | 3 | auf Anfrage | auf Anfrage | DE | 85366990
Phoenix Contact | 1902165 | Phoenix Contact FKCT 2,5/ 7-ST-5,08 - Leiterplattenstecker - 1902165 | 300 | 50 | 2 | auf Anfrage | auf Anfrage | DE | 85366990
Phoenix Contact | 1902181 | Phoenix Contact FKCT 2,5/ 9-ST-5,08 - Leiterplattenstecker - 1902181 | 50 | 50 | 3 | auf Anfrage | auf Anfrage | DE | 85366990
Phoenix Contact | 1902204 | Phoenix Contact FKCT 2,5/11-ST-5,08 - Leiterplattenstecker - 1902204 | 300 | 50 | 2 | auf Anfrage | auf Anfrage | DE | 85366990
Phoenix Contact | 1902149 | Phoenix Contact FKCT 2,5/ 5-ST-5,08 - Leiterplattenstecker - 1902149 | 2600 | 100 | 2 | auf Anfrage | auf Anfrage | DE | 85366990
Phoenix Contact | 1902152 | Phoenix Contact FKCT 2,5/ 6-ST-5,08 - Leiterplattenstecker - 1902152 | 2250 | 50 | 3 | auf Anfrage | auf Anfrage | DE | 85366990
Phoenix Contact | 1902178 | Phoenix Contact FKCT 2,5/ 8-ST-5,08 - Leiterplattenstecker - 1902178 | 2900 | 50 | 3 | auf Anfrage | auf Anfrage | DE | 85366990
Phoenix Contact | 1902194 | Phoenix Contact FKCT 2,5/10-ST-5,08 - Leiterplattenstecker - 1902194 | 950 | 50 | 3 | auf Anfrage | auf Anfrage | DE | 85366990
Phoenix Contact | 1902217 | Phoenix Contact FKCT 2,5/12-ST-5,08 - Leiterplattenstecker - 1902217 | 200 | 50 | 2 | auf Anfrage | auf Anfrage | DE | 85366990
Phoenix Contact | 1902220 | Phoenix Contact FKCT 2,5/13-ST-5,08 - Leiterplattenstecker - 1902220 | auf Anfrage | 50 | 20 | auf Anfrage | auf Anfrage | DE | 85366990
Phoenix Contact | 1902233 | Phoenix Contact FKCT 2,5/14-ST-5,08 - Leiterplattenstecker - 1902233 | 150 | 50 | 3 | auf Anfrage | auf Anfrage | DE | 85366990
Phoenix Contact | 1902262 | Phoenix Contact FKCT 2,5/17-ST-5,08 - Leiterplattenstecker - 1902262 | auf Anfrage | 50 | 20 | auf Anfrage | auf Anfrage | DE | 85366990
Phoenix Contact | 1902288 | Phoenix Contact FKCT 2,5/19-ST-5,08 - Leiterplattenstecker - 1902288 | 150 | 50 | 3 | auf Anfrage | auf Anfrage | DE | 85366990
Phoenix Contact | 1902301 | Phoenix Contact FKCT 2,5/ 2-STF-5,08 - Leiterplattenstecker - 1902301 | 1450 | 50 | 3 | auf Anfrage | auf Anfrage | DE | 85366990
Phoenix Contact | 1902246 | Phoenix Contact FKCT 2,5/15-ST-5,08 - Leiterplattenstecker - 1902246 | auf Anfrage | 50 | 20 | auf Anfrage | auf Anfrage | DE | 85366990
Phoenix Contact | 1902259 | Phoenix Contact FKCT 2,5/16-ST-5,08 - Leiterplattenstecker - 1902259 | 400 | 50 | 3 | auf Anfrage | auf Anfrage | DE | 85366990
Phoenix Contact | 1902275 | Phoenix Contact FKCT 2,5/18-ST-5,08 - Leiterplattenstecker - 1902275 | auf Anfrage | 50 | 17 | auf Anfrage | auf Anfrage | DE | 85366990
Phoenix Contact | 1902291 | Phoenix Contact FKCT 2,5/20-ST-5,08 - Leiterplattenstecker - 1902291 | 100 | 50 | 3 | auf Anfrage | auf Anfrage | DE | 85366990
Phoenix Contact | 1902314 | Phoenix Contact FKCT 2,5/ 3-STF-5,08 - Leiterplattenstecker - 1902314 | 1150 | 50 | 3 | auf Anfrage | auf Anfrage | DE | 85366990
Phoenix Contact | 1902327 | Phoenix Contact FKCT 2,5/ 4-STF-5,08 - Leiterplattenstecker - 1902327 | 150 | 50 | 2 | auf Anfrage | auf Anfrage | DE | 85366990
Phoenix Contact | 1902330 | Phoenix Contact FKCT 2,5/ 5-STF-5,08 - Leiterplattenstecker - 1902330 | 1300 | 50 | 3 | auf Anfrage | auf Anfrage | DE | 85366990
Phoenix Contact | 1902343 | Phoenix Contact FKCT 2,5/ 6-STF-5,08 - Leiterplattenstecker - 1902343 | auf Anfrage | 50 | 20 | auf Anfrage | auf Anfrage | DE | 85366990
Phoenix Contact | 1902356 | Phoenix Contact FKCT 2,5/ 7-STF-5,08 - Leiterplattenstecker - 1902356 | auf Anfrage | 50 | 20 | auf Anfrage | auf Anfrage | DE | 85366990
Phoenix Contact | 1902372 | Phoenix Contact FKCT 2,5/ 9-STF-5,08 - Leiterplattenstecker - 1902372 | auf Anfrage | 50 | 19 | auf Anfrage | auf Anfrage | DE | 85366990
Phoenix Contact | 1902385 | Phoenix Contact FKCT 2,5/10-STF-5,08 - Leiterplattenstecker - 1902385 | auf Anfrage | 50 | 10 | auf Anfrage | auf Anfrage | DE | 85366990
Phoenix Contact | 1902424 | Phoenix Contact FKCT 2,5/14-STF-5,08 - Leiterplattenstecker - 1902424 | auf Anfrage | 50 | 19 | auf Anfrage | auf Anfrage | DE | 85366990
Phoenix Contact | 1902369 | Phoenix Contact FKCT 2,5/ 8-STF-5,08 - Leiterplattenstecker - 1902369 | 600 | 50 | 3 | auf Anfrage | auf Anfrage | DE | 85366990
Phoenix Contact | 1902398 | Phoenix Contact FKCT 2,5/11-STF-5,08 - Leiterplattenstecker - 1902398 | auf Anfrage | 50 | 19 | auf Anfrage | auf Anfrage | DE | 85366990
Phoenix Contact | 1902411 | Phoenix Contact FKCT 2,5/13-STF-5,08 - Leiterplattenstecker - 1902411 | auf Anfrage | 50 | 19 | auf Anfrage | auf Anfrage | DE | 85366990
Phoenix Contact | 1902408 | Phoenix Contact FKCT 2,5/12-STF-5,08 - Leiterplattenstecker - 1902408 | 900 | 50 | 2 | auf Anfrage | auf Anfrage | DE | 85366990
Phoenix Contact | 1902437 | Phoenix Contact FKCT 2,5/15-STF-5,08 - Leiterplattenstecker - 1902437 | auf Anfrage | 50 | 19 | auf Anfrage | auf Anfrage | DE | 85366990
Phoenix Contact | 1902440 | Phoenix Contact FKCT 2,5/16-STF-5,08 - Leiterplattenstecker - 1902440 | auf Anfrage | 50 | 19 | auf Anfrage | auf Anfrage | DE | 85366990
Phoenix Contact | 1902453 | Phoenix Contact FKCT 2,5/17-STF-5,08 - Leiterplattenstecker - 1902453 | auf Anfrage | 50 | 19 | auf Anfrage | auf Anfrage | DE | 85366990
Phoenix Contact | 1902466 | Phoenix Contact FKCT 2,5/18-STF-5,08 - Leiterplattenstecker - 1902466 | 1850 | 50 | 2 | auf Anfrage | auf Anfrage | DE | 85366990
Phoenix Contact | 1904150 | Phoenix Contact MKDS 5 HV/ 3-9,52 - Leiterplattenklemme - 1904150 | 3500 | 50 | 3 | auf Anfrage | auf Anfrage | PL | 85369010
Phoenix Contact | 1902547 | Phoenix Contact MKDS 5 HV/ 2-9,52 - Leiterplattenklemme - 1902547 | 6650 | 50 | 3 | auf Anfrage | auf Anfrage | PL | 85369010
Phoenix Contact | 1904011 | Phoenix Contact RZ 5,08-FRONT 4-H-7,62 - Raster-Zwischenstück - 1904011 | 4720 | 10 | 3 | auf Anfrage | auf Anfrage | BG | 85389099
Phoenix Contact | 1904147 | Phoenix Contact MKDSV 5 HV/ 2-9,52 - Leiterplattenklemme - 1904147 | auf Anfrage | 50 | 25 | auf Anfrage | auf Anfrage | PL | 85369010
Phoenix Contact | 1904215 | Phoenix Contact FRONT 2,5-H/SA10/ 3 - Leiterplattenklemme - 1904215 | auf Anfrage | 20 | 47 | auf Anfrage | auf Anfrage | PL | 85369010
Phoenix Contact | 1904354 | Phoenix Contact ZFKDSA 1-V-3,81-10 - Leiterplattenklemme - 1904354 | auf Anfrage | 50 | 33 | auf Anfrage | auf Anfrage | PL | 85369010
Phoenix Contact | 1904558 | Phoenix Contact ZFKDSA 1,5-W-5,08- 3 - Leiterplattenklemme - 1904558 | auf Anfrage | 50 | 10 | auf Anfrage | auf Anfrage | IN | 85369010
Phoenix Contact | 1904804 | Phoenix Contact ZFKDSA 1-V-3,81- 6 - Leiterplattenklemme - 1904804 | auf Anfrage | 50 | 33 | auf Anfrage | auf Anfrage | PL | 85369010
Phoenix Contact | 1904969 | Phoenix Contact ZFKDS 2,5-5,08 - Leiterplattenklemme - 1904969 | 34550 | 50 | 2 | auf Anfrage | auf Anfrage | IN | 85369010
Phoenix Contact | 1905036 | Phoenix Contact ZFKKDSA 2,5-6,08 R - Leiterplattenklemme - 1905036 | 35450 | 50 | 3 | auf Anfrage | auf Anfrage | IN | 85369010
Phoenix Contact | 1905227 | Phoenix Contact ZFKKDS 2,5-5,08 L - Leiterplattenklemme - 1905227 | 32500 | 50 | 3 | auf Anfrage | auf Anfrage | IN | 85369010
Phoenix Contact | 1905010 | Phoenix Contact ZFKDSA 2,5-6,08 R - Leiterplattenklemme - 1905010 | 7150 | 50 | 2 | auf Anfrage | auf Anfrage | IN | 85369010
Phoenix Contact | 1905023 | Phoenix Contact ZFKKDS 2,5-5,08 - Leiterplattenklemme - 1905023 | 114600 | 50 | 2 | auf Anfrage | auf Anfrage | IN | 85369010
Phoenix Contact | 1905120 | Phoenix Contact MKDSN 2,5/ 6 - Leiterplattenklemme - 1905120 | auf Anfrage | 50 | 52 | auf Anfrage | auf Anfrage | CN | 85369010
Phoenix Contact | 1905214 | Phoenix Contact ZFKDS 2,5-5,08 L - Leiterplattenklemme - 1905214 | 16500 | 50 | 3 | auf Anfrage | auf Anfrage | IN | 85369010
Phoenix Contact | 1905201 | Phoenix Contact MKDS 3/ 5-5,08 - Leiterplattenklemme - 1905201 | 2250 | 50 | 2 | auf Anfrage | auf Anfrage | DE | 85369010
Phoenix Contact | 1905722 | Phoenix Contact ZFKKDS 1,5-5,08 EINZELKLEMME - Leiterplattenklemme - 1905722 | auf Anfrage | 50 | 53 | auf Anfrage | auf Anfrage | IN | 85369010
Phoenix Contact | 1905780 | Phoenix Contact GMKDS 3/10 - Leiterplattenklemme - 1905780 | auf Anfrage | 50 | 20 | auf Anfrage | auf Anfrage | DE | 85369010
Phoenix Contact | 1905683 | Phoenix Contact MKDSN 2,5/ 5 - Leiterplattenklemme - 1905683 | 1400 | 50 | 2 | auf Anfrage | auf Anfrage | CN | 85369010
Phoenix Contact | 1905719 | Phoenix Contact MKDSN 2,5/ 8 - Leiterplattenklemme - 1905719 | 38850 | 50 | 3 | auf Anfrage | auf Anfrage | CN | 85369010
Phoenix Contact | 1906129 | Phoenix Contact MKDS 5 HV/ 4-9,52 - Leiterplattenklemme - 1906129 | 50 | 50 | 3 | auf Anfrage | auf Anfrage | PL | 85369010
Phoenix Contact | 1905971 | Phoenix Contact ZFKDSA 1,5-5,08- 6 - Leiterplattenklemme - 1905971 | auf Anfrage | 50 | 51 | auf Anfrage | auf Anfrage | IN | 85369010
Phoenix Contact | 1905984 | Phoenix Contact ZFKDSA 1,5-5,08-12 - Leiterplattenklemme - 1905984 | auf Anfrage | 10 | 53 | auf Anfrage | auf Anfrage | IN | 85369010
Phoenix Contact | 1905997 | Phoenix Contact ZFKDSA 1,5-7,62- 2 - Leiterplattenklemme - 1905997 | auf Anfrage | 50 | 54 | auf Anfrage | auf Anfrage | IN | 85369010
Phoenix Contact | 1906239 | Phoenix Contact ZFKDSA 1,5-5,08-11 - Leiterplattenklemme - 1906239 | auf Anfrage | 10 | 53 | auf Anfrage | auf Anfrage | IN | 85369010
Phoenix Contact | 1906158 | Phoenix Contact ZFKDSA 1,5-W-7,62- 2 - Leiterplattenklemme - 1906158 | auf Anfrage | 50 | 53 | auf Anfrage | auf Anfrage | IN | 85369010
Phoenix Contact | 1906213 | Phoenix Contact ZFKDSA 1,5-5,08- 7 - Leiterplattenklemme - 1906213 | auf Anfrage | 50 | 54 | auf Anfrage | auf Anfrage | IN | 85369010
Phoenix Contact | 1906226 | Phoenix Contact ZFKDSA 1,5-5,08-10 - Leiterplattenklemme - 1906226 | auf Anfrage | 10 | 54 | auf Anfrage | auf Anfrage | GR | 85369010
Phoenix Contact | 1906268 | Phoenix Contact ZFKDSA 1,5-W-5,08- 4 - Leiterplattenklemme - 1906268 | 1850 | 50 | 3 | auf Anfrage | auf Anfrage | IN | 85369010
Phoenix Contact | 1906297 | Phoenix Contact ZFKDSA 1,5-7,62- 6 - Leiterplattenklemme - 1906297 | auf Anfrage | 50 | 53 | auf Anfrage | auf Anfrage | IN | 85369010
Phoenix Contact | 1906417 | Phoenix Contact FFKDSA1/H1-5,08-16 - Leiterplattenklemme - 1906417 | auf Anfrage | 50 | 31 | auf Anfrage | auf Anfrage | GR | 85369010
Phoenix Contact | 1906682 | Phoenix Contact FFKDSA1/H-3,81- 6 - Leiterplattenklemme - 1906682 | auf Anfrage | 50 | 46 | auf Anfrage | auf Anfrage | GR | 85369010
Phoenix Contact | 1906776 | Phoenix Contact MFKDSP/ 5-5,08 - Leiterplattenklemme - 1906776 | auf Anfrage | 50 | 11 | auf Anfrage | auf Anfrage | PL | 85369010
Phoenix Contact | 1907131 | Phoenix Contact MKDSV 5/ 2-7,62 - Leiterplattenklemme - 1907131 | 4650 | 50 | 2 | auf Anfrage | auf Anfrage | DE | 85369010
Phoenix Contact | 1907348 | Phoenix Contact FFKDSA1/H1-5,08- 3 - Leiterplattenklemme - 1907348 | auf Anfrage | 50 | 32 | auf Anfrage | auf Anfrage | GR | 85369010
Phoenix Contact | 1907432 | Phoenix Contact MKDS 5 HV/ 2-9,52-Z - Leiterplattenklemme - 1907432 | 3550 | 50 | 3 | auf Anfrage | auf Anfrage | PL | 85369010
Phoenix Contact | 1907416 | Phoenix Contact MKDSV 5 HV/ 2-9,52-Z - Leiterplattenklemme - 1907416 | 1250 | 50 | 2 | auf Anfrage | auf Anfrage | PL | 85369010
Phoenix Contact | 1907429 | Phoenix Contact MKDS 5 HV/ 3-9,52-Z - Leiterplattenklemme - 1907429 | 2050 | 50 | 3 | auf Anfrage | auf Anfrage | PL | 85369010
Phoenix Contact | 1907759 | Phoenix Contact MKKDS 3/ 5-5,08 - Leiterplattenklemme - 1907759 | 2200 | 50 | 3 | auf Anfrage | auf Anfrage | CN | 85369010
Phoenix Contact | 1907526 | Phoenix Contact ZFKDS 4- 7,5 - Leiterplattenklemme - 1907526 | 9200 | 50 | 2 | auf Anfrage | auf Anfrage | PL | 85369010
Phoenix Contact | 1907539 | Phoenix Contact ZFKDS 4-10 - Leiterplattenklemme - 1907539 | auf Anfrage | 50 | 33 | auf Anfrage | auf Anfrage | PL | 85369010
Phoenix Contact | 1907542 | Phoenix Contact ZFKDSA 4- 9 - Leiterplattenklemme - 1907542 | 14650 | 50 | 3 | auf Anfrage | auf Anfrage | PL | 85369010
Phoenix Contact | 1909210 | Phoenix Contact FKCT 2,5/ 2-ST - Leiterplattenstecker - 1909210 | 5300 | 100 | 2 | auf Anfrage | auf Anfrage | DE | 85366990
Phoenix Contact | 1909236 | Phoenix Contact FKCT 2,5/ 4-ST - Leiterplattenstecker - 1909236 | 6500 | 100 | 2 | auf Anfrage | auf Anfrage | DE | 85366990
Phoenix Contact | 1907911 | Phoenix Contact FOPT 2,2-T - LWL-Leiterplattenklemme - 1907911 | auf Anfrage | 10 | 26 | auf Anfrage | auf Anfrage | PL | 85369010
Phoenix Contact | 1907924 | Phoenix Contact FOPT 2,2-R - LWL-Leiterplattenklemme - 1907924 | 10 | 10 | 2 | auf Anfrage | auf Anfrage | PL | 85369010
Phoenix Contact | 1907979 | Phoenix Contact GMKDS 3/ 6-7,62 - Leiterplattenklemme - 1907979 | auf Anfrage | 50 | 20 | auf Anfrage | auf Anfrage | DE | 85369010
Phoenix Contact | 1909223 | Phoenix Contact FKCT 2,5/ 3-ST - Leiterplattenstecker - 1909223 | 9100 | 100 | 3 | auf Anfrage | auf Anfrage | DE | 85366990
Phoenix Contact | 1909249 | Phoenix Contact FKCT 2,5/ 5-ST - Leiterplattenstecker - 1909249 | 1100 | 100 | 2 | auf Anfrage | auf Anfrage | DE | 85366990
Phoenix Contact | 1909278 | Phoenix Contact FKCT 2,5/ 8-ST - Leiterplattenstecker - 1909278 | 2600 | 50 | 2 | auf Anfrage | auf Anfrage | DE | 85366990
Phoenix Contact | 1909252 | Phoenix Contact FKCT 2,5/ 6-ST - Leiterplattenstecker - 1909252 | 2850 | 50 | 3 | auf Anfrage | auf Anfrage | DE | 85366990
Phoenix Contact | 1909265 | Phoenix Contact FKCT 2,5/ 7-ST - Leiterplattenstecker - 1909265 | 2150 | 50 | 3 | auf Anfrage | auf Anfrage | DE | 85366990
Phoenix Contact | 1909281 | Phoenix Contact FKCT 2,5/ 9-ST - Leiterplattenstecker - 1909281 | auf Anfrage | 50 | 20 | auf Anfrage | auf Anfrage | DE | 85366990
Phoenix Contact | 1909294 | Phoenix Contact FKCT 2,5/10-ST - Leiterplattenstecker - 1909294 | 550 | 50 | 3 | auf Anfrage | auf Anfrage | DE | 85366990
Phoenix Contact | 1909320 | Phoenix Contact FKCT 2,5/13-ST - Leiterplattenstecker - 1909320 | auf Anfrage | 50 | 20 | auf Anfrage | auf Anfrage | DE | 85366990
Phoenix Contact | 1909304 | Phoenix Contact FKCT 2,5/11-ST - Leiterplattenstecker - 1909304 | auf Anfrage | 50 | 19 | auf Anfrage | auf Anfrage | DE | 85366990
Phoenix Contact | 1909317 | Phoenix Contact FKCT 2,5/12-ST - Leiterplattenstecker - 1909317 | 100 | 50 | 2 | auf Anfrage | auf Anfrage | DE | 85366990
Phoenix Contact | 1909388 | Phoenix Contact FKCT 2,5/19-ST - Leiterplattenstecker - 1909388 | auf Anfrage | 50 | 19 | auf Anfrage | auf Anfrage | DE | 85366990
Phoenix Contact | 1909333 | Phoenix Contact FKCT 2,5/14-ST - Leiterplattenstecker - 1909333 | 200 | 50 | 3 | auf Anfrage | auf Anfrage | DE | 85366990
Phoenix Contact | 1909346 | Phoenix Contact FKCT 2,5/15-ST - Leiterplattenstecker - 1909346 | auf Anfrage | 50 | 19 | auf Anfrage | auf Anfrage | DE | 85366990
Phoenix Contact | 1909359 | Phoenix Contact FKCT 2,5/16-ST - Leiterplattenstecker - 1909359 | 50 | 50 | 1 | auf Anfrage | auf Anfrage | DE | 85366990
Phoenix Contact | 1909362 | Phoenix Contact FKCT 2,5/17-ST - Leiterplattenstecker - 1909362 | auf Anfrage | 50 | 19 | auf Anfrage | auf Anfrage | DE | 85366990
Phoenix Contact | 1909375 | Phoenix Contact FKCT 2,5/18-ST - Leiterplattenstecker - 1909375 | auf Anfrage | 50 | 20 | auf Anfrage | auf Anfrage | DE | 85366990
Phoenix Contact | 1909430 | Phoenix Contact FKCT 2,5/ 5-STF - Leiterplattenstecker - 1909430 | auf Anfrage | 50 | 20 | auf Anfrage | auf Anfrage | DE | 85366990
Phoenix Contact | 1909391 | Phoenix Contact FKCT 2,5/20-ST - Leiterplattenstecker - 1909391 | 150 | 50 | 3 | auf Anfrage | auf Anfrage | DE | 85366990
Phoenix Contact | 1909401 | Phoenix Contact FKCT 2,5/ 2-STF - Leiterplattenstecker - 1909401 | 150 | 50 | 3 | auf Anfrage | auf Anfrage | DE | 85366990
Phoenix Contact | 1909414 | Phoenix Contact FKCT 2,5/ 3-STF - Leiterplattenstecker - 1909414 | 1400 | 50 | 2 | auf Anfrage | auf Anfrage | DE | 85366990
Phoenix Contact | 1909427 | Phoenix Contact FKCT 2,5/ 4-STF - Leiterplattenstecker - 1909427 | 350 | 50 | 2 | auf Anfrage | auf Anfrage | DE | 85366990
Phoenix Contact | 1909443 | Phoenix Contact FKCT 2,5/ 6-STF - Leiterplattenstecker - 1909443 | auf Anfrage | 50 | 19 | auf Anfrage | auf Anfrage | DE | 85366990
Phoenix Contact | 1909472 | Phoenix Contact FKCT 2,5/ 9-STF - Leiterplattenstecker - 1909472 | auf Anfrage | 50 | 19 | auf Anfrage | auf Anfrage | DE | 85366990
Phoenix Contact | 1909456 | Phoenix Contact FKCT 2,5/ 7-STF - Leiterplattenstecker - 1909456 | auf Anfrage | 50 | 19 | auf Anfrage | auf Anfrage | DE | 85366990
Phoenix Contact | 1909469 | Phoenix Contact FKCT 2,5/ 8-STF - Leiterplattenstecker - 1909469 | 800 | 50 | 2 | auf Anfrage | auf Anfrage | DE | 85366990
Phoenix Contact | 1909537 | Phoenix Contact FKCT 2,5/15-STF - Leiterplattenstecker - 1909537 | auf Anfrage | 50 | 19 | auf Anfrage | auf Anfrage | DE | 85366990
Phoenix Contact | 1909485 | Phoenix Contact FKCT 2,5/10-STF - Leiterplattenstecker - 1909485 | auf Anfrage | 50 | 19 | auf Anfrage | auf Anfrage | DE | 85366990
Phoenix Contact | 1909498 | Phoenix Contact FKCT 2,5/11-STF - Leiterplattenstecker - 1909498 | auf Anfrage | 50 | 19 | auf Anfrage | auf Anfrage | DE | 85366990
Phoenix Contact | 1909508 | Phoenix Contact FKCT 2,5/12-STF - Leiterplattenstecker - 1909508 | 50 | 50 | 3 | auf Anfrage | auf Anfrage | DE | 85366990
Phoenix Contact | 1909511 | Phoenix Contact FKCT 2,5/13-STF - Leiterplattenstecker - 1909511 | auf Anfrage | 50 | 19 | auf Anfrage | auf Anfrage | DE | 85366990
Phoenix Contact | 1909524 | Phoenix Contact FKCT 2,5/14-STF - Leiterplattenstecker - 1909524 | auf Anfrage | 50 | 19 | auf Anfrage | auf Anfrage | DE | 85366990
Phoenix Contact | 1909728 | Phoenix Contact FKCVR 2,5/ 3-ST - Leiterplattenstecker - 1909728 | auf Anfrage | 100 | 34 | auf Anfrage | auf Anfrage | SK | 85366990
Phoenix Contact | 1909540 | Phoenix Contact FKCT 2,5/16-STF - Leiterplattenstecker - 1909540 | auf Anfrage | 50 | 19 | auf Anfrage | auf Anfrage | DE | 85366990
Phoenix Contact | 1909553 | Phoenix Contact FKCT 2,5/17-STF - Leiterplattenstecker - 1909553 | auf Anfrage | 50 | 19 | auf Anfrage | auf Anfrage | DE | 85366990
Phoenix Contact | 1909566 | Phoenix Contact FKCT 2,5/18-STF - Leiterplattenstecker - 1909566 | 150 | 50 | 2 | auf Anfrage | auf Anfrage | DE | 85366990
Phoenix Contact | 1909715 | Phoenix Contact FKCVR 2,5/ 2-ST - Leiterplattenstecker - 1909715 | auf Anfrage | 100 | 33 | auf Anfrage | auf Anfrage | SK | 85366990
Phoenix Contact | 1909731 | Phoenix Contact FKCVR 2,5/ 4-ST - Leiterplattenstecker - 1909731 | 500 | 100 | 2 | auf Anfrage | auf Anfrage | SK | 85366990
Phoenix Contact | 1909744 | Phoenix Contact FKCVR 2,5/ 5-ST - Leiterplattenstecker - 1909744 | auf Anfrage | 100 | 47 | auf Anfrage | auf Anfrage | SK | 85366990
Phoenix Contact | 1909757 | Phoenix Contact FKCVR 2,5/ 6-ST - Leiterplattenstecker - 1909757 | auf Anfrage | 50 | 48 | auf Anfrage | auf Anfrage | SK | 85366990
Phoenix Contact | 1909760 | Phoenix Contact FKCVR 2,5/ 7-ST - Leiterplattenstecker - 1909760 | auf Anfrage | 50 | 47 | auf Anfrage | auf Anfrage | SK | 85366990
Phoenix Contact | 1909773 | Phoenix Contact FKCVR 2,5/ 8-ST - Leiterplattenstecker - 1909773 | auf Anfrage | 50 | 46 | auf Anfrage | auf Anfrage | SK | 85366990
Phoenix Contact | 1909786 | Phoenix Contact FKCVR 2,5/ 9-ST - Leiterplattenstecker - 1909786 | auf Anfrage | 50 | 34 | auf Anfrage | auf Anfrage | SK | 85366990
Phoenix Contact | 1909812 | Phoenix Contact FKCVR 2,5/12-ST - Leiterplattenstecker - 1909812 | auf Anfrage | 50 | 47 | auf Anfrage | auf Anfrage | SK | 85366990
Phoenix Contact | 1909799 | Phoenix Contact FKCVR 2,5/10-ST - Leiterplattenstecker - 1909799 | auf Anfrage | 50 | 47 | auf Anfrage | auf Anfrage | SK | 85366990
Phoenix Contact | 1909809 | Phoenix Contact FKCVR 2,5/11-ST - Leiterplattenstecker - 1909809 | auf Anfrage | 50 | 47 | auf Anfrage | auf Anfrage | SK | 85366990
Phoenix Contact | 1909825 | Phoenix Contact FKCVR 2,5/13-ST - Leiterplattenstecker - 1909825 | auf Anfrage | 50 | 47 | auf Anfrage | auf Anfrage | SK | 85366990
Phoenix Contact | 1909867 | Phoenix Contact FKCVR 2,5/17-ST - Leiterplattenstecker - 1909867 | auf Anfrage | 50 | 47 | auf Anfrage | auf Anfrage | SK | 85366990
Phoenix Contact | 1909838 | Phoenix Contact FKCVR 2,5/14-ST - Leiterplattenstecker - 1909838 | auf Anfrage | 50 | 47 | auf Anfrage | auf Anfrage | SK | 85366990
Phoenix Contact | 1909841 | Phoenix Contact FKCVR 2,5/15-ST - Leiterplattenstecker - 1909841 | auf Anfrage | 50 | 47 | auf Anfrage | auf Anfrage | SK | 85366990
Phoenix Contact | 1909854 | Phoenix Contact FKCVR 2,5/16-ST - Leiterplattenstecker - 1909854 | auf Anfrage | 50 | 47 | auf Anfrage | auf Anfrage | SK | 85366990
Phoenix Contact | 1909922 | Phoenix Contact FKCVR 2,5/ 6-STF - Leiterplattenstecker - 1909922 | auf Anfrage | 50 | 54 | auf Anfrage | auf Anfrage | SK | 85366990
Phoenix Contact | 1909870 | Phoenix Contact FKCVR 2,5/18-ST - Leiterplattenstecker - 1909870 | auf Anfrage | 50 | 48 | auf Anfrage | auf Anfrage | SK | 85366990
Phoenix Contact | 1909883 | Phoenix Contact FKCVR 2,5/ 2-STF - Leiterplattenstecker - 1909883 | auf Anfrage | 50 | 55 | auf Anfrage | auf Anfrage | SK | 85366990
Phoenix Contact | 1909896 | Phoenix Contact FKCVR 2,5/ 3-STF - Leiterplattenstecker - 1909896 | auf Anfrage | 50 | 55 | auf Anfrage | auf Anfrage | SK | 85366990
Phoenix Contact | 1909906 | Phoenix Contact FKCVR 2,5/ 4-STF - Leiterplattenstecker - 1909906 | auf Anfrage | 50 | 55 | auf Anfrage | auf Anfrage | SK | 85366990
Phoenix Contact | 1909919 | Phoenix Contact FKCVR 2,5/ 5-STF - Leiterplattenstecker - 1909919 | auf Anfrage | 50 | 54 | auf Anfrage | auf Anfrage | SK | 85366990
Phoenix Contact | 1909977 | Phoenix Contact FKCVR 2,5/11-STF - Leiterplattenstecker - 1909977 | auf Anfrage | 50 | 54 | auf Anfrage | auf Anfrage | DE | 85366990
Phoenix Contact | 1909935 | Phoenix Contact FKCVR 2,5/ 7-STF - Leiterplattenstecker - 1909935 | 1000 | 50 | 2 | auf Anfrage | auf Anfrage | SK | 85366990
Phoenix Contact | 1909948 | Phoenix Contact FKCVR 2,5/ 8-STF - Leiterplattenstecker - 1909948 | auf Anfrage | 50 | 54 | auf Anfrage | auf Anfrage | SK | 85366990
Phoenix Contact | 1909951 | Phoenix Contact FKCVR 2,5/ 9-STF - Leiterplattenstecker - 1909951 | auf Anfrage | 50 | 55 | auf Anfrage | auf Anfrage | SK | 85366990
Phoenix Contact | 1909964 | Phoenix Contact FKCVR 2,5/10-STF - Leiterplattenstecker - 1909964 | auf Anfrage | 50 | 55 | auf Anfrage | auf Anfrage | SK | 85366990
Phoenix Contact | 1909980 | Phoenix Contact FKCVR 2,5/12-STF - Leiterplattenstecker - 1909980 | auf Anfrage | 50 | 54 | auf Anfrage | auf Anfrage | SK | 85366990
Phoenix Contact | 1910018 | Phoenix Contact FKCVR 2,5/15-STF - Leiterplattenstecker - 1910018 | auf Anfrage | 50 | 54 | auf Anfrage | auf Anfrage | SK | 85366990
Phoenix Contact | 1909993 | Phoenix Contact FKCVR 2,5/13-STF - Leiterplattenstecker - 1909993 | auf Anfrage | 50 | 54 | auf Anfrage | auf Anfrage | SK | 85366990
Phoenix Contact | 1910005 | Phoenix Contact FKCVR 2,5/14-STF - Leiterplattenstecker - 1910005 | auf Anfrage | 50 | 54 | auf Anfrage | auf Anfrage | SK | 85366990
Phoenix Contact | 1910050 | Phoenix Contact FKCVW 2,5/ 4-ST - Leiterplattenstecker - 1910050 | 50 | 50 | 1 | auf Anfrage | auf Anfrage | SK | 85366990
Phoenix Contact | 1910021 | Phoenix Contact FKCVR 2,5/16-STF - Leiterplattenstecker - 1910021 | auf Anfrage | 50 | 54 | auf Anfrage | auf Anfrage | SK | 85366990
Phoenix Contact | 1910034 | Phoenix Contact FKCVW 2,5/ 2-ST - Leiterplattenstecker - 1910034 | 900 | 50 | 1 | auf Anfrage | auf Anfrage | SK | 85366990
Phoenix Contact | 1910047 | Phoenix Contact FKCVW 2,5/ 3-ST - Leiterplattenstecker - 1910047 | auf Anfrage | 50 | 47 | auf Anfrage | auf Anfrage | SK | 85366990
Phoenix Contact | 1910063 | Phoenix Contact FKCVW 2,5/ 5-ST - Leiterplattenstecker - 1910063 | auf Anfrage | 50 | 34 | auf Anfrage | auf Anfrage | SK | 85366990
Phoenix Contact | 1910076 | Phoenix Contact FKCVW 2,5/ 6-ST - Leiterplattenstecker - 1910076 | auf Anfrage | 50 | 34 | auf Anfrage | auf Anfrage | SK | 85366990
Phoenix Contact | 1910089 | Phoenix Contact FKCVW 2,5/ 7-ST - Leiterplattenstecker - 1910089 | auf Anfrage | 50 | 47 | auf Anfrage | auf Anfrage | SK | 85366990
Phoenix Contact | 1910115 | Phoenix Contact FKCVW 2,5/10-ST - Leiterplattenstecker - 1910115 | auf Anfrage | 50 | 48 | auf Anfrage | auf Anfrage | SK | 85366990
Phoenix Contact | 1910131 | Phoenix Contact FKCVW 2,5/12-ST - Leiterplattenstecker - 1910131 | auf Anfrage | 50 | 48 | auf Anfrage | auf Anfrage | SK | 85366990
Phoenix Contact | 1910186 | Phoenix Contact FKCVW 2,5/17-ST - Leiterplattenstecker - 1910186 | auf Anfrage | 50 | 47 | auf Anfrage | auf Anfrage | SK | 85366990
Phoenix Contact | 1910212 | Phoenix Contact FKCVW 2,5/ 3-STF - Leiterplattenstecker - 1910212 | auf Anfrage | 50 | 55 | auf Anfrage | auf Anfrage | SK | 85366990
Phoenix Contact | 1910199 | Phoenix Contact FKCVW 2,5/18-ST - Leiterplattenstecker - 1910199 | 50 | 50 | 2 | auf Anfrage | auf Anfrage | SK | 85366990
Phoenix Contact | 1910209 | Phoenix Contact FKCVW 2,5/ 2-STF - Leiterplattenstecker - 1910209 | auf Anfrage | 50 | 55 | auf Anfrage | auf Anfrage | SK | 85366990
Phoenix Contact | 1910270 | Phoenix Contact FKCVW 2,5/ 9-STF - Leiterplattenstecker - 1910270 | auf Anfrage | 50 | 54 | auf Anfrage | auf Anfrage | SK | 85366990
Phoenix Contact | 1910225 | Phoenix Contact FKCVW 2,5/ 4-STF - Leiterplattenstecker - 1910225 | auf Anfrage | 50 | 54 | auf Anfrage | auf Anfrage | SK | 85366990
Phoenix Contact | 1910238 | Phoenix Contact FKCVW 2,5/ 5-STF - Leiterplattenstecker - 1910238 | auf Anfrage | 50 | 54 | auf Anfrage | auf Anfrage | SK | 85366990
Phoenix Contact | 1910241 | Phoenix Contact FKCVW 2,5/ 6-STF - Leiterplattenstecker - 1910241 | auf Anfrage | 50 | 55 | auf Anfrage | auf Anfrage | SK | 85366990
Phoenix Contact | 1910254 | Phoenix Contact FKCVW 2,5/ 7-STF - Leiterplattenstecker - 1910254 | auf Anfrage | 50 | 54 | auf Anfrage | auf Anfrage | SK | 85366990
Phoenix Contact | 1910267 | Phoenix Contact FKCVW 2,5/ 8-STF - Leiterplattenstecker - 1910267 | auf Anfrage | 50 | 55 | auf Anfrage | auf Anfrage | SK | 85366990
Phoenix Contact | 1910322 | Phoenix Contact FKCVW 2,5/14-STF - Leiterplattenstecker - 1910322 | auf Anfrage | 50 | 54 | auf Anfrage | auf Anfrage | SK | 85366990
Phoenix Contact | 1910283 | Phoenix Contact FKCVW 2,5/10-STF - Leiterplattenstecker - 1910283 | 50 | 50 | 3 | auf Anfrage | auf Anfrage | SK | 85366990
Phoenix Contact | 1910296 | Phoenix Contact FKCVW 2,5/11-STF - Leiterplattenstecker - 1910296 | auf Anfrage | 50 | 54 | auf Anfrage | auf Anfrage | SK | 85366990
Phoenix Contact | 1910306 | Phoenix Contact FKCVW 2,5/12-STF - Leiterplattenstecker - 1910306 | auf Anfrage | 50 | 54 | auf Anfrage | auf Anfrage | SK | 85366990
Phoenix Contact | 1910319 | Phoenix Contact FKCVW 2,5/13-STF - Leiterplattenstecker - 1910319 | auf Anfrage | 50 | 54 | auf Anfrage | auf Anfrage | SK | 85366990
Phoenix Contact | 1910335 | Phoenix Contact FKCVW 2,5/15-STF - Leiterplattenstecker - 1910335 | auf Anfrage | 50 | 54 | auf Anfrage | auf Anfrage | SK | 85366990
Phoenix Contact | 1910364 | Phoenix Contact FKC 2,5/ 3-ST - Leiterplattenstecker - 1910364 | 8100 | 100 | 2 | auf Anfrage | auf Anfrage | DE | 85366990
Phoenix Contact | 1910348 | Phoenix Contact FKCVW 2,5/16-STF - Leiterplattenstecker - 1910348 | auf Anfrage | 50 | 55 | auf Anfrage | auf Anfrage | SK | 85366990
Phoenix Contact | 1910351 | Phoenix Contact FKC 2,5/ 2-ST - Leiterplattenstecker - 1910351 | 2600 | 100 | 3 | auf Anfrage | auf Anfrage | DE | 85366990
Phoenix Contact | 1910429 | Phoenix Contact FKC 2,5/ 9-ST - Leiterplattenstecker - 1910429 | 2900 | 50 | 3 | auf Anfrage | auf Anfrage | DE | 85366990
Phoenix Contact | 1910377 | Phoenix Contact FKC 2,5/ 4-ST - Leiterplattenstecker - 1910377 | 10300 | 100 | 2 | auf Anfrage | auf Anfrage | DE | 85366990
Phoenix Contact | 1910380 | Phoenix Contact FKC 2,5/ 5-ST - Leiterplattenstecker - 1910380 | 2100 | 100 | 3 | auf Anfrage | auf Anfrage | DE | 85366990
Phoenix Contact | 1910393 | Phoenix Contact FKC 2,5/ 6-ST - Leiterplattenstecker - 1910393 | 3050 | 50 | 2 | auf Anfrage | auf Anfrage | DE | 85366990
Phoenix Contact | 1910403 | Phoenix Contact FKC 2,5/ 7-ST - Leiterplattenstecker - 1910403 | 650 | 50 | 3 | auf Anfrage | auf Anfrage | DE | 85366990
Phoenix Contact | 1910416 | Phoenix Contact FKC 2,5/ 8-ST - Leiterplattenstecker - 1910416 | 1700 | 50 | 3 | auf Anfrage | auf Anfrage | DE | 85366990
Phoenix Contact | 1910474 | Phoenix Contact FKC 2,5/14-ST - Leiterplattenstecker - 1910474 | auf Anfrage | 50 | 20 | auf Anfrage | auf Anfrage | DE | 85366990
Phoenix Contact | 1910432 | Phoenix Contact FKC 2,5/10-ST - Leiterplattenstecker - 1910432 | 900 | 50 | 3 | auf Anfrage | auf Anfrage | DE | 85366990
Phoenix Contact | 1910445 | Phoenix Contact FKC 2,5/11-ST - Leiterplattenstecker - 1910445 | 250 | 50 | 3 | auf Anfrage | auf Anfrage | DE | 85366990
Phoenix Contact | 1910458 | Phoenix Contact FKC 2,5/12-ST - Leiterplattenstecker - 1910458 | 500 | 50 | 2 | auf Anfrage | auf Anfrage | DE | 85366990
Phoenix Contact | 1910461 | Phoenix Contact FKC 2,5/13-ST - Leiterplattenstecker - 1910461 | auf Anfrage | 50 | 19 | auf Anfrage | auf Anfrage | DE | 85366990
Phoenix Contact | 1910487 | Phoenix Contact FKC 2,5/15-ST - Leiterplattenstecker - 1910487 | auf Anfrage | 50 | 20 | auf Anfrage | auf Anfrage | DE | 85366990
Phoenix Contact | 1910513 | Phoenix Contact FKC 2,5/18-ST - Leiterplattenstecker - 1910513 | auf Anfrage | 50 | 20 | auf Anfrage | auf Anfrage | DE | 85366990
Phoenix Contact | 1910490 | Phoenix Contact FKC 2,5/16-ST - Leiterplattenstecker - 1910490 | 250 | 50 | 3 | auf Anfrage | auf Anfrage | DE | 85366990
Phoenix Contact | 1910500 | Phoenix Contact FKC 2,5/17-ST - Leiterplattenstecker - 1910500 | auf Anfrage | 50 | 19 | auf Anfrage | auf Anfrage | DE | 85366990
Phoenix Contact | 1910571 | Phoenix Contact FKC 2,5/ 7-STF - Leiterplattenstecker - 1910571 | auf Anfrage | 50 | 20 | auf Anfrage | auf Anfrage | DE | 85366990
Phoenix Contact | 1910526 | Phoenix Contact FKC 2,5/ 2-STF - Leiterplattenstecker - 1910526 | 600 | 100 | 2 | auf Anfrage | auf Anfrage | DE | 85366990
Phoenix Contact | 1910539 | Phoenix Contact FKC 2,5/ 3-STF - Leiterplattenstecker - 1910539 | 1300 | 100 | 3 | auf Anfrage | auf Anfrage | DE | 85366990
Phoenix Contact | 1910542 | Phoenix Contact FKC 2,5/ 4-STF - Leiterplattenstecker - 1910542 | 400 | 100 | 3 | auf Anfrage | auf Anfrage | DE | 85366990
Phoenix Contact | 1910555 | Phoenix Contact FKC 2,5/ 5-STF - Leiterplattenstecker - 1910555 | 400 | 100 | 3 | auf Anfrage | auf Anfrage | DE | 85366990
Phoenix Contact | 1910568 | Phoenix Contact FKC 2,5/ 6-STF - Leiterplattenstecker - 1910568 | 500 | 50 | 3 | auf Anfrage | auf Anfrage | DE | 85366990
Phoenix Contact | 1910623 | Phoenix Contact FKC 2,5/12-STF - Leiterplattenstecker - 1910623 | 150 | 50 | 3 | auf Anfrage | auf Anfrage | DE | 85366990
Phoenix Contact | 1910584 | Phoenix Contact FKC 2,5/ 8-STF - Leiterplattenstecker - 1910584 | 1350 | 50 | 2 | auf Anfrage | auf Anfrage | DE | 85366990
Phoenix Contact | 1910597 | Phoenix Contact FKC 2,5/ 9-STF - Leiterplattenstecker - 1910597 | auf Anfrage | 50 | 19 | auf Anfrage | auf Anfrage | DE | 85366990
Phoenix Contact | 1910607 | Phoenix Contact FKC 2,5/10-STF - Leiterplattenstecker - 1910607 | auf Anfrage | 50 | 20 | auf Anfrage | auf Anfrage | DE | 85366990
Phoenix Contact | 1910610 | Phoenix Contact FKC 2,5/11-STF - Leiterplattenstecker - 1910610 | auf Anfrage | 50 | 19 | auf Anfrage | auf Anfrage | DE | 85366990
Phoenix Contact | 1910636 | Phoenix Contact FKC 2,5/13-STF - Leiterplattenstecker - 1910636 | auf Anfrage | 50 | 19 | auf Anfrage | auf Anfrage | DE | 85366990
Phoenix Contact | 1910665 | Phoenix Contact FKC 2,5/16-STF - Leiterplattenstecker - 1910665 | auf Anfrage | 50 | 19 | auf Anfrage | auf Anfrage | DE | 85366990
Phoenix Contact | 1910649 | Phoenix Contact FKC 2,5/14-STF - Leiterplattenstecker - 1910649 | auf Anfrage | 50 | 19 | auf Anfrage | auf Anfrage | DE | 85366990
Phoenix Contact | 1910652 | Phoenix Contact FKC 2,5/15-STF - Leiterplattenstecker - 1910652 | auf Anfrage | 50 | 19 | auf Anfrage | auf Anfrage | DE | 85366990
Phoenix Contact | 1910720 | Phoenix Contact FKIC 2,5/ 7-ST - Leiterplattenstecker - 1910720 | 200 | 50 | 2 | auf Anfrage | auf Anfrage | DE | 85366990
Phoenix Contact | 1910678 | Phoenix Contact FKIC 2,5/ 2-ST - Leiterplattenstecker - 1910678 | 41900 | 100 | 3 | auf Anfrage | auf Anfrage | DE | 85366990
Phoenix Contact | 1910681 | Phoenix Contact FKIC 2,5/ 3-ST - Leiterplattenstecker - 1910681 | 1600 | 100 | 3 | auf Anfrage | auf Anfrage | DE | 85366990
Phoenix Contact | 1910694 | Phoenix Contact FKIC 2,5/ 4-ST - Leiterplattenstecker - 1910694 | 1400 | 100 | 3 | auf Anfrage | auf Anfrage | DE | 85366990
Phoenix Contact | 1910704 | Phoenix Contact FKIC 2,5/ 5-ST - Leiterplattenstecker - 1910704 | auf Anfrage | 100 | 19 | auf Anfrage | auf Anfrage | DE | 85366990
Phoenix Contact | 1910717 | Phoenix Contact FKIC 2,5/ 6-ST - Leiterplattenstecker - 1910717 | 300 | 50 | 2 | auf Anfrage | auf Anfrage | DE | 85366990
Phoenix Contact | 1910775 | Phoenix Contact FKIC 2,5/12-ST - Leiterplattenstecker - 1910775 | auf Anfrage | 50 | 20 | auf Anfrage | auf Anfrage | DE | 85366990
Phoenix Contact | 1910733 | Phoenix Contact FKIC 2,5/ 8-ST - Leiterplattenstecker - 1910733 | 100 | 50 | 2 | auf Anfrage | auf Anfrage | DE | 85366990
Phoenix Contact | 1910746 | Phoenix Contact FKIC 2,5/ 9-ST - Leiterplattenstecker - 1910746 | auf Anfrage | 50 | 20 | auf Anfrage | auf Anfrage | DE | 85366990
Phoenix Contact | 1910759 | Phoenix Contact FKIC 2,5/10-ST - Leiterplattenstecker - 1910759 | auf Anfrage | 50 | 19 | auf Anfrage | auf Anfrage | DE | 85366990
Phoenix Contact | 1910762 | Phoenix Contact FKIC 2,5/11-ST - Leiterplattenstecker - 1910762 | auf Anfrage | 50 | 20 | auf Anfrage | auf Anfrage | DE | 85366990
Phoenix Contact | 1910791 | Phoenix Contact FKIC 2,5/14-ST - Leiterplattenstecker - 1910791 | auf Anfrage | 50 | 19 | auf Anfrage | auf Anfrage | DE | 85366990
Phoenix Contact | 1910814 | Phoenix Contact FKIC 2,5/16-ST - Leiterplattenstecker - 1910814 | auf Anfrage | 50 | 20 | auf Anfrage | auf Anfrage | DE | 85366990
Phoenix Contact | 1910788 | Phoenix Contact FKIC 2,5/13-ST - Leiterplattenstecker - 1910788 | auf Anfrage | 50 | 19 | auf Anfrage | auf Anfrage | DE | 85366990
Phoenix Contact | 1910801 | Phoenix Contact FKIC 2,5/15-ST - Leiterplattenstecker - 1910801 | auf Anfrage | 50 | 19 | auf Anfrage | auf Anfrage | DE | 85366990
Phoenix Contact | 1910885 | Phoenix Contact FKIC 2,5/ 8-STF - Leiterplattenstecker - 1910885 | auf Anfrage | 50 | 20 | auf Anfrage | auf Anfrage | DE | 85366990
Phoenix Contact | 1910843 | Phoenix Contact FKIC 2,5/ 4-STF - Leiterplattenstecker - 1910843 | auf Anfrage | 50 | 19 | auf Anfrage | auf Anfrage | DE | 85366990
Phoenix Contact | 1910869 | Phoenix Contact FKIC 2,5/ 6-STF - Leiterplattenstecker - 1910869 | auf Anfrage | 50 | 19 | auf Anfrage | auf Anfrage | DE | 85366990
Phoenix Contact | 1910898 | Phoenix Contact FKIC 2,5/ 9-STF - Leiterplattenstecker - 1910898 | auf Anfrage | 50 | 19 | auf Anfrage | auf Anfrage | DE | 85366990
Phoenix Contact | 1911868 | Phoenix Contact MSTB 2,5 HC/ 3-ST - Leiterplattenstecker - 1911868 | 3850 | 50 | 2 | auf Anfrage | auf Anfrage | DE | 85366990
Phoenix Contact | 1910966 | Phoenix Contact FKIC 2,5/16-STF - Leiterplattenstecker - 1910966 | auf Anfrage | 50 | 19 | auf Anfrage | auf Anfrage | DE | 85366990
Phoenix Contact | 1911855 | Phoenix Contact MSTB 2,5 HC/ 2-ST - Leiterplattenstecker - 1911855 | 300 | 50 | 2 | auf Anfrage | auf Anfrage | DE | 85366990
Phoenix Contact | 1911871 | Phoenix Contact MSTB 2,5 HC/ 4-ST - Leiterplattenstecker - 1911871 | 500 | 50 | 2 | auf Anfrage | auf Anfrage | DE | 85366990
Phoenix Contact | 1911884 | Phoenix Contact MSTB 2,5 HC/ 5-ST - Leiterplattenstecker - 1911884 | 1300 | 50 | 2 | auf Anfrage | auf Anfrage | DE | 85366990
Phoenix Contact | 1911897 | Phoenix Contact MSTB 2,5 HC/ 6-ST - Leiterplattenstecker - 1911897 | 200 | 50 | 2 | auf Anfrage | auf Anfrage | DE | 85366990
Phoenix Contact | 1911907 | Phoenix Contact MSTB 2,5 HC/ 7-ST - Leiterplattenstecker - 1911907 | auf Anfrage | 50 | 19 | auf Anfrage | auf Anfrage | DE | 85366990
Phoenix Contact | 1911952 | Phoenix Contact MSTB 2,5 HC/12-ST - Leiterplattenstecker - 1911952 | auf Anfrage | 50 | 20 | auf Anfrage | auf Anfrage | DE | 85366990
Phoenix Contact | 1911910 | Phoenix Contact MSTB 2,5 HC/ 8-ST - Leiterplattenstecker - 1911910 | auf Anfrage | 50 | 20 | auf Anfrage | auf Anfrage | DE | 85366990
Phoenix Contact | 1911923 | Phoenix Contact MSTB 2,5 HC/ 9-ST - Leiterplattenstecker - 1911923 | auf Anfrage | 50 | 19 | auf Anfrage | auf Anfrage | DE | 85366990
Phoenix Contact | 1911936 | Phoenix Contact MSTB 2,5 HC/10-ST - Leiterplattenstecker - 1911936 | 200 | 50 | 2 | auf Anfrage | auf Anfrage | DE | 85366990
Phoenix Contact | 1911949 | Phoenix Contact MSTB 2,5 HC/11-ST - Leiterplattenstecker - 1911949 | auf Anfrage | 50 | 19 | auf Anfrage | auf Anfrage | DE | 85366990
Phoenix Contact | 1911965 | Phoenix Contact MSTB 2,5 HC/ 2-ST-5,08 - Leiterplattenstecker - 1911965 | 5000 | 50 | 3 | auf Anfrage | auf Anfrage | DE | 85366990
Phoenix Contact | 1911994 | Phoenix Contact MSTB 2,5 HC/ 5-ST-5,08 - Leiterplattenstecker - 1911994 | 500 | 50 | 3 | auf Anfrage | auf Anfrage | DE | 85366990
Phoenix Contact | 1911978 | Phoenix Contact MSTB 2,5 HC/ 3-ST-5,08 - Leiterplattenstecker - 1911978 | 3200 | 50 | 2 | auf Anfrage | auf Anfrage | DE | 85366990
Phoenix Contact | 1911981 | Phoenix Contact MSTB 2,5 HC/ 4-ST-5,08 - Leiterplattenstecker - 1911981 | 4100 | 50 | 3 | auf Anfrage | auf Anfrage | DE | 85366990
Phoenix Contact | 1912058 | Phoenix Contact MSTB 2,5 HC/11-ST-5,08 - Leiterplattenstecker - 1912058 | auf Anfrage | 50 | 19 | auf Anfrage | auf Anfrage | DE | 85366990
Phoenix Contact | 1912003 | Phoenix Contact MSTB 2,5 HC/ 6-ST-5,08 - Leiterplattenstecker - 1912003 | 4450 | 50 | 3 | auf Anfrage | auf Anfrage | DE | 85366990
Phoenix Contact | 1912016 | Phoenix Contact MSTB 2,5 HC/ 7-ST-5,08 - Leiterplattenstecker - 1912016 | auf Anfrage | 50 | 19 | auf Anfrage | auf Anfrage | DE | 85366990
Phoenix Contact | 1912029 | Phoenix Contact MSTB 2,5 HC/ 8-ST-5,08 - Leiterplattenstecker - 1912029 | 200 | 50 | 3 | auf Anfrage | auf Anfrage | DE | 85366990
Phoenix Contact | 1912032 | Phoenix Contact MSTB 2,5 HC/ 9-ST-5,08 - Leiterplattenstecker - 1912032 | 200 | 50 | 2 | auf Anfrage | auf Anfrage | DE | 85366990
Phoenix Contact | 1912045 | Phoenix Contact MSTB 2,5 HC/10-ST-5,08 - Leiterplattenstecker - 1912045 | 950 | 50 | 3 | auf Anfrage | auf Anfrage | DE | 85366990
Phoenix Contact | 1912100 | Phoenix Contact MSTB 2,5 HC/ 5-STF - Leiterplattenstecker - 1912100 | 1950 | 50 | 3 | auf Anfrage | auf Anfrage | DE | 85366990
Phoenix Contact | 1912061 | Phoenix Contact MSTB 2,5 HC/12-ST-5,08 - Leiterplattenstecker - 1912061 | 150 | 50 | 3 | auf Anfrage | auf Anfrage | DE | 85366990
Phoenix Contact | 1912074 | Phoenix Contact MSTB 2,5 HC/ 2-STF - Leiterplattenstecker - 1912074 | 2500 | 50 | 3 | auf Anfrage | auf Anfrage | DE | 85366990
Phoenix Contact | 1912087 | Phoenix Contact MSTB 2,5 HC/ 3-STF - Leiterplattenstecker - 1912087 | 950 | 50 | 3 | auf Anfrage | auf Anfrage | DE | 85366990
Phoenix Contact | 1912090 | Phoenix Contact MSTB 2,5 HC/ 4-STF - Leiterplattenstecker - 1912090 | 3000 | 50 | 3 | auf Anfrage | auf Anfrage | DE | 85366990
Phoenix Contact | 1912113 | Phoenix Contact MSTB 2,5 HC/ 6-STF - Leiterplattenstecker - 1912113 | 200 | 50 | 2 | auf Anfrage | auf Anfrage | DE | 85366990
Phoenix Contact | 1912142 | Phoenix Contact MSTB 2,5 HC/ 9-STF - Leiterplattenstecker - 1912142 | auf Anfrage | 50 | 20 | auf Anfrage | auf Anfrage | DE | 85366990
Phoenix Contact | 1912126 | Phoenix Contact MSTB 2,5 HC/ 7-STF - Leiterplattenstecker - 1912126 | auf Anfrage | 50 | 20 | auf Anfrage | auf Anfrage | DE | 85366990
Phoenix Contact | 1912139 | Phoenix Contact MSTB 2,5 HC/ 8-STF - Leiterplattenstecker - 1912139 | 1000 | 50 | 3 | auf Anfrage | auf Anfrage | DE | 85366990
Phoenix Contact | 1912210 | Phoenix Contact MSTB 2,5 HC/ 5-STF-5,08 - Leiterplattenstecker - 1912210 | 1500 | 50 | 2 | auf Anfrage | auf Anfrage | DE | 85366990
Phoenix Contact | 1912155 | Phoenix Contact MSTB 2,5 HC/10-STF - Leiterplattenstecker - 1912155 | auf Anfrage | 50 | 19 | auf Anfrage | auf Anfrage | DE | 85366990
Phoenix Contact | 1912171 | Phoenix Contact MSTB 2,5 HC/12-STF - Leiterplattenstecker - 1912171 | auf Anfrage | 50 | 19 | auf Anfrage | auf Anfrage | DE | 85366990
Phoenix Contact | 1912184 | Phoenix Contact MSTB 2,5 HC/ 2-STF-5,08 - Leiterplattenstecker - 1912184 | 2050 | 50 | 3 | auf Anfrage | auf Anfrage | DE | 85366990
Phoenix Contact | 1912197 | Phoenix Contact MSTB 2,5 HC/ 3-STF-5,08 - Leiterplattenstecker - 1912197 | 3600 | 50 | 3 | auf Anfrage | auf Anfrage | DE | 85366990
Phoenix Contact | 1912207 | Phoenix Contact MSTB 2,5 HC/ 4-STF-5,08 - Leiterplattenstecker - 1912207 | 1300 | 50 | 3 | auf Anfrage | auf Anfrage | DE | 85366990
Phoenix Contact | 1912265 | Phoenix Contact MSTB 2,5 HC/10-STF-5,08 - Leiterplattenstecker - 1912265 | 800 | 50 | 3 | auf Anfrage | auf Anfrage | DE | 85366990
Phoenix Contact | 1912223 | Phoenix Contact MSTB 2,5 HC/ 6-STF-5,08 - Leiterplattenstecker - 1912223 | 700 | 50 | 3 | auf Anfrage | auf Anfrage | DE | 85366990
Phoenix Contact | 1912236 | Phoenix Contact MSTB 2,5 HC/ 7-STF-5,08 - Leiterplattenstecker - 1912236 | 300 | 50 | 3 | auf Anfrage | auf Anfrage | DE | 85366990
Phoenix Contact | 1912249 | Phoenix Contact MSTB 2,5 HC/ 8-STF-5,08 - Leiterplattenstecker - 1912249 | 250 | 50 | 3 | auf Anfrage | auf Anfrage | DE | 85366990
Phoenix Contact | 1912252 | Phoenix Contact MSTB 2,5 HC/ 9-STF-5,08 - Leiterplattenstecker - 1912252 | auf Anfrage | 50 | 10 | auf Anfrage | auf Anfrage | DE | 85366990
Phoenix Contact | 1912278 | Phoenix Contact MSTB 2,5 HC/11-STF-5,08 - Leiterplattenstecker - 1912278 | auf Anfrage | 50 | 20 | auf Anfrage | auf Anfrage | DE | 85366990
Phoenix Contact | 1912304 | Phoenix Contact MVSTBR 2,5 HC/ 3-ST - Leiterplattenstecker - 1912304 | auf Anfrage | 50 | 54 | auf Anfrage | auf Anfrage | DE | 85366990
Phoenix Contact | 1912281 | Phoenix Contact MSTB 2,5 HC/12-STF-5,08 - Leiterplattenstecker - 1912281 | 450 | 50 | 3 | auf Anfrage | auf Anfrage | DE | 85366990
Phoenix Contact | 1912294 | Phoenix Contact MVSTBR 2,5 HC/ 2-ST - Leiterplattenstecker - 1912294 | auf Anfrage | 50 | 46 | auf Anfrage | auf Anfrage | IN | 85366990
Phoenix Contact | 1912317 | Phoenix Contact MVSTBR 2,5 HC/ 4-ST - Leiterplattenstecker - 1912317 | auf Anfrage | 50 | 54 | auf Anfrage | auf Anfrage | DE | 85366990
Phoenix Contact | 1912362 | Phoenix Contact MVSTBR 2,5 HC/ 9-ST - Leiterplattenstecker - 1912362 | auf Anfrage | 50 | 53 | auf Anfrage | auf Anfrage | DE | 85366990
Phoenix Contact | 1912320 | Phoenix Contact MVSTBR 2,5 HC/ 5-ST - Leiterplattenstecker - 1912320 | auf Anfrage | 50 | 54 | auf Anfrage | auf Anfrage | IN | 85366990
Phoenix Contact | 1912333 | Phoenix Contact MVSTBR 2,5 HC/ 6-ST - Leiterplattenstecker - 1912333 | auf Anfrage | 50 | 53 | auf Anfrage | auf Anfrage | DE | 85366990
Phoenix Contact | 1912359 | Phoenix Contact MVSTBR 2,5 HC/ 8-ST - Leiterplattenstecker - 1912359 | 100 | 50 | 2 | auf Anfrage | auf Anfrage | DE | 85366990
Phoenix Contact | 1912346 | Phoenix Contact MVSTBR 2,5 HC/ 7-ST - Leiterplattenstecker - 1912346 | auf Anfrage | 50 | 54 | auf Anfrage | auf Anfrage | DE | 85366990
Phoenix Contact | 1912427 | Phoenix Contact MVSTBR 2,5 HC/ 4-ST-5,08 - Leiterplattenstecker - 1912427 | auf Anfrage | 50 | 46 | auf Anfrage | auf Anfrage | DE | 85366990
Phoenix Contact | 1912430 | Phoenix Contact MVSTBR 2,5 HC/ 5-ST-5,08 - Leiterplattenstecker - 1912430 | 11050 | 50 | 3 | auf Anfrage | auf Anfrage | DE | 85366990
Phoenix Contact | 1912456 | Phoenix Contact MVSTBR 2,5 HC/ 7-ST-5,08 - Leiterplattenstecker - 1912456 | auf Anfrage | 50 | 54 | auf Anfrage | auf Anfrage | DE | 85366990
Phoenix Contact | 1912469 | Phoenix Contact MVSTBR 2,5 HC/ 8-ST-5,08 - Leiterplattenstecker - 1912469 | auf Anfrage | 50 | 54 | auf Anfrage | auf Anfrage | DE | 85366990
Phoenix Contact | 1912472 | Phoenix Contact MVSTBR 2,5 HC/ 9-ST-5,08 - Leiterplattenstecker - 1912472 | auf Anfrage | 50 | 54 | auf Anfrage | auf Anfrage | DE | 85366990
Phoenix Contact | 1912485 | Phoenix Contact MVSTBR 2,5 HC/10-ST-5,08 - Leiterplattenstecker - 1912485 | auf Anfrage | 50 | 54 | auf Anfrage | auf Anfrage | DE | 85366990
Phoenix Contact | 1912375 | Phoenix Contact MVSTBR 2,5 HC/10-ST - Leiterplattenstecker - 1912375 | auf Anfrage | 50 | 53 | auf Anfrage | auf Anfrage | DE | 85366990
Phoenix Contact | 1912388 | Phoenix Contact MVSTBR 2,5 HC/11-ST - Leiterplattenstecker - 1912388 | auf Anfrage | 50 | 74 | auf Anfrage | auf Anfrage | DE | 85366990
Phoenix Contact | 1912391 | Phoenix Contact MVSTBR 2,5 HC/12-ST - Leiterplattenstecker - 1912391 | auf Anfrage | 50 | 54 | auf Anfrage | auf Anfrage | IN | 85366990
Phoenix Contact | 1912443 | Phoenix Contact MVSTBR 2,5 HC/ 6-ST-5,08 - Leiterplattenstecker - 1912443 | auf Anfrage | 50 | 46 | auf Anfrage | auf Anfrage | IN | 85366990
Phoenix Contact | 1912498 | Phoenix Contact MVSTBR 2,5 HC/11-ST-5,08 - Leiterplattenstecker - 1912498 | auf Anfrage | 50 | 74 | auf Anfrage | auf Anfrage | IN | 85366990
Phoenix Contact | 1912524 | Phoenix Contact MVSTBR 2,5 HC/ 3-STF - Leiterplattenstecker - 1912524 | auf Anfrage | 50 | 54 | auf Anfrage | auf Anfrage | DE | 85366990
Phoenix Contact | 1912540 | Phoenix Contact MVSTBR 2,5 HC/ 5-STF - Leiterplattenstecker - 1912540 | auf Anfrage | 50 | 53 | auf Anfrage | auf Anfrage | IN | 85366990
Phoenix Contact | 1912553 | Phoenix Contact MVSTBR 2,5 HC/ 6-STF - Leiterplattenstecker - 1912553 | 2500 | 50 | 2 | auf Anfrage | auf Anfrage | DE | 85366990
Phoenix Contact | 1912566 | Phoenix Contact MVSTBR 2,5 HC/ 7-STF - Leiterplattenstecker - 1912566 | auf Anfrage | 50 | 54 | auf Anfrage | auf Anfrage | DE | 85366990
Phoenix Contact | 1912579 | Phoenix Contact MVSTBR 2,5 HC/ 8-STF - Leiterplattenstecker - 1912579 | auf Anfrage | 50 | 74 | auf Anfrage | auf Anfrage | IN | 85366990
Phoenix Contact | 1912582 | Phoenix Contact MVSTBR 2,5 HC/ 9-STF - Leiterplattenstecker - 1912582 | auf Anfrage | 50 | 82 | auf Anfrage | auf Anfrage | IN | 85366990
Phoenix Contact | 1912618 | Phoenix Contact MVSTBR 2,5 HC/12-STF - Leiterplattenstecker - 1912618 | auf Anfrage | 50 | 74 | auf Anfrage | auf Anfrage | IN | 85366990
Phoenix Contact | 1912508 | Phoenix Contact MVSTBR 2,5 HC/12-ST-5,08 - Leiterplattenstecker - 1912508 | auf Anfrage | 50 | 54 | auf Anfrage | auf Anfrage | DE | 85366990
Phoenix Contact | 1912511 | Phoenix Contact MVSTBR 2,5 HC/ 2-STF - Leiterplattenstecker - 1912511 | auf Anfrage | 50 | 53 | auf Anfrage | auf Anfrage | IN | 85366990
Phoenix Contact | 1912595 | Phoenix Contact MVSTBR 2,5 HC/10-STF - Leiterplattenstecker - 1912595 | auf Anfrage | 50 | 53 | auf Anfrage | auf Anfrage | IN | 85366990
Phoenix Contact | 1912605 | Phoenix Contact MVSTBR 2,5 HC/11-STF - Leiterplattenstecker - 1912605 | auf Anfrage | 50 | 75 | auf Anfrage | auf Anfrage | IN | 85366990
Phoenix Contact | 1912650 | Phoenix Contact MVSTBR 2,5 HC/ 5-STF-5,08 - Leiterplattenstecker - 1912650 | 2050 | 50 | 2 | auf Anfrage | auf Anfrage | DE | 85366990
Phoenix Contact | 1912634 | Phoenix Contact MVSTBR 2,5 HC/ 3-STF-5,08 - Leiterplattenstecker - 1912634 | auf Anfrage | 50 | 45 | auf Anfrage | auf Anfrage | IN | 85366990
Phoenix Contact | 1912647 | Phoenix Contact MVSTBR 2,5 HC/ 4-STF-5,08 - Leiterplattenstecker - 1912647 | auf Anfrage | 50 | 45 | auf Anfrage | auf Anfrage | DE | 85366990
Phoenix Contact | 1912728 | Phoenix Contact MVSTBR 2,5 HC/12-STF-5,08 - Leiterplattenstecker - 1912728 | auf Anfrage | 50 | 46 | auf Anfrage | auf Anfrage | IN | 85366990
Phoenix Contact | 1912663 | Phoenix Contact MVSTBR 2,5 HC/ 6-STF-5,08 - Leiterplattenstecker - 1912663 | auf Anfrage | 50 | 53 | auf Anfrage | auf Anfrage | DE | 85366990
Phoenix Contact | 1912692 | Phoenix Contact MVSTBR 2,5 HC/ 9-STF-5,08 - Leiterplattenstecker - 1912692 | 300 | 50 | 2 | auf Anfrage | auf Anfrage | DE | 85366990
Phoenix Contact | 1912702 | Phoenix Contact MVSTBR 2,5 HC/10-STF-5,08 - Leiterplattenstecker - 1912702 | auf Anfrage | 50 | 53 | auf Anfrage | auf Anfrage | IN | 85366990
Phoenix Contact | 1912715 | Phoenix Contact MVSTBR 2,5 HC/11-STF-5,08 - Leiterplattenstecker - 1912715 | auf Anfrage | 50 | 73 | auf Anfrage | auf Anfrage | IN | 85366990
Phoenix Contact | 1912773 | Phoenix Contact MVSTBW 2,5 HC/ 6-ST - Leiterplattenstecker - 1912773 | auf Anfrage | 50 | 54 | auf Anfrage | auf Anfrage | DE | 85366990
Phoenix Contact | 1912731 | Phoenix Contact MVSTBW 2,5 HC/ 2-ST - Leiterplattenstecker - 1912731 | auf Anfrage | 50 | 54 | auf Anfrage | auf Anfrage | DE | 85366990
Phoenix Contact | 1912760 | Phoenix Contact MVSTBW 2,5 HC/ 5-ST - Leiterplattenstecker - 1912760 | auf Anfrage | 50 | 54 | auf Anfrage | auf Anfrage | IN | 85366990
Phoenix Contact | 1912744 | Phoenix Contact MVSTBW 2,5 HC/ 3-ST - Leiterplattenstecker - 1912744 | auf Anfrage | 50 | 53 | auf Anfrage | auf Anfrage | DE | 85366990
Phoenix Contact | 1912757 | Phoenix Contact MVSTBW 2,5 HC/ 4-ST - Leiterplattenstecker - 1912757 | 1100 | 50 | 2 | auf Anfrage | auf Anfrage | DE | 85366990
Phoenix Contact | 1912786 | Phoenix Contact MVSTBW 2,5 HC/ 7-ST - Leiterplattenstecker - 1912786 | auf Anfrage | 50 | 53 | auf Anfrage | auf Anfrage | IN | 85366990
Phoenix Contact | 1912799 | Phoenix Contact MVSTBW 2,5 HC/ 8-ST - Leiterplattenstecker - 1912799 | auf Anfrage | 50 | 53 | auf Anfrage | auf Anfrage | IN | 85366990
Phoenix Contact | 1912809 | Phoenix Contact MVSTBW 2,5 HC/ 9-ST - Leiterplattenstecker - 1912809 | auf Anfrage | 50 | 75 | auf Anfrage | auf Anfrage | DE | 85366990
Phoenix Contact | 1912838 | Phoenix Contact MVSTBW 2,5 HC/12-ST - Leiterplattenstecker - 1912838 | auf Anfrage | 50 | 53 | auf Anfrage | auf Anfrage | IN | 85366990
Phoenix Contact | 1912883 | Phoenix Contact MVSTBW 2,5 HC/ 6-ST-5,08 - Leiterplattenstecker - 1912883 | auf Anfrage | 50 | 54 | auf Anfrage | auf Anfrage | DE | 85366990
Phoenix Contact | 1912812 | Phoenix Contact MVSTBW 2,5 HC/10-ST - Leiterplattenstecker - 1912812 | auf Anfrage | 50 | 75 | auf Anfrage | auf Anfrage | DE | 85366990
Phoenix Contact | 1912825 | Phoenix Contact MVSTBW 2,5 HC/11-ST - Leiterplattenstecker - 1912825 | auf Anfrage | 50 | 75 | auf Anfrage | auf Anfrage | DE | 85366990
Phoenix Contact | 1912867 | Phoenix Contact MVSTBW 2,5 HC/ 4-ST-5,08 - Leiterplattenstecker - 1912867 | auf Anfrage | 50 | 46 | auf Anfrage | auf Anfrage | DE | 85366990
Phoenix Contact | 1912870 | Phoenix Contact MVSTBW 2,5 HC/ 5-ST-5,08 - Leiterplattenstecker - 1912870 | 1000 | 50 | 2 | auf Anfrage | auf Anfrage | DE | 85366990
Phoenix Contact | 1912896 | Phoenix Contact MVSTBW 2,5 HC/ 7-ST-5,08 - Leiterplattenstecker - 1912896 | auf Anfrage | 50 | 53 | auf Anfrage | auf Anfrage | DE | 85366990
Phoenix Contact | 1912906 | Phoenix Contact MVSTBW 2,5 HC/ 8-ST-5,08 - Leiterplattenstecker - 1912906 | auf Anfrage | 50 | 54 | auf Anfrage | auf Anfrage | DE | 85366990
Phoenix Contact | 1912919 | Phoenix Contact MVSTBW 2,5 HC/ 9-ST-5,08 - Leiterplattenstecker - 1912919 | auf Anfrage | 50 | 75 | auf Anfrage | auf Anfrage | DE | 85366990
Phoenix Contact | 1912922 | Phoenix Contact MVSTBW 2,5 HC/10-ST-5,08 - Leiterplattenstecker - 1912922 | auf Anfrage | 50 | 54 | auf Anfrage | auf Anfrage | IN | 85366990
Phoenix Contact | 1912935 | Phoenix Contact MVSTBW 2,5 HC/11-ST-5,08 - Leiterplattenstecker - 1912935 | auf Anfrage | 50 | 73 | auf Anfrage | auf Anfrage | IN | 85366990
Phoenix Contact | 1912964 | Phoenix Contact MVSTBW 2,5 HC/ 3-STF - Leiterplattenstecker - 1912964 | auf Anfrage | 50 | 53 | auf Anfrage | auf Anfrage | DE | 85366990
Phoenix Contact | 1912948 | Phoenix Contact MVSTBW 2,5 HC/12-ST-5,08 - Leiterplattenstecker - 1912948 | auf Anfrage | 50 | 53 | auf Anfrage | auf Anfrage | IN | 85366990
Phoenix Contact | 1912951 | Phoenix Contact MVSTBW 2,5 HC/ 2-STF - Leiterplattenstecker - 1912951 | 100 | 50 | 2 | auf Anfrage | auf Anfrage | DE | 85366990
Phoenix Contact | 1913028 | Phoenix Contact MVSTBW 2,5 HC/ 9-STF - Leiterplattenstecker - 1913028 | auf Anfrage | 50 | 82 | auf Anfrage | auf Anfrage | DE | 85366990
Phoenix Contact | 1913031 | Phoenix Contact MVSTBW 2,5 HC/10-STF - Leiterplattenstecker - 1913031 | auf Anfrage | 50 | 75 | auf Anfrage | auf Anfrage | DE | 85366990
Phoenix Contact | 1912977 | Phoenix Contact MVSTBW 2,5 HC/ 4-STF - Leiterplattenstecker - 1912977 | auf Anfrage | 50 | 54 | auf Anfrage | auf Anfrage | IN | 85366990
Phoenix Contact | 1912980 | Phoenix Contact MVSTBW 2,5 HC/ 5-STF - Leiterplattenstecker - 1912980 | auf Anfrage | 50 | 53 | auf Anfrage | auf Anfrage | IN | 85366990
Phoenix Contact | 1912993 | Phoenix Contact MVSTBW 2,5 HC/ 6-STF - Leiterplattenstecker - 1912993 | auf Anfrage | 50 | 53 | auf Anfrage | auf Anfrage | IN | 85366990
Phoenix Contact | 1913002 | Phoenix Contact MVSTBW 2,5 HC/ 7-STF - Leiterplattenstecker - 1913002 | auf Anfrage | 50 | 75 | auf Anfrage | auf Anfrage | DE | 85366990
Phoenix Contact | 1913015 | Phoenix Contact MVSTBW 2,5 HC/ 8-STF - Leiterplattenstecker - 1913015 | auf Anfrage | 50 | 75 | auf Anfrage | auf Anfrage | DE | 85366990
Phoenix Contact | 1913044 | Phoenix Contact MVSTBW 2,5 HC/11-STF - Leiterplattenstecker - 1913044 | auf Anfrage | 50 | 75 | auf Anfrage | auf Anfrage | DE | 85366990
Phoenix Contact | 1913057 | Phoenix Contact MVSTBW 2,5 HC/12-STF - Leiterplattenstecker - 1913057 | auf Anfrage | 50 | 75 | auf Anfrage | auf Anfrage | DE | 85366990
Phoenix Contact | 1913060 | Phoenix Contact MVSTBW 2,5 HC/ 2-STF-5,08 - Leiterplattenstecker - 1913060 | auf Anfrage | 50 | 45 | auf Anfrage | auf Anfrage | DE | 85366990
Phoenix Contact | 1913073 | Phoenix Contact MVSTBW 2,5 HC/ 3-STF-5,08 - Leiterplattenstecker - 1913073 | 600 | 50 | 2 | auf Anfrage | auf Anfrage | DE | 85366990
Phoenix Contact | 1913086 | Phoenix Contact MVSTBW 2,5 HC/ 4-STF-5,08 - Leiterplattenstecker - 1913086 | 300 | 50 | 3 | auf Anfrage | auf Anfrage | DE | 85366990
Phoenix Contact | 1913112 | Phoenix Contact MVSTBW 2,5 HC/ 7-STF-5,08 - Leiterplattenstecker - 1913112 | auf Anfrage | 50 | 53 | auf Anfrage | auf Anfrage | IN | 85366990
Phoenix Contact | 1913099 | Phoenix Contact MVSTBW 2,5 HC/ 5-STF-5,08 - Leiterplattenstecker - 1913099 | auf Anfrage | 50 | 51 | auf Anfrage | auf Anfrage | IN | 85366990
Phoenix Contact | 1913109 | Phoenix Contact MVSTBW 2,5 HC/ 6-STF-5,08 - Leiterplattenstecker - 1913109 | auf Anfrage | 50 | 53 | auf Anfrage | auf Anfrage | DE | 85366990
Phoenix Contact | 1913507 | Phoenix Contact PC 6/ 2-ST-10,16 - Leiterplattenstecker - 1913507 | 1825 | 25 | 1 | auf Anfrage | auf Anfrage | PL | 85366990
Phoenix Contact | 1913125 | Phoenix Contact MVSTBW 2,5 HC/ 8-STF-5,08 - Leiterplattenstecker - 1913125 | auf Anfrage | 50 | 46 | auf Anfrage | auf Anfrage | DE | 85366990
Phoenix Contact | 1913138 | Phoenix Contact MVSTBW 2,5 HC/ 9-STF-5,08 - Leiterplattenstecker - 1913138 | auf Anfrage | 50 | 53 | auf Anfrage | auf Anfrage | IN | 85366990
Phoenix Contact | 1913141 | Phoenix Contact MVSTBW 2,5 HC/10-STF-5,08 - Leiterplattenstecker - 1913141 | auf Anfrage | 50 | 53 | auf Anfrage | auf Anfrage | IN | 85366990
Phoenix Contact | 1913167 | Phoenix Contact MVSTBW 2,5 HC/12-STF-5,08 - Leiterplattenstecker - 1913167 | auf Anfrage | 50 | 53 | auf Anfrage | auf Anfrage | IN | 85366990
Phoenix Contact | 1913552 | Phoenix Contact PC 6/ 7-ST-10,16 - Leiterplattenstecker - 1913552 | auf Anfrage | 25 | 26 | auf Anfrage | auf Anfrage | PL | 85366990
Phoenix Contact | 1913510 | Phoenix Contact PC 6/ 3-ST-10,16 - Leiterplattenstecker - 1913510 | 1200 | 25 | 3 | auf Anfrage | auf Anfrage | PL | 85366990
Phoenix Contact | 1913523 | Phoenix Contact PC 6/ 4-ST-10,16 - Leiterplattenstecker - 1913523 | 125 | 25 | 3 | auf Anfrage | auf Anfrage | PL | 85366990
Phoenix Contact | 1913536 | Phoenix Contact PC 6/ 5-ST-10,16 - Leiterplattenstecker - 1913536 | 400 | 25 | 3 | auf Anfrage | auf Anfrage | PL | 85366990
Phoenix Contact | 1913549 | Phoenix Contact PC 6/ 6-ST-10,16 - Leiterplattenstecker - 1913549 | 1500 | 25 | 2 | auf Anfrage | auf Anfrage | PL | 85366990
Phoenix Contact | 1913604 | Phoenix Contact PC 6/ 5-STF-10,16 - Leiterplattenstecker - 1913604 | 550 | 25 | 3 | auf Anfrage | auf Anfrage | PL | 85366990
Phoenix Contact | 1913565 | Phoenix Contact PC 6/ 8-ST-10,16 - Leiterplattenstecker - 1913565 | auf Anfrage | 25 | 26 | auf Anfrage | auf Anfrage | PL | 85366990
Phoenix Contact | 1913581 | Phoenix Contact PC 6/ 3-STF-10,16 - Leiterplattenstecker - 1913581 | 325 | 25 | 2 | auf Anfrage | auf Anfrage | PL | 85366990
Phoenix Contact | 1913594 | Phoenix Contact PC 6/ 4-STF-10,16 - Leiterplattenstecker - 1913594 | 1450 | 25 | 2 | auf Anfrage | auf Anfrage | PL | 85366990
Phoenix Contact | 1913578 | Phoenix Contact PC 6/ 2-STF-10,16 - Leiterplattenstecker - 1913578 | auf Anfrage | 25 | 10 | auf Anfrage | auf Anfrage | PL | 85366990
Phoenix Contact | 1913617 | Phoenix Contact PC 6/ 6-STF-10,16 - Leiterplattenstecker - 1913617 | 525 | 25 | 3 | auf Anfrage | auf Anfrage | PL | 85366990
Phoenix Contact | 1913620 | Phoenix Contact PC 6/ 7-STF-10,16 - Leiterplattenstecker - 1913620 | auf Anfrage | 25 | 25 | auf Anfrage | auf Anfrage | PL | 85366990
Phoenix Contact | 1913633 | Phoenix Contact PC 6/ 8-STF-10,16 - Leiterplattenstecker - 1913633 | auf Anfrage | 25 | 26 | auf Anfrage | auf Anfrage | PL | 85366990
Phoenix Contact | 1913646 | Phoenix Contact PC 6-16/ 2-G-10,16 - Leiterplatten-Grundleiste - 1913646 | 1300 | 50 | 3 | auf Anfrage | auf Anfrage | PL | 85366930
Phoenix Contact | 1913662 | Phoenix Contact PC 6-16/ 4-G-10,16 - Leiterplatten-Grundleiste - 1913662 | 1800 | 50 | 2 | auf Anfrage | auf Anfrage | PL | 85366930
Phoenix Contact | 1913701 | Phoenix Contact PC 6-16/ 8-G-10,16 - Leiterplatten-Grundleiste - 1913701 | 50 | 50 | 2 | auf Anfrage | auf Anfrage | PL | 85366930
Phoenix Contact | 1913659 | Phoenix Contact PC 6-16/ 3-G-10,16 - Leiterplatten-Grundleiste - 1913659 | auf Anfrage | 50 | 30 | auf Anfrage | auf Anfrage | PL | 85366930
Phoenix Contact | 1913675 | Phoenix Contact PC 6-16/ 5-G-10,16 - Leiterplatten-Grundleiste - 1913675 | auf Anfrage | 50 | 31 | auf Anfrage | auf Anfrage | PL | 85366930
Phoenix Contact | 1913688 | Phoenix Contact PC 6-16/ 6-G-10,16 - Leiterplatten-Grundleiste - 1913688 | 1150 | 50 | 3 | auf Anfrage | auf Anfrage | PL | 85366930
Phoenix Contact | 1913691 | Phoenix Contact PC 6-16/ 7-G-10,16 - Leiterplatten-Grundleiste - 1913691 | auf Anfrage | 50 | 33 | auf Anfrage | auf Anfrage | PL | 85366930
Phoenix Contact | 1913727 | Phoenix Contact PC 6-16/ 3-GF-10,16 - Leiterplatten-Grundleiste - 1913727 | 100 | 50 | 3 | auf Anfrage | auf Anfrage | PL | 85366930
Phoenix Contact | 1913730 | Phoenix Contact PC 6-16/ 4-GF-10,16 - Leiterplatten-Grundleiste - 1913730 | 700 | 50 | 2 | auf Anfrage | auf Anfrage | PL | 85366930
Phoenix Contact | 1913743 | Phoenix Contact PC 6-16/ 5-GF-10,16 - Leiterplatten-Grundleiste - 1913743 | 1900 | 50 | 3 | auf Anfrage | auf Anfrage | PL | 85366930
Phoenix Contact | 1913714 | Phoenix Contact PC 6-16/ 2-GF-10,16 - Leiterplatten-Grundleiste - 1913714 | 5800 | 50 | 3 | auf Anfrage | auf Anfrage | PL | 85366930
Phoenix Contact | 1913756 | Phoenix Contact PC 6-16/ 6-GF-10,16 - Leiterplatten-Grundleiste - 1913756 | 250 | 50 | 2 | auf Anfrage | auf Anfrage | PL | 85366930
Phoenix Contact | 1913769 | Phoenix Contact PC 6-16/ 7-GF-10,16 - Leiterplatten-Grundleiste - 1913769 | auf Anfrage | 50 | 33 | auf Anfrage | auf Anfrage | PL | 85366930
Phoenix Contact | 1913934 | Phoenix Contact FK-MPT 0,5/ 3-ST-3,5 - Leiterplattenstecker - 1913934 | 28400 | 50 | 3 | auf Anfrage | auf Anfrage | IN | 85366990
Phoenix Contact | 1913772 | Phoenix Contact PC 6-16/ 8-GF-10,16 - Leiterplatten-Grundleiste - 1913772 | 1400 | 50 | 2 | auf Anfrage | auf Anfrage | PL | 85366930
Phoenix Contact | 1913921 | Phoenix Contact FK-MPT 0,5/ 2-ST-3,5 - Leiterplattenstecker - 1913921 | 14500 | 50 | 3 | auf Anfrage | auf Anfrage | IN | 85366990
Phoenix Contact | 1913976 | Phoenix Contact FK-MPT 0,5/ 7-ST-3,5 - Leiterplattenstecker - 1913976 | auf Anfrage | 50 | 53 | auf Anfrage | auf Anfrage | IN | 85366990
Phoenix Contact | 1913947 | Phoenix Contact FK-MPT 0,5/ 4-ST-3,5 - Leiterplattenstecker - 1913947 | 30350 | 50 | 3 | auf Anfrage | auf Anfrage | IN | 85366990
Phoenix Contact | 1913950 | Phoenix Contact FK-MPT 0,5/ 5-ST-3,5 - Leiterplattenstecker - 1913950 | auf Anfrage | 50 | 54 | auf Anfrage | auf Anfrage | IN | 85366990
Phoenix Contact | 1913963 | Phoenix Contact FK-MPT 0,5/ 6-ST-3,5 - Leiterplattenstecker - 1913963 | 41300 | 50 | 3 | auf Anfrage | auf Anfrage | IN | 85366990
Phoenix Contact | 1914027 | Phoenix Contact FK-MPT 0,5/11-ST-3,5 - Leiterplattenstecker - 1914027 | auf Anfrage | 50 | 53 | auf Anfrage | auf Anfrage | DE | 85366990
Phoenix Contact | 1913989 | Phoenix Contact FK-MPT 0,5/ 8-ST-3,5 - Leiterplattenstecker - 1913989 | 8150 | 50 | 3 | auf Anfrage | auf Anfrage | IN | 85366990
Phoenix Contact | 1913992 | Phoenix Contact FK-MPT 0,5/ 9-ST-3,5 - Leiterplattenstecker - 1913992 | auf Anfrage | 50 | 54 | auf Anfrage | auf Anfrage | IN | 85366990
Phoenix Contact | 1914001 | Phoenix Contact FK-MPT 0,5/10-ST-3,5 - Leiterplattenstecker - 1914001 | auf Anfrage | 50 | 54 | auf Anfrage | auf Anfrage | IN | 85366990
Phoenix Contact | 1914030 | Phoenix Contact FK-MPT 0,5/12-ST-3,5 - Leiterplattenstecker - 1914030 | auf Anfrage | 50 | 54 | auf Anfrage | auf Anfrage | IN | 85366990
Phoenix Contact | 1914043 | Phoenix Contact FK-MPT 0,5/13-ST-3,5 - Leiterplattenstecker - 1914043 | auf Anfrage | 50 | 59 | auf Anfrage | auf Anfrage | IN | 85366990
Phoenix Contact | 1914056 | Phoenix Contact FK-MPT 0,5/14-ST-3,5 - Leiterplattenstecker - 1914056 | auf Anfrage | 50 | 54 | auf Anfrage | auf Anfrage | IN | 85366990
Phoenix Contact | 1914069 | Phoenix Contact FK-MPT 0,5/15-ST-3,5 - Leiterplattenstecker - 1914069 | auf Anfrage | 50 | 53 | auf Anfrage | auf Anfrage | DE | 85366990
Phoenix Contact | 1914742 | Phoenix Contact FKIC 2,5/18-ST - Leiterplattenstecker - 1914742 | auf Anfrage | 50 | 20 | auf Anfrage | auf Anfrage | DE | 85366990
Phoenix Contact | 1914072 | Phoenix Contact FK-MPT 0,5/16-ST-3,5 - Leiterplattenstecker - 1914072 | auf Anfrage | 50 | 53 | auf Anfrage | auf Anfrage | DE | 85366990
Phoenix Contact | 1914739 | Phoenix Contact FKIC 2,5/17-ST - Leiterplattenstecker - 1914739 | auf Anfrage | 50 | 19 | auf Anfrage | auf Anfrage | DE | 85366990
Phoenix Contact | 1915660 | Phoenix Contact ZEC 1,0/ 3-LPV-3,5 C1 - Leiterplattenverbinder - 1915660 | auf Anfrage | 50 | 45 | auf Anfrage | auf Anfrage | GR | 85366930
Phoenix Contact | 1915699 | Phoenix Contact ZEC 1,0/ 6-LPV-3,5 C1 - Leiterplattenverbinder - 1915699 | 50 | 50 | 2 | auf Anfrage | auf Anfrage | GR | 85366930
Phoenix Contact | 1915657 | Phoenix Contact ZEC 1,0/ 2-LPV-3,5 C1 - Leiterplattenverbinder - 1915657 | 2200 | 50 | 3 | auf Anfrage | auf Anfrage | GR | 85366930
Phoenix Contact | 1915673 | Phoenix Contact ZEC 1,0/ 4-LPV-3,5 C1 - Leiterplattenverbinder - 1915673 | auf Anfrage | 50 | 45 | auf Anfrage | auf Anfrage | GR | 85366930
Phoenix Contact | 1915686 | Phoenix Contact ZEC 1,0/ 5-LPV-3,5 C1 - Leiterplattenverbinder - 1915686 | auf Anfrage | 50 | 45 | auf Anfrage | auf Anfrage | GR | 85366930
Phoenix Contact | 1915709 | Phoenix Contact ZEC 1,0/ 7-LPV-3,5 C1 - Leiterplattenverbinder - 1915709 | auf Anfrage | 50 | 45 | auf Anfrage | auf Anfrage | GR | 85366930
Phoenix Contact | 1915712 | Phoenix Contact ZEC 1,0/ 8-LPV-3,5 C1 - Leiterplattenverbinder - 1915712 | auf Anfrage | 50 | 46 | auf Anfrage | auf Anfrage | GR | 85366930
Phoenix Contact | 1915738 | Phoenix Contact ZEC 1,0/10-LPV-3,5 C1 - Leiterplattenverbinder - 1915738 | auf Anfrage | 50 | 46 | auf Anfrage | auf Anfrage | GR | 85366930
Phoenix Contact | 1915725 | Phoenix Contact ZEC 1,0/ 9-LPV-3,5 C1 - Leiterplattenverbinder - 1915725 | auf Anfrage | 50 | 45 | auf Anfrage | auf Anfrage | GR | 85366930
Phoenix Contact | 1915741 | Phoenix Contact ZEC 1,0/11-LPV-3,5 C1 - Leiterplattenverbinder - 1915741 | auf Anfrage | 50 | 45 | auf Anfrage | auf Anfrage | GR | 85366930
Phoenix Contact | 1915754 | Phoenix Contact ZEC 1,0/12-LPV-3,5 C1 - Leiterplattenverbinder - 1915754 | auf Anfrage | 50 | 45 | auf Anfrage | auf Anfrage | GR | 85366930
Phoenix Contact | 1915974 | Phoenix Contact QC 1/17-ST-5,08 - Leiterplattenstecker - 1915974 | auf Anfrage | 50 | 54 | auf Anfrage | auf Anfrage | SK | 85366990
Phoenix Contact | 1918560 | Phoenix Contact MSTB 2,5/ 7-STZF-5,08 - Leiterplattenstecker - 1918560 | auf Anfrage | 50 | 24 | auf Anfrage | auf Anfrage | DE | 85366990
Phoenix Contact | 1919695 | Phoenix Contact MSTBT 2,5/17-ST - Leiterplattenstecker - 1919695 | auf Anfrage | 50 | 33 | auf Anfrage | auf Anfrage | DE | 85366990
Phoenix Contact | 1919721 | Phoenix Contact MSTBT 2,5/ 3-STF - Leiterplattenstecker - 1919721 | auf Anfrage | 50 | 34 | auf Anfrage | auf Anfrage | DE | 85366990
Phoenix Contact | 1919747 | Phoenix Contact MSTBT 2,5/ 5-STF - Leiterplattenstecker - 1919747 | auf Anfrage | 50 | 34 | auf Anfrage | auf Anfrage | DE | 85366990
Phoenix Contact | 1919705 | Phoenix Contact MSTBT 2,5/18-ST - Leiterplattenstecker - 1919705 | auf Anfrage | 50 | 33 | auf Anfrage | auf Anfrage | DE | 85366990
Phoenix Contact | 1919718 | Phoenix Contact MSTBT 2,5/ 2-STF - Leiterplattenstecker - 1919718 | auf Anfrage | 50 | 33 | auf Anfrage | auf Anfrage | DE | 85366990
Phoenix Contact | 1919734 | Phoenix Contact MSTBT 2,5/ 4-STF - Leiterplattenstecker - 1919734 | 7500 | 50 | 2 | auf Anfrage | auf Anfrage | DE | 85366990
Phoenix Contact | 1919750 | Phoenix Contact MSTBT 2,5/ 6-STF - Leiterplattenstecker - 1919750 | auf Anfrage | 50 | 34 | auf Anfrage | auf Anfrage | DE | 85366990
Phoenix Contact | 1919763 | Phoenix Contact MSTBT 2,5/ 7-STF - Leiterplattenstecker - 1919763 | auf Anfrage | 50 | 33 | auf Anfrage | auf Anfrage | DE | 85366990
Phoenix Contact | 1919789 | Phoenix Contact MSTBT 2,5/ 9-STF - Leiterplattenstecker - 1919789 | auf Anfrage | 50 | 33 | auf Anfrage | auf Anfrage | DE | 85366990
Phoenix Contact | 1919776 | Phoenix Contact MSTBT 2,5/ 8-STF - Leiterplattenstecker - 1919776 | auf Anfrage | 50 | 33 | auf Anfrage | auf Anfrage | DE | 85366990
Phoenix Contact | 1919792 | Phoenix Contact MSTBT 2,5/10-STF - Leiterplattenstecker - 1919792 | auf Anfrage | 50 | 33 | auf Anfrage | auf Anfrage | DE | 85366990
Phoenix Contact | 1919857 | Phoenix Contact MSTBT 2,5/16-STF - Leiterplattenstecker - 1919857 | auf Anfrage | 50 | 33 | auf Anfrage | auf Anfrage | DE | 85366990
Phoenix Contact | 1919802 | Phoenix Contact MSTBT 2,5/11-STF - Leiterplattenstecker - 1919802 | auf Anfrage | 50 | 33 | auf Anfrage | auf Anfrage | DE | 85366990
Phoenix Contact | 1919815 | Phoenix Contact MSTBT 2,5/12-STF - Leiterplattenstecker - 1919815 | auf Anfrage | 50 | 33 | auf Anfrage | auf Anfrage | DE | 85366990
Phoenix Contact | 1919828 | Phoenix Contact MSTBT 2,5/13-STF - Leiterplattenstecker - 1919828 | auf Anfrage | 50 | 33 | auf Anfrage | auf Anfrage | DE | 85366990
Phoenix Contact | 1919831 | Phoenix Contact MSTBT 2,5/14-STF - Leiterplattenstecker - 1919831 | auf Anfrage | 50 | 33 | auf Anfrage | auf Anfrage | DE | 85366990
Phoenix Contact | 1919844 | Phoenix Contact MSTBT 2,5/15-STF - Leiterplattenstecker - 1919844 | auf Anfrage | 50 | 33 | auf Anfrage | auf Anfrage | DE | 85366990
Phoenix Contact | 1919899 | Phoenix Contact MSTBT 2,5/18-ST-5,08 - Leiterplattenstecker - 1919899 | 850 | 50 | 2 | auf Anfrage | auf Anfrage | DE | 85366990
Phoenix Contact | 1919860 | Phoenix Contact MSTBT 2,5/17-STF - Leiterplattenstecker - 1919860 | auf Anfrage | 50 | 33 | auf Anfrage | auf Anfrage | DE | 85366990
Phoenix Contact | 1919873 | Phoenix Contact MSTBT 2,5/18-STF - Leiterplattenstecker - 1919873 | auf Anfrage | 50 | 33 | auf Anfrage | auf Anfrage | DE | 85366990
Phoenix Contact | 1919886 | Phoenix Contact MSTBT 2,5/17-ST-5,08 - Leiterplattenstecker - 1919886 | auf Anfrage | 50 | 34 | auf Anfrage | auf Anfrage | DE | 85366990
Phoenix Contact | 1921670 | Phoenix Contact QC 1/ 2-ST-BUS - Leiterplattenstecker - 1921670 | auf Anfrage | 50 | 54 | auf Anfrage | auf Anfrage | PL | 85366990
Phoenix Contact | 1921683 | Phoenix Contact QC 1/ 3-ST-BUS - Leiterplattenstecker - 1921683 | 750 | 50 | 3 | auf Anfrage | auf Anfrage | PL | 85366990
Phoenix Contact | 1921696 | Phoenix Contact QC 1/ 4-ST-BUS - Leiterplattenstecker - 1921696 | auf Anfrage | 50 | 55 | auf Anfrage | auf Anfrage | PL | 85366990
Phoenix Contact | 1919909 | Phoenix Contact MSTBT 2,5/17-STF-5,08 - Leiterplattenstecker - 1919909 | auf Anfrage | 50 | 33 | auf Anfrage | auf Anfrage | DE | 85366990
Phoenix Contact | 1919912 | Phoenix Contact MSTBT 2,5/18-STF-5,08 - Leiterplattenstecker - 1919912 | 350 | 50 | 3 | auf Anfrage | auf Anfrage | DE | 85366990
Phoenix Contact | 1921706 | Phoenix Contact QC 1/ 5-ST-BUS - Leiterplattenstecker - 1921706 | 50 | 50 | 2 | auf Anfrage | auf Anfrage | PL | 85366990
Phoenix Contact | 1921719 | Phoenix Contact QC 1/ 6-ST-BUS - Leiterplattenstecker - 1921719 | auf Anfrage | 50 | 55 | auf Anfrage | auf Anfrage | PL | 85366990
Phoenix Contact | 1922488 | Phoenix Contact PCV 6-16/ 2-G-10,16 - Leiterplatten-Grundleiste - 1922488 | auf Anfrage | 50 | 31 | auf Anfrage | auf Anfrage | PL | 85366930
Phoenix Contact | 1922543 | Phoenix Contact PCV 6-16/ 8-G-10,16 - Leiterplatten-Grundleiste - 1922543 | auf Anfrage | 50 | 25 | auf Anfrage | auf Anfrage | PL | 85366930
Phoenix Contact | 1922491 | Phoenix Contact PCV 6-16/ 3-G-10,16 - Leiterplatten-Grundleiste - 1922491 | 300 | 50 | 3 | auf Anfrage | auf Anfrage | PL | 85366930
Phoenix Contact | 1922501 | Phoenix Contact PCV 6-16/ 4-G-10,16 - Leiterplatten-Grundleiste - 1922501 | 700 | 50 | 3 | auf Anfrage | auf Anfrage | PL | 85366930
Phoenix Contact | 1922514 | Phoenix Contact PCV 6-16/ 5-G-10,16 - Leiterplatten-Grundleiste - 1922514 | 200 | 50 | 2 | auf Anfrage | auf Anfrage | PL | 85366930
Phoenix Contact | 1922527 | Phoenix Contact PCV 6-16/ 6-G-10,16 - Leiterplatten-Grundleiste - 1922527 | 200 | 50 | 2 | auf Anfrage | auf Anfrage | PL | 85366930
Phoenix Contact | 1922530 | Phoenix Contact PCV 6-16/ 7-G-10,16 - Leiterplatten-Grundleiste - 1922530 | auf Anfrage | 50 | 25 | auf Anfrage | auf Anfrage | PL | 85366930
Phoenix Contact | 1922679 | Phoenix Contact PCU 6/ 6-STD-10,16 - Leiterplatten-Steckverbinder - 1922679 | auf Anfrage | 50 | 27 | auf Anfrage | auf Anfrage | PL | 85366990
Phoenix Contact | 1922556 | Phoenix Contact PCV 6-16/ 9-G-10,16 - Leiterplatten-Grundleiste - 1922556 | auf Anfrage | 50 | 33 | auf Anfrage | auf Anfrage | PL | 85366930
Phoenix Contact | 1922637 | Phoenix Contact PCU 6/ 2-STD-10,16 - Leiterplatten-Steckverbinder - 1922637 | 850 | 50 | 2 | auf Anfrage | auf Anfrage | PL | 85366990
Phoenix Contact | 1922640 | Phoenix Contact PCU 6/ 3-STD-10,16 - Leiterplatten-Steckverbinder - 1922640 | 8350 | 50 | 3 | auf Anfrage | auf Anfrage | PL | 85366990
Phoenix Contact | 1922653 | Phoenix Contact PCU 6/ 4-STD-10,16 - Leiterplatten-Steckverbinder - 1922653 | 750 | 50 | 3 | auf Anfrage | auf Anfrage | PL | 85366990
Phoenix Contact | 1922666 | Phoenix Contact PCU 6/ 5-STD-10,16 - Leiterplatten-Steckverbinder - 1922666 | 550 | 50 | 3 | auf Anfrage | auf Anfrage | PL | 85366990
Phoenix Contact | 1922682 | Phoenix Contact PCU 6/ 7-STD-10,16 - Leiterplatten-Steckverbinder - 1922682 | auf Anfrage | 50 | 25 | auf Anfrage | auf Anfrage | PL | 85366990
Phoenix Contact | 1922695 | Phoenix Contact PCU 6/ 8-STD-10,16 - Leiterplatten-Steckverbinder - 1922695 | auf Anfrage | 50 | 25 | auf Anfrage | auf Anfrage | PL | 85366990
Phoenix Contact | 1922705 | Phoenix Contact PCU 6/ 9-STD-10,16 - Leiterplatten-Steckverbinder - 1922705 | 50 | 50 | 3 | auf Anfrage | auf Anfrage | PL | 85366990
Phoenix Contact | 1923762 | Phoenix Contact MSTBA 2,5 HC/ 3-G - Leiterplatten-Grundleiste - 1923762 | 2300 | 50 | 2 | auf Anfrage | auf Anfrage | DE | 85366930
Phoenix Contact | 1923717 | Phoenix Contact MCC-MT 0,2-0,35 (0,0) BA - Crimpkontakt - 1923717 | 32000 | 8000 | 2 | auf Anfrage | auf Anfrage | DE | 85366990
Phoenix Contact | 1923759 | Phoenix Contact MSTBA 2,5 HC/ 2-G - Leiterplatten-Grundleiste - 1923759 | 2400 | 50 | 3 | auf Anfrage | auf Anfrage | DE | 85366930
Phoenix Contact | 1923827 | Phoenix Contact MSTBA 2,5 HC/ 9-G - Leiterplatten-Grundleiste - 1923827 | 150 | 50 | 2 | auf Anfrage | auf Anfrage | DE | 85366930
Phoenix Contact | 1923775 | Phoenix Contact MSTBA 2,5 HC/ 4-G - Leiterplatten-Grundleiste - 1923775 | 550 | 50 | 2 | auf Anfrage | auf Anfrage | DE | 85366930
Phoenix Contact | 1923788 | Phoenix Contact MSTBA 2,5 HC/ 5-G - Leiterplatten-Grundleiste - 1923788 | auf Anfrage | 50 | 19 | auf Anfrage | auf Anfrage | DE | 85366930
Phoenix Contact | 1923791 | Phoenix Contact MSTBA 2,5 HC/ 6-G - Leiterplatten-Grundleiste - 1923791 | 200 | 50 | 3 | auf Anfrage | auf Anfrage | DE | 85366930
Phoenix Contact | 1923801 | Phoenix Contact MSTBA 2,5 HC/ 7-G - Leiterplatten-Grundleiste - 1923801 | auf Anfrage | 50 | 19 | auf Anfrage | auf Anfrage | DE | 85366930
Phoenix Contact | 1923814 | Phoenix Contact MSTBA 2,5 HC/ 8-G - Leiterplatten-Grundleiste - 1923814 | auf Anfrage | 50 | 19 | auf Anfrage | auf Anfrage | DE | 85366930
Phoenix Contact | 1923885 | Phoenix Contact MSTBA 2,5 HC/ 4-G-5,08 - Leiterplatten-Grundleiste - 1923885 | 5500 | 50 | 3 | auf Anfrage | auf Anfrage | DE | 85366930
Phoenix Contact | 1923830 | Phoenix Contact MSTBA 2,5 HC/10-G - Leiterplatten-Grundleiste - 1923830 | auf Anfrage | 50 | 19 | auf Anfrage | auf Anfrage | DE | 85366930
Phoenix Contact | 1923843 | Phoenix Contact MSTBA 2,5 HC/11-G - Leiterplatten-Grundleiste - 1923843 | auf Anfrage | 50 | 19 | auf Anfrage | auf Anfrage | DE | 85366930
Phoenix Contact | 1923856 | Phoenix Contact MSTBA 2,5 HC/12-G - Leiterplatten-Grundleiste - 1923856 | auf Anfrage | 50 | 19 | auf Anfrage | auf Anfrage | DE | 85366930
Phoenix Contact | 1923869 | Phoenix Contact MSTBA 2,5 HC/ 2-G-5,08 - Leiterplatten-Grundleiste - 1923869 | 5600 | 50 | 2 | auf Anfrage | auf Anfrage | DE | 85366930
Phoenix Contact | 1923872 | Phoenix Contact MSTBA 2,5 HC/ 3-G-5,08 - Leiterplatten-Grundleiste - 1923872 | 750 | 50 | 2 | auf Anfrage | auf Anfrage | DE | 85366930
Phoenix Contact | 1923924 | Phoenix Contact MSTBA 2,5 HC/ 8-G-5,08 - Leiterplatten-Grundleiste - 1923924 | 850 | 50 | 3 | auf Anfrage | auf Anfrage | DE | 85366930
Phoenix Contact | 1923898 | Phoenix Contact MSTBA 2,5 HC/ 5-G-5,08 - Leiterplatten-Grundleiste - 1923898 | 850 | 50 | 3 | auf Anfrage | auf Anfrage | DE | 85366930
Phoenix Contact | 1923908 | Phoenix Contact MSTBA 2,5 HC/ 6-G-5,08 - Leiterplatten-Grundleiste - 1923908 | 650 | 50 | 3 | auf Anfrage | auf Anfrage | DE | 85366930
Phoenix Contact | 1923911 | Phoenix Contact MSTBA 2,5 HC/ 7-G-5,08 - Leiterplatten-Grundleiste - 1923911 | auf Anfrage | 50 | 20 | auf Anfrage | auf Anfrage | DE | 85366930
Phoenix Contact | 1923937 | Phoenix Contact MSTBA 2,5 HC/ 9-G-5,08 - Leiterplatten-Grundleiste - 1923937 | 1200 | 50 | 3 | auf Anfrage | auf Anfrage | DE | 85366930
Phoenix Contact | 1923940 | Phoenix Contact MSTBA 2,5 HC/10-G-5,08 - Leiterplatten-Grundleiste - 1923940 | auf Anfrage | 50 | 20 | auf Anfrage | auf Anfrage | DE | 85366930
Phoenix Contact | 1923966 | Phoenix Contact MSTBA 2,5 HC/12-G-5,08 - Leiterplatten-Grundleiste - 1923966 | 400 | 50 | 3 | auf Anfrage | auf Anfrage | DE | 85366930
Phoenix Contact | 1923953 | Phoenix Contact MSTBA 2,5 HC/11-G-5,08 - Leiterplatten-Grundleiste - 1923953 | auf Anfrage | 50 | 19 | auf Anfrage | auf Anfrage | DE | 85366930
Phoenix Contact | 1923979 | Phoenix Contact MSTB 2,5 HC/ 2-GF - Leiterplatten-Grundleiste - 1923979 | auf Anfrage | 50 | 21 | auf Anfrage | auf Anfrage | DE | 85366930
Phoenix Contact | 1924033 | Phoenix Contact MSTB 2,5 HC/ 8-GF - Leiterplatten-Grundleiste - 1924033 | auf Anfrage | 50 | 20 | auf Anfrage | auf Anfrage | DE | 85366930
Phoenix Contact | 1923982 | Phoenix Contact MSTB 2,5 HC/ 3-GF - Leiterplatten-Grundleiste - 1923982 | auf Anfrage | 50 | 20 | auf Anfrage | auf Anfrage | DE | 85366930
Phoenix Contact | 1923995 | Phoenix Contact MSTB 2,5 HC/ 4-GF - Leiterplatten-Grundleiste - 1923995 | 450 | 50 | 3 | auf Anfrage | auf Anfrage | DE | 85366930
Phoenix Contact | 1924004 | Phoenix Contact MSTB 2,5 HC/ 5-GF - Leiterplatten-Grundleiste - 1924004 | auf Anfrage | 50 | 20 | auf Anfrage | auf Anfrage | DE | 85366930
Phoenix Contact | 1924017 | Phoenix Contact MSTB 2,5 HC/ 6-GF - Leiterplatten-Grundleiste - 1924017 | auf Anfrage | 50 | 20 | auf Anfrage | auf Anfrage | DE | 85366930
Phoenix Contact | 1924020 | Phoenix Contact MSTB 2,5 HC/ 7-GF - Leiterplatten-Grundleiste - 1924020 | auf Anfrage | 50 | 19 | auf Anfrage | auf Anfrage | DE | 85366930
Phoenix Contact | 1924046 | Phoenix Contact MSTB 2,5 HC/ 9-GF - Leiterplatten-Grundleiste - 1924046 | auf Anfrage | 50 | 19 | auf Anfrage | auf Anfrage | DE | 85366930
Phoenix Contact | 1924059 | Phoenix Contact MSTB 2,5 HC/10-GF - Leiterplatten-Grundleiste - 1924059 | auf Anfrage | 50 | 19 | auf Anfrage | auf Anfrage | DE | 85366930
Phoenix Contact | 1924075 | Phoenix Contact MSTB 2,5 HC/12-GF - Leiterplatten-Grundleiste - 1924075 | auf Anfrage | 50 | 19 | auf Anfrage | auf Anfrage | DE | 85366930
Phoenix Contact | 1924143 | Phoenix Contact MSTB 2,5 HC/ 8-GF-5,08 - Leiterplatten-Grundleiste - 1924143 | auf Anfrage | 50 | 19 | auf Anfrage | auf Anfrage | DE | 85366930
Phoenix Contact | 1924062 | Phoenix Contact MSTB 2,5 HC/11-GF - Leiterplatten-Grundleiste - 1924062 | auf Anfrage | 50 | 19 | auf Anfrage | auf Anfrage | DE | 85366930
Phoenix Contact | 1924088 | Phoenix Contact MSTB 2,5 HC/ 2-GF-5,08 - Leiterplatten-Grundleiste - 1924088 | 2050 | 50 | 3 | auf Anfrage | auf Anfrage | DE | 85366930
Phoenix Contact | 1924091 | Phoenix Contact MSTB 2,5 HC/ 3-GF-5,08 - Leiterplatten-Grundleiste - 1924091 | 2200 | 50 | 3 | auf Anfrage | auf Anfrage | DE | 85366930
Phoenix Contact | 1924101 | Phoenix Contact MSTB 2,5 HC/ 4-GF-5,08 - Leiterplatten-Grundleiste - 1924101 | 2650 | 50 | 3 | auf Anfrage | auf Anfrage | DE | 85366930
Phoenix Contact | 1924114 | Phoenix Contact MSTB 2,5 HC/ 5-GF-5,08 - Leiterplatten-Grundleiste - 1924114 | 200 | 50 | 3 | auf Anfrage | auf Anfrage | DE | 85366930
Phoenix Contact | 1924127 | Phoenix Contact MSTB 2,5 HC/ 6-GF-5,08 - Leiterplatten-Grundleiste - 1924127 | 1150 | 50 | 3 | auf Anfrage | auf Anfrage | DE | 85366930
Phoenix Contact | 1924130 | Phoenix Contact MSTB 2,5 HC/ 7-GF-5,08 - Leiterplatten-Grundleiste - 1924130 | auf Anfrage | 50 | 20 | auf Anfrage | auf Anfrage | DE | 85366930
Phoenix Contact | 1924156 | Phoenix Contact MSTB 2,5 HC/ 9-GF-5,08 - Leiterplatten-Grundleiste - 1924156 | auf Anfrage | 50 | 19 | auf Anfrage | auf Anfrage | DE | 85366930
Phoenix Contact | 1924169 | Phoenix Contact MSTB 2,5 HC/10-GF-5,08 - Leiterplatten-Grundleiste - 1924169 | auf Anfrage | 50 | 19 | auf Anfrage | auf Anfrage | DE | 85366930
Phoenix Contact | 1924172 | Phoenix Contact MSTB 2,5 HC/11-GF-5,08 - Leiterplatten-Grundleiste - 1924172 | auf Anfrage | 50 | 19 | auf Anfrage | auf Anfrage | DE | 85366930
Phoenix Contact | 1924237 | Phoenix Contact MSTBVA 2,5 HC/ 6-G - Leiterplatten-Grundleiste - 1924237 | 350 | 50 | 3 | auf Anfrage | auf Anfrage | DE | 85366930
Phoenix Contact | 1924185 | Phoenix Contact MSTB 2,5 HC/12-GF-5,08 - Leiterplatten-Grundleiste - 1924185 | auf Anfrage | 50 | 20 | auf Anfrage | auf Anfrage | DE | 85366930
Phoenix Contact | 1924198 | Phoenix Contact MSTBVA 2,5 HC/ 2-G - Leiterplatten-Grundleiste - 1924198 | 1100 | 50 | 3 | auf Anfrage | auf Anfrage | DE | 85366930
Phoenix Contact | 1924208 | Phoenix Contact MSTBVA 2,5 HC/ 3-G - Leiterplatten-Grundleiste - 1924208 | 5850 | 50 | 2 | auf Anfrage | auf Anfrage | DE | 85366930
Phoenix Contact | 1924211 | Phoenix Contact MSTBVA 2,5 HC/ 4-G - Leiterplatten-Grundleiste - 1924211 | 8000 | 50 | 3 | auf Anfrage | auf Anfrage | DE | 85366930
Phoenix Contact | 1924224 | Phoenix Contact MSTBVA 2,5 HC/ 5-G - Leiterplatten-Grundleiste - 1924224 | 400 | 50 | 3 | auf Anfrage | auf Anfrage | DE | 85366930
Phoenix Contact | 1924266 | Phoenix Contact MSTBVA 2,5 HC/ 9-G - Leiterplatten-Grundleiste - 1924266 | auf Anfrage | 50 | 20 | auf Anfrage | auf Anfrage | DE | 85366930
Phoenix Contact | 1924279 | Phoenix Contact MSTBVA 2,5 HC/10-G - Leiterplatten-Grundleiste - 1924279 | 100 | 50 | 3 | auf Anfrage | auf Anfrage | DE | 85366930
Phoenix Contact | 1924240 | Phoenix Contact MSTBVA 2,5 HC/ 7-G - Leiterplatten-Grundleiste - 1924240 | auf Anfrage | 50 | 20 | auf Anfrage | auf Anfrage | DE | 85366930
Phoenix Contact | 1924253 | Phoenix Contact MSTBVA 2,5 HC/ 8-G - Leiterplatten-Grundleiste - 1924253 | 350 | 50 | 3 | auf Anfrage | auf Anfrage | DE | 85366930
Phoenix Contact | 1924321 | Phoenix Contact MSTBVA 2,5 HC/ 4-G-5,08 - Leiterplatten-Grundleiste - 1924321 | 4000 | 50 | 1 | auf Anfrage | auf Anfrage | DE | 85366930
Phoenix Contact | 1924334 | Phoenix Contact MSTBVA 2,5 HC/ 5-G-5,08 - Leiterplatten-Grundleiste - 1924334 | 5000 | 50 | 2 | auf Anfrage | auf Anfrage | DE | 85366930
Phoenix Contact | 1924282 | Phoenix Contact MSTBVA 2,5 HC/11-G - Leiterplatten-Grundleiste - 1924282 | auf Anfrage | 50 | 19 | auf Anfrage | auf Anfrage | DE | 85366930
Phoenix Contact | 1924305 | Phoenix Contact MSTBVA 2,5 HC/ 2-G-5,08 - Leiterplatten-Grundleiste - 1924305 | 6500 | 50 | 2 | auf Anfrage | auf Anfrage | DE | 85366930
Phoenix Contact | 1924318 | Phoenix Contact MSTBVA 2,5 HC/ 3-G-5,08 - Leiterplatten-Grundleiste - 1924318 | 4650 | 50 | 3 | auf Anfrage | auf Anfrage | DE | 85366930
Phoenix Contact | 1924295 | Phoenix Contact MSTBVA 2,5 HC/12-G - Leiterplatten-Grundleiste - 1924295 | 50 | 50 | 2 | auf Anfrage | auf Anfrage | DE | 85366930
Phoenix Contact | 1924347 | Phoenix Contact MSTBVA 2,5 HC/ 6-G-5,08 - Leiterplatten-Grundleiste - 1924347 | 3500 | 50 | 3 | auf Anfrage | auf Anfrage | DE | 85366930
Phoenix Contact | 1924363 | Phoenix Contact MSTBVA 2,5 HC/ 8-G-5,08 - Leiterplatten-Grundleiste - 1924363 | 1250 | 50 | 2 | auf Anfrage | auf Anfrage | DE | 85366930
Phoenix Contact | 1924350 | Phoenix Contact MSTBVA 2,5 HC/ 7-G-5,08 - Leiterplatten-Grundleiste - 1924350 | 150 | 50 | 3 | auf Anfrage | auf Anfrage | DE | 85366930
Phoenix Contact | 1924376 | Phoenix Contact MSTBVA 2,5 HC/ 9-G-5,08 - Leiterplatten-Grundleiste - 1924376 | 900 | 50 | 3 | auf Anfrage | auf Anfrage | DE | 85366930
Phoenix Contact | 1924431 | Phoenix Contact MSTBV 2,5 HC/ 4-GF - Leiterplatten-Grundleiste - 1924431 | 3450 | 50 | 3 | auf Anfrage | auf Anfrage | DE | 85366930
Phoenix Contact | 1924389 | Phoenix Contact MSTBVA 2,5 HC/10-G-5,08 - Leiterplatten-Grundleiste - 1924389 | auf Anfrage | 50 | 16 | auf Anfrage | auf Anfrage | DE | 85366930
Phoenix Contact | 1924392 | Phoenix Contact MSTBVA 2,5 HC/11-G-5,08 - Leiterplatten-Grundleiste - 1924392 | auf Anfrage | 50 | 19 | auf Anfrage | auf Anfrage | DE | 85366930
Phoenix Contact | 1924402 | Phoenix Contact MSTBVA 2,5 HC/12-G-5,08 - Leiterplatten-Grundleiste - 1924402 | auf Anfrage | 50 | 20 | auf Anfrage | auf Anfrage | DE | 85366930
Phoenix Contact | 1924415 | Phoenix Contact MSTBV 2,5 HC/ 2-GF - Leiterplatten-Grundleiste - 1924415 | 1200 | 50 | 3 | auf Anfrage | auf Anfrage | DE | 85366930
Phoenix Contact | 1924428 | Phoenix Contact MSTBV 2,5 HC/ 3-GF - Leiterplatten-Grundleiste - 1924428 | 850 | 50 | 2 | auf Anfrage | auf Anfrage | DE | 85366930
Phoenix Contact | 1924473 | Phoenix Contact MSTBV 2,5 HC/ 8-GF - Leiterplatten-Grundleiste - 1924473 | 350 | 50 | 2 | auf Anfrage | auf Anfrage | DE | 85366930
Phoenix Contact | 1924444 | Phoenix Contact MSTBV 2,5 HC/ 5-GF - Leiterplatten-Grundleiste - 1924444 | auf Anfrage | 50 | 18 | auf Anfrage | auf Anfrage | DE | 85366930
Phoenix Contact | 1924457 | Phoenix Contact MSTBV 2,5 HC/ 6-GF - Leiterplatten-Grundleiste - 1924457 | 300 | 50 | 2 | auf Anfrage | auf Anfrage | DE | 85366930
Phoenix Contact | 1924460 | Phoenix Contact MSTBV 2,5 HC/ 7-GF - Leiterplatten-Grundleiste - 1924460 | 50 | 50 | 3 | auf Anfrage | auf Anfrage | DE | 85366930
Phoenix Contact | 1924486 | Phoenix Contact MSTBV 2,5 HC/ 9-GF - Leiterplatten-Grundleiste - 1924486 | auf Anfrage | 50 | 19 | auf Anfrage | auf Anfrage | DE | 85366930
Phoenix Contact | 1924499 | Phoenix Contact MSTBV 2,5 HC/10-GF - Leiterplatten-Grundleiste - 1924499 | 400 | 50 | 3 | auf Anfrage | auf Anfrage | DE | 85366930
Phoenix Contact | 1924512 | Phoenix Contact MSTBV 2,5 HC/12-GF - Leiterplatten-Grundleiste - 1924512 | 50 | 50 | 2 | auf Anfrage | auf Anfrage | DE | 85366930
Phoenix Contact | 1924525 | Phoenix Contact MSTBV 2,5 HC/ 2-GF-5,08 - Leiterplatten-Grundleiste - 1924525 | 1350 | 50 | 2 | auf Anfrage | auf Anfrage | DE | 85366930
Phoenix Contact | 1924554 | Phoenix Contact MSTBV 2,5 HC/ 5-GF-5,08 - Leiterplatten-Grundleiste - 1924554 | 1100 | 50 | 2 | auf Anfrage | auf Anfrage | DE | 85366930
Phoenix Contact | 1924583 | Phoenix Contact MSTBV 2,5 HC/ 8-GF-5,08 - Leiterplatten-Grundleiste - 1924583 | 900 | 50 | 2 | auf Anfrage | auf Anfrage | DE | 85366930
Phoenix Contact | 1924509 | Phoenix Contact MSTBV 2,5 HC/11-GF - Leiterplatten-Grundleiste - 1924509 | auf Anfrage | 50 | 19 | auf Anfrage | auf Anfrage | DE | 85366930
Phoenix Contact | 1924570 | Phoenix Contact MSTBV 2,5 HC/ 7-GF-5,08 - Leiterplatten-Grundleiste - 1924570 | 1300 | 50 | 3 | auf Anfrage | auf Anfrage | DE | 85366930
Phoenix Contact | 1924538 | Phoenix Contact MSTBV 2,5 HC/ 3-GF-5,08 - Leiterplatten-Grundleiste - 1924538 | 1300 | 50 | 2 | auf Anfrage | auf Anfrage | DE | 85366930
Phoenix Contact | 1924541 | Phoenix Contact MSTBV 2,5 HC/ 4-GF-5,08 - Leiterplatten-Grundleiste - 1924541 | 3350 | 50 | 3 | auf Anfrage | auf Anfrage | DE | 85366930
Phoenix Contact | 1924567 | Phoenix Contact MSTBV 2,5 HC/ 6-GF-5,08 - Leiterplatten-Grundleiste - 1924567 | 2300 | 50 | 2 | auf Anfrage | auf Anfrage | DE | 85366930
Phoenix Contact | 1924622 | Phoenix Contact MSTBV 2,5 HC/12-GF-5,08 - Leiterplatten-Grundleiste - 1924622 | 2100 | 50 | 2 | auf Anfrage | auf Anfrage | DE | 85366930
Phoenix Contact | 1924596 | Phoenix Contact MSTBV 2,5 HC/ 9-GF-5,08 - Leiterplatten-Grundleiste - 1924596 | 250 | 50 | 2 | auf Anfrage | auf Anfrage | DE | 85366930
Phoenix Contact | 1924606 | Phoenix Contact MSTBV 2,5 HC/10-GF-5,08 - Leiterplatten-Grundleiste - 1924606 | 1550 | 50 | 2 | auf Anfrage | auf Anfrage | DE | 85366930
Phoenix Contact | 1924619 | Phoenix Contact MSTBV 2,5 HC/11-GF-5,08 - Leiterplatten-Grundleiste - 1924619 | auf Anfrage | 50 | 20 | auf Anfrage | auf Anfrage | DE | 85366930
Phoenix Contact | 1925621 | Phoenix Contact MVSTBR 2,5/ 3-STEH - Leiterplattenstecker - 1925621 | auf Anfrage | 50 | 23 | auf Anfrage | auf Anfrage | DE | 85366990
Phoenix Contact | 1925715 | Phoenix Contact FKC 2,5/ 4-ST-5,08-RF - Leiterplattenstecker - 1925715 | 2600 | 100 | 1 | auf Anfrage | auf Anfrage | DE | 85366990
Phoenix Contact | 1925728 | Phoenix Contact FKC 2,5/ 5-ST-5,08-RF - Leiterplattenstecker - 1925728 | 1500 | 100 | 2 | auf Anfrage | auf Anfrage | DE | 85366990
Phoenix Contact | 1925692 | Phoenix Contact FKC 2,5/ 2-ST-5,08-RF - Leiterplattenstecker - 1925692 | 1000 | 100 | 2 | auf Anfrage | auf Anfrage | DE | 85366990
Phoenix Contact | 1925702 | Phoenix Contact FKC 2,5/ 3-ST-5,08-RF - Leiterplattenstecker - 1925702 | 3200 | 100 | 3 | auf Anfrage | auf Anfrage | DE | 85366990
Phoenix Contact | 1925786 | Phoenix Contact FKC 2,5/11-ST-5,08-RF - Leiterplattenstecker - 1925786 | auf Anfrage | 50 | 20 | auf Anfrage | auf Anfrage | DE | 85366990
Phoenix Contact | 1925731 | Phoenix Contact FKC 2,5/ 6-ST-5,08-RF - Leiterplattenstecker - 1925731 | 800 | 50 | 2 | auf Anfrage | auf Anfrage | DE | 85366990
Phoenix Contact | 1925744 | Phoenix Contact FKC 2,5/ 7-ST-5,08-RF - Leiterplattenstecker - 1925744 | 500 | 50 | 2 | auf Anfrage | auf Anfrage | DE | 85366990
Phoenix Contact | 1925757 | Phoenix Contact FKC 2,5/ 8-ST-5,08-RF - Leiterplattenstecker - 1925757 | 400 | 50 | 2 | auf Anfrage | auf Anfrage | DE | 85366990
Phoenix Contact | 1925760 | Phoenix Contact FKC 2,5/ 9-ST-5,08-RF - Leiterplattenstecker - 1925760 | auf Anfrage | 50 | 20 | auf Anfrage | auf Anfrage | DE | 85366990
Phoenix Contact | 1925773 | Phoenix Contact FKC 2,5/10-ST-5,08-RF - Leiterplattenstecker - 1925773 | 400 | 50 | 3 | auf Anfrage | auf Anfrage | DE | 85366990
Phoenix Contact | 1925809 | Phoenix Contact FKC 2,5/13-ST-5,08-RF - Leiterplattenstecker - 1925809 | auf Anfrage | 50 | 20 | auf Anfrage | auf Anfrage | DE | 85366990
Phoenix Contact | 1925799 | Phoenix Contact FKC 2,5/12-ST-5,08-RF - Leiterplattenstecker - 1925799 | 700 | 50 | 3 | auf Anfrage | auf Anfrage | DE | 85366990
Phoenix Contact | 1925812 | Phoenix Contact FKC 2,5/14-ST-5,08-RF - Leiterplattenstecker - 1925812 | auf Anfrage | 50 | 20 | auf Anfrage | auf Anfrage | DE | 85366990
Phoenix Contact | 1925919 | Phoenix Contact FKIC 2,5/ 7-ST-5,08-RN - Leiterplattenstecker - 1925919 | auf Anfrage | 50 | 19 | auf Anfrage | auf Anfrage | DE | 85366990
Phoenix Contact | 1925825 | Phoenix Contact FKC 2,5/15-ST-5,08-RF - Leiterplattenstecker - 1925825 | auf Anfrage | 50 | 20 | auf Anfrage | auf Anfrage | DE | 85366990
Phoenix Contact | 1925838 | Phoenix Contact FKC 2,5/16-ST-5,08-RF - Leiterplattenstecker - 1925838 | auf Anfrage | 50 | 20 | auf Anfrage | auf Anfrage | DE | 85366990
Phoenix Contact | 1925841 | Phoenix Contact FKC 2,5/17-ST-5,08-RF - Leiterplattenstecker - 1925841 | auf Anfrage | 50 | 19 | auf Anfrage | auf Anfrage | DE | 85366990
Phoenix Contact | 1925854 | Phoenix Contact FKC 2,5/18-ST-5,08-RF - Leiterplattenstecker - 1925854 | auf Anfrage | 50 | 19 | auf Anfrage | auf Anfrage | DE | 85366990
Phoenix Contact | 1925870 | Phoenix Contact FKIC 2,5/ 3-ST-5,08-RN - Leiterplattenstecker - 1925870 | 1600 | 100 | 2 | auf Anfrage | auf Anfrage | DE | 85366990
Phoenix Contact | 1925883 | Phoenix Contact FKIC 2,5/ 4-ST-5,08-RN - Leiterplattenstecker - 1925883 | 1300 | 100 | 2 | auf Anfrage | auf Anfrage | DE | 85366990
Phoenix Contact | 1925867 | Phoenix Contact FKIC 2,5/ 2-ST-5,08-RN - Leiterplattenstecker - 1925867 | 4800 | 100 | 2 | auf Anfrage | auf Anfrage | DE | 85366990
Phoenix Contact | 1925896 | Phoenix Contact FKIC 2,5/ 5-ST-5,08-RN - Leiterplattenstecker - 1925896 | 1600 | 100 | 2 | auf Anfrage | auf Anfrage | DE | 85366990
Phoenix Contact | 1925906 | Phoenix Contact FKIC 2,5/ 6-ST-5,08-RN - Leiterplattenstecker - 1925906 | 1650 | 50 | 2 | auf Anfrage | auf Anfrage | DE | 85366990
Phoenix Contact | 1925922 | Phoenix Contact FKIC 2,5/ 8-ST-5,08-RN - Leiterplattenstecker - 1925922 | 50 | 50 | 3 | auf Anfrage | auf Anfrage | DE | 85366990
Phoenix Contact | 1925948 | Phoenix Contact FKIC 2,5/10-ST-5,08-RN - Leiterplattenstecker - 1925948 | 300 | 50 | 3 | auf Anfrage | auf Anfrage | DE | 85366990
Phoenix Contact | 1925935 | Phoenix Contact FKIC 2,5/ 9-ST-5,08-RN - Leiterplattenstecker - 1925935 | auf Anfrage | 50 | 19 | auf Anfrage | auf Anfrage | DE | 85366990
Phoenix Contact | 1925951 | Phoenix Contact FKIC 2,5/11-ST-5,08-RN - Leiterplattenstecker - 1925951 | auf Anfrage | 50 | 19 | auf Anfrage | auf Anfrage | DE | 85366990
Phoenix Contact | 1926015 | Phoenix Contact MSTBA 2,5/ 2-G-5,08-RN - Leiterplatten-Grundleiste - 1926015 | 1350 | 50 | 3 | auf Anfrage | auf Anfrage | DE | 85366930
Phoenix Contact | 1925964 | Phoenix Contact FKIC 2,5/12-ST-5,08-RN - Leiterplattenstecker - 1925964 | 150 | 50 | 2 | auf Anfrage | auf Anfrage | DE | 85366990
Phoenix Contact | 1925977 | Phoenix Contact FKIC 2,5/13-ST-5,08-RN - Leiterplattenstecker - 1925977 | auf Anfrage | 50 | 19 | auf Anfrage | auf Anfrage | DE | 85366990
Phoenix Contact | 1925980 | Phoenix Contact FKIC 2,5/14-ST-5,08-RN - Leiterplattenstecker - 1925980 | auf Anfrage | 50 | 19 | auf Anfrage | auf Anfrage | DE | 85366990
Phoenix Contact | 1925993 | Phoenix Contact FKIC 2,5/15-ST-5,08-RN - Leiterplattenstecker - 1925993 | auf Anfrage | 50 | 20 | auf Anfrage | auf Anfrage | DE | 85366990
Phoenix Contact | 1926002 | Phoenix Contact FKIC 2,5/16-ST-5,08-RN - Leiterplattenstecker - 1926002 | auf Anfrage | 50 | 19 | auf Anfrage | auf Anfrage | DE | 85366990
Phoenix Contact | 1926057 | Phoenix Contact MSTBA 2,5/ 6-G-5,08-RN - Leiterplatten-Grundleiste - 1926057 | 500 | 50 | 2 | auf Anfrage | auf Anfrage | DE | 85366930
Phoenix Contact | 1926028 | Phoenix Contact MSTBA 2,5/ 3-G-5,08-RN - Leiterplatten-Grundleiste - 1926028 | 17550 | 50 | 2 | auf Anfrage | auf Anfrage | DE | 85366930
Phoenix Contact | 1926031 | Phoenix Contact MSTBA 2,5/ 4-G-5,08-RN - Leiterplatten-Grundleiste - 1926031 | 900 | 50 | 3 | auf Anfrage | auf Anfrage | DE | 85366930
Phoenix Contact | 1926044 | Phoenix Contact MSTBA 2,5/ 5-G-5,08-RN - Leiterplatten-Grundleiste - 1926044 | auf Anfrage | 50 | 19 | auf Anfrage | auf Anfrage | DE | 85366930
Phoenix Contact | 1926060 | Phoenix Contact MSTBA 2,5/ 7-G-5,08-RN - Leiterplatten-Grundleiste - 1926060 | auf Anfrage | 50 | 20 | auf Anfrage | auf Anfrage | DE | 85366930
Phoenix Contact | 1926073 | Phoenix Contact MSTBA 2,5/ 8-G-5,08-RN - Leiterplatten-Grundleiste - 1926073 | auf Anfrage | 50 | 20 | auf Anfrage | auf Anfrage | DE | 85366930
Phoenix Contact | 1926099 | Phoenix Contact MSTBA 2,5/10-G-5,08-RN - Leiterplatten-Grundleiste - 1926099 | 800 | 50 | 3 | auf Anfrage | auf Anfrage | DE | 85366930
Phoenix Contact | 1926086 | Phoenix Contact MSTBA 2,5/ 9-G-5,08-RN - Leiterplatten-Grundleiste - 1926086 | auf Anfrage | 50 | 20 | auf Anfrage | auf Anfrage | DE | 85366930
Phoenix Contact | 1926109 | Phoenix Contact MSTBA 2,5/11-G-5,08-RN - Leiterplatten-Grundleiste - 1926109 | auf Anfrage | 50 | 20 | auf Anfrage | auf Anfrage | DE | 85366930
Phoenix Contact | 1926170 | Phoenix Contact MSTBA 2,5/18-G-5,08-RN - Leiterplatten-Grundleiste - 1926170 | auf Anfrage | 50 | 19 | auf Anfrage | auf Anfrage | DE | 85366930
Phoenix Contact | 1926112 | Phoenix Contact MSTBA 2,5/12-G-5,08-RN - Leiterplatten-Grundleiste - 1926112 | auf Anfrage | 50 | 20 | auf Anfrage | auf Anfrage | DE | 85366930
Phoenix Contact | 1926125 | Phoenix Contact MSTBA 2,5/13-G-5,08-RN - Leiterplatten-Grundleiste - 1926125 | auf Anfrage | 50 | 19 | auf Anfrage | auf Anfrage | DE | 85366930
Phoenix Contact | 1926138 | Phoenix Contact MSTBA 2,5/14-G-5,08-RN - Leiterplatten-Grundleiste - 1926138 | auf Anfrage | 50 | 20 | auf Anfrage | auf Anfrage | DE | 85366930
Phoenix Contact | 1926141 | Phoenix Contact MSTBA 2,5/15-G-5,08-RN - Leiterplatten-Grundleiste - 1926141 | 50 | 50 | 3 | auf Anfrage | auf Anfrage | DE | 85366930
Phoenix Contact | 1926154 | Phoenix Contact MSTBA 2,5/16-G-5,08-RN - Leiterplatten-Grundleiste - 1926154 | auf Anfrage | 50 | 20 | auf Anfrage | auf Anfrage | DE | 85366930
Phoenix Contact | 1926277 | Phoenix Contact MSTBT 2,5 HC/ 6-ST - Leiterplattenstecker - 1926277 | auf Anfrage | 50 | 33 | auf Anfrage | auf Anfrage | DE | 85366990
Phoenix Contact | 1926248 | Phoenix Contact MSTBT 2,5 HC/ 3-ST - Leiterplattenstecker - 1926248 | 1300 | 50 | 2 | auf Anfrage | auf Anfrage | DE | 85366990
Phoenix Contact | 1926251 | Phoenix Contact MSTBT 2,5 HC/ 4-ST - Leiterplattenstecker - 1926251 | 1900 | 50 | 2 | auf Anfrage | auf Anfrage | DE | 85366990
Phoenix Contact | 1926264 | Phoenix Contact MSTBT 2,5 HC/ 5-ST - Leiterplattenstecker - 1926264 | auf Anfrage | 50 | 33 | auf Anfrage | auf Anfrage | DE | 85366990
Phoenix Contact | 1926280 | Phoenix Contact MSTBT 2,5 HC/ 7-ST - Leiterplattenstecker - 1926280 | 100 | 50 | 2 | auf Anfrage | auf Anfrage | DE | 85366990
Phoenix Contact | 1926293 | Phoenix Contact MSTBT 2,5 HC/ 8-ST - Leiterplattenstecker - 1926293 | auf Anfrage | 50 | 33 | auf Anfrage | auf Anfrage | DE | 85366990
Phoenix Contact | 1927221 | Phoenix Contact GMVSTBW 2,5 HV/ 4-ST-7,62 - Leiterplattenstecker - 1927221 | auf Anfrage | 50 | 54 | auf Anfrage | auf Anfrage | DE | 85366990
Phoenix Contact | 1926303 | Phoenix Contact MSTBT 2,5 HC/ 9-ST - Leiterplattenstecker - 1926303 | auf Anfrage | 50 | 33 | auf Anfrage | auf Anfrage | DE | 85366990
Phoenix Contact | 1926316 | Phoenix Contact MSTBT 2,5 HC/10-ST - Leiterplattenstecker - 1926316 | auf Anfrage | 50 | 33 | auf Anfrage | auf Anfrage | DE | 85366990
Phoenix Contact | 1926329 | Phoenix Contact MSTBT 2,5 HC/11-ST - Leiterplattenstecker - 1926329 | auf Anfrage | 50 | 33 | auf Anfrage | auf Anfrage | DE | 85366990
Phoenix Contact | 1926332 | Phoenix Contact MSTBT 2,5 HC/12-ST - Leiterplattenstecker - 1926332 | auf Anfrage | 50 | 33 | auf Anfrage | auf Anfrage | DE | 85366990
Phoenix Contact | 1926358 | Phoenix Contact MSTBT 2,5 HC/ 2-ST - Leiterplattenstecker - 1926358 | auf Anfrage | 50 | 27 | auf Anfrage | auf Anfrage | DE | 85366990
Phoenix Contact | 1928343 | Phoenix Contact FBSK 2-7,5 - Steckbrücke - 1928343 | auf Anfrage | 50 | 11 | auf Anfrage | auf Anfrage | PL | 85366990
Phoenix Contact | 1928356 | Phoenix Contact FBSK 3-7,5 - Steckbrücke - 1928356 | 150 | 50 | 2 | auf Anfrage | auf Anfrage | PL | 85366990
Phoenix Contact | 1928369 | Phoenix Contact FBSK 4-7,5 - Steckbrücke - 1928369 | auf Anfrage | 10 | 27 | auf Anfrage | auf Anfrage | PL | 85366990
Phoenix Contact | 1928372 | Phoenix Contact FBSK 5-7,5 - Steckbrücke - 1928372 | auf Anfrage | 10 | 27 | auf Anfrage | auf Anfrage | PL | 85366990
Phoenix Contact | 1928385 | Phoenix Contact FBSK 10-7,5 - Steckbrücke - 1928385 | auf Anfrage | 50 | 27 | auf Anfrage | auf Anfrage | PL | 85366990
Phoenix Contact | 1928398 | Phoenix Contact FBSK 2-10 - Steckbrücke - 1928398 | auf Anfrage | 50 | 12 | auf Anfrage | auf Anfrage | PL | 85366990
Phoenix Contact | 1928408 | Phoenix Contact FBSK 3-10 - Steckbrücke - 1928408 | 50 | 50 | 3 | auf Anfrage | auf Anfrage | PL | 85366990
Phoenix Contact | 1928411 | Phoenix Contact FBSK 4-10 - Steckbrücke - 1928411 | 250 | 50 | 3 | auf Anfrage | auf Anfrage | PL | 85366990
Phoenix Contact | 1928521 | Phoenix Contact RZ-ZFKDS 4 - Raster-Zwischenstück - 1928521 | 1350 | 50 | 2 | auf Anfrage | auf Anfrage | PL | 85389099
Phoenix Contact | 1928767 | Phoenix Contact FK-MPT 0,5/ 2-3,5-H - Leiterplattenklemme - 1928767 | 150 | 50 | 3 | auf Anfrage | auf Anfrage | IN | 85369010
Phoenix Contact | 1928424 | Phoenix Contact FBSK 5-10 - Steckbrücke - 1928424 | 40 | 10 | 3 | auf Anfrage | auf Anfrage | PL | 85366990
Phoenix Contact | 1928437 | Phoenix Contact FBSK 10-10 - Steckbrücke - 1928437 | 100 | 50 | 2 | auf Anfrage | auf Anfrage | PL | 85366990
Phoenix Contact | 1928770 | Phoenix Contact FK-MPT 0,5/ 3-3,5-H - Leiterplattenklemme - 1928770 | auf Anfrage | 50 | 66 | auf Anfrage | auf Anfrage | IN | 85369010
Phoenix Contact | 1928783 | Phoenix Contact FK-MPT 0,5/ 4-3,5-H - Leiterplattenklemme - 1928783 | auf Anfrage | 50 | 66 | auf Anfrage | auf Anfrage | IN | 85369010
Phoenix Contact | 1928819 | Phoenix Contact FK-MPT 0,5/ 7-3,5-H - Leiterplattenklemme - 1928819 | auf Anfrage | 50 | 65 | auf Anfrage | auf Anfrage | DE | 85369010
Phoenix Contact | 1928796 | Phoenix Contact FK-MPT 0,5/ 5-3,5-H - Leiterplattenklemme - 1928796 | auf Anfrage | 50 | 66 | auf Anfrage | auf Anfrage | IN | 85369010
Phoenix Contact | 1928806 | Phoenix Contact FK-MPT 0,5/ 6-3,5-H - Leiterplattenklemme - 1928806 | auf Anfrage | 50 | 66 | auf Anfrage | auf Anfrage | IN | 85369010
Phoenix Contact | 1928822 | Phoenix Contact FK-MPT 0,5/ 8-3,5-H - Leiterplattenklemme - 1928822 | auf Anfrage | 50 | 66 | auf Anfrage | auf Anfrage | IN | 85369010
Phoenix Contact | 1928864 | Phoenix Contact FK-MPT 0,5/12-3,5-H - Leiterplattenklemme - 1928864 | auf Anfrage | 50 | 65 | auf Anfrage | auf Anfrage | IN | 85369010
Phoenix Contact | 1928835 | Phoenix Contact FK-MPT 0,5/ 9-3,5-H - Leiterplattenklemme - 1928835 | auf Anfrage | 50 | 65 | auf Anfrage | auf Anfrage | IN | 85369010
Phoenix Contact | 1928848 | Phoenix Contact FK-MPT 0,5/10-3,5-H - Leiterplattenklemme - 1928848 | auf Anfrage | 50 | 65 | auf Anfrage | auf Anfrage | IN | 85369010
Phoenix Contact | 1928851 | Phoenix Contact FK-MPT 0,5/11-3,5-H - Leiterplattenklemme - 1928851 | auf Anfrage | 50 | 65 | auf Anfrage | auf Anfrage | IN | 85369010
Phoenix Contact | 1928877 | Phoenix Contact FK-MPT 0,5/13-3,5-H - Leiterplattenklemme - 1928877 | auf Anfrage | 50 | 65 | auf Anfrage | auf Anfrage | DE | 85369010
Phoenix Contact | 1929083 | Phoenix Contact ZFKDSA 1,5-W-5,08- 6 - Leiterplattenklemme - 1929083 | auf Anfrage | 50 | 46 | auf Anfrage | auf Anfrage | IN | 85369010
Phoenix Contact | 1928880 | Phoenix Contact FK-MPT 0,5/14-3,5-H - Leiterplattenklemme - 1928880 | auf Anfrage | 50 | 65 | auf Anfrage | auf Anfrage | IN | 85369010
Phoenix Contact | 1928893 | Phoenix Contact FK-MPT 0,5/15-3,5-H - Leiterplattenklemme - 1928893 | auf Anfrage | 50 | 65 | auf Anfrage | auf Anfrage | IN | 85369010
Phoenix Contact | 1928903 | Phoenix Contact FK-MPT 0,5/16-3,5-H - Leiterplattenklemme - 1928903 | auf Anfrage | 50 | 65 | auf Anfrage | auf Anfrage | IN | 85369010
Phoenix Contact | 1929672 | Phoenix Contact RZ-MKDSP 10 HV-2,54 - Raster-Zwischenstück - 1929672 | auf Anfrage | 50 | 10 | auf Anfrage | auf Anfrage | PL | 85389099
Phoenix Contact | 1929478 | Phoenix Contact FOPT 2,2-T/E - LWL-Leiterplattenklemme - 1929478 | auf Anfrage | 50 | 25 | auf Anfrage | auf Anfrage | PL | 85369010
Phoenix Contact | 1929517 | Phoenix Contact MKDSP 10HV/ 2-10,16 - Leiterplattenklemme - 1929517 | 40850 | 50 | 2 | auf Anfrage | auf Anfrage | PL | 85369010
Phoenix Contact | 1929520 | Phoenix Contact MKDSP 10HV/ 3-10,16 - Leiterplattenklemme - 1929520 | auf Anfrage | 50 | 25 | auf Anfrage | auf Anfrage | PL | 85369010
Phoenix Contact | 1929533 | Phoenix Contact MKDSP 10HV/ 2-12,7 - Leiterplattenklemme - 1929533 | 1350 | 50 | 3 | auf Anfrage | auf Anfrage | PL | 85369010
Phoenix Contact | 1929546 | Phoenix Contact MKDSP 10HV/ 3-12,7 - Leiterplattenklemme - 1929546 | 3850 | 50 | 2 | auf Anfrage | auf Anfrage | PL | 85369010
Phoenix Contact | 1929562 | Phoenix Contact MKKDSNH 1,5/ 6-5,08 - Leiterplattenklemme - 1929562 | auf Anfrage | 50 | 38 | auf Anfrage | auf Anfrage | CN | 85369010
Phoenix Contact | 1929740 | Phoenix Contact FFKDSA1/H1-7,62- 5 - Leiterplattenklemme - 1929740 | auf Anfrage | 50 | 31 | auf Anfrage | auf Anfrage | GR | 85369010
Phoenix Contact | 1930179 | Phoenix Contact MKDSN 2,5/12 - Leiterplattenklemme - 1930179 | 350 | 50 | 2 | auf Anfrage | auf Anfrage | CN | 85369010
Phoenix Contact | 1930645 | Phoenix Contact FRONT 4-V-7,62- 4 - Leiterplattenklemme - 1930645 | auf Anfrage | 10 | 32 | auf Anfrage | auf Anfrage | BG | 85369010
Phoenix Contact | 1929766 | Phoenix Contact FFKDSA1/H1-7,62- 7 - Leiterplattenklemme - 1929766 | auf Anfrage | 50 | 31 | auf Anfrage | auf Anfrage | GR | 85369010
Phoenix Contact | 1930218 | Phoenix Contact GMKDS 3/ 4-7,62 - Leiterplattenklemme - 1930218 | 2200 | 50 | 3 | auf Anfrage | auf Anfrage | DE | 85369010
Phoenix Contact | 1931644 | Phoenix Contact MKDSN 2,5/ 5-5,08 - Leiterplattenklemme - 1931644 | 3950 | 50 | 2 | auf Anfrage | auf Anfrage | CN | 85369010
Phoenix Contact | 1930771 | Phoenix Contact FFKDSA1/ V2-5,08-16 - Leiterplattenklemme - 1930771 | auf Anfrage | 50 | 31 | auf Anfrage | auf Anfrage | GR | 85369010
Phoenix Contact | 1931039 | Phoenix Contact RZ-ZFKDS 2,5 - Raster-Zwischenstück - 1931039 | 1900 | 100 | 2 | auf Anfrage | auf Anfrage | PL | 85389099
Phoenix Contact | 1931123 | Phoenix Contact ZFKDSA 1,5-5,08-24 - Leiterplattenklemme - 1931123 | auf Anfrage | 10 | 53 | auf Anfrage | auf Anfrage | IN | 85369010
Phoenix Contact | 1931262 | Phoenix Contact MKKDSN 1,5/13-5,08 - Leiterplattenklemme - 1931262 | auf Anfrage | 50 | 51 | auf Anfrage | auf Anfrage | CN | 85369010
Phoenix Contact | 1931411 | Phoenix Contact GMKDS 3/ 7-7,62 - Leiterplattenklemme - 1931411 | auf Anfrage | 50 | 19 | auf Anfrage | auf Anfrage | DE | 85369010
Phoenix Contact | 1931741 | Phoenix Contact FRONT 2,5-V/SA10/12 - Leiterplattenklemme - 1931741 | auf Anfrage | 20 | 48 | auf Anfrage | auf Anfrage | PL | 85369010
Phoenix Contact | 1931754 | Phoenix Contact MKDS 1/13-3,81 - Leiterplattenklemme - 1931754 | auf Anfrage | 40 | 18 | auf Anfrage | auf Anfrage | DE | 85369010
Phoenix Contact | 1931770 | Phoenix Contact SMKDS 1,5/ 2-3,5 - Leiterplattenklemme - 1931770 | auf Anfrage | 50 | 26 | auf Anfrage | auf Anfrage | PL | 85369010
Phoenix Contact | 1931783 | Phoenix Contact SMKDS 1,5/ 3-3,5 - Leiterplattenklemme - 1931783 | auf Anfrage | 50 | 26 | auf Anfrage | auf Anfrage | PL | 85369010
Phoenix Contact | 1932326 | Phoenix Contact ZFKDSA 2,5-5,08- 2 - Leiterplattenklemme - 1932326 | auf Anfrage | 50 | 11 | auf Anfrage | auf Anfrage | IN | 85369010
Phoenix Contact | 1932339 | Phoenix Contact ZFKDSA 2,5-5,08-10 - Leiterplattenklemme - 1932339 | auf Anfrage | 50 | 54 | auf Anfrage | auf Anfrage | IN | 85369010
Phoenix Contact | 1932410 | Phoenix Contact MKDS 1/ 4-3,81 HT BK - Leiterplattenklemme - 1932410 | 7380 | 180 | 2 | auf Anfrage | auf Anfrage | DE | 85369010
Phoenix Contact | 1932423 | Phoenix Contact RZ-PTSA 1,5-3,5 - Raster-Zwischenstück - 1932423 | auf Anfrage | 50 | 51 | auf Anfrage | auf Anfrage | CN | 85389099
Phoenix Contact | 1932494 | Phoenix Contact MKDSP 25/ 2-15,00-F - Leiterplattenklemme - 1932494 | 250 | 25 | 1 | auf Anfrage | auf Anfrage | SK | 85369010
Phoenix Contact | 1932533 | Phoenix Contact MKDSP 25/ 6-15,00-F - Leiterplattenklemme - 1932533 | auf Anfrage | 10 | 41 | auf Anfrage | auf Anfrage | SK | 85369010
Phoenix Contact | 1932520 | Phoenix Contact MKDSP 25/ 5-15,00-F - Leiterplattenklemme - 1932520 | auf Anfrage | 10 | 40 | auf Anfrage | auf Anfrage | SK | 85369010
Phoenix Contact | 1932546 | Phoenix Contact MKDSP 25/ 7-15,00-F - Leiterplattenklemme - 1932546 | auf Anfrage | 10 | 40 | auf Anfrage | auf Anfrage | SK | 85369010
Phoenix Contact | 1932591 | Phoenix Contact MKDSP 25/ 3-15,00 - Leiterplattenklemme - 1932591 | auf Anfrage | 25 | 11 | auf Anfrage | auf Anfrage | CN | 85369010
Phoenix Contact | 1932559 | Phoenix Contact MKDSP 25/ 8-15,00-F - Leiterplattenklemme - 1932559 | 1500 | 10 | 2 | auf Anfrage | auf Anfrage | SK | 85369010
Phoenix Contact | 1932562 | Phoenix Contact MKDSP 25/ 9-15,00-F - Leiterplattenklemme - 1932562 | auf Anfrage | 10 | 40 | auf Anfrage | auf Anfrage | SK | 85369010
Phoenix Contact | 1932575 | Phoenix Contact MKDSP 25/ 1-15,00-FL - Leiterplattenklemme - 1932575 | auf Anfrage | 25 | 19 | auf Anfrage | auf Anfrage | SK | 85369010
Phoenix Contact | 1932588 | Phoenix Contact MKDSP 25/ 2-15,00 - Leiterplattenklemme - 1932588 | 525 | 25 | 3 | auf Anfrage | auf Anfrage | SK | 85369010
Phoenix Contact | 1932601 | Phoenix Contact MKDSP 25/ 4-15,00 - Leiterplattenklemme - 1932601 | 1000 | 25 | 2 | auf Anfrage | auf Anfrage | SK | 85369010
Phoenix Contact | 1932630 | Phoenix Contact MKDSP 25/ 7-15,00 - Leiterplattenklemme - 1932630 | auf Anfrage | 10 | 40 | auf Anfrage | auf Anfrage | SK | 85369010
Phoenix Contact | 1932614 | Phoenix Contact MKDSP 25/ 5-15,00 - Leiterplattenklemme - 1932614 | 2440 | 10 | 2 | auf Anfrage | auf Anfrage | SK | 85369010
Phoenix Contact | 1932627 | Phoenix Contact MKDSP 25/ 6-15,00 - Leiterplattenklemme - 1932627 | auf Anfrage | 100 | 40 | auf Anfrage | auf Anfrage | SK | 85369010
Phoenix Contact | 1932766 | Phoenix Contact ZFKDSA 4- 7,5- 8 - Leiterplattenklemme - 1932766 | auf Anfrage | 50 | 32 | auf Anfrage | auf Anfrage | PL | 85369010
Phoenix Contact | 1932643 | Phoenix Contact MKDSP 25/ 8-15,00 - Leiterplattenklemme - 1932643 | auf Anfrage | 10 | 41 | auf Anfrage | auf Anfrage | SK | 85369010
Phoenix Contact | 1932656 | Phoenix Contact MKDSP 25/ 9-15,00 - Leiterplattenklemme - 1932656 | auf Anfrage | 10 | 41 | auf Anfrage | auf Anfrage | SK | 85369010
Phoenix Contact | 1932708 | Phoenix Contact FFKDSA1/H1-5,08-12 - Leiterplattenklemme - 1932708 | auf Anfrage | 50 | 31 | auf Anfrage | auf Anfrage | GR | 85369010
Phoenix Contact | 1933202 | Phoenix Contact PST 1,3/ 4-5,0 - Stiftleiste - 1933202 | 8750 | 250 | 3 | auf Anfrage | auf Anfrage | SK | 85366930
Phoenix Contact | 1932821 | Phoenix Contact ZFKDSA 1,5-W-7,62- 5 - Leiterplattenklemme - 1932821 | auf Anfrage | 50 | 53 | auf Anfrage | auf Anfrage | IN | 85369010
Phoenix Contact | 1932876 | Phoenix Contact ZFKDSA 1-3,81-12 - Leiterplattenklemme - 1932876 | 2000 | 50 | 3 | auf Anfrage | auf Anfrage | PL | 85369010
Phoenix Contact | 1932889 | Phoenix Contact ZFKDSA 1-3,81-16 - Leiterplattenklemme - 1932889 | auf Anfrage | 50 | 32 | auf Anfrage | auf Anfrage | PL | 85369010
Phoenix Contact | 1932892 | Phoenix Contact ZFKDSA 1-3,81-21 - Leiterplattenklemme - 1932892 | auf Anfrage | 50 | 32 | auf Anfrage | auf Anfrage | PL | 85369010
Phoenix Contact | 1932915 | Phoenix Contact ZFKDSA 1-3,81-30 - Leiterplattenklemme - 1932915 | auf Anfrage | 50 | 32 | auf Anfrage | auf Anfrage | PL | 85369010
Phoenix Contact | 1933189 | Phoenix Contact PST 1,3/ 2-5,0 - Stiftleiste - 1933189 | auf Anfrage | 250 | 11 | auf Anfrage | auf Anfrage | DE | 85366930
Phoenix Contact | 1933192 | Phoenix Contact PST 1,3/ 3-5,0 - Stiftleiste - 1933192 | 28000 | 250 | 2 | auf Anfrage | auf Anfrage | DE | 85366930
Phoenix Contact | 1933215 | Phoenix Contact PST 1,3/ 5-5,0 - Stiftleiste - 1933215 | 4750 | 250 | 2 | auf Anfrage | auf Anfrage | SK | 85366930
Phoenix Contact | 1933228 | Phoenix Contact PST 1,3/ 6-5,0 - Stiftleiste - 1933228 | 61600 | 100 | 2 | auf Anfrage | auf Anfrage | DE | 85366930
Phoenix Contact | 1933231 | Phoenix Contact PST 1,3/ 7-5,0 - Stiftleiste - 1933231 | 7200 | 100 | 3 | auf Anfrage | auf Anfrage | DE | 85366930
Phoenix Contact | 1933244 | Phoenix Contact PST 1,3/ 8-5,0 - Stiftleiste - 1933244 | 88800 | 100 | 2 | auf Anfrage | auf Anfrage | DE | 85366930
Phoenix Contact | 1933257 | Phoenix Contact PST 1,3/ 9-5,0 - Stiftleiste - 1933257 | 29600 | 100 | 3 | auf Anfrage | auf Anfrage | DE | 85366930
Phoenix Contact | 1933286 | Phoenix Contact PST 1,3/12-5,0 - Stiftleiste - 1933286 | 6400 | 100 | 3 | auf Anfrage | auf Anfrage | DE | 85366930
Phoenix Contact | 1933260 | Phoenix Contact PST 1,3/10-5,0 - Stiftleiste - 1933260 | 6700 | 100 | 2 | auf Anfrage | auf Anfrage | DE | 85366930
Phoenix Contact | 1933273 | Phoenix Contact PST 1,3/11-5,0 - Stiftleiste - 1933273 | 2300 | 100 | 3 | auf Anfrage | auf Anfrage | DE | 85366930
Phoenix Contact | 1933943 | Phoenix Contact MKDSN 2,5/10 - Leiterplattenklemme - 1933943 | auf Anfrage | 50 | 45 | auf Anfrage | auf Anfrage | CN | 85369010
Phoenix Contact | 1933299 | Phoenix Contact PST 1,3/13-5,0 - Stiftleiste - 1933299 | 1200 | 50 | 3 | auf Anfrage | auf Anfrage | DE | 85366930
Phoenix Contact | 1933312 | Phoenix Contact PST 1,3/15-5,0 - Stiftleiste - 1933312 | 600 | 50 | 3 | auf Anfrage | auf Anfrage | DE | 85366930
Phoenix Contact | 1933325 | Phoenix Contact PST 1,3/16-5,0 - Stiftleiste - 1933325 | 2500 | 50 | 3 | auf Anfrage | auf Anfrage | DE | 85366930
Phoenix Contact | 1933309 | Phoenix Contact PST 1,3/14-5,0 - Stiftleiste - 1933309 | 950 | 50 | 2 | auf Anfrage | auf Anfrage | DE | 85366930
Phoenix Contact | 1933765 | Phoenix Contact ZFKDSA 1-3,81-20 - Leiterplattenklemme - 1933765 | auf Anfrage | 50 | 32 | auf Anfrage | auf Anfrage | PL | 85369010
Phoenix Contact | 1933516 | Phoenix Contact MKDS 5 HV/ 8-9,52 - Leiterplattenklemme - 1933516 | auf Anfrage | 50 | 25 | auf Anfrage | auf Anfrage | PL | 85369010
Phoenix Contact | 1933956 | Phoenix Contact MKDSN 2,5/13 - Leiterplattenklemme - 1933956 | auf Anfrage | 50 | 51 | auf Anfrage | auf Anfrage | CN | 85369010
Phoenix Contact | 1933972 | Phoenix Contact ZFKDSA 1,5C-5,0- 4 - Leiterplattenklemme - 1933972 | auf Anfrage | 50 | 53 | auf Anfrage | auf Anfrage | IN | 85369010
Phoenix Contact | 1934528 | Phoenix Contact FFKDSA1/V-3,81- 9 - Leiterplattenklemme - 1934528 | auf Anfrage | 50 | 45 | auf Anfrage | auf Anfrage | GR | 85369010
Phoenix Contact | 1933985 | Phoenix Contact ZFKDSA 1,5C-5,0- 6 - Leiterplattenklemme - 1933985 | auf Anfrage | 50 | 45 | auf Anfrage | auf Anfrage | IN | 85369010
Phoenix Contact | 1933998 | Phoenix Contact ZFKDSA 1,5C-5,0- 2 - Leiterplattenklemme - 1933998 | 5650 | 50 | 3 | auf Anfrage | auf Anfrage | IN | 85369010
Phoenix Contact | 1934007 | Phoenix Contact FFKDSA/H1-7,62- 3 - Leiterplattenklemme - 1934007 | 800 | 50 | 3 | auf Anfrage | auf Anfrage | DE | 85369010
Phoenix Contact | 1934874 | Phoenix Contact PT 1,5/ 3-PVH-5,0 - Leiterplattenstecker - 1934874 | auf Anfrage | 250 | 20 | auf Anfrage | auf Anfrage | CN | 85366990
Phoenix Contact | 1934612 | Phoenix Contact RZ-ZFKKDS 2,5 - Raster-Zwischenstück - 1934612 | auf Anfrage | 50 | 25 | auf Anfrage | auf Anfrage | PL | 85389099
Phoenix Contact | 1934625 | Phoenix Contact ZFKDSA 4-7,5- 6 - Leiterplattenklemme - 1934625 | 4650 | 50 | 2 | auf Anfrage | auf Anfrage | PL | 85369010
Phoenix Contact | 1934670 | Phoenix Contact ZFK3DSA 1,5-5,08- 7 - Leiterplattenklemme - 1934670 | auf Anfrage | 10 | 54 | auf Anfrage | auf Anfrage | IN | 85369010
Phoenix Contact | 1934683 | Phoenix Contact ZFK3DSA 1,5-5,08-15 - Leiterplattenklemme - 1934683 | auf Anfrage | 10 | 54 | auf Anfrage | auf Anfrage | DE | 85369010
Phoenix Contact | 1934861 | Phoenix Contact PT 1,5/ 2-PVH-5,0 - Leiterplattenstecker - 1934861 | 29250 | 250 | 2 | auf Anfrage | auf Anfrage | CN | 85366990
Phoenix Contact | 1934887 | Phoenix Contact PT 1,5/ 4-PVH-5,0 - Leiterplattenstecker - 1934887 | 3750 | 250 | 2 | auf Anfrage | auf Anfrage | CN | 85366990
Phoenix Contact | 1934984 | Phoenix Contact PT 1,5/14-PVH-5,0 - Leiterplattenstecker - 1934984 | auf Anfrage | 50 | 46 | auf Anfrage | auf Anfrage | CN | 85366990
Phoenix Contact | 1934890 | Phoenix Contact PT 1,5/ 5-PVH-5,0 - Leiterplattenstecker - 1934890 | 11800 | 100 | 2 | auf Anfrage | auf Anfrage | CN | 85366990
Phoenix Contact | 1934900 | Phoenix Contact PT 1,5/ 6-PVH-5,0 - Leiterplattenstecker - 1934900 | 3200 | 100 | 2 | auf Anfrage | auf Anfrage | CN | 85366990
Phoenix Contact | 1934913 | Phoenix Contact PT 1,5/ 7-PVH-5,0 - Leiterplattenstecker - 1934913 | 10200 | 100 | 3 | auf Anfrage | auf Anfrage | CN | 85366990
Phoenix Contact | 1934926 | Phoenix Contact PT 1,5/ 8-PVH-5,0 - Leiterplattenstecker - 1934926 | auf Anfrage | 100 | 52 | auf Anfrage | auf Anfrage | CN | 85366990
Phoenix Contact | 1934939 | Phoenix Contact PT 1,5/ 9-PVH-5,0 - Leiterplattenstecker - 1934939 | 6300 | 100 | 3 | auf Anfrage | auf Anfrage | CN | 85366990
Phoenix Contact | 1934942 | Phoenix Contact PT 1,5/10-PVH-5,0 - Leiterplattenstecker - 1934942 | auf Anfrage | 100 | 46 | auf Anfrage | auf Anfrage | CN | 85366990
Phoenix Contact | 1934955 | Phoenix Contact PT 1,5/11-PVH-5,0 - Leiterplattenstecker - 1934955 | auf Anfrage | 50 | 46 | auf Anfrage | auf Anfrage | CN | 85366990
Phoenix Contact | 1934968 | Phoenix Contact PT 1,5/12-PVH-5,0 - Leiterplattenstecker - 1934968 | 1300 | 50 | 2 | auf Anfrage | auf Anfrage | CN | 85366990
Phoenix Contact | 1934971 | Phoenix Contact PT 1,5/13-PVH-5,0 - Leiterplattenstecker - 1934971 | auf Anfrage | 50 | 46 | auf Anfrage | auf Anfrage | CN | 85366990
Phoenix Contact | 1935048 | Phoenix Contact PT 1,5/ 5-PVH-5,0-A - Leiterplattenstecker - 1935048 | 21400 | 100 | 3 | auf Anfrage | auf Anfrage | CN | 85366990
Phoenix Contact | 1935051 | Phoenix Contact PT 1,5/ 6-PVH-5,0-A - Leiterplattenstecker - 1935051 | 3000 | 100 | 2 | auf Anfrage | auf Anfrage | CN | 85366990
Phoenix Contact | 1934997 | Phoenix Contact PT 1,5/15-PVH-5,0 - Leiterplattenstecker - 1934997 | auf Anfrage | 50 | 44 | auf Anfrage | auf Anfrage | CN | 85366990
Phoenix Contact | 1935006 | Phoenix Contact PT 1,5/16-PVH-5,0 - Leiterplattenstecker - 1935006 | auf Anfrage | 50 | 46 | auf Anfrage | auf Anfrage | CN | 85366990
Phoenix Contact | 1935019 | Phoenix Contact PT 1,5/ 2-PVH-5,0-A - Leiterplattenstecker - 1935019 | 15000 | 250 | 3 | auf Anfrage | auf Anfrage | CN | 85366990
Phoenix Contact | 1935022 | Phoenix Contact PT 1,5/ 3-PVH-5,0-A - Leiterplattenstecker - 1935022 | 18250 | 250 | 2 | auf Anfrage | auf Anfrage | CN | 85366990
Phoenix Contact | 1935035 | Phoenix Contact PT 1,5/ 4-PVH-5,0-A - Leiterplattenstecker - 1935035 | 8250 | 250 | 3 | auf Anfrage | auf Anfrage | CN | 85366990
Phoenix Contact | 1935116 | Phoenix Contact PT 1,5/12-PVH-5,0-A - Leiterplattenstecker - 1935116 | auf Anfrage | 50 | 51 | auf Anfrage | auf Anfrage | DE | 85366990
Phoenix Contact | 1935064 | Phoenix Contact PT 1,5/ 7-PVH-5,0-A - Leiterplattenstecker - 1935064 | auf Anfrage | 100 | 50 | auf Anfrage | auf Anfrage | CN | 85366990
Phoenix Contact | 1935077 | Phoenix Contact PT 1,5/ 8-PVH-5,0-A - Leiterplattenstecker - 1935077 | 9300 | 100 | 2 | auf Anfrage | auf Anfrage | CN | 85366990
Phoenix Contact | 1935080 | Phoenix Contact PT 1,5/ 9-PVH-5,0-A - Leiterplattenstecker - 1935080 | auf Anfrage | 100 | 51 | auf Anfrage | auf Anfrage | DE | 85366990
Phoenix Contact | 1935093 | Phoenix Contact PT 1,5/10-PVH-5,0-A - Leiterplattenstecker - 1935093 | auf Anfrage | 100 | 45 | auf Anfrage | auf Anfrage | CN | 85366990
Phoenix Contact | 1935103 | Phoenix Contact PT 1,5/11-PVH-5,0-A - Leiterplattenstecker - 1935103 | auf Anfrage | 50 | 51 | auf Anfrage | auf Anfrage | DE | 85366990
Phoenix Contact | 1935129 | Phoenix Contact PT 1,5/13-PVH-5,0-A - Leiterplattenstecker - 1935129 | auf Anfrage | 50 | 51 | auf Anfrage | auf Anfrage | DE | 85366990
Phoenix Contact | 1935132 | Phoenix Contact PT 1,5/14-PVH-5,0-A - Leiterplattenstecker - 1935132 | auf Anfrage | 50 | 51 | auf Anfrage | auf Anfrage | DE | 85366990
Phoenix Contact | 1935145 | Phoenix Contact PT 1,5/15-PVH-5,0-A - Leiterplattenstecker - 1935145 | auf Anfrage | 50 | 51 | auf Anfrage | auf Anfrage | DE | 85366990
Phoenix Contact | 1935161 | Phoenix Contact PT 1,5/ 2-5,0-H - Leiterplattenklemme - 1935161 | 63500 | 250 | 3 | auf Anfrage | auf Anfrage | CN | 85369010
Phoenix Contact | 1935158 | Phoenix Contact PT 1,5/16-PVH-5,0-A - Leiterplattenstecker - 1935158 | auf Anfrage | 50 | 51 | auf Anfrage | auf Anfrage | DE | 85366990
Phoenix Contact | 1935174 | Phoenix Contact PT 1,5/ 3-5,0-H - Leiterplattenklemme - 1935174 | 5250 | 250 | 2 | auf Anfrage | auf Anfrage | CN | 85369010
Phoenix Contact | 1935200 | Phoenix Contact PT 1,5/ 6-5,0-H - Leiterplattenklemme - 1935200 | auf Anfrage | 100 | 73 | auf Anfrage | auf Anfrage | CN | 85369010
Phoenix Contact | 1935187 | Phoenix Contact PT 1,5/ 4-5,0-H - Leiterplattenklemme - 1935187 | 2750 | 250 | 3 | auf Anfrage | auf Anfrage | CN | 85369010
Phoenix Contact | 1935190 | Phoenix Contact PT 1,5/ 5-5,0-H - Leiterplattenklemme - 1935190 | 100 | 100 | 3 | auf Anfrage | auf Anfrage | CN | 85369010
Phoenix Contact | 1935213 | Phoenix Contact PT 1,5/ 7-5,0-H - Leiterplattenklemme - 1935213 | 10300 | 100 | 2 | auf Anfrage | auf Anfrage | CN | 85369010
Phoenix Contact | 1935226 | Phoenix Contact PT 1,5/ 8-5,0-H - Leiterplattenklemme - 1935226 | 37000 | 100 | 3 | auf Anfrage | auf Anfrage | CN | 85369010
Phoenix Contact | 1935239 | Phoenix Contact PT 1,5/ 9-5,0-H - Leiterplattenklemme - 1935239 | auf Anfrage | 100 | 37 | auf Anfrage | auf Anfrage | CN | 85369010
Phoenix Contact | 1935268 | Phoenix Contact PT 1,5/12-5,0-H - Leiterplattenklemme - 1935268 | 1900 | 50 | 3 | auf Anfrage | auf Anfrage | CN | 85369010
Phoenix Contact | 1935284 | Phoenix Contact PT 1,5/14-5,0-H - Leiterplattenklemme - 1935284 | auf Anfrage | 50 | 37 | auf Anfrage | auf Anfrage | CN | 85369010
Phoenix Contact | 1935242 | Phoenix Contact PT 1,5/10-5,0-H - Leiterplattenklemme - 1935242 | 3200 | 100 | 3 | auf Anfrage | auf Anfrage | CN | 85369010
Phoenix Contact | 1935255 | Phoenix Contact PT 1,5/11-5,0-H - Leiterplattenklemme - 1935255 | auf Anfrage | 50 | 37 | auf Anfrage | auf Anfrage | CN | 85369010
Phoenix Contact | 1935271 | Phoenix Contact PT 1,5/13-5,0-H - Leiterplattenklemme - 1935271 | auf Anfrage | 50 | 37 | auf Anfrage | auf Anfrage | CN | 85369010
Phoenix Contact | 1935352 | Phoenix Contact PT 1,5/ 6-5,0-V - Leiterplattenklemme - 1935352 | 18500 | 100 | 3 | auf Anfrage | auf Anfrage | CN | 85369010
Phoenix Contact | 1935297 | Phoenix Contact PT 1,5/15-5,0-H - Leiterplattenklemme - 1935297 | auf Anfrage | 50 | 36 | auf Anfrage | auf Anfrage | CN | 85369010
Phoenix Contact | 1935310 | Phoenix Contact PT 1,5/ 2-5,0-V - Leiterplattenklemme - 1935310 | 73000 | 250 | 2 | auf Anfrage | auf Anfrage | CN | 85369010
Phoenix Contact | 1935323 | Phoenix Contact PT 1,5/ 3-5,0-V - Leiterplattenklemme - 1935323 | 7000 | 250 | 3 | auf Anfrage | auf Anfrage | CN | 85369010
Phoenix Contact | 1935336 | Phoenix Contact PT 1,5/ 4-5,0-V - Leiterplattenklemme - 1935336 | 250 | 250 | 3 | auf Anfrage | auf Anfrage | CN | 85369010
Phoenix Contact | 1935307 | Phoenix Contact PT 1,5/16-5,0-H - Leiterplattenklemme - 1935307 | auf Anfrage | 50 | 36 | auf Anfrage | auf Anfrage | CN | 85369010
Phoenix Contact | 1935349 | Phoenix Contact PT 1,5/ 5-5,0-V - Leiterplattenklemme - 1935349 | auf Anfrage | 100 | 32 | auf Anfrage | auf Anfrage | CN | 85369010
Phoenix Contact | 1935365 | Phoenix Contact PT 1,5/ 7-5,0-V - Leiterplattenklemme - 1935365 | auf Anfrage | 100 | 37 | auf Anfrage | auf Anfrage | CN | 85369010
Phoenix Contact | 1935378 | Phoenix Contact PT 1,5/ 8-5,0-V - Leiterplattenklemme - 1935378 | 6600 | 100 | 2 | auf Anfrage | auf Anfrage | CN | 85369010
Phoenix Contact | 1935381 | Phoenix Contact PT 1,5/ 9-5,0-V - Leiterplattenklemme - 1935381 | 100 | 100 | 3 | auf Anfrage | auf Anfrage | CN | 85369010
Phoenix Contact | 1935394 | Phoenix Contact PT 1,5/10-5,0-V - Leiterplattenklemme - 1935394 | auf Anfrage | 100 | 37 | auf Anfrage | auf Anfrage | CN | 85369010
Phoenix Contact | 1935404 | Phoenix Contact PT 1,5/11-5,0-V - Leiterplattenklemme - 1935404 | auf Anfrage | 50 | 38 | auf Anfrage | auf Anfrage | CN | 85369010
Phoenix Contact | 1935417 | Phoenix Contact PT 1,5/12-5,0-V - Leiterplattenklemme - 1935417 | auf Anfrage | 50 | 37 | auf Anfrage | auf Anfrage | CN | 85369010
Phoenix Contact | 1935420 | Phoenix Contact PT 1,5/13-5,0-V - Leiterplattenklemme - 1935420 | auf Anfrage | 50 | 38 | auf Anfrage | auf Anfrage | CN | 85369010
Phoenix Contact | 1935446 | Phoenix Contact PT 1,5/15-5,0-V - Leiterplattenklemme - 1935446 | auf Anfrage | 50 | 38 | auf Anfrage | auf Anfrage | CN | 85369010
Phoenix Contact | 1935433 | Phoenix Contact PT 1,5/14-5,0-V - Leiterplattenklemme - 1935433 | auf Anfrage | 50 | 37 | auf Anfrage | auf Anfrage | CN | 85369010
Phoenix Contact | 1935459 | Phoenix Contact PT 1,5/16-5,0-V - Leiterplattenklemme - 1935459 | auf Anfrage | 50 | 37 | auf Anfrage | auf Anfrage | CN | 85369010
Phoenix Contact | 1935598 | Phoenix Contact PST 1,3/21-5,0 - Stiftleiste - 1935598 | auf Anfrage | 50 | 19 | auf Anfrage | auf Anfrage | DE | 85366930
Phoenix Contact | 1935556 | Phoenix Contact PST 1,3/17-5,0 - Stiftleiste - 1935556 | auf Anfrage | 50 | 19 | auf Anfrage | auf Anfrage | DE | 85366930
Phoenix Contact | 1935569 | Phoenix Contact PST 1,3/18-5,0 - Stiftleiste - 1935569 | auf Anfrage | 50 | 19 | auf Anfrage | auf Anfrage | DE | 85366930
Phoenix Contact | 1935572 | Phoenix Contact PST 1,3/19-5,0 - Stiftleiste - 1935572 | auf Anfrage | 50 | 19 | auf Anfrage | auf Anfrage | DE | 85366930
Phoenix Contact | 1935585 | Phoenix Contact PST 1,3/20-5,0 - Stiftleiste - 1935585 | 15050 | 50 | 1 | auf Anfrage | auf Anfrage | DE | 85366930
Phoenix Contact | 1935608 | Phoenix Contact PST 1,3/22-5,0 - Stiftleiste - 1935608 | auf Anfrage | 50 | 19 | auf Anfrage | auf Anfrage | DE | 85366930
Phoenix Contact | 1935721 | Phoenix Contact FFKDSA1/H-2,54-22 - Leiterplattenklemme - 1935721 | auf Anfrage | 10 | 54 | auf Anfrage | auf Anfrage | CZ | 85369010
Phoenix Contact | 1935611 | Phoenix Contact PST 1,3/23-5,0 - Stiftleiste - 1935611 | auf Anfrage | 50 | 19 | auf Anfrage | auf Anfrage | DE | 85366930
Phoenix Contact | 1935624 | Phoenix Contact PST 1,3/24-5,0 - Stiftleiste - 1935624 | 3900 | 50 | 2 | auf Anfrage | auf Anfrage | DE | 85366930
Phoenix Contact | 1935763 | Phoenix Contact D-ZFKDS 1,5-C - Abschlussdeckel - 1935763 | auf Anfrage | 100 | 32 | auf Anfrage | auf Anfrage | PL | 85369010
Phoenix Contact | 1935776 | Phoenix Contact PT 2,5/ 2-5,0-H - Leiterplattenklemme - 1935776 | 28000 | 250 | 3 | auf Anfrage | auf Anfrage | PL | 85369010
Phoenix Contact | 1935802 | Phoenix Contact PT 2,5/ 5-5,0-H - Leiterplattenklemme - 1935802 | auf Anfrage | 100 | 32 | auf Anfrage | auf Anfrage | PL | 85369010
Phoenix Contact | 1935789 | Phoenix Contact PT 2,5/ 3-5,0-H - Leiterplattenklemme - 1935789 | 65750 | 250 | 3 | auf Anfrage | auf Anfrage | PL | 85369010
Phoenix Contact | 1935792 | Phoenix Contact PT 2,5/ 4-5,0-H - Leiterplattenklemme - 1935792 | auf Anfrage | 250 | 9 | auf Anfrage | auf Anfrage | PL | 85369010
Phoenix Contact | 1935860 | Phoenix Contact PT 2,5/11-5,0-H - Leiterplattenklemme - 1935860 | auf Anfrage | 50 | 33 | auf Anfrage | auf Anfrage | PL | 85369010
Phoenix Contact | 1935815 | Phoenix Contact PT 2,5/ 6-5,0-H - Leiterplattenklemme - 1935815 | auf Anfrage | 100 | 33 | auf Anfrage | auf Anfrage | PL | 85369010
Phoenix Contact | 1935828 | Phoenix Contact PT 2,5/ 7-5,0-H - Leiterplattenklemme - 1935828 | auf Anfrage | 100 | 32 | auf Anfrage | auf Anfrage | PL | 85369010
Phoenix Contact | 1935831 | Phoenix Contact PT 2,5/ 8-5,0-H - Leiterplattenklemme - 1935831 | 1000 | 100 | 3 | auf Anfrage | auf Anfrage | PL | 85369010
Phoenix Contact | 1935844 | Phoenix Contact PT 2,5/ 9-5,0-H - Leiterplattenklemme - 1935844 | auf Anfrage | 100 | 33 | auf Anfrage | auf Anfrage | PL | 85369010
Phoenix Contact | 1935857 | Phoenix Contact PT 2,5/10-5,0-H - Leiterplattenklemme - 1935857 | auf Anfrage | 100 | 33 | auf Anfrage | auf Anfrage | PL | 85369010
Phoenix Contact | 1935886 | Phoenix Contact PT 2,5/13-5,0-H - Leiterplattenklemme - 1935886 | auf Anfrage | 50 | 33 | auf Anfrage | auf Anfrage | PL | 85369010
Phoenix Contact | 1935909 | Phoenix Contact PT 2,5/15-5,0-H - Leiterplattenklemme - 1935909 | auf Anfrage | 50 | 34 | auf Anfrage | auf Anfrage | PL | 85369010
Phoenix Contact | 1935873 | Phoenix Contact PT 2,5/12-5,0-H - Leiterplattenklemme - 1935873 | auf Anfrage | 50 | 33 | auf Anfrage | auf Anfrage | PL | 85369010
Phoenix Contact | 1935899 | Phoenix Contact PT 2,5/14-5,0-H - Leiterplattenklemme - 1935899 | auf Anfrage | 50 | 33 | auf Anfrage | auf Anfrage | PL | 85369010
Phoenix Contact | 1935912 | Phoenix Contact PT 2,5/16-5,0-H - Leiterplattenklemme - 1935912 | auf Anfrage | 50 | 32 | auf Anfrage | auf Anfrage | PL | 85369010
Phoenix Contact | 1936005 | Phoenix Contact MKDSN 2,5/ 8-5,08 - Leiterplattenklemme - 1936005 | auf Anfrage | 50 | 51 | auf Anfrage | auf Anfrage | CN | 85369010
Phoenix Contact | 1936034 | Phoenix Contact MSTBVA 2,5/ 4-G-5,08-RN - Leiterplatten-Grundleiste - 1936034 | 1150 | 50 | 2 | auf Anfrage | auf Anfrage | DE | 85366930
Phoenix Contact | 1936018 | Phoenix Contact MSTBVA 2,5/ 2-G-5,08-RN - Leiterplatten-Grundleiste - 1936018 | 1050 | 50 | 3 | auf Anfrage | auf Anfrage | DE | 85366930
Phoenix Contact | 1936021 | Phoenix Contact MSTBVA 2,5/ 3-G-5,08-RN - Leiterplatten-Grundleiste - 1936021 | 22900 | 50 | 2 | auf Anfrage | auf Anfrage | DE | 85366930
Phoenix Contact | 1936092 | Phoenix Contact MSTBVA 2,5/10-G-5,08-RN - Leiterplatten-Grundleiste - 1936092 | 1250 | 50 | 3 | auf Anfrage | auf Anfrage | DE | 85366930
Phoenix Contact | 1936047 | Phoenix Contact MSTBVA 2,5/ 5-G-5,08-RN - Leiterplatten-Grundleiste - 1936047 | 5050 | 50 | 3 | auf Anfrage | auf Anfrage | DE | 85366930
Phoenix Contact | 1936050 | Phoenix Contact MSTBVA 2,5/ 6-G-5,08-RN - Leiterplatten-Grundleiste - 1936050 | 850 | 50 | 3 | auf Anfrage | auf Anfrage | DE | 85366930
Phoenix Contact | 1936063 | Phoenix Contact MSTBVA 2,5/ 7-G-5,08-RN - Leiterplatten-Grundleiste - 1936063 | 500 | 50 | 3 | auf Anfrage | auf Anfrage | DE | 85366930
Phoenix Contact | 1936076 | Phoenix Contact MSTBVA 2,5/ 8-G-5,08-RN - Leiterplatten-Grundleiste - 1936076 | auf Anfrage | 50 | 11 | auf Anfrage | auf Anfrage | DE | 85366930
Phoenix Contact | 1936089 | Phoenix Contact MSTBVA 2,5/ 9-G-5,08-RN - Leiterplatten-Grundleiste - 1936089 | 200 | 50 | 3 | auf Anfrage | auf Anfrage | DE | 85366930
Phoenix Contact | 1936144 | Phoenix Contact MSTBVA 2,5/15-G-5,08-RN - Leiterplatten-Grundleiste - 1936144 | auf Anfrage | 50 | 20 | auf Anfrage | auf Anfrage | DE | 85366930
Phoenix Contact | 1936102 | Phoenix Contact MSTBVA 2,5/11-G-5,08-RN - Leiterplatten-Grundleiste - 1936102 | auf Anfrage | 50 | 20 | auf Anfrage | auf Anfrage | DE | 85366930
Phoenix Contact | 1936115 | Phoenix Contact MSTBVA 2,5/12-G-5,08-RN - Leiterplatten-Grundleiste - 1936115 | auf Anfrage | 50 | 19 | auf Anfrage | auf Anfrage | DE | 85366930
Phoenix Contact | 1936128 | Phoenix Contact MSTBVA 2,5/13-G-5,08-RN - Leiterplatten-Grundleiste - 1936128 | auf Anfrage | 50 | 20 | auf Anfrage | auf Anfrage | DE | 85366930
Phoenix Contact | 1936131 | Phoenix Contact MSTBVA 2,5/14-G-5,08-RN - Leiterplatten-Grundleiste - 1936131 | auf Anfrage | 50 | 19 | auf Anfrage | auf Anfrage | DE | 85366930
Phoenix Contact | 1936157 | Phoenix Contact MSTBVA 2,5/16-G-5,08-RN - Leiterplatten-Grundleiste - 1936157 | auf Anfrage | 50 | 20 | auf Anfrage | auf Anfrage | DE | 85366930
Phoenix Contact | 1936160 | Phoenix Contact MSTBVA 2,5/17-G-5,08-RN - Leiterplatten-Grundleiste - 1936160 | auf Anfrage | 50 | 19 | auf Anfrage | auf Anfrage | DE | 85366930
Phoenix Contact | 1936173 | Phoenix Contact MSTBVA 2,5/18-G-5,08-RN - Leiterplatten-Grundleiste - 1936173 | auf Anfrage | 50 | 20 | auf Anfrage | auf Anfrage | DE | 85366930
Phoenix Contact | 1938951 | Phoenix Contact MDSTB 2,5/ 5-G1-5,08 - Leiterplatten-Grundleiste - 1938951 | auf Anfrage | 50 | 52 | auf Anfrage | auf Anfrage | GR | 85366930
Phoenix Contact | 1939439 | Phoenix Contact GFKC 2,5/ 4-ST-7,5 - Leiterplattenstecker - 1939439 | 300 | 50 | 3 | auf Anfrage | auf Anfrage | DE | 85366990
Phoenix Contact | 1939303 | Phoenix Contact MC 0,5/ 8-G-2,5 THT - Leiterplatten-Grundleiste - 1939303 | 450 | 50 | 3 | auf Anfrage | auf Anfrage | DE | 85366930
Phoenix Contact | 1939316 | Phoenix Contact MC 0,5/12-G-2,5 THT - Leiterplatten-Grundleiste - 1939316 | auf Anfrage | 50 | 20 | auf Anfrage | auf Anfrage | DE | 85366930
Phoenix Contact | 1939413 | Phoenix Contact GFKC 2,5/ 2-ST-7,5 - Leiterplattenstecker - 1939413 | 3000 | 50 | 3 | auf Anfrage | auf Anfrage | DE | 85366990
Phoenix Contact | 1939426 | Phoenix Contact GFKC 2,5/ 3-ST-7,5 - Leiterplattenstecker - 1939426 | 2850 | 50 | 3 | auf Anfrage | auf Anfrage | DE | 85366990
Phoenix Contact | 1939442 | Phoenix Contact GFKC 2,5/ 5-ST-7,5 - Leiterplattenstecker - 1939442 | 700 | 50 | 3 | auf Anfrage | auf Anfrage | DE | 85366990
Phoenix Contact | 1939471 | Phoenix Contact GFKC 2,5/ 8-ST-7,5 - Leiterplattenstecker - 1939471 | auf Anfrage | 50 | 19 | auf Anfrage | auf Anfrage | DE | 85366990
Phoenix Contact | 1939455 | Phoenix Contact GFKC 2,5/ 6-ST-7,5 - Leiterplattenstecker - 1939455 | 450 | 50 | 2 | auf Anfrage | auf Anfrage | DE | 85366990
Phoenix Contact | 1939468 | Phoenix Contact GFKC 2,5/ 7-ST-7,5 - Leiterplattenstecker - 1939468 | auf Anfrage | 50 | 20 | auf Anfrage | auf Anfrage | DE | 85366990
Phoenix Contact | 1939659 | Phoenix Contact GFKC 2,5/ 4-ST-7,62 - Leiterplattenstecker - 1939659 | 4550 | 50 | 2 | auf Anfrage | auf Anfrage | DE | 85366990
Phoenix Contact | 1939484 | Phoenix Contact GFKC 2,5/ 9-ST-7,5 - Leiterplattenstecker - 1939484 | auf Anfrage | 50 | 20 | auf Anfrage | auf Anfrage | DE | 85366990
Phoenix Contact | 1939497 | Phoenix Contact GFKC 2,5/10-ST-7,5 - Leiterplattenstecker - 1939497 | auf Anfrage | 50 | 20 | auf Anfrage | auf Anfrage | DE | 85366990
Phoenix Contact | 1939510 | Phoenix Contact GFKC 2,5/12-ST-7,5 - Leiterplattenstecker - 1939510 | auf Anfrage | 50 | 19 | auf Anfrage | auf Anfrage | DE | 85366990
Phoenix Contact | 1939507 | Phoenix Contact GFKC 2,5/11-ST-7,5 - Leiterplattenstecker - 1939507 | auf Anfrage | 50 | 19 | auf Anfrage | auf Anfrage | DE | 85366990
Phoenix Contact | 1939633 | Phoenix Contact GFKC 2,5/ 2-ST-7,62 - Leiterplattenstecker - 1939633 | 5250 | 50 | 2 | auf Anfrage | auf Anfrage | DE | 85366990
Phoenix Contact | 1939646 | Phoenix Contact GFKC 2,5/ 3-ST-7,62 - Leiterplattenstecker - 1939646 | 4350 | 50 | 2 | auf Anfrage | auf Anfrage | DE | 85366990
Phoenix Contact | 1939688 | Phoenix Contact GFKC 2,5/ 7-ST-7,62 - Leiterplattenstecker - 1939688 | auf Anfrage | 50 | 19 | auf Anfrage | auf Anfrage | DE | 85366990
Phoenix Contact | 1939662 | Phoenix Contact GFKC 2,5/ 5-ST-7,62 - Leiterplattenstecker - 1939662 | 1300 | 50 | 2 | auf Anfrage | auf Anfrage | DE | 85366990
Phoenix Contact | 1939675 | Phoenix Contact GFKC 2,5/ 6-ST-7,62 - Leiterplattenstecker - 1939675 | 1500 | 50 | 3 | auf Anfrage | auf Anfrage | DE | 85366990
Phoenix Contact | 1939727 | Phoenix Contact GFKC 2,5/11-ST-7,62 - Leiterplattenstecker - 1939727 | auf Anfrage | 50 | 19 | auf Anfrage | auf Anfrage | DE | 85366990
Phoenix Contact | 1939743 | Phoenix Contact GFKC 2,5/ 2-STF-7,62 - Leiterplattenstecker - 1939743 | 900 | 50 | 3 | auf Anfrage | auf Anfrage | DE | 85366990
Phoenix Contact | 1939691 | Phoenix Contact GFKC 2,5/ 8-ST-7,62 - Leiterplattenstecker - 1939691 | 450 | 50 | 2 | auf Anfrage | auf Anfrage | DE | 85366990
Phoenix Contact | 1939701 | Phoenix Contact GFKC 2,5/ 9-ST-7,62 - Leiterplattenstecker - 1939701 | 950 | 50 | 2 | auf Anfrage | auf Anfrage | DE | 85366990
Phoenix Contact | 1939714 | Phoenix Contact GFKC 2,5/10-ST-7,62 - Leiterplattenstecker - 1939714 | 850 | 50 | 3 | auf Anfrage | auf Anfrage | DE | 85366990
Phoenix Contact | 1939730 | Phoenix Contact GFKC 2,5/12-ST-7,62 - Leiterplattenstecker - 1939730 | 50 | 50 | 2 | auf Anfrage | auf Anfrage | DE | 85366990
Phoenix Contact | 1939756 | Phoenix Contact GFKC 2,5/ 3-STF-7,62 - Leiterplattenstecker - 1939756 | 850 | 50 | 3 | auf Anfrage | auf Anfrage | DE | 85366990
Phoenix Contact | 1939769 | Phoenix Contact GFKC 2,5/ 4-STF-7,62 - Leiterplattenstecker - 1939769 | auf Anfrage | 50 | 15 | auf Anfrage | auf Anfrage | DE | 85366990
Phoenix Contact | 1939811 | Phoenix Contact GFKC 2,5/ 9-STF-7,62 - Leiterplattenstecker - 1939811 | auf Anfrage | 50 | 19 | auf Anfrage | auf Anfrage | DE | 85366990
Phoenix Contact | 1939772 | Phoenix Contact GFKC 2,5/ 5-STF-7,62 - Leiterplattenstecker - 1939772 | 550 | 50 | 2 | auf Anfrage | auf Anfrage | DE | 85366990
Phoenix Contact | 1939785 | Phoenix Contact GFKC 2,5/ 6-STF-7,62 - Leiterplattenstecker - 1939785 | 450 | 50 | 2 | auf Anfrage | auf Anfrage | DE | 85366990
Phoenix Contact | 1939798 | Phoenix Contact GFKC 2,5/ 7-STF-7,62 - Leiterplattenstecker - 1939798 | auf Anfrage | 50 | 19 | auf Anfrage | auf Anfrage | DE | 85366990
Phoenix Contact | 1939808 | Phoenix Contact GFKC 2,5/ 8-STF-7,62 - Leiterplattenstecker - 1939808 | auf Anfrage | 50 | 20 | auf Anfrage | auf Anfrage | DE | 85366990
Phoenix Contact | 1939824 | Phoenix Contact GFKC 2,5/10-STF-7,62 - Leiterplattenstecker - 1939824 | auf Anfrage | 50 | 20 | auf Anfrage | auf Anfrage | DE | 85366990
Phoenix Contact | 1939837 | Phoenix Contact GFKC 2,5/11-STF-7,62 - Leiterplattenstecker - 1939837 | auf Anfrage | 50 | 19 | auf Anfrage | auf Anfrage | DE | 85366990
Phoenix Contact | 1939963 | Phoenix Contact FK-MCP 1,5/ 8-ST-3,5 - Leiterplattenstecker - 1939963 | 15400 | 50 | 3 | auf Anfrage | auf Anfrage | DE | 85366990
Phoenix Contact | 1939840 | Phoenix Contact GFKC 2,5/12-STF-7,62 - Leiterplattenstecker - 1939840 | auf Anfrage | 50 | 19 | auf Anfrage | auf Anfrage | DE | 85366990
Phoenix Contact | 1939918 | Phoenix Contact FK-MCP 1,5/ 2-ST-3,5 - Leiterplattenstecker - 1939918 | 11650 | 50 | 2 | auf Anfrage | auf Anfrage | DE | 85366990
Phoenix Contact | 1939921 | Phoenix Contact FK-MCP 1,5/ 3-ST-3,5 - Leiterplattenstecker - 1939921 | 5800 | 50 | 2 | auf Anfrage | auf Anfrage | DE | 85366990
Phoenix Contact | 1939934 | Phoenix Contact FK-MCP 1,5/ 4-ST-3,5 - Leiterplattenstecker - 1939934 | 35350 | 50 | 3 | auf Anfrage | auf Anfrage | DE | 85366990
Phoenix Contact | 1939947 | Phoenix Contact FK-MCP 1,5/ 5-ST-3,5 - Leiterplattenstecker - 1939947 | 3600 | 50 | 2 | auf Anfrage | auf Anfrage | DE | 85366990
Phoenix Contact | 1939950 | Phoenix Contact FK-MCP 1,5/ 6-ST-3,5 - Leiterplattenstecker - 1939950 | 2800 | 50 | 3 | auf Anfrage | auf Anfrage | DE | 85366990
Phoenix Contact | 1939960 | Phoenix Contact FK-MCP 1,5/ 7-ST-3,5 - Leiterplattenstecker - 1939960 | 350 | 50 | 2 | auf Anfrage | auf Anfrage | CN | 85366990
Phoenix Contact | 1939976 | Phoenix Contact FK-MCP 1,5/ 9-ST-3,5 - Leiterplattenstecker - 1939976 | 2000 | 50 | 2 | auf Anfrage | auf Anfrage | DE | 85366990
Phoenix Contact | 1940017 | Phoenix Contact FK-MCP 1,5/13-ST-3,5 - Leiterplattenstecker - 1940017 | auf Anfrage | 50 | 26 | auf Anfrage | auf Anfrage | DE | 85366990
Phoenix Contact | 1939989 | Phoenix Contact FK-MCP 1,5/10-ST-3,5 - Leiterplattenstecker - 1939989 | 2100 | 50 | 3 | auf Anfrage | auf Anfrage | DE | 85366990
Phoenix Contact | 1939992 | Phoenix Contact FK-MCP 1,5/11-ST-3,5 - Leiterplattenstecker - 1939992 | auf Anfrage | 50 | 27 | auf Anfrage | auf Anfrage | DE | 85366990
Phoenix Contact | 1940004 | Phoenix Contact FK-MCP 1,5/12-ST-3,5 - Leiterplattenstecker - 1940004 | 1350 | 50 | 3 | auf Anfrage | auf Anfrage | DE | 85366990
Phoenix Contact | 1940020 | Phoenix Contact FK-MCP 1,5/14-ST-3,5 - Leiterplattenstecker - 1940020 | 2200 | 50 | 2 | auf Anfrage | auf Anfrage | DE | 85366990
Phoenix Contact | 1940033 | Phoenix Contact FK-MCP 1,5/15-ST-3,5 - Leiterplattenstecker - 1940033 | auf Anfrage | 50 | 27 | auf Anfrage | auf Anfrage | DE | 85366990
Phoenix Contact | 1940046 | Phoenix Contact FK-MCP 1,5/16-ST-3,5 - Leiterplattenstecker - 1940046 | 150 | 50 | 2 | auf Anfrage | auf Anfrage | DE | 85366990
Phoenix Contact | 1940059 | Phoenix Contact FK-MCP 1,5/17-ST-3,5 - Leiterplattenstecker - 1940059 | auf Anfrage | 50 | 26 | auf Anfrage | auf Anfrage | DE | 85366990
Phoenix Contact | 1940088 | Phoenix Contact FK-MCP 1,5/20-ST-3,5 - Leiterplattenstecker - 1940088 | auf Anfrage | 50 | 27 | auf Anfrage | auf Anfrage | DE | 85366990
Phoenix Contact | 1940062 | Phoenix Contact FK-MCP 1,5/18-ST-3,5 - Leiterplattenstecker - 1940062 | auf Anfrage | 50 | 27 | auf Anfrage | auf Anfrage | DE | 85366990
Phoenix Contact | 1940075 | Phoenix Contact FK-MCP 1,5/19-ST-3,5 - Leiterplattenstecker - 1940075 | auf Anfrage | 50 | 26 | auf Anfrage | auf Anfrage | DE | 85366990
Phoenix Contact | 1940091 | Phoenix Contact FK-MCP 1,5/ 2-STF-3,5 - Leiterplattenstecker - 1940091 | 150 | 50 | 3 | auf Anfrage | auf Anfrage | DE | 85366990
Phoenix Contact | 1940143 | Phoenix Contact FK-MCP 1,5/ 7-STF-3,5 - Leiterplattenstecker - 1940143 | 2100 | 50 | 3 | auf Anfrage | auf Anfrage | DE | 85366990
Phoenix Contact | 1940101 | Phoenix Contact FK-MCP 1,5/ 3-STF-3,5 - Leiterplattenstecker - 1940101 | 3450 | 50 | 3 | auf Anfrage | auf Anfrage | DE | 85366990
Phoenix Contact | 1940114 | Phoenix Contact FK-MCP 1,5/ 4-STF-3,5 - Leiterplattenstecker - 1940114 | 2900 | 50 | 3 | auf Anfrage | auf Anfrage | DE | 85366990
Phoenix Contact | 1940127 | Phoenix Contact FK-MCP 1,5/ 5-STF-3,5 - Leiterplattenstecker - 1940127 | 2450 | 50 | 3 | auf Anfrage | auf Anfrage | DE | 85366990
Phoenix Contact | 1940130 | Phoenix Contact FK-MCP 1,5/ 6-STF-3,5 - Leiterplattenstecker - 1940130 | 4900 | 50 | 3 | auf Anfrage | auf Anfrage | DE | 85366990
Phoenix Contact | 1940156 | Phoenix Contact FK-MCP 1,5/ 8-STF-3,5 - Leiterplattenstecker - 1940156 | 2700 | 50 | 3 | auf Anfrage | auf Anfrage | DE | 85366990
Phoenix Contact | 1940185 | Phoenix Contact FK-MCP 1,5/11-STF-3,5 - Leiterplattenstecker - 1940185 | 700 | 50 | 3 | auf Anfrage | auf Anfrage | DE | 85366990
Phoenix Contact | 1940169 | Phoenix Contact FK-MCP 1,5/ 9-STF-3,5 - Leiterplattenstecker - 1940169 | 2000 | 50 | 2 | auf Anfrage | auf Anfrage | DE | 85366990
Phoenix Contact | 1940172 | Phoenix Contact FK-MCP 1,5/10-STF-3,5 - Leiterplattenstecker - 1940172 | 1650 | 50 | 2 | auf Anfrage | auf Anfrage | DE | 85366990
Phoenix Contact | 1940240 | Phoenix Contact FK-MCP 1,5/17-STF-3,5 - Leiterplattenstecker - 1940240 | auf Anfrage | 50 | 27 | auf Anfrage | auf Anfrage | DE | 85366990
Phoenix Contact | 1940198 | Phoenix Contact FK-MCP 1,5/12-STF-3,5 - Leiterplattenstecker - 1940198 | 7900 | 50 | 2 | auf Anfrage | auf Anfrage | DE | 85366990
Phoenix Contact | 1940208 | Phoenix Contact FK-MCP 1,5/13-STF-3,5 - Leiterplattenstecker - 1940208 | auf Anfrage | 50 | 26 | auf Anfrage | auf Anfrage | DE | 85366990
Phoenix Contact | 1940211 | Phoenix Contact FK-MCP 1,5/14-STF-3,5 - Leiterplattenstecker - 1940211 | 2400 | 50 | 2 | auf Anfrage | auf Anfrage | DE | 85366990
Phoenix Contact | 1940224 | Phoenix Contact FK-MCP 1,5/15-STF-3,5 - Leiterplattenstecker - 1940224 | auf Anfrage | 50 | 26 | auf Anfrage | auf Anfrage | DE | 85366990
Phoenix Contact | 1940237 | Phoenix Contact FK-MCP 1,5/16-STF-3,5 - Leiterplattenstecker - 1940237 | 8000 | 50 | 2 | auf Anfrage | auf Anfrage | DE | 85366990
Phoenix Contact | 1942167 | Phoenix Contact FKC 2,5 HC/ 3-ST - Leiterplattenstecker - 1942167 | 250 | 50 | 3 | auf Anfrage | auf Anfrage | DE | 85366990
Phoenix Contact | 1940253 | Phoenix Contact FK-MCP 1,5/18-STF-3,5 - Leiterplattenstecker - 1940253 | 650 | 50 | 2 | auf Anfrage | auf Anfrage | DE | 85366990
Phoenix Contact | 1940266 | Phoenix Contact FK-MCP 1,5/19-STF-3,5 - Leiterplattenstecker - 1940266 | 950 | 50 | 2 | auf Anfrage | auf Anfrage | DE | 85366990
Phoenix Contact | 1940279 | Phoenix Contact FK-MCP 1,5/20-STF-3,5 - Leiterplattenstecker - 1940279 | 800 | 50 | 2 | auf Anfrage | auf Anfrage | DE | 85366990
Phoenix Contact | 1942154 | Phoenix Contact FKC 2,5 HC/ 2-ST - Leiterplattenstecker - 1942154 | 500 | 50 | 3 | auf Anfrage | auf Anfrage | DE | 85366990
Phoenix Contact | 1942170 | Phoenix Contact FKC 2,5 HC/ 4-ST - Leiterplattenstecker - 1942170 | 1000 | 50 | 2 | auf Anfrage | auf Anfrage | DE | 85366990
Phoenix Contact | 1942206 | Phoenix Contact FKC 2,5 HC/ 7-ST - Leiterplattenstecker - 1942206 | 1150 | 50 | 2 | auf Anfrage | auf Anfrage | DE | 85366990
Phoenix Contact | 1942183 | Phoenix Contact FKC 2,5 HC/ 5-ST - Leiterplattenstecker - 1942183 | 700 | 50 | 3 | auf Anfrage | auf Anfrage | DE | 85366990
Phoenix Contact | 1942196 | Phoenix Contact FKC 2,5 HC/ 6-ST - Leiterplattenstecker - 1942196 | 600 | 50 | 3 | auf Anfrage | auf Anfrage | DE | 85366990
Phoenix Contact | 1942248 | Phoenix Contact FKC 2,5 HC/11-ST - Leiterplattenstecker - 1942248 | auf Anfrage | 50 | 18 | auf Anfrage | auf Anfrage | DE | 85366990
Phoenix Contact | 1942251 | Phoenix Contact FKC 2,5 HC/12-ST - Leiterplattenstecker - 1942251 | auf Anfrage | 50 | 19 | auf Anfrage | auf Anfrage | DE | 85366990
Phoenix Contact | 1942264 | Phoenix Contact FKC 2,5 HC/ 2-STF - Leiterplattenstecker - 1942264 | 450 | 50 | 2 | auf Anfrage | auf Anfrage | DE | 85366990
Phoenix Contact | 1942219 | Phoenix Contact FKC 2,5 HC/ 8-ST - Leiterplattenstecker - 1942219 | 200 | 50 | 2 | auf Anfrage | auf Anfrage | DE | 85366990
Phoenix Contact | 1942222 | Phoenix Contact FKC 2,5 HC/ 9-ST - Leiterplattenstecker - 1942222 | auf Anfrage | 50 | 19 | auf Anfrage | auf Anfrage | DE | 85366990
Phoenix Contact | 1942235 | Phoenix Contact FKC 2,5 HC/10-ST - Leiterplattenstecker - 1942235 | auf Anfrage | 50 | 20 | auf Anfrage | auf Anfrage | DE | 85366990
Phoenix Contact | 1942277 | Phoenix Contact FKC 2,5 HC/ 3-STF - Leiterplattenstecker - 1942277 | auf Anfrage | 50 | 19 | auf Anfrage | auf Anfrage | DE | 85366990
Phoenix Contact | 1942280 | Phoenix Contact FKC 2,5 HC/ 4-STF - Leiterplattenstecker - 1942280 | 1800 | 50 | 3 | auf Anfrage | auf Anfrage | DE | 85366990
Phoenix Contact | 1942293 | Phoenix Contact FKC 2,5 HC/ 5-STF - Leiterplattenstecker - 1942293 | auf Anfrage | 50 | 19 | auf Anfrage | auf Anfrage | DE | 85366990
Phoenix Contact | 1942303 | Phoenix Contact FKC 2,5 HC/ 6-STF - Leiterplattenstecker - 1942303 | auf Anfrage | 50 | 19 | auf Anfrage | auf Anfrage | DE | 85366990
Phoenix Contact | 1942316 | Phoenix Contact FKC 2,5 HC/ 7-STF - Leiterplattenstecker - 1942316 | auf Anfrage | 50 | 20 | auf Anfrage | auf Anfrage | DE | 85366990
Phoenix Contact | 1942361 | Phoenix Contact FKC 2,5 HC/12-STF - Leiterplattenstecker - 1942361 | auf Anfrage | 50 | 19 | auf Anfrage | auf Anfrage | DE | 85366990
Phoenix Contact | 1942329 | Phoenix Contact FKC 2,5 HC/ 8-STF - Leiterplattenstecker - 1942329 | auf Anfrage | 50 | 19 | auf Anfrage | auf Anfrage | DE | 85366990
Phoenix Contact | 1942332 | Phoenix Contact FKC 2,5 HC/ 9-STF - Leiterplattenstecker - 1942332 | auf Anfrage | 50 | 20 | auf Anfrage | auf Anfrage | DE | 85366990
Phoenix Contact | 1942345 | Phoenix Contact FKC 2,5 HC/10-STF - Leiterplattenstecker - 1942345 | auf Anfrage | 50 | 19 | auf Anfrage | auf Anfrage | DE | 85366990
Phoenix Contact | 1942358 | Phoenix Contact FKC 2,5 HC/11-STF - Leiterplattenstecker - 1942358 | auf Anfrage | 50 | 19 | auf Anfrage | auf Anfrage | DE | 85366990
Phoenix Contact | 1942374 | Phoenix Contact FKC 2,5 HC/ 2-ST-5,08 - Leiterplattenstecker - 1942374 | 7000 | 100 | 2 | auf Anfrage | auf Anfrage | DE | 85366990
Phoenix Contact | 1942387 | Phoenix Contact FKC 2,5 HC/ 3-ST-5,08 - Leiterplattenstecker - 1942387 | 3200 | 100 | 2 | auf Anfrage | auf Anfrage | DE | 85366990
Phoenix Contact | 1942390 | Phoenix Contact FKC 2,5 HC/ 4-ST-5,08 - Leiterplattenstecker - 1942390 | 3400 | 100 | 2 | auf Anfrage | auf Anfrage | DE | 85366990
Phoenix Contact | 1942400 | Phoenix Contact FKC 2,5 HC/ 5-ST-5,08 - Leiterplattenstecker - 1942400 | 1400 | 50 | 2 | auf Anfrage | auf Anfrage | DE | 85366990
Phoenix Contact | 1942413 | Phoenix Contact FKC 2,5 HC/ 6-ST-5,08 - Leiterplattenstecker - 1942413 | 1550 | 50 | 2 | auf Anfrage | auf Anfrage | DE | 85366990
Phoenix Contact | 1942468 | Phoenix Contact FKC 2,5 HC/11-ST-5,08 - Leiterplattenstecker - 1942468 | auf Anfrage | 50 | 20 | auf Anfrage | auf Anfrage | DE | 85366990
Phoenix Contact | 1942426 | Phoenix Contact FKC 2,5 HC/ 7-ST-5,08 - Leiterplattenstecker - 1942426 | auf Anfrage | 50 | 20 | auf Anfrage | auf Anfrage | DE | 85366990
Phoenix Contact | 1942439 | Phoenix Contact FKC 2,5 HC/ 8-ST-5,08 - Leiterplattenstecker - 1942439 | 850 | 50 | 3 | auf Anfrage | auf Anfrage | DE | 85366990
Phoenix Contact | 1942442 | Phoenix Contact FKC 2,5 HC/ 9-ST-5,08 - Leiterplattenstecker - 1942442 | auf Anfrage | 50 | 19 | auf Anfrage | auf Anfrage | DE | 85366990
Phoenix Contact | 1942455 | Phoenix Contact FKC 2,5 HC/10-ST-5,08 - Leiterplattenstecker - 1942455 | 200 | 50 | 2 | auf Anfrage | auf Anfrage | DE | 85366990
Phoenix Contact | 1942471 | Phoenix Contact FKC 2,5 HC/12-ST-5,08 - Leiterplattenstecker - 1942471 | 100 | 50 | 3 | auf Anfrage | auf Anfrage | DE | 85366990
Phoenix Contact | 1942484 | Phoenix Contact FKC 2,5 HC/ 2-STF-5,08 - Leiterplattenstecker - 1942484 | 2900 | 50 | 2 | auf Anfrage | auf Anfrage | DE | 85366990
Phoenix Contact | 1942497 | Phoenix Contact FKC 2,5 HC/ 3-STF-5,08 - Leiterplattenstecker - 1942497 | 1200 | 50 | 3 | auf Anfrage | auf Anfrage | DE | 85366990
Phoenix Contact | 1942507 | Phoenix Contact FKC 2,5 HC/ 4-STF-5,08 - Leiterplattenstecker - 1942507 | 400 | 50 | 2 | auf Anfrage | auf Anfrage | DE | 85366990
Phoenix Contact | 1942510 | Phoenix Contact FKC 2,5 HC/ 5-STF-5,08 - Leiterplattenstecker - 1942510 | 1300 | 50 | 2 | auf Anfrage | auf Anfrage | DE | 85366990
Phoenix Contact | 1942565 | Phoenix Contact FKC 2,5 HC/10-STF-5,08 - Leiterplattenstecker - 1942565 | 200 | 50 | 2 | auf Anfrage | auf Anfrage | DE | 85366990
Phoenix Contact | 1942523 | Phoenix Contact FKC 2,5 HC/ 6-STF-5,08 - Leiterplattenstecker - 1942523 | 100 | 50 | 2 | auf Anfrage | auf Anfrage | DE | 85366990
Phoenix Contact | 1942536 | Phoenix Contact FKC 2,5 HC/ 7-STF-5,08 - Leiterplattenstecker - 1942536 | auf Anfrage | 50 | 20 | auf Anfrage | auf Anfrage | DE | 85366990
Phoenix Contact | 1942549 | Phoenix Contact FKC 2,5 HC/ 8-STF-5,08 - Leiterplattenstecker - 1942549 | 250 | 50 | 3 | auf Anfrage | auf Anfrage | DE | 85366990
Phoenix Contact | 1942552 | Phoenix Contact FKC 2,5 HC/ 9-STF-5,08 - Leiterplattenstecker - 1942552 | auf Anfrage | 50 | 19 | auf Anfrage | auf Anfrage | DE | 85366990
Phoenix Contact | 1942578 | Phoenix Contact FKC 2,5 HC/11-STF-5,08 - Leiterplattenstecker - 1942578 | auf Anfrage | 50 | 20 | auf Anfrage | auf Anfrage | DE | 85366990
Phoenix Contact | 1942594 | Phoenix Contact FKIC 2,5 HC/ 2-ST-5,08 - Leiterplattenstecker - 1942594 | 6250 | 50 | 3 | auf Anfrage | auf Anfrage | DE | 85366990
Phoenix Contact | 1942604 | Phoenix Contact FKIC 2,5 HC/ 3-ST-5,08 - Leiterplattenstecker - 1942604 | 2700 | 100 | 3 | auf Anfrage | auf Anfrage | DE | 85366990
Phoenix Contact | 1942581 | Phoenix Contact FKC 2,5 HC/12-STF-5,08 - Leiterplattenstecker - 1942581 | 450 | 50 | 2 | auf Anfrage | auf Anfrage | DE | 85366990
Phoenix Contact | 1942617 | Phoenix Contact FKIC 2,5 HC/ 4-ST-5,08 - Leiterplattenstecker - 1942617 | 2300 | 100 | 3 | auf Anfrage | auf Anfrage | DE | 85366990
Phoenix Contact | 1942620 | Phoenix Contact FKIC 2,5 HC/ 5-ST-5,08 - Leiterplattenstecker - 1942620 | 100 | 50 | 2 | auf Anfrage | auf Anfrage | DE | 85366990
Phoenix Contact | 1942633 | Phoenix Contact FKIC 2,5 HC/ 6-ST-5,08 - Leiterplattenstecker - 1942633 | auf Anfrage | 50 | 19 | auf Anfrage | auf Anfrage | DE | 85366990
Phoenix Contact | 1942646 | Phoenix Contact FKIC 2,5 HC/ 7-ST-5,08 - Leiterplattenstecker - 1942646 | auf Anfrage | 50 | 20 | auf Anfrage | auf Anfrage | DE | 85366990
Phoenix Contact | 1942659 | Phoenix Contact FKIC 2,5 HC/ 8-ST-5,08 - Leiterplattenstecker - 1942659 | auf Anfrage | 50 | 19 | auf Anfrage | auf Anfrage | DE | 85366990
Phoenix Contact | 1942662 | Phoenix Contact FKIC 2,5 HC/ 9-ST-5,08 - Leiterplattenstecker - 1942662 | auf Anfrage | 50 | 19 | auf Anfrage | auf Anfrage | DE | 85366990
Phoenix Contact | 1942714 | Phoenix Contact FKIC 2,5 HC/ 3-STF-5,08 - Leiterplattenstecker - 1942714 | auf Anfrage | 50 | 20 | auf Anfrage | auf Anfrage | DE | 85366990
Phoenix Contact | 1942675 | Phoenix Contact FKIC 2,5 HC/10-ST-5,08 - Leiterplattenstecker - 1942675 | auf Anfrage | 50 | 19 | auf Anfrage | auf Anfrage | DE | 85366990
Phoenix Contact | 1942688 | Phoenix Contact FKIC 2,5 HC/11-ST-5,08 - Leiterplattenstecker - 1942688 | auf Anfrage | 50 | 20 | auf Anfrage | auf Anfrage | DE | 85366990
Phoenix Contact | 1942691 | Phoenix Contact FKIC 2,5 HC/12-ST-5,08 - Leiterplattenstecker - 1942691 | auf Anfrage | 50 | 20 | auf Anfrage | auf Anfrage | DE | 85366990
Phoenix Contact | 1942701 | Phoenix Contact FKIC 2,5 HC/ 2-STF-5,08 - Leiterplattenstecker - 1942701 | auf Anfrage | 50 | 19 | auf Anfrage | auf Anfrage | DE | 85366990
Phoenix Contact | 1942727 | Phoenix Contact FKIC 2,5 HC/ 4-STF-5,08 - Leiterplattenstecker - 1942727 | 300 | 50 | 3 | auf Anfrage | auf Anfrage | DE | 85366990
Phoenix Contact | 1942756 | Phoenix Contact FKIC 2,5 HC/ 7-STF-5,08 - Leiterplattenstecker - 1942756 | auf Anfrage | 50 | 19 | auf Anfrage | auf Anfrage | DE | 85366990
Phoenix Contact | 1942730 | Phoenix Contact FKIC 2,5 HC/ 5-STF-5,08 - Leiterplattenstecker - 1942730 | auf Anfrage | 50 | 19 | auf Anfrage | auf Anfrage | DE | 85366990
Phoenix Contact | 1942743 | Phoenix Contact FKIC 2,5 HC/ 6-STF-5,08 - Leiterplattenstecker - 1942743 | auf Anfrage | 50 | 19 | auf Anfrage | auf Anfrage | DE | 85366990
Phoenix Contact | 1943302 | Phoenix Contact IC 2,5 HC/ 2-G-5,08 - Leiterplatten-Grundleiste - 1943302 | 1150 | 50 | 3 | auf Anfrage | auf Anfrage | DE | 85366930
Phoenix Contact | 1942769 | Phoenix Contact FKIC 2,5 HC/ 8-STF-5,08 - Leiterplattenstecker - 1942769 | auf Anfrage | 50 | 19 | auf Anfrage | auf Anfrage | DE | 85366990
Phoenix Contact | 1942772 | Phoenix Contact FKIC 2,5 HC/ 9-STF-5,08 - Leiterplattenstecker - 1942772 | auf Anfrage | 50 | 19 | auf Anfrage | auf Anfrage | DE | 85366990
Phoenix Contact | 1942785 | Phoenix Contact FKIC 2,5 HC/10-STF-5,08 - Leiterplattenstecker - 1942785 | auf Anfrage | 50 | 19 | auf Anfrage | auf Anfrage | DE | 85366990
Phoenix Contact | 1942798 | Phoenix Contact FKIC 2,5 HC/11-STF-5,08 - Leiterplattenstecker - 1942798 | auf Anfrage | 50 | 19 | auf Anfrage | auf Anfrage | DE | 85366990
Phoenix Contact | 1942808 | Phoenix Contact FKIC 2,5 HC/12-STF-5,08 - Leiterplattenstecker - 1942808 | auf Anfrage | 50 | 20 | auf Anfrage | auf Anfrage | DE | 85366990
Phoenix Contact | 1943360 | Phoenix Contact IC 2,5 HC/ 7-G-5,08 - Leiterplatten-Grundleiste - 1943360 | auf Anfrage | 50 | 20 | auf Anfrage | auf Anfrage | DE | 85366930
Phoenix Contact | 1943315 | Phoenix Contact IC 2,5 HC/ 3-G-5,08 - Leiterplatten-Grundleiste - 1943315 | 950 | 50 | 3 | auf Anfrage | auf Anfrage | DE | 85366930
Phoenix Contact | 1943328 | Phoenix Contact IC 2,5 HC/ 4-G-5,08 - Leiterplatten-Grundleiste - 1943328 | 1150 | 50 | 2 | auf Anfrage | auf Anfrage | DE | 85366930
Phoenix Contact | 1943331 | Phoenix Contact IC 2,5 HC/ 5-G-5,08 - Leiterplatten-Grundleiste - 1943331 | 300 | 50 | 3 | auf Anfrage | auf Anfrage | DE | 85366930
Phoenix Contact | 1943344 | Phoenix Contact IC 2,5 HC/ 6-G-5,08 - Leiterplatten-Grundleiste - 1943344 | auf Anfrage | 50 | 20 | auf Anfrage | auf Anfrage | DE | 85366930
Phoenix Contact | 1943373 | Phoenix Contact IC 2,5 HC/ 8-G-5,08 - Leiterplatten-Grundleiste - 1943373 | auf Anfrage | 50 | 19 | auf Anfrage | auf Anfrage | DE | 85366930
Phoenix Contact | 1943399 | Phoenix Contact IC 2,5 HC/10-G-5,08 - Leiterplatten-Grundleiste - 1943399 | auf Anfrage | 50 | 19 | auf Anfrage | auf Anfrage | DE | 85366930
Phoenix Contact | 1943409 | Phoenix Contact IC 2,5 HC/11-G-5,08 - Leiterplatten-Grundleiste - 1943409 | auf Anfrage | 50 | 19 | auf Anfrage | auf Anfrage | DE | 85366930
Phoenix Contact | 1943386 | Phoenix Contact IC 2,5 HC/ 9-G-5,08 - Leiterplatten-Grundleiste - 1943386 | auf Anfrage | 50 | 19 | auf Anfrage | auf Anfrage | DE | 85366930
Phoenix Contact | 1943412 | Phoenix Contact IC 2,5 HC/12-G-5,08 - Leiterplatten-Grundleiste - 1943412 | auf Anfrage | 50 | 19 | auf Anfrage | auf Anfrage | DE | 85366930
Phoenix Contact | 1943467 | Phoenix Contact IC 2,5 HC/ 6-GF-5,08 - Leiterplatten-Grundleiste - 1943467 | auf Anfrage | 50 | 20 | auf Anfrage | auf Anfrage | DE | 85366930
Phoenix Contact | 1943438 | Phoenix Contact IC 2,5 HC/ 3-GF-5,08 - Leiterplatten-Grundleiste - 1943438 | 350 | 50 | 2 | auf Anfrage | auf Anfrage | DE | 85366930
Phoenix Contact | 1943441 | Phoenix Contact IC 2,5 HC/ 4-GF-5,08 - Leiterplatten-Grundleiste - 1943441 | 500 | 50 | 3 | auf Anfrage | auf Anfrage | DE | 85366930
Phoenix Contact | 1943454 | Phoenix Contact IC 2,5 HC/ 5-GF-5,08 - Leiterplatten-Grundleiste - 1943454 | auf Anfrage | 50 | 20 | auf Anfrage | auf Anfrage | DE | 85366930
Phoenix Contact | 1943470 | Phoenix Contact IC 2,5 HC/ 7-GF-5,08 - Leiterplatten-Grundleiste - 1943470 | auf Anfrage | 50 | 19 | auf Anfrage | auf Anfrage | DE | 85366930
Phoenix Contact | 1943506 | Phoenix Contact IC 2,5 HC/10-GF-5,08 - Leiterplatten-Grundleiste - 1943506 | 750 | 50 | 2 | auf Anfrage | auf Anfrage | DE | 85366930
Phoenix Contact | 1943483 | Phoenix Contact IC 2,5 HC/ 8-GF-5,08 - Leiterplatten-Grundleiste - 1943483 | auf Anfrage | 50 | 20 | auf Anfrage | auf Anfrage | DE | 85366930
Phoenix Contact | 1943496 | Phoenix Contact IC 2,5 HC/ 9-GF-5,08 - Leiterplatten-Grundleiste - 1943496 | auf Anfrage | 50 | 19 | auf Anfrage | auf Anfrage | DE | 85366930
Phoenix Contact | 1943577 | Phoenix Contact ICV 2,5 HC/ 6-G-5,08 - Leiterplatten-Grundleiste - 1943577 | auf Anfrage | 50 | 20 | auf Anfrage | auf Anfrage | DE | 85366930
Phoenix Contact | 1943519 | Phoenix Contact IC 2,5 HC/11-GF-5,08 - Leiterplatten-Grundleiste - 1943519 | auf Anfrage | 50 | 19 | auf Anfrage | auf Anfrage | DE | 85366930
Phoenix Contact | 1943522 | Phoenix Contact IC 2,5 HC/12-GF-5,08 - Leiterplatten-Grundleiste - 1943522 | auf Anfrage | 50 | 19 | auf Anfrage | auf Anfrage | DE | 85366930
Phoenix Contact | 1943535 | Phoenix Contact ICV 2,5 HC/ 2-G-5,08 - Leiterplatten-Grundleiste - 1943535 | 2650 | 50 | 3 | auf Anfrage | auf Anfrage | DE | 85366930
Phoenix Contact | 1943548 | Phoenix Contact ICV 2,5 HC/ 3-G-5,08 - Leiterplatten-Grundleiste - 1943548 | 250 | 50 | 3 | auf Anfrage | auf Anfrage | DE | 85366930
Phoenix Contact | 1943551 | Phoenix Contact ICV 2,5 HC/ 4-G-5,08 - Leiterplatten-Grundleiste - 1943551 | 1050 | 50 | 3 | auf Anfrage | auf Anfrage | DE | 85366930
Phoenix Contact | 1943564 | Phoenix Contact ICV 2,5 HC/ 5-G-5,08 - Leiterplatten-Grundleiste - 1943564 | 350 | 50 | 2 | auf Anfrage | auf Anfrage | DE | 85366930
Phoenix Contact | 1943603 | Phoenix Contact ICV 2,5 HC/ 9-G-5,08 - Leiterplatten-Grundleiste - 1943603 | auf Anfrage | 50 | 20 | auf Anfrage | auf Anfrage | DE | 85366930
Phoenix Contact | 1943580 | Phoenix Contact ICV 2,5 HC/ 7-G-5,08 - Leiterplatten-Grundleiste - 1943580 | 300 | 50 | 2 | auf Anfrage | auf Anfrage | DE | 85366930
Phoenix Contact | 1943593 | Phoenix Contact ICV 2,5 HC/ 8-G-5,08 - Leiterplatten-Grundleiste - 1943593 | auf Anfrage | 50 | 19 | auf Anfrage | auf Anfrage | DE | 85366930
Phoenix Contact | 1943661 | Phoenix Contact ICV 2,5 HC/ 4-GF-5,08 - Leiterplatten-Grundleiste - 1943661 | auf Anfrage | 50 | 20 | auf Anfrage | auf Anfrage | DE | 85366930
Phoenix Contact | 1943616 | Phoenix Contact ICV 2,5 HC/10-G-5,08 - Leiterplatten-Grundleiste - 1943616 | auf Anfrage | 50 | 20 | auf Anfrage | auf Anfrage | DE | 85366930
Phoenix Contact | 1943629 | Phoenix Contact ICV 2,5 HC/11-G-5,08 - Leiterplatten-Grundleiste - 1943629 | auf Anfrage | 50 | 19 | auf Anfrage | auf Anfrage | DE | 85366930
Phoenix Contact | 1943632 | Phoenix Contact ICV 2,5 HC/12-G-5,08 - Leiterplatten-Grundleiste - 1943632 | auf Anfrage | 50 | 19 | auf Anfrage | auf Anfrage | DE | 85366930
Phoenix Contact | 1943645 | Phoenix Contact ICV 2,5 HC/ 2-GF-5,08 - Leiterplatten-Grundleiste - 1943645 | 50 | 50 | 3 | auf Anfrage | auf Anfrage | DE | 85366930
Phoenix Contact | 1943658 | Phoenix Contact ICV 2,5 HC/ 3-GF-5,08 - Leiterplatten-Grundleiste - 1943658 | auf Anfrage | 50 | 19 | auf Anfrage | auf Anfrage | DE | 85366930
Phoenix Contact | 1943713 | Phoenix Contact ICV 2,5 HC/ 9-GF-5,08 - Leiterplatten-Grundleiste - 1943713 | 300 | 50 | 3 | auf Anfrage | auf Anfrage | DE | 85366930
Phoenix Contact | 1943674 | Phoenix Contact ICV 2,5 HC/ 5-GF-5,08 - Leiterplatten-Grundleiste - 1943674 | auf Anfrage | 50 | 19 | auf Anfrage | auf Anfrage | DE | 85366930
Phoenix Contact | 1943687 | Phoenix Contact ICV 2,5 HC/ 6-GF-5,08 - Leiterplatten-Grundleiste - 1943687 | auf Anfrage | 50 | 20 | auf Anfrage | auf Anfrage | DE | 85366930
Phoenix Contact | 1943690 | Phoenix Contact ICV 2,5 HC/ 7-GF-5,08 - Leiterplatten-Grundleiste - 1943690 | auf Anfrage | 50 | 20 | auf Anfrage | auf Anfrage | DE | 85366930
Phoenix Contact | 1943700 | Phoenix Contact ICV 2,5 HC/ 8-GF-5,08 - Leiterplatten-Grundleiste - 1943700 | auf Anfrage | 50 | 20 | auf Anfrage | auf Anfrage | DE | 85366930
Phoenix Contact | 1943726 | Phoenix Contact ICV 2,5 HC/10-GF-5,08 - Leiterplatten-Grundleiste - 1943726 | auf Anfrage | 50 | 19 | auf Anfrage | auf Anfrage | DE | 85366930
Phoenix Contact | 1943739 | Phoenix Contact ICV 2,5 HC/11-GF-5,08 - Leiterplatten-Grundleiste - 1943739 | auf Anfrage | 50 | 20 | auf Anfrage | auf Anfrage | DE | 85366930
Phoenix Contact | 1943742 | Phoenix Contact ICV 2,5 HC/12-GF-5,08 - Leiterplatten-Grundleiste - 1943742 | auf Anfrage | 50 | 19 | auf Anfrage | auf Anfrage | DE | 85366930
Phoenix Contact | 1944592 | Phoenix Contact MSTBVA 2,5/ 2-G-RN - Leiterplatten-Grundleiste - 1944592 | 350 | 50 | 3 | auf Anfrage | auf Anfrage | DE | 85366930
Phoenix Contact | 1944628 | Phoenix Contact MSTBVA 2,5/ 5-G-RN - Leiterplatten-Grundleiste - 1944628 | auf Anfrage | 50 | 20 | auf Anfrage | auf Anfrage | DE | 85366930
Phoenix Contact | 1944657 | Phoenix Contact MSTBVA 2,5/ 8-G-RN - Leiterplatten-Grundleiste - 1944657 | 6350 | 50 | 3 | auf Anfrage | auf Anfrage | DE | 85366930
Phoenix Contact | 1944602 | Phoenix Contact MSTBVA 2,5/ 3-G-RN - Leiterplatten-Grundleiste - 1944602 | 1500 | 50 | 3 | auf Anfrage | auf Anfrage | DE | 85366930
Phoenix Contact | 1944615 | Phoenix Contact MSTBVA 2,5/ 4-G-RN - Leiterplatten-Grundleiste - 1944615 | 200 | 50 | 3 | auf Anfrage | auf Anfrage | DE | 85366930
Phoenix Contact | 1944631 | Phoenix Contact MSTBVA 2,5/ 6-G-RN - Leiterplatten-Grundleiste - 1944631 | 200 | 50 | 3 | auf Anfrage | auf Anfrage | DE | 85366930
Phoenix Contact | 1944741 | Phoenix Contact MSTBVA 2,5/17-G-RN - Leiterplatten-Grundleiste - 1944741 | auf Anfrage | 50 | 19 | auf Anfrage | auf Anfrage | DE | 85366930
Phoenix Contact | 1944796 | Phoenix Contact MSTBA 2,5/ 3-G-RN - Leiterplatten-Grundleiste - 1944796 | 800 | 50 | 2 | auf Anfrage | auf Anfrage | DE | 85366930
Phoenix Contact | 1944767 | Phoenix Contact MSTBVA 2,5/19-G-RN - Leiterplatten-Grundleiste - 1944767 | auf Anfrage | 50 | 19 | auf Anfrage | auf Anfrage | DE | 85366930
Phoenix Contact | 1944770 | Phoenix Contact MSTBVA 2,5/20-G-RN - Leiterplatten-Grundleiste - 1944770 | auf Anfrage | 50 | 19 | auf Anfrage | auf Anfrage | DE | 85366930
Phoenix Contact | 1944783 | Phoenix Contact MSTBA 2,5/ 2-G-RN - Leiterplatten-Grundleiste - 1944783 | 1750 | 50 | 2 | auf Anfrage | auf Anfrage | DE | 85366930
Phoenix Contact | 1944848 | Phoenix Contact MSTBA 2,5/ 8-G-RN - Leiterplatten-Grundleiste - 1944848 | auf Anfrage | 50 | 20 | auf Anfrage | auf Anfrage | DE | 85366930
Phoenix Contact | 1944822 | Phoenix Contact MSTBA 2,5/ 6-G-RN - Leiterplatten-Grundleiste - 1944822 | auf Anfrage | 50 | 19 | auf Anfrage | auf Anfrage | DE | 85366930
Phoenix Contact | 1944835 | Phoenix Contact MSTBA 2,5/ 7-G-RN - Leiterplatten-Grundleiste - 1944835 | auf Anfrage | 50 | 20 | auf Anfrage | auf Anfrage | DE | 85366930
Phoenix Contact | 1944851 | Phoenix Contact MSTBA 2,5/ 9-G-RN - Leiterplatten-Grundleiste - 1944851 | auf Anfrage | 50 | 20 | auf Anfrage | auf Anfrage | DE | 85366930
Phoenix Contact | 1944864 | Phoenix Contact MSTBA 2,5/10-G-RN - Leiterplatten-Grundleiste - 1944864 | auf Anfrage | 50 | 20 | auf Anfrage | auf Anfrage | DE | 85366930
Phoenix Contact | 1944958 | Phoenix Contact MSTBA 2,5/19-G-RN - Leiterplatten-Grundleiste - 1944958 | auf Anfrage | 50 | 19 | auf Anfrage | auf Anfrage | DE | 85366930
Phoenix Contact | 1944916 | Phoenix Contact MSTBA 2,5/15-G-RN - Leiterplatten-Grundleiste - 1944916 | auf Anfrage | 50 | 19 | auf Anfrage | auf Anfrage | DE | 85366930
Phoenix Contact | 1944929 | Phoenix Contact MSTBA 2,5/16-G-RN - Leiterplatten-Grundleiste - 1944929 | auf Anfrage | 50 | 20 | auf Anfrage | auf Anfrage | DE | 85366930
Phoenix Contact | 1944932 | Phoenix Contact MSTBA 2,5/17-G-RN - Leiterplatten-Grundleiste - 1944932 | auf Anfrage | 50 | 19 | auf Anfrage | auf Anfrage | DE | 85366930
Phoenix Contact | 1944945 | Phoenix Contact MSTBA 2,5/18-G-RN - Leiterplatten-Grundleiste - 1944945 | auf Anfrage | 50 | 19 | auf Anfrage | auf Anfrage | DE | 85366930
Phoenix Contact | 1944961 | Phoenix Contact MSTBA 2,5/20-G-RN - Leiterplatten-Grundleiste - 1944961 | auf Anfrage | 50 | 19 | auf Anfrage | auf Anfrage | DE | 85366930
Phoenix Contact | 1945096 | Phoenix Contact PST 1,0/ 2-3,5 - Stiftleiste - 1945096 | 2250 | 250 | 3 | auf Anfrage | auf Anfrage | DE | 85366930
Phoenix Contact | 1945038 | Phoenix Contact FKC 2,5/19-ST-5,08 - Leiterplattenstecker - 1945038 | auf Anfrage | 50 | 20 | auf Anfrage | auf Anfrage | DE | 85366990
Phoenix Contact | 1945041 | Phoenix Contact FKC 2,5/20-ST-5,08 - Leiterplattenstecker - 1945041 | auf Anfrage | 50 | 19 | auf Anfrage | auf Anfrage | DE | 85366990
Phoenix Contact | 1945151 | Phoenix Contact PST 1,0/ 8-3,5 - Stiftleiste - 1945151 | 15800 | 100 | 1 | auf Anfrage | auf Anfrage | DE | 85366930
Phoenix Contact | 1945106 | Phoenix Contact PST 1,0/ 3-3,5 - Stiftleiste - 1945106 | 4750 | 250 | 3 | auf Anfrage | auf Anfrage | SK | 85366930
Phoenix Contact | 1945122 | Phoenix Contact PST 1,0/ 5-3,5 - Stiftleiste - 1945122 | 1500 | 250 | 3 | auf Anfrage | auf Anfrage | SK | 85366930
Phoenix Contact | 1945135 | Phoenix Contact PST 1,0/ 6-3,5 - Stiftleiste - 1945135 | 26500 | 100 | 3 | auf Anfrage | auf Anfrage | DE | 85366930
Phoenix Contact | 1945148 | Phoenix Contact PST 1,0/ 7-3,5 - Stiftleiste - 1945148 | 25900 | 100 | 2 | auf Anfrage | auf Anfrage | DE | 85366930
Phoenix Contact | 1945203 | Phoenix Contact PST 1,0/13-3,5 - Stiftleiste - 1945203 | 50 | 50 | 3 | auf Anfrage | auf Anfrage | DE | 85366930
Phoenix Contact | 1945164 | Phoenix Contact PST 1,0/ 9-3,5 - Stiftleiste - 1945164 | 12800 | 100 | 2 | auf Anfrage | auf Anfrage | DE | 85366930
Phoenix Contact | 1945177 | Phoenix Contact PST 1,0/10-3,5 - Stiftleiste - 1945177 | 20600 | 100 | 3 | auf Anfrage | auf Anfrage | DE | 85366930
Phoenix Contact | 1945180 | Phoenix Contact PST 1,0/11-3,5 - Stiftleiste - 1945180 | 1300 | 100 | 3 | auf Anfrage | auf Anfrage | DE | 85366930
Phoenix Contact | 1945193 | Phoenix Contact PST 1,0/12-3,5 - Stiftleiste - 1945193 | 16000 | 100 | 3 | auf Anfrage | auf Anfrage | DE | 85366930
Phoenix Contact | 1945229 | Phoenix Contact PST 1,0/15-3,5 - Stiftleiste - 1945229 | 3550 | 50 | 2 | auf Anfrage | auf Anfrage | DE | 85366930
Phoenix Contact | 1945245 | Phoenix Contact PST 1,0/17-3,5 - Stiftleiste - 1945245 | auf Anfrage | 50 | 19 | auf Anfrage | auf Anfrage | DE | 85366930
Phoenix Contact | 1945216 | Phoenix Contact PST 1,0/14-3,5 - Stiftleiste - 1945216 | 200 | 50 | 3 | auf Anfrage | auf Anfrage | DE | 85366930
Phoenix Contact | 1945232 | Phoenix Contact PST 1,0/16-3,5 - Stiftleiste - 1945232 | 2700 | 50 | 3 | auf Anfrage | auf Anfrage | DE | 85366930
Phoenix Contact | 1945258 | Phoenix Contact PST 1,0/18-3,5 - Stiftleiste - 1945258 | auf Anfrage | 50 | 19 | auf Anfrage | auf Anfrage | DE | 85366930
Phoenix Contact | 1945274 | Phoenix Contact PST 1,0/20-3,5 - Stiftleiste - 1945274 | 50 | 50 | 2 | auf Anfrage | auf Anfrage | DE | 85366930
Phoenix Contact | 1945287 | Phoenix Contact PST 1,0/21-3,5 - Stiftleiste - 1945287 | auf Anfrage | 50 | 19 | auf Anfrage | auf Anfrage | DE | 85366930
Phoenix Contact | 1945290 | Phoenix Contact PST 1,0/22-3,5 - Stiftleiste - 1945290 | auf Anfrage | 50 | 19 | auf Anfrage | auf Anfrage | DE | 85366930
Phoenix Contact | 1945261 | Phoenix Contact PST 1,0/19-3,5 - Stiftleiste - 1945261 | auf Anfrage | 50 | 19 | auf Anfrage | auf Anfrage | DE | 85366930
Phoenix Contact | 1945300 | Phoenix Contact PST 1,0/23-3,5 - Stiftleiste - 1945300 | auf Anfrage | 50 | 19 | auf Anfrage | auf Anfrage | DE | 85366930
Phoenix Contact | 1945313 | Phoenix Contact PST 1,0/24-3,5 - Stiftleiste - 1945313 | 5800 | 50 | 2 | auf Anfrage | auf Anfrage | DE | 85366930
Phoenix Contact | 1946927 | Phoenix Contact FKIC 2,5/ 4-ST-RN - Leiterplattenstecker - 1946927 | 350 | 50 | 2 | auf Anfrage | auf Anfrage | DE | 85366990
Phoenix Contact | 1946901 | Phoenix Contact FKIC 2,5/ 2-ST-RN - Leiterplattenstecker - 1946901 | 1500 | 50 | 3 | auf Anfrage | auf Anfrage | DE | 85366990
Phoenix Contact | 1946914 | Phoenix Contact FKIC 2,5/ 3-ST-RN - Leiterplattenstecker - 1946914 | 200 | 50 | 2 | auf Anfrage | auf Anfrage | DE | 85366990
Phoenix Contact | 1946985 | Phoenix Contact FKIC 2,5/10-ST-RN - Leiterplattenstecker - 1946985 | auf Anfrage | 50 | 20 | auf Anfrage | auf Anfrage | DE | 85366990
Phoenix Contact | 1946930 | Phoenix Contact FKIC 2,5/ 5-ST-RN - Leiterplattenstecker - 1946930 | auf Anfrage | 50 | 19 | auf Anfrage | auf Anfrage | DE | 85366990
Phoenix Contact | 1946943 | Phoenix Contact FKIC 2,5/ 6-ST-RN - Leiterplattenstecker - 1946943 | 650 | 50 | 2 | auf Anfrage | auf Anfrage | DE | 85366990
Phoenix Contact | 1946956 | Phoenix Contact FKIC 2,5/ 7-ST-RN - Leiterplattenstecker - 1946956 | auf Anfrage | 50 | 19 | auf Anfrage | auf Anfrage | DE | 85366990
Phoenix Contact | 1946969 | Phoenix Contact FKIC 2,5/ 8-ST-RN - Leiterplattenstecker - 1946969 | 3000 | 50 | 2 | auf Anfrage | auf Anfrage | DE | 85366990
Phoenix Contact | 1946972 | Phoenix Contact FKIC 2,5/ 9-ST-RN - Leiterplattenstecker - 1946972 | auf Anfrage | 50 | 19 | auf Anfrage | auf Anfrage | DE | 85366990
Phoenix Contact | 1947036 | Phoenix Contact FKIC 2,5/15-ST-RN - Leiterplattenstecker - 1947036 | auf Anfrage | 50 | 20 | auf Anfrage | auf Anfrage | DE | 85366990
Phoenix Contact | 1946998 | Phoenix Contact FKIC 2,5/11-ST-RN - Leiterplattenstecker - 1946998 | auf Anfrage | 50 | 19 | auf Anfrage | auf Anfrage | DE | 85366990
Phoenix Contact | 1947007 | Phoenix Contact FKIC 2,5/12-ST-RN - Leiterplattenstecker - 1947007 | auf Anfrage | 50 | 19 | auf Anfrage | auf Anfrage | DE | 85366990
Phoenix Contact | 1947010 | Phoenix Contact FKIC 2,5/13-ST-RN - Leiterplattenstecker - 1947010 | auf Anfrage | 50 | 19 | auf Anfrage | auf Anfrage | DE | 85366990
Phoenix Contact | 1947023 | Phoenix Contact FKIC 2,5/14-ST-RN - Leiterplattenstecker - 1947023 | auf Anfrage | 50 | 19 | auf Anfrage | auf Anfrage | DE | 85366990
Phoenix Contact | 1947049 | Phoenix Contact FKIC 2,5/16-ST-RN - Leiterplattenstecker - 1947049 | auf Anfrage | 50 | 19 | auf Anfrage | auf Anfrage | DE | 85366990
Phoenix Contact | 1947078 | Phoenix Contact FKC 2,5/ 4-ST-RF - Leiterplattenstecker - 1947078 | 100 | 100 | 3 | auf Anfrage | auf Anfrage | DE | 85366990
Phoenix Contact | 1947052 | Phoenix Contact FKC 2,5/ 2-ST-RF - Leiterplattenstecker - 1947052 | 1800 | 100 | 2 | auf Anfrage | auf Anfrage | DE | 85366990
Phoenix Contact | 1947065 | Phoenix Contact FKC 2,5/ 3-ST-RF - Leiterplattenstecker - 1947065 | 2300 | 100 | 3 | auf Anfrage | auf Anfrage | DE | 85366990
Phoenix Contact | 1947120 | Phoenix Contact FKC 2,5/ 9-ST-RF - Leiterplattenstecker - 1947120 | auf Anfrage | 50 | 20 | auf Anfrage | auf Anfrage | DE | 85366990
Phoenix Contact | 1947081 | Phoenix Contact FKC 2,5/ 5-ST-RF - Leiterplattenstecker - 1947081 | auf Anfrage | 100 | 19 | auf Anfrage | auf Anfrage | DE | 85366990
Phoenix Contact | 1947094 | Phoenix Contact FKC 2,5/ 6-ST-RF - Leiterplattenstecker - 1947094 | 400 | 50 | 3 | auf Anfrage | auf Anfrage | DE | 85366990
Phoenix Contact | 1947104 | Phoenix Contact FKC 2,5/ 7-ST-RF - Leiterplattenstecker - 1947104 | 150 | 50 | 2 | auf Anfrage | auf Anfrage | DE | 85366990
Phoenix Contact | 1947117 | Phoenix Contact FKC 2,5/ 8-ST-RF - Leiterplattenstecker - 1947117 | auf Anfrage | 50 | 20 | auf Anfrage | auf Anfrage | DE | 85366990
Phoenix Contact | 1947133 | Phoenix Contact FKC 2,5/10-ST-RF - Leiterplattenstecker - 1947133 | 950 | 50 | 3 | auf Anfrage | auf Anfrage | DE | 85366990
Phoenix Contact | 1947162 | Phoenix Contact FKC 2,5/13-ST-RF - Leiterplattenstecker - 1947162 | auf Anfrage | 50 | 20 | auf Anfrage | auf Anfrage | DE | 85366990
Phoenix Contact | 1947146 | Phoenix Contact FKC 2,5/11-ST-RF - Leiterplattenstecker - 1947146 | auf Anfrage | 50 | 20 | auf Anfrage | auf Anfrage | DE | 85366990
Phoenix Contact | 1947159 | Phoenix Contact FKC 2,5/12-ST-RF - Leiterplattenstecker - 1947159 | 50 | 50 | 3 | auf Anfrage | auf Anfrage | DE | 85366990
Phoenix Contact | 1947191 | Phoenix Contact FKC 2,5/16-ST-RF - Leiterplattenstecker - 1947191 | auf Anfrage | 50 | 20 | auf Anfrage | auf Anfrage | DE | 85366990
Phoenix Contact | 1947175 | Phoenix Contact FKC 2,5/14-ST-RF - Leiterplattenstecker - 1947175 | auf Anfrage | 50 | 20 | auf Anfrage | auf Anfrage | DE | 85366990
Phoenix Contact | 1947188 | Phoenix Contact FKC 2,5/15-ST-RF - Leiterplattenstecker - 1947188 | auf Anfrage | 50 | 20 | auf Anfrage | auf Anfrage | DE | 85366990
Phoenix Contact | 1947201 | Phoenix Contact FKC 2,5/17-ST-RF - Leiterplattenstecker - 1947201 | auf Anfrage | 50 | 19 | auf Anfrage | auf Anfrage | DE | 85366990
Phoenix Contact | 1947214 | Phoenix Contact FKC 2,5/18-ST-RF - Leiterplattenstecker - 1947214 | auf Anfrage | 50 | 19 | auf Anfrage | auf Anfrage | DE | 85366990
Phoenix Contact | 1952021 | Phoenix Contact FMC 1,5/ 2-ST-3,5-RF - Leiterplatten-Steckverbinder - 1952021 | 7000 | 250 | 2 | auf Anfrage | auf Anfrage | DE | 85366990
Phoenix Contact | 1952034 | Phoenix Contact FMC 1,5/ 3-ST-3,5-RF - Leiterplatten-Steckverbinder - 1952034 | 5000 | 250 | 2 | auf Anfrage | auf Anfrage | DE | 85366990
Phoenix Contact | 1952092 | Phoenix Contact FMC 1,5/ 9-ST-3,5-RF - Leiterplatten-Steckverbinder - 1952092 | 2250 | 50 | 2 | auf Anfrage | auf Anfrage | DE | 85366990
Phoenix Contact | 1952047 | Phoenix Contact FMC 1,5/ 4-ST-3,5-RF - Leiterplatten-Steckverbinder - 1952047 | 20500 | 250 | 2 | auf Anfrage | auf Anfrage | DE | 85366990
Phoenix Contact | 1952050 | Phoenix Contact FMC 1,5/ 5-ST-3,5-RF - Leiterplatten-Steckverbinder - 1952050 | 1000 | 250 | 3 | auf Anfrage | auf Anfrage | DE | 85366990
Phoenix Contact | 1952063 | Phoenix Contact FMC 1,5/ 6-ST-3,5-RF - Leiterplatten-Steckverbinder - 1952063 | 150 | 50 | 3 | auf Anfrage | auf Anfrage | DE | 85366990
Phoenix Contact | 1952076 | Phoenix Contact FMC 1,5/ 7-ST-3,5-RF - Leiterplatten-Steckverbinder - 1952076 | 400 | 50 | 2 | auf Anfrage | auf Anfrage | DE | 85366990
Phoenix Contact | 1952089 | Phoenix Contact FMC 1,5/ 8-ST-3,5-RF - Leiterplatten-Steckverbinder - 1952089 | 2300 | 50 | 2 | auf Anfrage | auf Anfrage | DE | 85366990
Phoenix Contact | 1952128 | Phoenix Contact FMC 1,5/12-ST-3,5-RF - Leiterplatten-Steckverbinder - 1952128 | 1650 | 50 | 3 | auf Anfrage | auf Anfrage | DE | 85366990
Phoenix Contact | 1952160 | Phoenix Contact FMC 1,5/16-ST-3,5-RF - Leiterplatten-Steckverbinder - 1952160 | 1350 | 50 | 3 | auf Anfrage | auf Anfrage | DE | 85366990
Phoenix Contact | 1952102 | Phoenix Contact FMC 1,5/10-ST-3,5-RF - Leiterplatten-Steckverbinder - 1952102 | 900 | 50 | 2 | auf Anfrage | auf Anfrage | DE | 85366990
Phoenix Contact | 1952115 | Phoenix Contact FMC 1,5/11-ST-3,5-RF - Leiterplatten-Steckverbinder - 1952115 | 250 | 50 | 2 | auf Anfrage | auf Anfrage | DE | 85366990
Phoenix Contact | 1952131 | Phoenix Contact FMC 1,5/13-ST-3,5-RF - Leiterplatten-Steckverbinder - 1952131 | auf Anfrage | 50 | 20 | auf Anfrage | auf Anfrage | DE | 85366990
Phoenix Contact | 1952144 | Phoenix Contact FMC 1,5/14-ST-3,5-RF - Leiterplatten-Steckverbinder - 1952144 | auf Anfrage | 50 | 19 | auf Anfrage | auf Anfrage | DE | 85366990
Phoenix Contact | 1952157 | Phoenix Contact FMC 1,5/15-ST-3,5-RF - Leiterplatten-Steckverbinder - 1952157 | auf Anfrage | 50 | 19 | auf Anfrage | auf Anfrage | DE | 85366990
Phoenix Contact | 1952209 | Phoenix Contact FMC 1,5/20-ST-3,5-RF - Leiterplatten-Steckverbinder - 1952209 | auf Anfrage | 50 | 20 | auf Anfrage | auf Anfrage | DE | 85366990
Phoenix Contact | 1952173 | Phoenix Contact FMC 1,5/17-ST-3,5-RF - Leiterplatten-Steckverbinder - 1952173 | auf Anfrage | 50 | 19 | auf Anfrage | auf Anfrage | DE | 85366990
Phoenix Contact | 1952186 | Phoenix Contact FMC 1,5/18-ST-3,5-RF - Leiterplatten-Steckverbinder - 1952186 | 250 | 50 | 2 | auf Anfrage | auf Anfrage | DE | 85366990
Phoenix Contact | 1952199 | Phoenix Contact FMC 1,5/19-ST-3,5-RF - Leiterplatten-Steckverbinder - 1952199 | auf Anfrage | 50 | 19 | auf Anfrage | auf Anfrage | DE | 85366990
Phoenix Contact | 1952241 | Phoenix Contact MCDNV 1,5/10-G1-3,5 RNP26THR - Leiterplatten-Grundleiste - 1952241 | 30 | 30 | 2 | auf Anfrage | auf Anfrage | DE | 85366930
Phoenix Contact | 1952254 | Phoenix Contact MCDNV 1,5/11-G1-3,5 RNP26THR - Leiterplatten-Grundleiste - 1952254 | auf Anfrage | 50 | 19 | auf Anfrage | auf Anfrage | DE | 85366930
Phoenix Contact | 1952270 | Phoenix Contact FMC 1,5/ 3-ST-3,5 - Leiterplatten-Steckverbinder - 1952270 | 35250 | 250 | 2 | auf Anfrage | auf Anfrage | DE | 85366990
Phoenix Contact | 1952267 | Phoenix Contact FMC 1,5/ 2-ST-3,5 - Leiterplatten-Steckverbinder - 1952267 | 5000 | 250 | 3 | auf Anfrage | auf Anfrage | DE | 85366990
Phoenix Contact | 1952283 | Phoenix Contact FMC 1,5/ 4-ST-3,5 - Leiterplatten-Steckverbinder - 1952283 | 38750 | 250 | 3 | auf Anfrage | auf Anfrage | DE | 85366990
Phoenix Contact | 1952296 | Phoenix Contact FMC 1,5/ 5-ST-3,5 - Leiterplatten-Steckverbinder - 1952296 | 9750 | 250 | 3 | auf Anfrage | auf Anfrage | DE | 85366990
Phoenix Contact | 1952335 | Phoenix Contact FMC 1,5/ 9-ST-3,5 - Leiterplatten-Steckverbinder - 1952335 | 9800 | 50 | 2 | auf Anfrage | auf Anfrage | DE | 85366990
Phoenix Contact | 1952306 | Phoenix Contact FMC 1,5/ 6-ST-3,5 - Leiterplatten-Steckverbinder - 1952306 | 7350 | 50 | 3 | auf Anfrage | auf Anfrage | DE | 85366990
Phoenix Contact | 1952319 | Phoenix Contact FMC 1,5/ 7-ST-3,5 - Leiterplatten-Steckverbinder - 1952319 | 3900 | 50 | 3 | auf Anfrage | auf Anfrage | DE | 85366990
Phoenix Contact | 1952322 | Phoenix Contact FMC 1,5/ 8-ST-3,5 - Leiterplatten-Steckverbinder - 1952322 | 6700 | 50 | 3 | auf Anfrage | auf Anfrage | DE | 85366990
Phoenix Contact | 1952377 | Phoenix Contact FMC 1,5/13-ST-3,5 - Leiterplatten-Steckverbinder - 1952377 | 200 | 50 | 2 | auf Anfrage | auf Anfrage | DE | 85366990
Phoenix Contact | 1952348 | Phoenix Contact FMC 1,5/10-ST-3,5 - Leiterplatten-Steckverbinder - 1952348 | 4400 | 50 | 3 | auf Anfrage | auf Anfrage | DE | 85366990
Phoenix Contact | 1952351 | Phoenix Contact FMC 1,5/11-ST-3,5 - Leiterplatten-Steckverbinder - 1952351 | 1900 | 50 | 2 | auf Anfrage | auf Anfrage | DE | 85366990
Phoenix Contact | 1952364 | Phoenix Contact FMC 1,5/12-ST-3,5 - Leiterplatten-Steckverbinder - 1952364 | 3800 | 50 | 2 | auf Anfrage | auf Anfrage | DE | 85366990
Phoenix Contact | 1952416 | Phoenix Contact FMC 1,5/17-ST-3,5 - Leiterplatten-Steckverbinder - 1952416 | auf Anfrage | 50 | 19 | auf Anfrage | auf Anfrage | DE | 85366990
Phoenix Contact | 1952380 | Phoenix Contact FMC 1,5/14-ST-3,5 - Leiterplatten-Steckverbinder - 1952380 | 1400 | 50 | 2 | auf Anfrage | auf Anfrage | DE | 85366990
Phoenix Contact | 1952393 | Phoenix Contact FMC 1,5/15-ST-3,5 - Leiterplatten-Steckverbinder - 1952393 | 450 | 50 | 3 | auf Anfrage | auf Anfrage | DE | 85366990
Phoenix Contact | 1952403 | Phoenix Contact FMC 1,5/16-ST-3,5 - Leiterplatten-Steckverbinder - 1952403 | 1050 | 50 | 3 | auf Anfrage | auf Anfrage | DE | 85366990
Phoenix Contact | 1952474 | Phoenix Contact MCDNV 1,5/ 4-G1-3,5 RNP26THR - Leiterplatten-Grundleiste - 1952474 | 520 | 65 | 3 | auf Anfrage | auf Anfrage | DE | 85366930
Phoenix Contact | 1952429 | Phoenix Contact FMC 1,5/18-ST-3,5 - Leiterplatten-Steckverbinder - 1952429 | 1400 | 50 | 3 | auf Anfrage | auf Anfrage | DE | 85366990
Phoenix Contact | 1952432 | Phoenix Contact FMC 1,5/19-ST-3,5 - Leiterplatten-Steckverbinder - 1952432 | 1750 | 50 | 2 | auf Anfrage | auf Anfrage | DE | 85366990
Phoenix Contact | 1952445 | Phoenix Contact FMC 1,5/20-ST-3,5 - Leiterplatten-Steckverbinder - 1952445 | 150 | 50 | 3 | auf Anfrage | auf Anfrage | DE | 85366990
Phoenix Contact | 1952458 | Phoenix Contact MCDNV 1,5/ 2-G1-3,5 RNP26THR - Leiterplatten-Grundleiste - 1952458 | auf Anfrage | 105 | 19 | auf Anfrage | auf Anfrage | DE | 85366930
Phoenix Contact | 1952461 | Phoenix Contact MCDNV 1,5/ 3-G1-3,5 RNP26THR - Leiterplatten-Grundleiste - 1952461 | 560 | 80 | 3 | auf Anfrage | auf Anfrage | DE | 85366930
Phoenix Contact | 1952555 | Phoenix Contact MCDNV 1,5/ 7-G1-3,5 RNP14THR - Leiterplatten-Grundleiste - 1952555 | auf Anfrage | 40 | 19 | auf Anfrage | auf Anfrage | DE | 85366930
Phoenix Contact | 1952487 | Phoenix Contact MCDNV 1,5/ 5-G1-3,5 RNP26THR - Leiterplatten-Grundleiste - 1952487 | 2200 | 55 | 2 | auf Anfrage | auf Anfrage | DE | 85366930
Phoenix Contact | 1952490 | Phoenix Contact MCDNV 1,5/ 6-G1-3,5 RNP26THR - Leiterplatten-Grundleiste - 1952490 | auf Anfrage | 45 | 19 | auf Anfrage | auf Anfrage | DE | 85366930
Phoenix Contact | 1952500 | Phoenix Contact MCDNV 1,5/ 2-G1-3,5 RNP14THR - Leiterplatten-Grundleiste - 1952500 | auf Anfrage | 105 | 19 | auf Anfrage | auf Anfrage | DE | 85366930
Phoenix Contact | 1952513 | Phoenix Contact MCDNV 1,5/ 3-G1-3,5 RNP14THR - Leiterplatten-Grundleiste - 1952513 | auf Anfrage | 80 | 19 | auf Anfrage | auf Anfrage | DE | 85366930
Phoenix Contact | 1952539 | Phoenix Contact MCDNV 1,5/ 5-G1-3,5 RNP14THR - Leiterplatten-Grundleiste - 1952539 | auf Anfrage | 55 | 19 | auf Anfrage | auf Anfrage | DE | 85366930
Phoenix Contact | 1952542 | Phoenix Contact MCDNV 1,5/ 6-G1-3,5 RNP14THR - Leiterplatten-Grundleiste - 1952542 | auf Anfrage | 45 | 19 | auf Anfrage | auf Anfrage | DE | 85366930
Phoenix Contact | 1952526 | Phoenix Contact MCDNV 1,5/ 4-G1-3,5 RNP14THR - Leiterplatten-Grundleiste - 1952526 | auf Anfrage | 65 | 19 | auf Anfrage | auf Anfrage | DE | 85366930
Phoenix Contact | 1952568 | Phoenix Contact MCDNV 1,5/ 8-G1-3,5 RNP14THR - Leiterplatten-Grundleiste - 1952568 | auf Anfrage | 35 | 19 | auf Anfrage | auf Anfrage | DE | 85366930
Phoenix Contact | 1952571 | Phoenix Contact MCDNV 1,5/ 9-G1-3,5 RNP14THR - Leiterplatten-Grundleiste - 1952571 | auf Anfrage | 30 | 19 | auf Anfrage | auf Anfrage | DE | 85366930
Phoenix Contact | 1952636 | Phoenix Contact MCDNV 1,5/15-G1-3,5 RNP14THR - Leiterplatten-Grundleiste - 1952636 | auf Anfrage | 40 | 19 | auf Anfrage | auf Anfrage | DE | 85366930
Phoenix Contact | 1952584 | Phoenix Contact MCDNV 1,5/10-G1-3,5 RNP14THR - Leiterplatten-Grundleiste - 1952584 | auf Anfrage | 30 | 20 | auf Anfrage | auf Anfrage | DE | 85366930
Phoenix Contact | 1952597 | Phoenix Contact MCDNV 1,5/11-G1-3,5 RNP14THR - Leiterplatten-Grundleiste - 1952597 | auf Anfrage | 50 | 19 | auf Anfrage | auf Anfrage | DE | 85366930
Phoenix Contact | 1952607 | Phoenix Contact MCDNV 1,5/12-G1-3,5 RNP14THR - Leiterplatten-Grundleiste - 1952607 | auf Anfrage | 50 | 19 | auf Anfrage | auf Anfrage | DE | 85366930
Phoenix Contact | 1952610 | Phoenix Contact MCDNV 1,5/13-G1-3,5 RNP14THR - Leiterplatten-Grundleiste - 1952610 | auf Anfrage | 40 | 19 | auf Anfrage | auf Anfrage | DE | 85366930
Phoenix Contact | 1952623 | Phoenix Contact MCDNV 1,5/14-G1-3,5 RNP14THR - Leiterplatten-Grundleiste - 1952623 | auf Anfrage | 40 | 20 | auf Anfrage | auf Anfrage | DE | 85366930
Phoenix Contact | 1952694 | Phoenix Contact MCDNV 1,5/12-G1-3,5 RNP26THR - Leiterplatten-Grundleiste - 1952694 | auf Anfrage | 50 | 19 | auf Anfrage | auf Anfrage | DE | 85366930
Phoenix Contact | 1952649 | Phoenix Contact MCDNV 1,5/16-G1-3,5 RNP14THR - Leiterplatten-Grundleiste - 1952649 | auf Anfrage | 40 | 19 | auf Anfrage | auf Anfrage | DE | 85366930
Phoenix Contact | 1952652 | Phoenix Contact MCDNV 1,5/17-G1-3,5 RNP14THR - Leiterplatten-Grundleiste - 1952652 | auf Anfrage | 30 | 19 | auf Anfrage | auf Anfrage | DE | 85366930
Phoenix Contact | 1952665 | Phoenix Contact MCDNV 1,5/18-G1-3,5 RNP14THR - Leiterplatten-Grundleiste - 1952665 | auf Anfrage | 30 | 19 | auf Anfrage | auf Anfrage | DE | 85366930
Phoenix Contact | 1952678 | Phoenix Contact MCDNV 1,5/19-G1-3,5 RNP14THR - Leiterplatten-Grundleiste - 1952678 | auf Anfrage | 30 | 19 | auf Anfrage | auf Anfrage | DE | 85366930
Phoenix Contact | 1952681 | Phoenix Contact MCDNV 1,5/20-G1-3,5 RNP14THR - Leiterplatten-Grundleiste - 1952681 | auf Anfrage | 30 | 19 | auf Anfrage | auf Anfrage | DE | 85366930
Phoenix Contact | 1952733 | Phoenix Contact MCDNV 1,5/16-G1-3,5 RNP26THR - Leiterplatten-Grundleiste - 1952733 | auf Anfrage | 40 | 20 | auf Anfrage | auf Anfrage | DE | 85366930
Phoenix Contact | 1952704 | Phoenix Contact MCDNV 1,5/13-G1-3,5 RNP26THR - Leiterplatten-Grundleiste - 1952704 | auf Anfrage | 40 | 19 | auf Anfrage | auf Anfrage | DE | 85366930
Phoenix Contact | 1952717 | Phoenix Contact MCDNV 1,5/14-G1-3,5 RNP26THR - Leiterplatten-Grundleiste - 1952717 | auf Anfrage | 40 | 20 | auf Anfrage | auf Anfrage | DE | 85366930
Phoenix Contact | 1952720 | Phoenix Contact MCDNV 1,5/15-G1-3,5 RNP26THR - Leiterplatten-Grundleiste - 1952720 | auf Anfrage | 40 | 19 | auf Anfrage | auf Anfrage | DE | 85366930
Phoenix Contact | 1952746 | Phoenix Contact MCDNV 1,5/17-G1-3,5 RNP26THR - Leiterplatten-Grundleiste - 1952746 | auf Anfrage | 30 | 19 | auf Anfrage | auf Anfrage | DE | 85366930
Phoenix Contact | 1952759 | Phoenix Contact MCDNV 1,5/18-G1-3,5 RNP26THR - Leiterplatten-Grundleiste - 1952759 | auf Anfrage | 30 | 19 | auf Anfrage | auf Anfrage | DE | 85366930
Phoenix Contact | 1952762 | Phoenix Contact MCDNV 1,5/19-G1-3,5 RNP26THR - Leiterplatten-Grundleiste - 1952762 | auf Anfrage | 30 | 19 | auf Anfrage | auf Anfrage | DE | 85366930
Phoenix Contact | 1952814 | Phoenix Contact MCDNV 1,5/ 5-G1-3,5 P26THR - Leiterplatten-Grundleiste - 1952814 | 300 | 60 | 2 | auf Anfrage | auf Anfrage | DE | 85366930
Phoenix Contact | 1952830 | Phoenix Contact MCDNV 1,5/ 7-G1-3,5 P26THR - Leiterplatten-Grundleiste - 1952830 | auf Anfrage | 45 | 20 | auf Anfrage | auf Anfrage | DE | 85366930
Phoenix Contact | 1952775 | Phoenix Contact MCDNV 1,5/20-G1-3,5 RNP26THR - Leiterplatten-Grundleiste - 1952775 | auf Anfrage | 30 | 19 | auf Anfrage | auf Anfrage | DE | 85366930
Phoenix Contact | 1952788 | Phoenix Contact MCDNV 1,5/ 2-G1-3,5 P26THR - Leiterplatten-Grundleiste - 1952788 | auf Anfrage | 135 | 20 | auf Anfrage | auf Anfrage | DE | 85366930
Phoenix Contact | 1952791 | Phoenix Contact MCDNV 1,5/ 3-G1-3,5 P26THR - Leiterplatten-Grundleiste - 1952791 | 855 | 95 | 2 | auf Anfrage | auf Anfrage | DE | 85366930
Phoenix Contact | 1952801 | Phoenix Contact MCDNV 1,5/ 4-G1-3,5 P26THR - Leiterplatten-Grundleiste - 1952801 | 1725 | 75 | 3 | auf Anfrage | auf Anfrage | DE | 85366930
Phoenix Contact | 1952827 | Phoenix Contact MCDNV 1,5/ 6-G1-3,5 P26THR - Leiterplatten-Grundleiste - 1952827 | auf Anfrage | 50 | 17 | auf Anfrage | auf Anfrage | DE | 85366930
Phoenix Contact | 1952937 | Phoenix Contact MCDNV 1,5/17-G1-3,5 P26THR - Leiterplatten-Grundleiste - 1952937 | auf Anfrage | 30 | 19 | auf Anfrage | auf Anfrage | DE | 85366930
Phoenix Contact | 1952843 | Phoenix Contact MCDNV 1,5/ 8-G1-3,5 P26THR - Leiterplatten-Grundleiste - 1952843 | 1120 | 40 | 3 | auf Anfrage | auf Anfrage | DE | 85366930
Phoenix Contact | 1952856 | Phoenix Contact MCDNV 1,5/ 9-G1-3,5 P26THR - Leiterplatten-Grundleiste - 1952856 | 315 | 35 | 2 | auf Anfrage | auf Anfrage | DE | 85366930
Phoenix Contact | 1952869 | Phoenix Contact MCDNV 1,5/10-G1-3,5 P26THR - Leiterplatten-Grundleiste - 1952869 | 210 | 30 | 3 | auf Anfrage | auf Anfrage | DE | 85366930
Phoenix Contact | 1952911 | Phoenix Contact MCDNV 1,5/15-G1-3,5 P26THR - Leiterplatten-Grundleiste - 1952911 | auf Anfrage | 40 | 19 | auf Anfrage | auf Anfrage | DE | 85366930
Phoenix Contact | 1952924 | Phoenix Contact MCDNV 1,5/16-G1-3,5 P26THR - Leiterplatten-Grundleiste - 1952924 | 440 | 40 | 3 | auf Anfrage | auf Anfrage | DE | 85366930
Phoenix Contact | 1952940 | Phoenix Contact MCDNV 1,5/18-G1-3,5 P26THR - Leiterplatten-Grundleiste - 1952940 | auf Anfrage | 30 | 19 | auf Anfrage | auf Anfrage | DE | 85366930
Phoenix Contact | 1952953 | Phoenix Contact MCDNV 1,5/19-G1-3,5 P26THR - Leiterplatten-Grundleiste - 1952953 | auf Anfrage | 30 | 19 | auf Anfrage | auf Anfrage | DE | 85366930
Phoenix Contact | 1953004 | Phoenix Contact MCDNV 1,5/ 5-G1-3,5 P14THR - Leiterplatten-Grundleiste - 1953004 | auf Anfrage | 60 | 19 | auf Anfrage | auf Anfrage | DE | 85366930
Phoenix Contact | 1953046 | Phoenix Contact MCDNV 1,5/ 6-G1-3,5 P14THR - Leiterplatten-Grundleiste - 1953046 | auf Anfrage | 50 | 19 | auf Anfrage | auf Anfrage | DE | 85366930
Phoenix Contact | 1953059 | Phoenix Contact MCDNV 1,5/ 7-G1-3,5 P14THR - Leiterplatten-Grundleiste - 1953059 | auf Anfrage | 45 | 19 | auf Anfrage | auf Anfrage | DE | 85366930
Phoenix Contact | 1953075 | Phoenix Contact MCDNV 1,5/ 9-G1-3,5 P14THR - Leiterplatten-Grundleiste - 1953075 | auf Anfrage | 35 | 19 | auf Anfrage | auf Anfrage | DE | 85366930
Phoenix Contact | 1953062 | Phoenix Contact MCDNV 1,5/ 8-G1-3,5 P14THR - Leiterplatten-Grundleiste - 1953062 | auf Anfrage | 40 | 19 | auf Anfrage | auf Anfrage | DE | 85366930
Phoenix Contact | 1953088 | Phoenix Contact MCDNV 1,5/10-G1-3,5 P14THR - Leiterplatten-Grundleiste - 1953088 | auf Anfrage | 30 | 19 | auf Anfrage | auf Anfrage | DE | 85366930
Phoenix Contact | 1953156 | Phoenix Contact MCDNV 1,5/16-G1-3,5 P14THR - Leiterplatten-Grundleiste - 1953156 | 200 | 40 | 2 | auf Anfrage | auf Anfrage | DE | 85366930
Phoenix Contact | 1953101 | Phoenix Contact MCDNV 1,5/11-G1-3,5 P14THR - Leiterplatten-Grundleiste - 1953101 | auf Anfrage | 30 | 19 | auf Anfrage | auf Anfrage | DE | 85366930
Phoenix Contact | 1953114 | Phoenix Contact MCDNV 1,5/12-G1-3,5 P14THR - Leiterplatten-Grundleiste - 1953114 | auf Anfrage | 50 | 19 | auf Anfrage | auf Anfrage | DE | 85366930
Phoenix Contact | 1953127 | Phoenix Contact MCDNV 1,5/13-G1-3,5 P14THR - Leiterplatten-Grundleiste - 1953127 | auf Anfrage | 50 | 20 | auf Anfrage | auf Anfrage | DE | 85366930
Phoenix Contact | 1953130 | Phoenix Contact MCDNV 1,5/14-G1-3,5 P14THR - Leiterplatten-Grundleiste - 1953130 | auf Anfrage | 40 | 19 | auf Anfrage | auf Anfrage | DE | 85366930
Phoenix Contact | 1953143 | Phoenix Contact MCDNV 1,5/15-G1-3,5 P14THR - Leiterplatten-Grundleiste - 1953143 | auf Anfrage | 40 | 19 | auf Anfrage | auf Anfrage | DE | 85366930
Phoenix Contact | 1953237 | Phoenix Contact MCDN 1,5/ 5-G1-3,5 RNP14THR - Leiterplatten-Grundleiste - 1953237 | auf Anfrage | 55 | 19 | auf Anfrage | auf Anfrage | DE | 85366930
Phoenix Contact | 1953169 | Phoenix Contact MCDNV 1,5/17-G1-3,5 P14THR - Leiterplatten-Grundleiste - 1953169 | auf Anfrage | 30 | 19 | auf Anfrage | auf Anfrage | DE | 85366930
Phoenix Contact | 1953172 | Phoenix Contact MCDNV 1,5/18-G1-3,5 P14THR - Leiterplatten-Grundleiste - 1953172 | auf Anfrage | 30 | 19 | auf Anfrage | auf Anfrage | DE | 85366930
Phoenix Contact | 1953185 | Phoenix Contact MCDNV 1,5/19-G1-3,5 P14THR - Leiterplatten-Grundleiste - 1953185 | auf Anfrage | 30 | 19 | auf Anfrage | auf Anfrage | DE | 85366930
Phoenix Contact | 1953240 | Phoenix Contact MCDN 1,5/ 6-G1-3,5 RNP14THR - Leiterplatten-Grundleiste - 1953240 | auf Anfrage | 45 | 19 | auf Anfrage | auf Anfrage | DE | 85366930
Phoenix Contact | 1953253 | Phoenix Contact MCDN 1,5/ 7-G1-3,5 RNP14THR - Leiterplatten-Grundleiste - 1953253 | auf Anfrage | 40 | 19 | auf Anfrage | auf Anfrage | DE | 85366930
Phoenix Contact | 1953279 | Phoenix Contact MCDN 1,5/ 9-G1-3,5 RNP14THR - Leiterplatten-Grundleiste - 1953279 | auf Anfrage | 30 | 20 | auf Anfrage | auf Anfrage | DE | 85366930
Phoenix Contact | 1953266 | Phoenix Contact MCDN 1,5/ 8-G1-3,5 RNP14THR - Leiterplatten-Grundleiste - 1953266 | auf Anfrage | 35 | 20 | auf Anfrage | auf Anfrage | DE | 85366930
Phoenix Contact | 1953282 | Phoenix Contact MCDN 1,5/10-G1-3,5 RNP14THR - Leiterplatten-Grundleiste - 1953282 | auf Anfrage | 30 | 19 | auf Anfrage | auf Anfrage | DE | 85366930
Phoenix Contact | 1953295 | Phoenix Contact MCDN 1,5/11-G1-3,5 RNP14THR - Leiterplatten-Grundleiste - 1953295 | auf Anfrage | 50 | 19 | auf Anfrage | auf Anfrage | DE | 85366930
Phoenix Contact | 1953334 | Phoenix Contact MCDN 1,5/15-G1-3,5 RNP14THR - Leiterplatten-Grundleiste - 1953334 | auf Anfrage | 40 | 19 | auf Anfrage | auf Anfrage | DE | 85366930
Phoenix Contact | 1953305 | Phoenix Contact MCDN 1,5/12-G1-3,5 RNP14THR - Leiterplatten-Grundleiste - 1953305 | auf Anfrage | 50 | 19 | auf Anfrage | auf Anfrage | DE | 85366930
Phoenix Contact | 1953318 | Phoenix Contact MCDN 1,5/13-G1-3,5 RNP14THR - Leiterplatten-Grundleiste - 1953318 | auf Anfrage | 40 | 19 | auf Anfrage | auf Anfrage | DE | 85366930
Phoenix Contact | 1953321 | Phoenix Contact MCDN 1,5/14-G1-3,5 RNP14THR - Leiterplatten-Grundleiste - 1953321 | auf Anfrage | 40 | 19 | auf Anfrage | auf Anfrage | DE | 85366930
Phoenix Contact | 1953350 | Phoenix Contact MCDN 1,5/16-G1-3,5 RNP14THR - Leiterplatten-Grundleiste - 1953350 | auf Anfrage | 40 | 19 | auf Anfrage | auf Anfrage | DE | 85366930
Phoenix Contact | 1953363 | Phoenix Contact MCDN 1,5/17-G1-3,5 RNP14THR - Leiterplatten-Grundleiste - 1953363 | auf Anfrage | 30 | 19 | auf Anfrage | auf Anfrage | DE | 85366930
Phoenix Contact | 1953389 | Phoenix Contact MCDN 1,5/19-G1-3,5 RNP14THR - Leiterplatten-Grundleiste - 1953389 | auf Anfrage | 30 | 19 | auf Anfrage | auf Anfrage | DE | 85366930
Phoenix Contact | 1953376 | Phoenix Contact MCDN 1,5/18-G1-3,5 RNP14THR - Leiterplatten-Grundleiste - 1953376 | auf Anfrage | 30 | 19 | auf Anfrage | auf Anfrage | DE | 85366930
Phoenix Contact | 1953554 | Phoenix Contact MCDN 1,5/ 5-G1-3,5 RNP26THR - Leiterplatten-Grundleiste - 1953554 | 1320 | 55 | 2 | auf Anfrage | auf Anfrage | DE | 85366930
Phoenix Contact | 1953619 | Phoenix Contact MCDN 1,5/11-G1-3,5 RNP26THR - Leiterplatten-Grundleiste - 1953619 | 450 | 50 | 3 | auf Anfrage | auf Anfrage | DE | 85366930
Phoenix Contact | 1953567 | Phoenix Contact MCDN 1,5/ 6-G1-3,5 RNP26THR - Leiterplatten-Grundleiste - 1953567 | auf Anfrage | 45 | 19 | auf Anfrage | auf Anfrage | DE | 85366930
Phoenix Contact | 1953570 | Phoenix Contact MCDN 1,5/ 7-G1-3,5 RNP26THR - Leiterplatten-Grundleiste - 1953570 | auf Anfrage | 40 | 10 | auf Anfrage | auf Anfrage | DE | 85366930
Phoenix Contact | 1953583 | Phoenix Contact MCDN 1,5/ 8-G1-3,5 RNP26THR - Leiterplatten-Grundleiste - 1953583 | 350 | 35 | 2 | auf Anfrage | auf Anfrage | DE | 85366930
Phoenix Contact | 1953596 | Phoenix Contact MCDN 1,5/ 9-G1-3,5 RNP26THR - Leiterplatten-Grundleiste - 1953596 | 570 | 30 | 2 | auf Anfrage | auf Anfrage | DE | 85366930
Phoenix Contact | 1953606 | Phoenix Contact MCDN 1,5/10-G1-3,5 RNP26THR - Leiterplatten-Grundleiste - 1953606 | auf Anfrage | 30 | 20 | auf Anfrage | auf Anfrage | DE | 85366930
Phoenix Contact | 1953648 | Phoenix Contact MCDN 1,5/14-G1-3,5 RNP26THR - Leiterplatten-Grundleiste - 1953648 | auf Anfrage | 40 | 20 | auf Anfrage | auf Anfrage | DE | 85366930
Phoenix Contact | 1953651 | Phoenix Contact MCDN 1,5/15-G1-3,5 RNP26THR - Leiterplatten-Grundleiste - 1953651 | auf Anfrage | 40 | 19 | auf Anfrage | auf Anfrage | DE | 85366930
Phoenix Contact | 1953622 | Phoenix Contact MCDN 1,5/12-G1-3,5 RNP26THR - Leiterplatten-Grundleiste - 1953622 | 50 | 50 | 3 | auf Anfrage | auf Anfrage | DE | 85366930
Phoenix Contact | 1953635 | Phoenix Contact MCDN 1,5/13-G1-3,5 RNP26THR - Leiterplatten-Grundleiste - 1953635 | 480 | 40 | 3 | auf Anfrage | auf Anfrage | DE | 85366930
Phoenix Contact | 1953758 | Phoenix Contact MCDN 1,5/ 6-G1-3,5 P26THR - Leiterplatten-Grundleiste - 1953758 | 1700 | 50 | 2 | auf Anfrage | auf Anfrage | DE | 85366930
Phoenix Contact | 1953664 | Phoenix Contact MCDN 1,5/16-G1-3,5 RNP26THR - Leiterplatten-Grundleiste - 1953664 | auf Anfrage | 40 | 20 | auf Anfrage | auf Anfrage | DE | 85366930
Phoenix Contact | 1953677 | Phoenix Contact MCDN 1,5/17-G1-3,5 RNP26THR - Leiterplatten-Grundleiste - 1953677 | auf Anfrage | 30 | 19 | auf Anfrage | auf Anfrage | DE | 85366930
Phoenix Contact | 1953680 | Phoenix Contact MCDN 1,5/18-G1-3,5 RNP26THR - Leiterplatten-Grundleiste - 1953680 | 240 | 30 | 2 | auf Anfrage | auf Anfrage | DE | 85366930
Phoenix Contact | 1953693 | Phoenix Contact MCDN 1,5/19-G1-3,5 RNP26THR - Leiterplatten-Grundleiste - 1953693 | auf Anfrage | 30 | 19 | auf Anfrage | auf Anfrage | DE | 85366930
Phoenix Contact | 1953745 | Phoenix Contact MCDN 1,5/ 5-G1-3,5 P26THR - Leiterplatten-Grundleiste - 1953745 | 2040 | 60 | 2 | auf Anfrage | auf Anfrage | DE | 85366930
Phoenix Contact | 1953761 | Phoenix Contact MCDN 1,5/ 7-G1-3,5 P26THR - Leiterplatten-Grundleiste - 1953761 | 630 | 45 | 1 | auf Anfrage | auf Anfrage | DE | 85366930
Phoenix Contact | 1953787 | Phoenix Contact MCDN 1,5/ 9-G1-3,5 P26THR - Leiterplatten-Grundleiste - 1953787 | 175 | 35 | 2 | auf Anfrage | auf Anfrage | DE | 85366930
Phoenix Contact | 1953774 | Phoenix Contact MCDN 1,5/ 8-G1-3,5 P26THR - Leiterplatten-Grundleiste - 1953774 | 680 | 40 | 2 | auf Anfrage | auf Anfrage | DE | 85366930
Phoenix Contact | 1953790 | Phoenix Contact MCDN 1,5/10-G1-3,5 P26THR - Leiterplatten-Grundleiste - 1953790 | 1500 | 30 | 2 | auf Anfrage | auf Anfrage | DE | 85366930
Phoenix Contact | 1953855 | Phoenix Contact MCDN 1,5/16-G1-3,5 P26THR - Leiterplatten-Grundleiste - 1953855 | 160 | 40 | 3 | auf Anfrage | auf Anfrage | DE | 85366930
Phoenix Contact | 1953800 | Phoenix Contact MCDN 1,5/11-G1-3,5 P26THR - Leiterplatten-Grundleiste - 1953800 | 1150 | 50 | 2 | auf Anfrage | auf Anfrage | DE | 85366930
Phoenix Contact | 1953813 | Phoenix Contact MCDN 1,5/12-G1-3,5 P26THR - Leiterplatten-Grundleiste - 1953813 | 350 | 50 | 2 | auf Anfrage | auf Anfrage | DE | 85366930
Phoenix Contact | 1953826 | Phoenix Contact MCDN 1,5/13-G1-3,5 P26THR - Leiterplatten-Grundleiste - 1953826 | auf Anfrage | 50 | 19 | auf Anfrage | auf Anfrage | DE | 85366930
Phoenix Contact | 1953839 | Phoenix Contact MCDN 1,5/14-G1-3,5 P26THR - Leiterplatten-Grundleiste - 1953839 | auf Anfrage | 40 | 19 | auf Anfrage | auf Anfrage | DE | 85366930
Phoenix Contact | 1953842 | Phoenix Contact MCDN 1,5/15-G1-3,5 P26THR - Leiterplatten-Grundleiste - 1953842 | auf Anfrage | 40 | 19 | auf Anfrage | auf Anfrage | DE | 85366930
Phoenix Contact | 1953949 | Phoenix Contact MCDN 1,5/ 5-G1-3,5 P14THR - Leiterplatten-Grundleiste - 1953949 | 1920 | 60 | 2 | auf Anfrage | auf Anfrage | DE | 85366930
Phoenix Contact | 1953868 | Phoenix Contact MCDN 1,5/17-G1-3,5 P26THR - Leiterplatten-Grundleiste - 1953868 | auf Anfrage | 30 | 19 | auf Anfrage | auf Anfrage | DE | 85366930
Phoenix Contact | 1953871 | Phoenix Contact MCDN 1,5/18-G1-3,5 P26THR - Leiterplatten-Grundleiste - 1953871 | 180 | 30 | 2 | auf Anfrage | auf Anfrage | DE | 85366930
Phoenix Contact | 1953884 | Phoenix Contact MCDN 1,5/19-G1-3,5 P26THR - Leiterplatten-Grundleiste - 1953884 | auf Anfrage | 30 | 19 | auf Anfrage | auf Anfrage | DE | 85366930
Phoenix Contact | 1953952 | Phoenix Contact MCDN 1,5/ 6-G1-3,5 P14THR - Leiterplatten-Grundleiste - 1953952 | auf Anfrage | 50 | 19 | auf Anfrage | auf Anfrage | DE | 85366930
Phoenix Contact | 1953965 | Phoenix Contact MCDN 1,5/ 7-G1-3,5 P14THR - Leiterplatten-Grundleiste - 1953965 | auf Anfrage | 45 | 19 | auf Anfrage | auf Anfrage | DE | 85366930
Phoenix Contact | 1953981 | Phoenix Contact MCDN 1,5/ 9-G1-3,5 P14THR - Leiterplatten-Grundleiste - 1953981 | auf Anfrage | 35 | 20 | auf Anfrage | auf Anfrage | DE | 85366930
Phoenix Contact | 1953978 | Phoenix Contact MCDN 1,5/ 8-G1-3,5 P14THR - Leiterplatten-Grundleiste - 1953978 | auf Anfrage | 40 | 20 | auf Anfrage | auf Anfrage | DE | 85366930
Phoenix Contact | 1953994 | Phoenix Contact MCDN 1,5/10-G1-3,5 P14THR - Leiterplatten-Grundleiste - 1953994 | auf Anfrage | 30 | 20 | auf Anfrage | auf Anfrage | DE | 85366930
Phoenix Contact | 1954061 | Phoenix Contact MCDN 1,5/15-G1-3,5 P14THR - Leiterplatten-Grundleiste - 1954061 | auf Anfrage | 40 | 19 | auf Anfrage | auf Anfrage | DE | 85366930
Phoenix Contact | 1954003 | Phoenix Contact MCDN 1,5/11-G1-3,5 P14THR - Leiterplatten-Grundleiste - 1954003 | auf Anfrage | 50 | 19 | auf Anfrage | auf Anfrage | DE | 85366930
Phoenix Contact | 1954032 | Phoenix Contact MCDN 1,5/12-G1-3,5 P14THR - Leiterplatten-Grundleiste - 1954032 | auf Anfrage | 50 | 19 | auf Anfrage | auf Anfrage | DE | 85366930
Phoenix Contact | 1954045 | Phoenix Contact MCDN 1,5/13-G1-3,5 P14THR - Leiterplatten-Grundleiste - 1954045 | auf Anfrage | 50 | 20 | auf Anfrage | auf Anfrage | DE | 85366930
Phoenix Contact | 1954058 | Phoenix Contact MCDN 1,5/14-G1-3,5 P14THR - Leiterplatten-Grundleiste - 1954058 | auf Anfrage | 40 | 19 | auf Anfrage | auf Anfrage | DE | 85366930
Phoenix Contact | 1954100 | Phoenix Contact MCDN 1,5/19-G1-3,5 P14THR - Leiterplatten-Grundleiste - 1954100 | auf Anfrage | 30 | 19 | auf Anfrage | auf Anfrage | DE | 85366930
Phoenix Contact | 1954074 | Phoenix Contact MCDN 1,5/16-G1-3,5 P14THR - Leiterplatten-Grundleiste - 1954074 | auf Anfrage | 40 | 20 | auf Anfrage | auf Anfrage | DE | 85366930
Phoenix Contact | 1954087 | Phoenix Contact MCDN 1,5/17-G1-3,5 P14THR - Leiterplatten-Grundleiste - 1954087 | auf Anfrage | 30 | 19 | auf Anfrage | auf Anfrage | DE | 85366930
Phoenix Contact | 1954090 | Phoenix Contact MCDN 1,5/18-G1-3,5 P14THR - Leiterplatten-Grundleiste - 1954090 | auf Anfrage | 30 | 19 | auf Anfrage | auf Anfrage | DE | 85366930
Phoenix Contact | 1954362 | Phoenix Contact CR-MSTB NAT HT - Kodierreiter - 1954362 | auf Anfrage | 100 | 19 | auf Anfrage | auf Anfrage | DE | 39269097
Phoenix Contact | 1954388 | Phoenix Contact CC 2,5/ 2-G-5,08 P26THR - Leiterplatten-Grundleiste - 1954388 | auf Anfrage | 50 | 19 | auf Anfrage | auf Anfrage | DE | 85366930
Phoenix Contact | 1954401 | Phoenix Contact CC 2,5/ 4-G-5,08 P26THR - Leiterplatten-Grundleiste - 1954401 | auf Anfrage | 50 | 19 | auf Anfrage | auf Anfrage | DE | 85366930
Phoenix Contact | 1954391 | Phoenix Contact CC 2,5/ 3-G-5,08 P26THR - Leiterplatten-Grundleiste - 1954391 | auf Anfrage | 50 | 19 | auf Anfrage | auf Anfrage | DE | 85366930
Phoenix Contact | 1954414 | Phoenix Contact CC 2,5/ 5-G-5,08 P26THR - Leiterplatten-Grundleiste - 1954414 | auf Anfrage | 50 | 20 | auf Anfrage | auf Anfrage | DE | 85366930
Phoenix Contact | 1954566 | Phoenix Contact CC 2,5/11-G-5,08 P26THR - Leiterplatten-Grundleiste - 1954566 | auf Anfrage | 50 | 19 | auf Anfrage | auf Anfrage | DE | 85366930
Phoenix Contact | 1954511 | Phoenix Contact CC 2,5/ 6-G-5,08 P26THR - Leiterplatten-Grundleiste - 1954511 | auf Anfrage | 50 | 20 | auf Anfrage | auf Anfrage | DE | 85366930
Phoenix Contact | 1954524 | Phoenix Contact CC 2,5/ 7-G-5,08 P26THR - Leiterplatten-Grundleiste - 1954524 | auf Anfrage | 50 | 19 | auf Anfrage | auf Anfrage | DE | 85366930
Phoenix Contact | 1954537 | Phoenix Contact CC 2,5/ 8-G-5,08 P26THR - Leiterplatten-Grundleiste - 1954537 | auf Anfrage | 50 | 19 | auf Anfrage | auf Anfrage | DE | 85366930
Phoenix Contact | 1954540 | Phoenix Contact CC 2,5/ 9-G-5,08 P26THR - Leiterplatten-Grundleiste - 1954540 | auf Anfrage | 50 | 19 | auf Anfrage | auf Anfrage | DE | 85366930
Phoenix Contact | 1954553 | Phoenix Contact CC 2,5/10-G-5,08 P26THR - Leiterplatten-Grundleiste - 1954553 | auf Anfrage | 50 | 19 | auf Anfrage | auf Anfrage | DE | 85366930
Phoenix Contact | 1954715 | Phoenix Contact CC 2,5/ 4-GF-5,08 P26THR - Leiterplatten-Grundleiste - 1954715 | auf Anfrage | 50 | 33 | auf Anfrage | auf Anfrage | DE | 85366930
Phoenix Contact | 1954579 | Phoenix Contact CC 2,5/12-G-5,08 P26THR - Leiterplatten-Grundleiste - 1954579 | auf Anfrage | 50 | 19 | auf Anfrage | auf Anfrage | DE | 85366930
Phoenix Contact | 1954692 | Phoenix Contact CC 2,5/ 2-GF-5,08 P26THR - Leiterplatten-Grundleiste - 1954692 | 2550 | 50 | 3 | auf Anfrage | auf Anfrage | DE | 85366930
Phoenix Contact | 1954702 | Phoenix Contact CC 2,5/ 3-GF-5,08 P26THR - Leiterplatten-Grundleiste - 1954702 | 6750 | 50 | 2 | auf Anfrage | auf Anfrage | DE | 85366930
Phoenix Contact | 1954728 | Phoenix Contact CC 2,5/ 5-GF-5,08 P26THR - Leiterplatten-Grundleiste - 1954728 | 750 | 50 | 3 | auf Anfrage | auf Anfrage | DE | 85366930
Phoenix Contact | 1954731 | Phoenix Contact CC 2,5/ 6-GF-5,08 P26THR - Leiterplatten-Grundleiste - 1954731 | auf Anfrage | 50 | 34 | auf Anfrage | auf Anfrage | DE | 85366930
Phoenix Contact | 1954799 | Phoenix Contact CC 2,5/12-GF-5,08 P26THR - Leiterplatten-Grundleiste - 1954799 | auf Anfrage | 50 | 33 | auf Anfrage | auf Anfrage | DE | 85366930
Phoenix Contact | 1954744 | Phoenix Contact CC 2,5/ 7-GF-5,08 P26THR - Leiterplatten-Grundleiste - 1954744 | 700 | 50 | 3 | auf Anfrage | auf Anfrage | DE | 85366930
Phoenix Contact | 1954757 | Phoenix Contact CC 2,5/ 8-GF-5,08 P26THR - Leiterplatten-Grundleiste - 1954757 | auf Anfrage | 50 | 33 | auf Anfrage | auf Anfrage | DE | 85366930
Phoenix Contact | 1954760 | Phoenix Contact CC 2,5/ 9-GF-5,08 P26THR - Leiterplatten-Grundleiste - 1954760 | auf Anfrage | 50 | 33 | auf Anfrage | auf Anfrage | DE | 85366930
Phoenix Contact | 1954773 | Phoenix Contact CC 2,5/10-GF-5,08 P26THR - Leiterplatten-Grundleiste - 1954773 | auf Anfrage | 50 | 34 | auf Anfrage | auf Anfrage | DE | 85366930
Phoenix Contact | 1954786 | Phoenix Contact CC 2,5/11-GF-5,08 P26THR - Leiterplatten-Grundleiste - 1954786 | auf Anfrage | 50 | 33 | auf Anfrage | auf Anfrage | DE | 85366930
Phoenix Contact | 1954951 | Phoenix Contact CCA 2,5/ 6-G-5,08 P26THR - Leiterplatten-Grundleiste - 1954951 | 5900 | 50 | 3 | auf Anfrage | auf Anfrage | DE | 85366930
Phoenix Contact | 1954883 | Phoenix Contact CC 2,5/10-GF-5,08 P26THRR88 - Leiterplatten-Grundleiste - 1954883 | auf Anfrage | 240 | 33 | auf Anfrage | auf Anfrage | DE | 85366930
Phoenix Contact | 1954948 | Phoenix Contact CCA 2,5/ 5-G-5,08 P26THR - Leiterplatten-Grundleiste - 1954948 | 2200 | 50 | 3 | auf Anfrage | auf Anfrage | DE | 85366930
Phoenix Contact | 1954919 | Phoenix Contact CCA 2,5/ 2-G-5,08 P26THR - Leiterplatten-Grundleiste - 1954919 | 13400 | 50 | 2 | auf Anfrage | auf Anfrage | DE | 85366930
Phoenix Contact | 1954922 | Phoenix Contact CCA 2,5/ 3-G-5,08 P26THR - Leiterplatten-Grundleiste - 1954922 | 1500 | 50 | 3 | auf Anfrage | auf Anfrage | DE | 85366930
Phoenix Contact | 1954935 | Phoenix Contact CCA 2,5/ 4-G-5,08 P26THR - Leiterplatten-Grundleiste - 1954935 | 2100 | 50 | 3 | auf Anfrage | auf Anfrage | DE | 85366930
Phoenix Contact | 1955028 | Phoenix Contact CCA 2,5/12-G-5,08 P26THR - Leiterplatten-Grundleiste - 1955028 | 500 | 50 | 3 | auf Anfrage | auf Anfrage | DE | 85366930
Phoenix Contact | 1954977 | Phoenix Contact CCA 2,5/ 7-G-5,08 P26THR - Leiterplatten-Grundleiste - 1954977 | 100 | 50 | 2 | auf Anfrage | auf Anfrage | DE | 85366930
Phoenix Contact | 1954980 | Phoenix Contact CCA 2,5/ 8-G-5,08 P26THR - Leiterplatten-Grundleiste - 1954980 | 550 | 50 | 2 | auf Anfrage | auf Anfrage | DE | 85366930
Phoenix Contact | 1954993 | Phoenix Contact CCA 2,5/ 9-G-5,08 P26THR - Leiterplatten-Grundleiste - 1954993 | auf Anfrage | 50 | 19 | auf Anfrage | auf Anfrage | DE | 85366930
Phoenix Contact | 1955002 | Phoenix Contact CCA 2,5/10-G-5,08 P26THR - Leiterplatten-Grundleiste - 1955002 | 1450 | 50 | 3 | auf Anfrage | auf Anfrage | DE | 85366930
Phoenix Contact | 1955015 | Phoenix Contact CCA 2,5/11-G-5,08 P26THR - Leiterplatten-Grundleiste - 1955015 | auf Anfrage | 50 | 19 | auf Anfrage | auf Anfrage | DE | 85366930
Phoenix Contact | 1955183 | Phoenix Contact CCA 2,5/ 4-G-5,08 RNP26THR - Leiterplatten-Grundleiste - 1955183 | auf Anfrage | 50 | 19 | auf Anfrage | auf Anfrage | DE | 85366930
Phoenix Contact | 1955141 | Phoenix Contact MCD 0,5/12-G1-2,5 HT BK - Leiterplatten-Grundleiste - 1955141 | auf Anfrage | 50 | 27 | auf Anfrage | auf Anfrage | DE | 85366930
Phoenix Contact | 1955167 | Phoenix Contact CCA 2,5/ 2-G-5,08 RNP26THR - Leiterplatten-Grundleiste - 1955167 | auf Anfrage | 50 | 19 | auf Anfrage | auf Anfrage | DE | 85366930
Phoenix Contact | 1955170 | Phoenix Contact CCA 2,5/ 3-G-5,08 RNP26THR - Leiterplatten-Grundleiste - 1955170 | auf Anfrage | 50 | 20 | auf Anfrage | auf Anfrage | DE | 85366930
Phoenix Contact | 1955248 | Phoenix Contact CCA 2,5/10-G-5,08 RNP26THR - Leiterplatten-Grundleiste - 1955248 | auf Anfrage | 50 | 19 | auf Anfrage | auf Anfrage | DE | 85366930
Phoenix Contact | 1955196 | Phoenix Contact CCA 2,5/ 5-G-5,08 RNP26THR - Leiterplatten-Grundleiste - 1955196 | 100 | 50 | 3 | auf Anfrage | auf Anfrage | DE | 85366930
Phoenix Contact | 1955206 | Phoenix Contact CCA 2,5/ 6-G-5,08 RNP26THR - Leiterplatten-Grundleiste - 1955206 | auf Anfrage | 50 | 10 | auf Anfrage | auf Anfrage | DE | 85366930
Phoenix Contact | 1955219 | Phoenix Contact CCA 2,5/ 7-G-5,08 RNP26THR - Leiterplatten-Grundleiste - 1955219 | auf Anfrage | 50 | 20 | auf Anfrage | auf Anfrage | DE | 85366930
Phoenix Contact | 1955222 | Phoenix Contact CCA 2,5/ 8-G-5,08 RNP26THR - Leiterplatten-Grundleiste - 1955222 | auf Anfrage | 50 | 19 | auf Anfrage | auf Anfrage | DE | 85366930
Phoenix Contact | 1955235 | Phoenix Contact CCA 2,5/ 9-G-5,08 RNP26THR - Leiterplatten-Grundleiste - 1955235 | auf Anfrage | 50 | 19 | auf Anfrage | auf Anfrage | DE | 85366930
Phoenix Contact | 1955390 | Phoenix Contact CCV 2,5/ 3-G-5,08 P26THR - Leiterplatten-Grundleiste - 1955390 | auf Anfrage | 50 | 20 | auf Anfrage | auf Anfrage | DE | 85366930
Phoenix Contact | 1955251 | Phoenix Contact CCA 2,5/11-G-5,08 RNP26THR - Leiterplatten-Grundleiste - 1955251 | auf Anfrage | 50 | 19 | auf Anfrage | auf Anfrage | DE | 85366930
Phoenix Contact | 1955264 | Phoenix Contact CCA 2,5/12-G-5,08 RNP26THR - Leiterplatten-Grundleiste - 1955264 | auf Anfrage | 50 | 19 | auf Anfrage | auf Anfrage | DE | 85366930
Phoenix Contact | 1955387 | Phoenix Contact CCV 2,5/ 2-G-5,08 P26THR - Leiterplatten-Grundleiste - 1955387 | 7000 | 50 | 3 | auf Anfrage | auf Anfrage | DE | 85366930
Phoenix Contact | 1955400 | Phoenix Contact CCV 2,5/ 4-G-5,08 P26THR - Leiterplatten-Grundleiste - 1955400 | auf Anfrage | 50 | 20 | auf Anfrage | auf Anfrage | DE | 85366930
Phoenix Contact | 1955413 | Phoenix Contact CCV 2,5/ 5-G-5,08 P26THR - Leiterplatten-Grundleiste - 1955413 | auf Anfrage | 50 | 19 | auf Anfrage | auf Anfrage | DE | 85366930
Phoenix Contact | 1955426 | Phoenix Contact CCV 2,5/ 6-G-5,08 P26THR - Leiterplatten-Grundleiste - 1955426 | 150 | 50 | 2 | auf Anfrage | auf Anfrage | DE | 85366930
Phoenix Contact | 1955468 | Phoenix Contact CCV 2,5/ 7-G-5,08 P26THR - Leiterplatten-Grundleiste - 1955468 | auf Anfrage | 50 | 19 | auf Anfrage | auf Anfrage | DE | 85366930
Phoenix Contact | 1955536 | Phoenix Contact CCV 2,5/ 3-G-5,08 P26THRR32 - Leiterplatten-Grundleiste - 1955536 | 1400 | 140 | 2 | auf Anfrage | auf Anfrage | DE | 85366930
Phoenix Contact | 1955471 | Phoenix Contact CCV 2,5/ 8-G-5,08 P26THR - Leiterplatten-Grundleiste - 1955471 | auf Anfrage | 50 | 19 | auf Anfrage | auf Anfrage | DE | 85366930
Phoenix Contact | 1955484 | Phoenix Contact CCV 2,5/ 9-G-5,08 P26THR - Leiterplatten-Grundleiste - 1955484 | auf Anfrage | 50 | 19 | auf Anfrage | auf Anfrage | DE | 85366930
Phoenix Contact | 1955497 | Phoenix Contact CCV 2,5/10-G-5,08 P26THR - Leiterplatten-Grundleiste - 1955497 | auf Anfrage | 50 | 19 | auf Anfrage | auf Anfrage | DE | 85366930
Phoenix Contact | 1955507 | Phoenix Contact CCV 2,5/11-G-5,08 P26THR - Leiterplatten-Grundleiste - 1955507 | auf Anfrage | 50 | 19 | auf Anfrage | auf Anfrage | DE | 85366930
Phoenix Contact | 1955510 | Phoenix Contact CCV 2,5/12-G-5,08 P26THR - Leiterplatten-Grundleiste - 1955510 | auf Anfrage | 50 | 19 | auf Anfrage | auf Anfrage | DE | 85366930
Phoenix Contact | 1955688 | Phoenix Contact CCV 2,5/ 7-GF-5,08 P26THR - Leiterplatten-Grundleiste - 1955688 | 50 | 50 | 2 | auf Anfrage | auf Anfrage | DE | 85366930
Phoenix Contact | 1955633 | Phoenix Contact CCV 2,5/ 2-GF-5,08 P26THR - Leiterplatten-Grundleiste - 1955633 | 2950 | 50 | 2 | auf Anfrage | auf Anfrage | DE | 85366930
Phoenix Contact | 1955646 | Phoenix Contact CCV 2,5/ 3-GF-5,08 P26THR - Leiterplatten-Grundleiste - 1955646 | 2700 | 50 | 3 | auf Anfrage | auf Anfrage | DE | 85366930
Phoenix Contact | 1955659 | Phoenix Contact CCV 2,5/ 4-GF-5,08 P26THR - Leiterplatten-Grundleiste - 1955659 | 1900 | 50 | 3 | auf Anfrage | auf Anfrage | DE | 85366930
Phoenix Contact | 1955662 | Phoenix Contact CCV 2,5/ 5-GF-5,08 P26THR - Leiterplatten-Grundleiste - 1955662 | 250 | 50 | 2 | auf Anfrage | auf Anfrage | DE | 85366930
Phoenix Contact | 1955675 | Phoenix Contact CCV 2,5/ 6-GF-5,08 P26THR - Leiterplatten-Grundleiste - 1955675 | 550 | 50 | 2 | auf Anfrage | auf Anfrage | DE | 85366930
Phoenix Contact | 1955691 | Phoenix Contact CCV 2,5/ 8-GF-5,08 P26THR - Leiterplatten-Grundleiste - 1955691 | 1100 | 50 | 2 | auf Anfrage | auf Anfrage | DE | 85366930
Phoenix Contact | 1955853 | Phoenix Contact CCVA 2,5/ 2-G-5,08 P26THR - Leiterplatten-Grundleiste - 1955853 | 7200 | 50 | 2 | auf Anfrage | auf Anfrage | DE | 85366930
Phoenix Contact | 1955701 | Phoenix Contact CCV 2,5/ 9-GF-5,08 P26THR - Leiterplatten-Grundleiste - 1955701 | auf Anfrage | 50 | 34 | auf Anfrage | auf Anfrage | DE | 85366930
Phoenix Contact | 1955714 | Phoenix Contact CCV 2,5/10-GF-5,08 P26THR - Leiterplatten-Grundleiste - 1955714 | auf Anfrage | 50 | 33 | auf Anfrage | auf Anfrage | DE | 85366930
Phoenix Contact | 1955727 | Phoenix Contact CCV 2,5/11-GF-5,08 P26THR - Leiterplatten-Grundleiste - 1955727 | auf Anfrage | 50 | 33 | auf Anfrage | auf Anfrage | DE | 85366930
Phoenix Contact | 1955730 | Phoenix Contact CCV 2,5/12-GF-5,08 P26THR - Leiterplatten-Grundleiste - 1955730 | auf Anfrage | 50 | 34 | auf Anfrage | auf Anfrage | DE | 85366930
Phoenix Contact | 1955866 | Phoenix Contact CCVA 2,5/ 3-G-5,08 P26THR - Leiterplatten-Grundleiste - 1955866 | 4150 | 50 | 3 | auf Anfrage | auf Anfrage | DE | 85366930
Phoenix Contact | 1955879 | Phoenix Contact CCVA 2,5/ 4-G-5,08 P26THR - Leiterplatten-Grundleiste - 1955879 | 2300 | 50 | 2 | auf Anfrage | auf Anfrage | DE | 85366930
Phoenix Contact | 1955934 | Phoenix Contact CCVA 2,5/10-G-5,08 P26THR - Leiterplatten-Grundleiste - 1955934 | 350 | 50 | 3 | auf Anfrage | auf Anfrage | DE | 85366930
Phoenix Contact | 1955882 | Phoenix Contact CCVA 2,5/ 5-G-5,08 P26THR - Leiterplatten-Grundleiste - 1955882 | 350 | 50 | 2 | auf Anfrage | auf Anfrage | DE | 85366930
Phoenix Contact | 1955895 | Phoenix Contact CCVA 2,5/ 6-G-5,08 P26THR - Leiterplatten-Grundleiste - 1955895 | 2450 | 50 | 3 | auf Anfrage | auf Anfrage | DE | 85366930
Phoenix Contact | 1955905 | Phoenix Contact CCVA 2,5/ 7-G-5,08 P26THR - Leiterplatten-Grundleiste - 1955905 | 3050 | 50 | 2 | auf Anfrage | auf Anfrage | DE | 85366930
Phoenix Contact | 1955918 | Phoenix Contact CCVA 2,5/ 8-G-5,08 P26THR - Leiterplatten-Grundleiste - 1955918 | 6800 | 50 | 2 | auf Anfrage | auf Anfrage | DE | 85366930
Phoenix Contact | 1955921 | Phoenix Contact CCVA 2,5/ 9-G-5,08 P26THR - Leiterplatten-Grundleiste - 1955921 | auf Anfrage | 50 | 20 | auf Anfrage | auf Anfrage | DE | 85366930
Phoenix Contact | 1956098 | Phoenix Contact CCVA 2,5/ 3-G-5,08 RNP26THR - Leiterplatten-Grundleiste - 1956098 | auf Anfrage | 50 | 19 | auf Anfrage | auf Anfrage | DE | 85366930
Phoenix Contact | 1955947 | Phoenix Contact CCVA 2,5/11-G-5,08 P26THR - Leiterplatten-Grundleiste - 1955947 | auf Anfrage | 50 | 20 | auf Anfrage | auf Anfrage | DE | 85366930
Phoenix Contact | 1955950 | Phoenix Contact CCVA 2,5/12-G-5,08 P26THR - Leiterplatten-Grundleiste - 1955950 | 150 | 50 | 2 | auf Anfrage | auf Anfrage | DE | 85366930
Phoenix Contact | 1956014 | Phoenix Contact CCVA 2,5/ 7-G-5,08 P26THRR56 - Leiterplatten-Grundleiste - 1956014 | 420 | 140 | 2 | auf Anfrage | auf Anfrage | DE | 85366930
Phoenix Contact | 1956085 | Phoenix Contact CCVA 2,5/ 2-G-5,08 RNP26THR - Leiterplatten-Grundleiste - 1956085 | 300 | 50 | 2 | auf Anfrage | auf Anfrage | DE | 85366930
Phoenix Contact | 1956108 | Phoenix Contact CCVA 2,5/ 4-G-5,08 RNP26THR - Leiterplatten-Grundleiste - 1956108 | 400 | 50 | 3 | auf Anfrage | auf Anfrage | DE | 85366930
Phoenix Contact | 1956137 | Phoenix Contact CCVA 2,5/ 7-G-5,08 RNP26THR - Leiterplatten-Grundleiste - 1956137 | auf Anfrage | 50 | 19 | auf Anfrage | auf Anfrage | DE | 85366930
Phoenix Contact | 1956111 | Phoenix Contact CCVA 2,5/ 5-G-5,08 RNP26THR - Leiterplatten-Grundleiste - 1956111 | auf Anfrage | 50 | 19 | auf Anfrage | auf Anfrage | DE | 85366930
Phoenix Contact | 1956124 | Phoenix Contact CCVA 2,5/ 6-G-5,08 RNP26THR - Leiterplatten-Grundleiste - 1956124 | auf Anfrage | 50 | 20 | auf Anfrage | auf Anfrage | DE | 85366930
Phoenix Contact | 1956140 | Phoenix Contact CCVA 2,5/ 8-G-5,08 RNP26THR - Leiterplatten-Grundleiste - 1956140 | auf Anfrage | 50 | 20 | auf Anfrage | auf Anfrage | DE | 85366930
Phoenix Contact | 1956182 | Phoenix Contact CCVA 2,5/12-G-5,08 RNP26THR - Leiterplatten-Grundleiste - 1956182 | auf Anfrage | 50 | 19 | auf Anfrage | auf Anfrage | DE | 85366930
Phoenix Contact | 1956205 | Phoenix Contact CCVA 2,5/ 3-G-5,08RNP26THRR32 - Leiterplatten-Grundleiste - 1956205 | auf Anfrage | 140 | 19 | auf Anfrage | auf Anfrage | DE | 85366930
Phoenix Contact | 1962600 | Phoenix Contact TFKC 2,5/ 2-ST-5,08 - Leiterplattenstecker - 1962600 | 11100 | 50 | 3 | auf Anfrage | auf Anfrage | BG | 85366990
Phoenix Contact | 1956153 | Phoenix Contact CCVA 2,5/ 9-G-5,08 RNP26THR - Leiterplatten-Grundleiste - 1956153 | auf Anfrage | 50 | 19 | auf Anfrage | auf Anfrage | DE | 85366930
Phoenix Contact | 1956166 | Phoenix Contact CCVA 2,5/10-G-5,08 RNP26THR - Leiterplatten-Grundleiste - 1956166 | auf Anfrage | 50 | 19 | auf Anfrage | auf Anfrage | DE | 85366930
Phoenix Contact | 1956179 | Phoenix Contact CCVA 2,5/11-G-5,08 RNP26THR - Leiterplatten-Grundleiste - 1956179 | auf Anfrage | 50 | 20 | auf Anfrage | auf Anfrage | DE | 85366930
Phoenix Contact | 1962613 | Phoenix Contact TFKC 2,5/ 3-ST-5,08 - Leiterplattenstecker - 1962613 | 3850 | 50 | 3 | auf Anfrage | auf Anfrage | BG | 85366990
Phoenix Contact | 1962626 | Phoenix Contact TFKC 2,5/ 4-ST-5,08 - Leiterplattenstecker - 1962626 | 9400 | 50 | 3 | auf Anfrage | auf Anfrage | BG | 85366990
Phoenix Contact | 1962671 | Phoenix Contact TFKC 2,5/ 9-ST-5,08 - Leiterplattenstecker - 1962671 | auf Anfrage | 50 | 31 | auf Anfrage | auf Anfrage | BG | 85366990
Phoenix Contact | 1962697 | Phoenix Contact TFKC 2,5/ 2-STF-5,08 - Leiterplattenstecker - 1962697 | 10700 | 50 | 3 | auf Anfrage | auf Anfrage | BG | 85366990
Phoenix Contact | 1962639 | Phoenix Contact TFKC 2,5/ 5-ST-5,08 - Leiterplattenstecker - 1962639 | 5050 | 50 | 2 | auf Anfrage | auf Anfrage | BG | 85366990
Phoenix Contact | 1962642 | Phoenix Contact TFKC 2,5/ 6-ST-5,08 - Leiterplattenstecker - 1962642 | 4600 | 50 | 2 | auf Anfrage | auf Anfrage | BG | 85366990
Phoenix Contact | 1962655 | Phoenix Contact TFKC 2,5/ 7-ST-5,08 - Leiterplattenstecker - 1962655 | 2800 | 50 | 2 | auf Anfrage | auf Anfrage | BG | 85366990
Phoenix Contact | 1962668 | Phoenix Contact TFKC 2,5/ 8-ST-5,08 - Leiterplattenstecker - 1962668 | 850 | 50 | 2 | auf Anfrage | auf Anfrage | BG | 85366990
Phoenix Contact | 1962684 | Phoenix Contact TFKC 2,5/10-ST-5,08 - Leiterplattenstecker - 1962684 | 1750 | 50 | 3 | auf Anfrage | auf Anfrage | BG | 85366990
Phoenix Contact | 1962749 | Phoenix Contact TFKC 2,5/ 7-STF-5,08 - Leiterplattenstecker - 1962749 | 5550 | 50 | 3 | auf Anfrage | auf Anfrage | BG | 85366990
Phoenix Contact | 1962707 | Phoenix Contact TFKC 2,5/ 3-STF-5,08 - Leiterplattenstecker - 1962707 | 15900 | 50 | 2 | auf Anfrage | auf Anfrage | BG | 85366990
Phoenix Contact | 1962710 | Phoenix Contact TFKC 2,5/ 4-STF-5,08 - Leiterplattenstecker - 1962710 | 900 | 50 | 2 | auf Anfrage | auf Anfrage | BG | 85366990
Phoenix Contact | 1962723 | Phoenix Contact TFKC 2,5/ 5-STF-5,08 - Leiterplattenstecker - 1962723 | 2000 | 50 | 2 | auf Anfrage | auf Anfrage | BG | 85366990
Phoenix Contact | 1962736 | Phoenix Contact TFKC 2,5/ 6-STF-5,08 - Leiterplattenstecker - 1962736 | 1200 | 50 | 3 | auf Anfrage | auf Anfrage | BG | 85366990
Phoenix Contact | 1962752 | Phoenix Contact TFKC 2,5/ 8-STF-5,08 - Leiterplattenstecker - 1962752 | 5600 | 50 | 2 | auf Anfrage | auf Anfrage | BG | 85366990
Phoenix Contact | 1963421 | Phoenix Contact MC 0,5/ 2-G-2,5 THT - Leiterplatten-Grundleiste - 1963421 | auf Anfrage | 50 | 20 | auf Anfrage | auf Anfrage | DE | 85366930
Phoenix Contact | 1962765 | Phoenix Contact TFKC 2,5/ 9-STF-5,08 - Leiterplattenstecker - 1962765 | auf Anfrage | 50 | 68 | auf Anfrage | auf Anfrage | BG | 85366990
Phoenix Contact | 1962778 | Phoenix Contact TFKC 2,5/10-STF-5,08 - Leiterplattenstecker - 1962778 | auf Anfrage | 50 | 69 | auf Anfrage | auf Anfrage | BG | 85366990
Phoenix Contact | 1963434 | Phoenix Contact MC 0,5/ 3-G-2,5 THT - Leiterplatten-Grundleiste - 1963434 | 200 | 50 | 2 | auf Anfrage | auf Anfrage | DE | 85366930
Phoenix Contact | 1963447 | Phoenix Contact MC 0,5/ 4-G-2,5 THT - Leiterplatten-Grundleiste - 1963447 | 18900 | 50 | 2 | auf Anfrage | auf Anfrage | DE | 85366930
Phoenix Contact | 1963450 | Phoenix Contact MC 0,5/ 5-G-2,5 THT - Leiterplatten-Grundleiste - 1963450 | auf Anfrage | 50 | 27 | auf Anfrage | auf Anfrage | DE | 85366930
Phoenix Contact | 1963463 | Phoenix Contact MC 0,5/ 6-G-2,5 THT - Leiterplatten-Grundleiste - 1963463 | 50 | 50 | 2 | auf Anfrage | auf Anfrage | DE | 85366930
Phoenix Contact | 1963476 | Phoenix Contact MC 0,5/ 7-G-2,5 THT - Leiterplatten-Grundleiste - 1963476 | auf Anfrage | 50 | 19 | auf Anfrage | auf Anfrage | DE | 85366930
Phoenix Contact | 1963492 | Phoenix Contact MC 0,5/ 9-G-2,5 THT - Leiterplatten-Grundleiste - 1963492 | auf Anfrage | 50 | 20 | auf Anfrage | auf Anfrage | DE | 85366930
Phoenix Contact | 1963557 | Phoenix Contact MCV 0,5/ 4-G-2,5 THT - Leiterplatten-Grundleiste - 1963557 | 4900 | 50 | 3 | auf Anfrage | auf Anfrage | DE | 85366930
Phoenix Contact | 1963502 | Phoenix Contact MC 0,5/10-G-2,5 THT - Leiterplatten-Grundleiste - 1963502 | 50 | 50 | 2 | auf Anfrage | auf Anfrage | DE | 85366930
Phoenix Contact | 1963515 | Phoenix Contact MC 0,5/11-G-2,5 THT - Leiterplatten-Grundleiste - 1963515 | auf Anfrage | 50 | 19 | auf Anfrage | auf Anfrage | DE | 85366930
Phoenix Contact | 1963531 | Phoenix Contact MCV 0,5/ 2-G-2,5 THT - Leiterplatten-Grundleiste - 1963531 | 350 | 50 | 2 | auf Anfrage | auf Anfrage | DE | 85366930
Phoenix Contact | 1963544 | Phoenix Contact MCV 0,5/ 3-G-2,5 THT - Leiterplatten-Grundleiste - 1963544 | auf Anfrage | 50 | 33 | auf Anfrage | auf Anfrage | DE | 85366930
Phoenix Contact | 1963573 | Phoenix Contact MCV 0,5/ 6-G-2,5 THT - Leiterplatten-Grundleiste - 1963573 | 650 | 50 | 2 | auf Anfrage | auf Anfrage | DE | 85366930
Phoenix Contact | 1963599 | Phoenix Contact MCV 0,5/ 8-G-2,5 THT - Leiterplatten-Grundleiste - 1963599 | 2600 | 50 | 3 | auf Anfrage | auf Anfrage | DE | 85366930
Phoenix Contact | 1963560 | Phoenix Contact MCV 0,5/ 5-G-2,5 THT - Leiterplatten-Grundleiste - 1963560 | 250 | 50 | 3 | auf Anfrage | auf Anfrage | DE | 85366930
Phoenix Contact | 1963586 | Phoenix Contact MCV 0,5/ 7-G-2,5 THT - Leiterplatten-Grundleiste - 1963586 | auf Anfrage | 50 | 33 | auf Anfrage | auf Anfrage | DE | 85366930
Phoenix Contact | 1963609 | Phoenix Contact MCV 0,5/ 9-G-2,5 THT - Leiterplatten-Grundleiste - 1963609 | 50 | 50 | 3 | auf Anfrage | auf Anfrage | DE | 85366930
Phoenix Contact | 1963654 | Phoenix Contact MC 0,5/ 3-G-2,5 THT R44 - Leiterplatten-Grundleiste - 1963654 | auf Anfrage | 330 | 20 | auf Anfrage | auf Anfrage | DE | 85366930
Phoenix Contact | 1963667 | Phoenix Contact MC 0,5/ 4-G-2,5 THT R44 - Leiterplatten-Grundleiste - 1963667 | 7590 | 330 | 19 | auf Anfrage | auf Anfrage | DE | 85366930
Phoenix Contact | 1963612 | Phoenix Contact MCV 0,5/10-G-2,5 THT - Leiterplatten-Grundleiste - 1963612 | 750 | 50 | 3 | auf Anfrage | auf Anfrage | DE | 85366930
Phoenix Contact | 1963638 | Phoenix Contact MCV 0,5/12-G-2,5 THT - Leiterplatten-Grundleiste - 1963638 | 200 | 50 | 3 | auf Anfrage | auf Anfrage | DE | 85366930
Phoenix Contact | 1963625 | Phoenix Contact MCV 0,5/11-G-2,5 THT - Leiterplatten-Grundleiste - 1963625 | 150 | 50 | 2 | auf Anfrage | auf Anfrage | DE | 85366930
Phoenix Contact | 1963641 | Phoenix Contact MC 0,5/ 2-G-2,5 THT R44 - Leiterplatten-Grundleiste - 1963641 | auf Anfrage | 330 | 19 | auf Anfrage | auf Anfrage | DE | 85366930
Phoenix Contact | 1963706 | Phoenix Contact MC 0,5/ 8-G-2,5 THT R44 - Leiterplatten-Grundleiste - 1963706 | auf Anfrage | 330 | 27 | auf Anfrage | auf Anfrage | DE | 85366930
Phoenix Contact | 1963719 | Phoenix Contact MC 0,5/ 9-G-2,5 THT R44 - Leiterplatten-Grundleiste - 1963719 | auf Anfrage | 330 | 19 | auf Anfrage | auf Anfrage | DE | 85366930
Phoenix Contact | 1963683 | Phoenix Contact MC 0,5/ 6-G-2,5 THT R44 - Leiterplatten-Grundleiste - 1963683 | 1980 | 330 | 3 | auf Anfrage | auf Anfrage | DE | 85366930
Phoenix Contact | 1963696 | Phoenix Contact MC 0,5/ 7-G-2,5 THT R44 - Leiterplatten-Grundleiste - 1963696 | auf Anfrage | 330 | 19 | auf Anfrage | auf Anfrage | DE | 85366930
Phoenix Contact | 1963722 | Phoenix Contact MC 0,5/10-G-2,5 THT R44 - Leiterplatten-Grundleiste - 1963722 | auf Anfrage | 330 | 19 | auf Anfrage | auf Anfrage | DE | 85366930
Phoenix Contact | 1963764 | Phoenix Contact MCV 0,5/ 3-G-2,5 THT R44 - Leiterplatten-Grundleiste - 1963764 | 1540 | 220 | 2 | auf Anfrage | auf Anfrage | DE | 85366930
Phoenix Contact | 1963748 | Phoenix Contact MC 0,5/12-G-2,5 THT R44 - Leiterplatten-Grundleiste - 1963748 | auf Anfrage | 330 | 20 | auf Anfrage | auf Anfrage | DE | 85366930
Phoenix Contact | 1963751 | Phoenix Contact MCV 0,5/ 2-G-2,5 THT R44 - Leiterplatten-Grundleiste - 1963751 | auf Anfrage | 220 | 33 | auf Anfrage | auf Anfrage | DE | 85366930
Phoenix Contact | 1963829 | Phoenix Contact MCV 0,5/ 9-G-2,5 THT R44 - Leiterplatten-Grundleiste - 1963829 | auf Anfrage | 220 | 33 | auf Anfrage | auf Anfrage | DE | 85366930
Phoenix Contact | 1963777 | Phoenix Contact MCV 0,5/ 4-G-2,5 THT R44 - Leiterplatten-Grundleiste - 1963777 | auf Anfrage | 220 | 33 | auf Anfrage | auf Anfrage | DE | 85366930
Phoenix Contact | 1963780 | Phoenix Contact MCV 0,5/ 5-G-2,5 THT R44 - Leiterplatten-Grundleiste - 1963780 | auf Anfrage | 220 | 33 | auf Anfrage | auf Anfrage | DE | 85366930
Phoenix Contact | 1963793 | Phoenix Contact MCV 0,5/ 6-G-2,5 THT R44 - Leiterplatten-Grundleiste - 1963793 | auf Anfrage | 220 | 33 | auf Anfrage | auf Anfrage | DE | 85366930
Phoenix Contact | 1963803 | Phoenix Contact MCV 0,5/ 7-G-2,5 THT R44 - Leiterplatten-Grundleiste - 1963803 | auf Anfrage | 220 | 33 | auf Anfrage | auf Anfrage | DE | 85366930
Phoenix Contact | 1963816 | Phoenix Contact MCV 0,5/ 8-G-2,5 THT R44 - Leiterplatten-Grundleiste - 1963816 | 220 | 220 | 2 | auf Anfrage | auf Anfrage | DE | 85366930
Phoenix Contact | 1966091 | Phoenix Contact FMC 1,5/ 2-STF-3,5 - Leiterplatten-Steckverbinder - 1966091 | 5000 | 50 | 2 | auf Anfrage | auf Anfrage | DE | 85366990
Phoenix Contact | 1963845 | Phoenix Contact MCV 0,5/10-G-2,5 THT R44 - Leiterplatten-Grundleiste - 1963845 | auf Anfrage | 220 | 33 | auf Anfrage | auf Anfrage | DE | 85366930
Phoenix Contact | 1963858 | Phoenix Contact MCV 0,5/11-G-2,5 THT R44 - Leiterplatten-Grundleiste - 1963858 | auf Anfrage | 220 | 33 | auf Anfrage | auf Anfrage | DE | 85366930
Phoenix Contact | 1963861 | Phoenix Contact MCV 0,5/12-G-2,5 THT R44 - Leiterplatten-Grundleiste - 1963861 | auf Anfrage | 220 | 34 | auf Anfrage | auf Anfrage | DE | 85366930
Phoenix Contact | 1964873 | Phoenix Contact MSTBT 2,5/16-STZF-5,08 - Leiterplattenstecker - 1964873 | auf Anfrage | 50 | 34 | auf Anfrage | auf Anfrage | DE | 85366990
Phoenix Contact | 1966127 | Phoenix Contact FMC 1,5/ 5-STF-3,5 - Leiterplatten-Steckverbinder - 1966127 | 2200 | 50 | 2 | auf Anfrage | auf Anfrage | DE | 85366990
Phoenix Contact | 1966130 | Phoenix Contact FMC 1,5/ 6-STF-3,5 - Leiterplatten-Steckverbinder - 1966130 | 2600 | 50 | 2 | auf Anfrage | auf Anfrage | DE | 85366990
Phoenix Contact | 1966101 | Phoenix Contact FMC 1,5/ 3-STF-3,5 - Leiterplatten-Steckverbinder - 1966101 | 4900 | 50 | 3 | auf Anfrage | auf Anfrage | DE | 85366990
Phoenix Contact | 1966114 | Phoenix Contact FMC 1,5/ 4-STF-3,5 - Leiterplatten-Steckverbinder - 1966114 | 8200 | 50 | 3 | auf Anfrage | auf Anfrage | DE | 85366990
Phoenix Contact | 1966198 | Phoenix Contact FMC 1,5/12-STF-3,5 - Leiterplatten-Steckverbinder - 1966198 | 2200 | 50 | 2 | auf Anfrage | auf Anfrage | DE | 85366990
Phoenix Contact | 1966143 | Phoenix Contact FMC 1,5/ 7-STF-3,5 - Leiterplatten-Steckverbinder - 1966143 | 2700 | 50 | 2 | auf Anfrage | auf Anfrage | DE | 85366990
Phoenix Contact | 1966156 | Phoenix Contact FMC 1,5/ 8-STF-3,5 - Leiterplatten-Steckverbinder - 1966156 | 6350 | 50 | 3 | auf Anfrage | auf Anfrage | DE | 85366990
Phoenix Contact | 1966169 | Phoenix Contact FMC 1,5/ 9-STF-3,5 - Leiterplatten-Steckverbinder - 1966169 | 100 | 50 | 3 | auf Anfrage | auf Anfrage | DE | 85366990
Phoenix Contact | 1966172 | Phoenix Contact FMC 1,5/10-STF-3,5 - Leiterplatten-Steckverbinder - 1966172 | 1450 | 50 | 3 | auf Anfrage | auf Anfrage | DE | 85366990
Phoenix Contact | 1966185 | Phoenix Contact FMC 1,5/11-STF-3,5 - Leiterplatten-Steckverbinder - 1966185 | 1250 | 50 | 2 | auf Anfrage | auf Anfrage | DE | 85366990
Phoenix Contact | 1966240 | Phoenix Contact FMC 1,5/17-STF-3,5 - Leiterplatten-Steckverbinder - 1966240 | auf Anfrage | 50 | 20 | auf Anfrage | auf Anfrage | DE | 85366990
Phoenix Contact | 1966208 | Phoenix Contact FMC 1,5/13-STF-3,5 - Leiterplatten-Steckverbinder - 1966208 | auf Anfrage | 50 | 19 | auf Anfrage | auf Anfrage | DE | 85366990
Phoenix Contact | 1966211 | Phoenix Contact FMC 1,5/14-STF-3,5 - Leiterplatten-Steckverbinder - 1966211 | 500 | 50 | 2 | auf Anfrage | auf Anfrage | DE | 85366990
Phoenix Contact | 1966224 | Phoenix Contact FMC 1,5/15-STF-3,5 - Leiterplatten-Steckverbinder - 1966224 | auf Anfrage | 50 | 19 | auf Anfrage | auf Anfrage | DE | 85366990
Phoenix Contact | 1966237 | Phoenix Contact FMC 1,5/16-STF-3,5 - Leiterplatten-Steckverbinder - 1966237 | 500 | 50 | 2 | auf Anfrage | auf Anfrage | DE | 85366990
Phoenix Contact | 1966253 | Phoenix Contact FMC 1,5/18-STF-3,5 - Leiterplatten-Steckverbinder - 1966253 | 200 | 50 | 1 | auf Anfrage | auf Anfrage | DE | 85366990
Phoenix Contact | 1967375 | Phoenix Contact PC 16/ 2-ST-10,16 - Leiterplattenstecker - 1967375 | 1200 | 25 | 2 | auf Anfrage | auf Anfrage | PL | 85366990
Phoenix Contact | 1966266 | Phoenix Contact FMC 1,5/19-STF-3,5 - Leiterplatten-Steckverbinder - 1966266 | 100 | 50 | 2 | auf Anfrage | auf Anfrage | DE | 85366990
Phoenix Contact | 1966279 | Phoenix Contact FMC 1,5/20-STF-3,5 - Leiterplatten-Steckverbinder - 1966279 | 400 | 50 | 2 | auf Anfrage | auf Anfrage | DE | 85366990
Phoenix Contact | 1967430 | Phoenix Contact PC 16/ 8-ST-10,16 - Leiterplattenstecker - 1967430 | auf Anfrage | 25 | 30 | auf Anfrage | auf Anfrage | PL | 85366990
Phoenix Contact | 1967388 | Phoenix Contact PC 16/ 3-ST-10,16 - Leiterplattenstecker - 1967388 | 3375 | 25 | 3 | auf Anfrage | auf Anfrage | PL | 85366990
Phoenix Contact | 1967391 | Phoenix Contact PC 16/ 4-ST-10,16 - Leiterplattenstecker - 1967391 | 650 | 25 | 2 | auf Anfrage | auf Anfrage | PL | 85366990
Phoenix Contact | 1967401 | Phoenix Contact PC 16/ 5-ST-10,16 - Leiterplattenstecker - 1967401 | 525 | 25 | 2 | auf Anfrage | auf Anfrage | PL | 85366990
Phoenix Contact | 1967414 | Phoenix Contact PC 16/ 6-ST-10,16 - Leiterplattenstecker - 1967414 | 25 | 25 | 3 | auf Anfrage | auf Anfrage | PL | 85366990
Phoenix Contact | 1967427 | Phoenix Contact PC 16/ 7-ST-10,16 - Leiterplattenstecker - 1967427 | 50 | 25 | 3 | auf Anfrage | auf Anfrage | PL | 85366990
Phoenix Contact | 1967485 | Phoenix Contact PC 16/ 5-STF-10,16 - Leiterplattenstecker - 1967485 | 1900 | 25 | 2 | auf Anfrage | auf Anfrage | PL | 85366990
Phoenix Contact | 1967443 | Phoenix Contact PC 16/ 9-ST-10,16 - Leiterplattenstecker - 1967443 | 75 | 25 | 2 | auf Anfrage | auf Anfrage | PL | 85366990
Phoenix Contact | 1967456 | Phoenix Contact PC 16/ 2-STF-10,16 - Leiterplattenstecker - 1967456 | 50 | 25 | 3 | auf Anfrage | auf Anfrage | PL | 85366990
Phoenix Contact | 1967469 | Phoenix Contact PC 16/ 3-STF-10,16 - Leiterplattenstecker - 1967469 | 1150 | 25 | 2 | auf Anfrage | auf Anfrage | PL | 85366990
Phoenix Contact | 1967472 | Phoenix Contact PC 16/ 4-STF-10,16 - Leiterplattenstecker - 1967472 | 850 | 25 | 2 | auf Anfrage | auf Anfrage | PL | 85366990
Phoenix Contact | 1967498 | Phoenix Contact PC 16/ 6-STF-10,16 - Leiterplattenstecker - 1967498 | 250 | 25 | 2 | auf Anfrage | auf Anfrage | PL | 85366990
Phoenix Contact | 1967524 | Phoenix Contact PC 16/ 9-STF-10,16 - Leiterplattenstecker - 1967524 | 75 | 25 | 3 | auf Anfrage | auf Anfrage | PL | 85366990
Phoenix Contact | 1967508 | Phoenix Contact PC 16/ 7-STF-10,16 - Leiterplattenstecker - 1967508 | 200 | 25 | 3 | auf Anfrage | auf Anfrage | PL | 85366990
Phoenix Contact | 1967511 | Phoenix Contact PC 16/ 8-STF-10,16 - Leiterplattenstecker - 1967511 | auf Anfrage | 25 | 26 | auf Anfrage | auf Anfrage | PL | 85366990
Phoenix Contact | 1968015 | Phoenix Contact MCV 1,5/ 8-GFS-3,81 - Leiterplatten-Grundleiste - 1968015 | auf Anfrage | 50 | 19 | auf Anfrage | auf Anfrage | DE | 85366930
Phoenix Contact | 1968303 | Phoenix Contact MVSTBW 2,5/ 7-STEH-5,08 - Leiterplattenstecker - 1968303 | auf Anfrage | 50 | 23 | auf Anfrage | auf Anfrage | DE | 85366990
Phoenix Contact | 1968497 | Phoenix Contact FKCVR 2,5/ 3-ST-5,08 BK - Leiterplattenstecker - 1968497 | auf Anfrage | 50 | 33 | auf Anfrage | auf Anfrage | SK | 85366990
Phoenix Contact | 1969153 | Phoenix Contact TFKC 2,5 HC/ 6-ST-5,08 - Leiterplattenstecker - 1969153 | auf Anfrage | 50 | 68 | auf Anfrage | auf Anfrage | BG | 85366990
Phoenix Contact | 1969373 | Phoenix Contact IPC 16/ 2-ST-10,16 - Leiterplattenstecker - 1969373 | 1725 | 25 | 2 | auf Anfrage | auf Anfrage | PL | 85366990
Phoenix Contact | 1969386 | Phoenix Contact IPC 16/ 3-ST-10,16 - Leiterplattenstecker - 1969386 | 275 | 25 | 3 | auf Anfrage | auf Anfrage | PL | 85366990
Phoenix Contact | 1969409 | Phoenix Contact IPC 16/ 5-ST-10,16 - Leiterplattenstecker - 1969409 | 625 | 25 | 2 | auf Anfrage | auf Anfrage | PL | 85366990
Phoenix Contact | 1969425 | Phoenix Contact IPC 16/ 7-ST-10,16 - Leiterplattenstecker - 1969425 | auf Anfrage | 25 | 25 | auf Anfrage | auf Anfrage | PL | 85366990
Phoenix Contact | 1969399 | Phoenix Contact IPC 16/ 4-ST-10,16 - Leiterplattenstecker - 1969399 | 625 | 25 | 2 | auf Anfrage | auf Anfrage | PL | 85366990
Phoenix Contact | 1969412 | Phoenix Contact IPC 16/ 6-ST-10,16 - Leiterplattenstecker - 1969412 | 100 | 25 | 26 | auf Anfrage | auf Anfrage | PL | 85366990
Phoenix Contact | 1969438 | Phoenix Contact IPC 16/ 8-ST-10,16 - Leiterplattenstecker - 1969438 | 175 | 25 | 3 | auf Anfrage | auf Anfrage | PL | 85366990
Phoenix Contact | 1969483 | Phoenix Contact IPC 16/ 5-STF-10,16 - Leiterplattenstecker - 1969483 | 150 | 25 | 2 | auf Anfrage | auf Anfrage | PL | 85366990
Phoenix Contact | 1969441 | Phoenix Contact IPC 16/ 9-ST-10,16 - Leiterplattenstecker - 1969441 | 300 | 25 | 2 | auf Anfrage | auf Anfrage | PL | 85366990
Phoenix Contact | 1969454 | Phoenix Contact IPC 16/ 2-STF-10,16 - Leiterplattenstecker - 1969454 | 875 | 25 | 2 | auf Anfrage | auf Anfrage | PL | 85366990
Phoenix Contact | 1969467 | Phoenix Contact IPC 16/ 3-STF-10,16 - Leiterplattenstecker - 1969467 | 3525 | 25 | 3 | auf Anfrage | auf Anfrage | PL | 85366990
Phoenix Contact | 1969470 | Phoenix Contact IPC 16/ 4-STF-10,16 - Leiterplattenstecker - 1969470 | 475 | 25 | 2 | auf Anfrage | auf Anfrage | PL | 85366990
Phoenix Contact | 1969496 | Phoenix Contact IPC 16/ 6-STF-10,16 - Leiterplattenstecker - 1969496 | auf Anfrage | 25 | 25 | auf Anfrage | auf Anfrage | PL | 85366990
Phoenix Contact | 1969522 | Phoenix Contact IPC 16/ 9-STF-10,16 - Leiterplattenstecker - 1969522 | auf Anfrage | 25 | 27 | auf Anfrage | auf Anfrage | PL | 85366990
Phoenix Contact | 1969506 | Phoenix Contact IPC 16/ 7-STF-10,16 - Leiterplattenstecker - 1969506 | auf Anfrage | 25 | 25 | auf Anfrage | auf Anfrage | PL | 85366990
Phoenix Contact | 1969519 | Phoenix Contact IPC 16/ 8-STF-10,16 - Leiterplattenstecker - 1969519 | auf Anfrage | 25 | 25 | auf Anfrage | auf Anfrage | PL | 85366990
Phoenix Contact | 1969548 | Phoenix Contact IPC 16/ 3-G-10,16 - Leiterplatten-Grundleiste - 1969548 | 1700 | 50 | 2 | auf Anfrage | auf Anfrage | PL | 85366930
Phoenix Contact | 1969580 | Phoenix Contact IPC 16/ 7-G-10,16 - Leiterplatten-Grundleiste - 1969580 | auf Anfrage | 50 | 25 | auf Anfrage | auf Anfrage | PL | 85366930
Phoenix Contact | 1969535 | Phoenix Contact IPC 16/ 2-G-10,16 - Leiterplatten-Grundleiste - 1969535 | 850 | 50 | 2 | auf Anfrage | auf Anfrage | PL | 85366930
Phoenix Contact | 1969551 | Phoenix Contact IPC 16/ 4-G-10,16 - Leiterplatten-Grundleiste - 1969551 | 450 | 50 | 2 | auf Anfrage | auf Anfrage | PL | 85366930
Phoenix Contact | 1969564 | Phoenix Contact IPC 16/ 5-G-10,16 - Leiterplatten-Grundleiste - 1969564 | auf Anfrage | 50 | 25 | auf Anfrage | auf Anfrage | PL | 85366930
Phoenix Contact | 1969577 | Phoenix Contact IPC 16/ 6-G-10,16 - Leiterplatten-Grundleiste - 1969577 | auf Anfrage | 50 | 26 | auf Anfrage | auf Anfrage | PL | 85366930
Phoenix Contact | 1969593 | Phoenix Contact IPC 16/ 8-G-10,16 - Leiterplatten-Grundleiste - 1969593 | auf Anfrage | 50 | 26 | auf Anfrage | auf Anfrage | PL | 85366930
Phoenix Contact | 1969603 | Phoenix Contact IPC 16/ 9-G-10,16 - Leiterplatten-Grundleiste - 1969603 | auf Anfrage | 50 | 25 | auf Anfrage | auf Anfrage | PL | 85366930
Phoenix Contact | 1969616 | Phoenix Contact IPC 16/ 2-GF-10,16 - Leiterplatten-Grundleiste - 1969616 | 300 | 50 | 2 | auf Anfrage | auf Anfrage | PL | 85366930
Phoenix Contact | 1969629 | Phoenix Contact IPC 16/ 3-GF-10,16 - Leiterplatten-Grundleiste - 1969629 | auf Anfrage | 50 | 26 | auf Anfrage | auf Anfrage | PL | 85366930
Phoenix Contact | 1969632 | Phoenix Contact IPC 16/ 4-GF-10,16 - Leiterplatten-Grundleiste - 1969632 | 150 | 50 | 1 | auf Anfrage | auf Anfrage | PL | 85366930
Phoenix Contact | 1969658 | Phoenix Contact IPC 16/ 6-GF-10,16 - Leiterplatten-Grundleiste - 1969658 | auf Anfrage | 50 | 26 | auf Anfrage | auf Anfrage | PL | 85366930
Phoenix Contact | 1969674 | Phoenix Contact IPC 16/ 8-GF-10,16 - Leiterplatten-Grundleiste - 1969674 | auf Anfrage | 50 | 25 | auf Anfrage | auf Anfrage | PL | 85366930
Phoenix Contact | 1969645 | Phoenix Contact IPC 16/ 5-GF-10,16 - Leiterplatten-Grundleiste - 1969645 | auf Anfrage | 50 | 25 | auf Anfrage | auf Anfrage | PL | 85366930
Phoenix Contact | 1969661 | Phoenix Contact IPC 16/ 7-GF-10,16 - Leiterplatten-Grundleiste - 1969661 | auf Anfrage | 50 | 25 | auf Anfrage | auf Anfrage | PL | 85366930
Phoenix Contact | 1969739 | Phoenix Contact IPCV 16/ 6-G-10,16 - Leiterplatten-Grundleiste - 1969739 | auf Anfrage | 50 | 26 | auf Anfrage | auf Anfrage | PL | 85366930
Phoenix Contact | 1969687 | Phoenix Contact IPC 16/ 9-GF-10,16 - Leiterplatten-Grundleiste - 1969687 | auf Anfrage | 50 | 25 | auf Anfrage | auf Anfrage | PL | 85366930
Phoenix Contact | 1969690 | Phoenix Contact IPCV 16/ 2-G-10,16 - Leiterplatten-Grundleiste - 1969690 | 200 | 50 | 2 | auf Anfrage | auf Anfrage | PL | 85366930
Phoenix Contact | 1969700 | Phoenix Contact IPCV 16/ 3-G-10,16 - Leiterplatten-Grundleiste - 1969700 | 2000 | 50 | 2 | auf Anfrage | auf Anfrage | PL | 85366930
Phoenix Contact | 1969713 | Phoenix Contact IPCV 16/ 4-G-10,16 - Leiterplatten-Grundleiste - 1969713 | 500 | 50 | 2 | auf Anfrage | auf Anfrage | PL | 85366930
Phoenix Contact | 1969726 | Phoenix Contact IPCV 16/ 5-G-10,16 - Leiterplatten-Grundleiste - 1969726 | auf Anfrage | 50 | 25 | auf Anfrage | auf Anfrage | PL | 85366930
Phoenix Contact | 1969784 | Phoenix Contact IPCV 16/ 3-GF-10,16 - Leiterplatten-Grundleiste - 1969784 | 2200 | 50 | 3 | auf Anfrage | auf Anfrage | PL | 85366930
Phoenix Contact | 1969742 | Phoenix Contact IPCV 16/ 7-G-10,16 - Leiterplatten-Grundleiste - 1969742 | auf Anfrage | 50 | 25 | auf Anfrage | auf Anfrage | PL | 85366930
Phoenix Contact | 1969755 | Phoenix Contact IPCV 16/ 8-G-10,16 - Leiterplatten-Grundleiste - 1969755 | auf Anfrage | 50 | 25 | auf Anfrage | auf Anfrage | PL | 85366930
Phoenix Contact | 1969768 | Phoenix Contact IPCV 16/ 9-G-10,16 - Leiterplatten-Grundleiste - 1969768 | auf Anfrage | 50 | 25 | auf Anfrage | auf Anfrage | PL | 85366930
Phoenix Contact | 1969771 | Phoenix Contact IPCV 16/ 2-GF-10,16 - Leiterplatten-Grundleiste - 1969771 | 4800 | 50 | 2 | auf Anfrage | auf Anfrage | PL | 85366930
Phoenix Contact | 1969797 | Phoenix Contact IPCV 16/ 4-GF-10,16 - Leiterplatten-Grundleiste - 1969797 | auf Anfrage | 50 | 26 | auf Anfrage | auf Anfrage | PL | 85366930
Phoenix Contact | 1969823 | Phoenix Contact IPCV 16/ 7-GF-10,16 - Leiterplatten-Grundleiste - 1969823 | auf Anfrage | 50 | 25 | auf Anfrage | auf Anfrage | PL | 85366930
Phoenix Contact | 1969807 | Phoenix Contact IPCV 16/ 5-GF-10,16 - Leiterplatten-Grundleiste - 1969807 | auf Anfrage | 50 | 26 | auf Anfrage | auf Anfrage | PL | 85366930
Phoenix Contact | 1969810 | Phoenix Contact IPCV 16/ 6-GF-10,16 - Leiterplatten-Grundleiste - 1969810 | auf Anfrage | 50 | 26 | auf Anfrage | auf Anfrage | PL | 85366930
Phoenix Contact | 1969881 | Phoenix Contact IPC 16/ 5-GU-10,16 - Leiterplatten-Grundleiste - 1969881 | 50 | 50 | 2 | auf Anfrage | auf Anfrage | PL | 85366930
Phoenix Contact | 1969836 | Phoenix Contact IPCV 16/ 8-GF-10,16 - Leiterplatten-Grundleiste - 1969836 | auf Anfrage | 50 | 25 | auf Anfrage | auf Anfrage | PL | 85366930
Phoenix Contact | 1969849 | Phoenix Contact IPCV 16/ 9-GF-10,16 - Leiterplatten-Grundleiste - 1969849 | auf Anfrage | 50 | 25 | auf Anfrage | auf Anfrage | PL | 85366930
Phoenix Contact | 1969852 | Phoenix Contact IPC 16/ 2-GU-10,16 - Leiterplatten-Grundleiste - 1969852 | 400 | 50 | 3 | auf Anfrage | auf Anfrage | PL | 85366930
Phoenix Contact | 1969865 | Phoenix Contact IPC 16/ 3-GU-10,16 - Leiterplatten-Grundleiste - 1969865 | auf Anfrage | 50 | 26 | auf Anfrage | auf Anfrage | PL | 85366930
Phoenix Contact | 1969878 | Phoenix Contact IPC 16/ 4-GU-10,16 - Leiterplatten-Grundleiste - 1969878 | auf Anfrage | 50 | 26 | auf Anfrage | auf Anfrage | PL | 85366930
Phoenix Contact | 1969933 | Phoenix Contact IPC 16/ 2-GFU-10,16 - Leiterplatten-Grundleiste - 1969933 | auf Anfrage | 50 | 25 | auf Anfrage | auf Anfrage | PL | 85366930
Phoenix Contact | 1969894 | Phoenix Contact IPC 16/ 6-GU-10,16 - Leiterplatten-Grundleiste - 1969894 | auf Anfrage | 50 | 25 | auf Anfrage | auf Anfrage | PL | 85366930
Phoenix Contact | 1969904 | Phoenix Contact IPC 16/ 7-GU-10,16 - Leiterplatten-Grundleiste - 1969904 | auf Anfrage | 50 | 25 | auf Anfrage | auf Anfrage | PL | 85366930
Phoenix Contact | 1969917 | Phoenix Contact IPC 16/ 8-GU-10,16 - Leiterplatten-Grundleiste - 1969917 | auf Anfrage | 50 | 25 | auf Anfrage | auf Anfrage | PL | 85366930
Phoenix Contact | 1969920 | Phoenix Contact IPC 16/ 9-GU-10,16 - Leiterplatten-Grundleiste - 1969920 | 50 | 50 | 2 | auf Anfrage | auf Anfrage | PL | 85366930
Phoenix Contact | 1969975 | Phoenix Contact IPC 16/ 6-GFU-10,16 - Leiterplatten-Grundleiste - 1969975 | auf Anfrage | 50 | 25 | auf Anfrage | auf Anfrage | PL | 85366930
Phoenix Contact | 1970870 | Phoenix Contact SMSTB 2,5/ 2-STF - Leiterplattenstecker - 1970870 | 50 | 50 | 2 | auf Anfrage | auf Anfrage | DE | 85366990
Phoenix Contact | 1970346 | Phoenix Contact IPC 16/ 4-STF-SH-10,16 - Leiterplattenstecker - 1970346 | 125 | 25 | 2 | auf Anfrage | auf Anfrage | PL | 85366990
Phoenix Contact | 1970359 | Phoenix Contact PC 16/ 4-STF-SH-10,16 - Leiterplattenstecker - 1970359 | auf Anfrage | 25 | 26 | auf Anfrage | auf Anfrage | PL | 85366990
Phoenix Contact | 1970922 | Phoenix Contact SMSTB 2,5/ 7-STF - Leiterplattenstecker - 1970922 | auf Anfrage | 50 | 37 | auf Anfrage | auf Anfrage | PL | 85366990
Phoenix Contact | 1970883 | Phoenix Contact SMSTB 2,5/ 3-STF - Leiterplattenstecker - 1970883 | 1550 | 50 | 3 | auf Anfrage | auf Anfrage | PL | 85366990
Phoenix Contact | 1970896 | Phoenix Contact SMSTB 2,5/ 4-STF - Leiterplattenstecker - 1970896 | auf Anfrage | 50 | 50 | auf Anfrage | auf Anfrage | PL | 85366990
Phoenix Contact | 1970906 | Phoenix Contact SMSTB 2,5/ 5-STF - Leiterplattenstecker - 1970906 | auf Anfrage | 50 | 37 | auf Anfrage | auf Anfrage | PL | 85366990
Phoenix Contact | 1970919 | Phoenix Contact SMSTB 2,5/ 6-STF - Leiterplattenstecker - 1970919 | auf Anfrage | 50 | 37 | auf Anfrage | auf Anfrage | PL | 85366990
Phoenix Contact | 1970935 | Phoenix Contact SMSTB 2,5/ 8-STF - Leiterplattenstecker - 1970935 | 150 | 50 | 3 | auf Anfrage | auf Anfrage | PL | 85366990
Phoenix Contact | 1970948 | Phoenix Contact SMSTB 2,5/ 9-STF - Leiterplattenstecker - 1970948 | auf Anfrage | 50 | 47 | auf Anfrage | auf Anfrage | PL | 85366990
Phoenix Contact | 1970951 | Phoenix Contact SMSTB 2,5/10-STF - Leiterplattenstecker - 1970951 | auf Anfrage | 50 | 48 | auf Anfrage | auf Anfrage | PL | 85366990
Phoenix Contact | 1970964 | Phoenix Contact SMSTB 2,5/11-STF - Leiterplattenstecker - 1970964 | auf Anfrage | 50 | 47 | auf Anfrage | auf Anfrage | PL | 85366990
Phoenix Contact | 1970977 | Phoenix Contact SMSTB 2,5/12-STF - Leiterplattenstecker - 1970977 | auf Anfrage | 50 | 47 | auf Anfrage | auf Anfrage | PL | 85366990
Phoenix Contact | 1971028 | Phoenix Contact SMSTB 2,5/17-STF - Leiterplattenstecker - 1971028 | auf Anfrage | 50 | 47 | auf Anfrage | auf Anfrage | PL | 85366990
Phoenix Contact | 1970980 | Phoenix Contact SMSTB 2,5/13-STF - Leiterplattenstecker - 1970980 | auf Anfrage | 50 | 47 | auf Anfrage | auf Anfrage | PL | 85366990
Phoenix Contact | 1970993 | Phoenix Contact SMSTB 2,5/14-STF - Leiterplattenstecker - 1970993 | auf Anfrage | 50 | 47 | auf Anfrage | auf Anfrage | PL | 85366990
Phoenix Contact | 1971002 | Phoenix Contact SMSTB 2,5/15-STF - Leiterplattenstecker - 1971002 | auf Anfrage | 50 | 47 | auf Anfrage | auf Anfrage | PL | 85366990
Phoenix Contact | 1971015 | Phoenix Contact SMSTB 2,5/16-STF - Leiterplattenstecker - 1971015 | auf Anfrage | 50 | 45 | auf Anfrage | auf Anfrage | PL | 85366990
Phoenix Contact | 1971031 | Phoenix Contact SMSTB 2,5/18-STF - Leiterplattenstecker - 1971031 | auf Anfrage | 50 | 47 | auf Anfrage | auf Anfrage | PL | 85366990
Phoenix Contact | 1971060 | Phoenix Contact SMSTB 2,5/ 2-STF-5,08 - Leiterplattenstecker - 1971060 | 450 | 50 | 2 | auf Anfrage | auf Anfrage | PL | 85366990
Phoenix Contact | 1971044 | Phoenix Contact SMSTB 2,5/19-STF - Leiterplattenstecker - 1971044 | auf Anfrage | 50 | 47 | auf Anfrage | auf Anfrage | PL | 85366990
Phoenix Contact | 1971057 | Phoenix Contact SMSTB 2,5/20-STF - Leiterplattenstecker - 1971057 | auf Anfrage | 50 | 47 | auf Anfrage | auf Anfrage | PL | 85366990
Phoenix Contact | 1971125 | Phoenix Contact SMSTB 2,5/ 8-STF-5,08 - Leiterplattenstecker - 1971125 | 1200 | 50 | 2 | auf Anfrage | auf Anfrage | PL | 85366990
Phoenix Contact | 1971073 | Phoenix Contact SMSTB 2,5/ 3-STF-5,08 - Leiterplattenstecker - 1971073 | auf Anfrage | 50 | 47 | auf Anfrage | auf Anfrage | PL | 85366990
Phoenix Contact | 1971086 | Phoenix Contact SMSTB 2,5/ 4-STF-5,08 - Leiterplattenstecker - 1971086 | auf Anfrage | 50 | 48 | auf Anfrage | auf Anfrage | PL | 85366990
Phoenix Contact | 1971099 | Phoenix Contact SMSTB 2,5/ 5-STF-5,08 - Leiterplattenstecker - 1971099 | auf Anfrage | 50 | 47 | auf Anfrage | auf Anfrage | PL | 85366990
Phoenix Contact | 1971109 | Phoenix Contact SMSTB 2,5/ 6-STF-5,08 - Leiterplattenstecker - 1971109 | auf Anfrage | 50 | 50 | auf Anfrage | auf Anfrage | PL | 85366990
Phoenix Contact | 1971112 | Phoenix Contact SMSTB 2,5/ 7-STF-5,08 - Leiterplattenstecker - 1971112 | auf Anfrage | 50 | 51 | auf Anfrage | auf Anfrage | PL | 85366990
Phoenix Contact | 1971170 | Phoenix Contact SMSTB 2,5/13-STF-5,08 - Leiterplattenstecker - 1971170 | auf Anfrage | 50 | 47 | auf Anfrage | auf Anfrage | PL | 85366990
Phoenix Contact | 1971138 | Phoenix Contact SMSTB 2,5/ 9-STF-5,08 - Leiterplattenstecker - 1971138 | auf Anfrage | 50 | 50 | auf Anfrage | auf Anfrage | PL | 85366990
Phoenix Contact | 1971141 | Phoenix Contact SMSTB 2,5/10-STF-5,08 - Leiterplattenstecker - 1971141 | 650 | 50 | 3 | auf Anfrage | auf Anfrage | PL | 85366990
Phoenix Contact | 1971154 | Phoenix Contact SMSTB 2,5/11-STF-5,08 - Leiterplattenstecker - 1971154 | auf Anfrage | 50 | 47 | auf Anfrage | auf Anfrage | PL | 85366990
Phoenix Contact | 1971167 | Phoenix Contact SMSTB 2,5/12-STF-5,08 - Leiterplattenstecker - 1971167 | auf Anfrage | 50 | 48 | auf Anfrage | auf Anfrage | PL | 85366990
Phoenix Contact | 1971183 | Phoenix Contact SMSTB 2,5/14-STF-5,08 - Leiterplattenstecker - 1971183 | auf Anfrage | 50 | 48 | auf Anfrage | auf Anfrage | PL | 85366990
Phoenix Contact | 1971219 | Phoenix Contact SMSTB 2,5/17-STF-5,08 - Leiterplattenstecker - 1971219 | auf Anfrage | 50 | 51 | auf Anfrage | auf Anfrage | PL | 85366990
Phoenix Contact | 1971196 | Phoenix Contact SMSTB 2,5/15-STF-5,08 - Leiterplattenstecker - 1971196 | auf Anfrage | 50 | 48 | auf Anfrage | auf Anfrage | PL | 85366990
Phoenix Contact | 1971206 | Phoenix Contact SMSTB 2,5/16-STF-5,08 - Leiterplattenstecker - 1971206 | 100 | 50 | 3 | auf Anfrage | auf Anfrage | PL | 85366990
Phoenix Contact | 1974753 | Phoenix Contact FKCS 2,5/ 4-ST - Leiterplattenstecker - 1974753 | auf Anfrage | 50 | 19 | auf Anfrage | auf Anfrage | DE | 85366990
Phoenix Contact | 1971222 | Phoenix Contact SMSTB 2,5/18-STF-5,08 - Leiterplattenstecker - 1971222 | auf Anfrage | 50 | 51 | auf Anfrage | auf Anfrage | PL | 85366990
Phoenix Contact | 1971235 | Phoenix Contact SMSTB 2,5/19-STF-5,08 - Leiterplattenstecker - 1971235 | auf Anfrage | 50 | 47 | auf Anfrage | auf Anfrage | PL | 85366990
Phoenix Contact | 1971248 | Phoenix Contact SMSTB 2,5/20-STF-5,08 - Leiterplattenstecker - 1971248 | auf Anfrage | 50 | 47 | auf Anfrage | auf Anfrage | PL | 85366990
Phoenix Contact | 1974737 | Phoenix Contact FKCS 2,5/ 2-ST - Leiterplattenstecker - 1974737 | auf Anfrage | 50 | 19 | auf Anfrage | auf Anfrage | DE | 85366990
Phoenix Contact | 1974740 | Phoenix Contact FKCS 2,5/ 3-ST - Leiterplattenstecker - 1974740 | auf Anfrage | 50 | 20 | auf Anfrage | auf Anfrage | DE | 85366990
Phoenix Contact | 1974805 | Phoenix Contact FKCS 2,5/ 9-ST - Leiterplattenstecker - 1974805 | auf Anfrage | 50 | 20 | auf Anfrage | auf Anfrage | DE | 85366990
Phoenix Contact | 1974766 | Phoenix Contact FKCS 2,5/ 5-ST - Leiterplattenstecker - 1974766 | auf Anfrage | 50 | 19 | auf Anfrage | auf Anfrage | DE | 85366990
Phoenix Contact | 1974779 | Phoenix Contact FKCS 2,5/ 6-ST - Leiterplattenstecker - 1974779 | auf Anfrage | 50 | 19 | auf Anfrage | auf Anfrage | DE | 85366990
Phoenix Contact | 1974782 | Phoenix Contact FKCS 2,5/ 7-ST - Leiterplattenstecker - 1974782 | auf Anfrage | 50 | 19 | auf Anfrage | auf Anfrage | DE | 85366990
Phoenix Contact | 1974795 | Phoenix Contact FKCS 2,5/ 8-ST - Leiterplattenstecker - 1974795 | auf Anfrage | 50 | 20 | auf Anfrage | auf Anfrage | DE | 85366990
Phoenix Contact | 1974818 | Phoenix Contact FKCS 2,5/10-ST - Leiterplattenstecker - 1974818 | auf Anfrage | 50 | 19 | auf Anfrage | auf Anfrage | DE | 85366990
Phoenix Contact | 1974821 | Phoenix Contact FKCS 2,5/11-ST - Leiterplattenstecker - 1974821 | auf Anfrage | 50 | 19 | auf Anfrage | auf Anfrage | DE | 85366990
Phoenix Contact | 1974834 | Phoenix Contact FKCS 2,5/12-ST - Leiterplattenstecker - 1974834 | auf Anfrage | 50 | 20 | auf Anfrage | auf Anfrage | DE | 85366990
Phoenix Contact | 1974847 | Phoenix Contact FKCS 2,5/13-ST - Leiterplattenstecker - 1974847 | auf Anfrage | 50 | 19 | auf Anfrage | auf Anfrage | DE | 85366990
Phoenix Contact | 1974850 | Phoenix Contact FKCS 2,5/14-ST - Leiterplattenstecker - 1974850 | auf Anfrage | 50 | 20 | auf Anfrage | auf Anfrage | DE | 85366990
Phoenix Contact | 1975079 | Phoenix Contact FKCS 2,5/ 2-ST-5,08 - Leiterplattenstecker - 1975079 | 1000 | 50 | 2 | auf Anfrage | auf Anfrage | DE | 85366990
Phoenix Contact | 1974863 | Phoenix Contact FKCS 2,5/15-ST - Leiterplattenstecker - 1974863 | auf Anfrage | 50 | 19 | auf Anfrage | auf Anfrage | DE | 85366990
Phoenix Contact | 1974876 | Phoenix Contact FKCS 2,5/16-ST - Leiterplattenstecker - 1974876 | auf Anfrage | 50 | 20 | auf Anfrage | auf Anfrage | DE | 85366990
Phoenix Contact | 1974889 | Phoenix Contact FKCS 2,5/17-ST - Leiterplattenstecker - 1974889 | auf Anfrage | 50 | 19 | auf Anfrage | auf Anfrage | DE | 85366990
Phoenix Contact | 1974892 | Phoenix Contact FKCS 2,5/18-ST - Leiterplattenstecker - 1974892 | auf Anfrage | 50 | 20 | auf Anfrage | auf Anfrage | DE | 85366990
Phoenix Contact | 1975082 | Phoenix Contact FKCS 2,5/ 3-ST-5,08 - Leiterplattenstecker - 1975082 | auf Anfrage | 50 | 19 | auf Anfrage | auf Anfrage | DE | 85366990
Phoenix Contact | 1975095 | Phoenix Contact FKCS 2,5/ 4-ST-5,08 - Leiterplattenstecker - 1975095 | 1450 | 50 | 3 | auf Anfrage | auf Anfrage | DE | 85366990
Phoenix Contact | 1975105 | Phoenix Contact FKCS 2,5/ 5-ST-5,08 - Leiterplattenstecker - 1975105 | auf Anfrage | 50 | 20 | auf Anfrage | auf Anfrage | DE | 85366990
Phoenix Contact | 1975118 | Phoenix Contact FKCS 2,5/ 6-ST-5,08 - Leiterplattenstecker - 1975118 | auf Anfrage | 50 | 18 | auf Anfrage | auf Anfrage | DE | 85366990
Phoenix Contact | 1975121 | Phoenix Contact FKCS 2,5/ 7-ST-5,08 - Leiterplattenstecker - 1975121 | 50 | 50 | 2 | auf Anfrage | auf Anfrage | DE | 85366990
Phoenix Contact | 1975163 | Phoenix Contact FKCS 2,5/11-ST-5,08 - Leiterplattenstecker - 1975163 | auf Anfrage | 50 | 19 | auf Anfrage | auf Anfrage | DE | 85366990
Phoenix Contact | 1975134 | Phoenix Contact FKCS 2,5/ 8-ST-5,08 - Leiterplattenstecker - 1975134 | auf Anfrage | 50 | 20 | auf Anfrage | auf Anfrage | DE | 85366990
Phoenix Contact | 1975147 | Phoenix Contact FKCS 2,5/ 9-ST-5,08 - Leiterplattenstecker - 1975147 | auf Anfrage | 50 | 20 | auf Anfrage | auf Anfrage | DE | 85366990
Phoenix Contact | 1975150 | Phoenix Contact FKCS 2,5/10-ST-5,08 - Leiterplattenstecker - 1975150 | auf Anfrage | 50 | 20 | auf Anfrage | auf Anfrage | DE | 85366990
Phoenix Contact | 1975228 | Phoenix Contact FKCS 2,5/17-ST-5,08 - Leiterplattenstecker - 1975228 | auf Anfrage | 50 | 19 | auf Anfrage | auf Anfrage | DE | 85366990
Phoenix Contact | 1975231 | Phoenix Contact FKCS 2,5/18-ST-5,08 - Leiterplattenstecker - 1975231 | auf Anfrage | 50 | 19 | auf Anfrage | auf Anfrage | DE | 85366990
Phoenix Contact | 1975176 | Phoenix Contact FKCS 2,5/12-ST-5,08 - Leiterplattenstecker - 1975176 | 350 | 50 | 2 | auf Anfrage | auf Anfrage | DE | 85366990
Phoenix Contact | 1975189 | Phoenix Contact FKCS 2,5/13-ST-5,08 - Leiterplattenstecker - 1975189 | auf Anfrage | 50 | 19 | auf Anfrage | auf Anfrage | DE | 85366990
Phoenix Contact | 1975192 | Phoenix Contact FKCS 2,5/14-ST-5,08 - Leiterplattenstecker - 1975192 | auf Anfrage | 50 | 19 | auf Anfrage | auf Anfrage | DE | 85366990
Phoenix Contact | 1975202 | Phoenix Contact FKCS 2,5/15-ST-5,08 - Leiterplattenstecker - 1975202 | auf Anfrage | 50 | 19 | auf Anfrage | auf Anfrage | DE | 85366990
Phoenix Contact | 1975215 | Phoenix Contact FKCS 2,5/16-ST-5,08 - Leiterplattenstecker - 1975215 | auf Anfrage | 50 | 19 | auf Anfrage | auf Anfrage | DE | 85366990
Phoenix Contact | 1975260 | Phoenix Contact FKCS 2,5/ 2-STF-5,08 - Leiterplattenstecker - 1975260 | auf Anfrage | 50 | 20 | auf Anfrage | auf Anfrage | DE | 85366990
Phoenix Contact | 1975244 | Phoenix Contact FKCS 2,5/19-ST-5,08 - Leiterplattenstecker - 1975244 | auf Anfrage | 50 | 19 | auf Anfrage | auf Anfrage | DE | 85366990
Phoenix Contact | 1975257 | Phoenix Contact FKCS 2,5/20-ST-5,08 - Leiterplattenstecker - 1975257 | auf Anfrage | 50 | 19 | auf Anfrage | auf Anfrage | DE | 85366990
Phoenix Contact | 1975325 | Phoenix Contact FKCS 2,5/ 8-STF-5,08 - Leiterplattenstecker - 1975325 | auf Anfrage | 50 | 20 | auf Anfrage | auf Anfrage | DE | 85366990
Phoenix Contact | 1975273 | Phoenix Contact FKCS 2,5/ 3-STF-5,08 - Leiterplattenstecker - 1975273 | auf Anfrage | 50 | 20 | auf Anfrage | auf Anfrage | DE | 85366990
Phoenix Contact | 1975286 | Phoenix Contact FKCS 2,5/ 4-STF-5,08 - Leiterplattenstecker - 1975286 | auf Anfrage | 50 | 20 | auf Anfrage | auf Anfrage | DE | 85366990
Phoenix Contact | 1975299 | Phoenix Contact FKCS 2,5/ 5-STF-5,08 - Leiterplattenstecker - 1975299 | auf Anfrage | 50 | 20 | auf Anfrage | auf Anfrage | DE | 85366990
Phoenix Contact | 1975309 | Phoenix Contact FKCS 2,5/ 6-STF-5,08 - Leiterplattenstecker - 1975309 | auf Anfrage | 50 | 19 | auf Anfrage | auf Anfrage | DE | 85366990
Phoenix Contact | 1975312 | Phoenix Contact FKCS 2,5/ 7-STF-5,08 - Leiterplattenstecker - 1975312 | auf Anfrage | 50 | 19 | auf Anfrage | auf Anfrage | DE | 85366990
Phoenix Contact | 1975370 | Phoenix Contact FKCS 2,5/13-STF-5,08 - Leiterplattenstecker - 1975370 | auf Anfrage | 50 | 19 | auf Anfrage | auf Anfrage | DE | 85366990
Phoenix Contact | 1975338 | Phoenix Contact FKCS 2,5/ 9-STF-5,08 - Leiterplattenstecker - 1975338 | 50 | 50 | 1 | auf Anfrage | auf Anfrage | DE | 85366990
Phoenix Contact | 1975341 | Phoenix Contact FKCS 2,5/10-STF-5,08 - Leiterplattenstecker - 1975341 | auf Anfrage | 50 | 19 | auf Anfrage | auf Anfrage | DE | 85366990
Phoenix Contact | 1975354 | Phoenix Contact FKCS 2,5/11-STF-5,08 - Leiterplattenstecker - 1975354 | auf Anfrage | 50 | 19 | auf Anfrage | auf Anfrage | DE | 85366990
Phoenix Contact | 1975367 | Phoenix Contact FKCS 2,5/12-STF-5,08 - Leiterplattenstecker - 1975367 | auf Anfrage | 50 | 19 | auf Anfrage | auf Anfrage | DE | 85366990
Phoenix Contact | 1975383 | Phoenix Contact FKCS 2,5/14-STF-5,08 - Leiterplattenstecker - 1975383 | auf Anfrage | 50 | 19 | auf Anfrage | auf Anfrage | DE | 85366990
Phoenix Contact | 1975516 | Phoenix Contact ZEC 1,5/ 5-ST-5,0 C1 R1,5 - Leiterplatten-Steckverbinder - 1975516 | auf Anfrage | 50 | 75 | auf Anfrage | auf Anfrage | GR | 85366930
Phoenix Contact | 1975396 | Phoenix Contact FKCS 2,5/15-STF-5,08 - Leiterplattenstecker - 1975396 | auf Anfrage | 50 | 19 | auf Anfrage | auf Anfrage | DE | 85366990
Phoenix Contact | 1975406 | Phoenix Contact FKCS 2,5/16-STF-5,08 - Leiterplattenstecker - 1975406 | auf Anfrage | 50 | 19 | auf Anfrage | auf Anfrage | DE | 85366990
Phoenix Contact | 1975862 | Phoenix Contact IPC 16/ 7-STGF-10,16 - Leiterplattenstecker - 1975862 | auf Anfrage | 25 | 26 | auf Anfrage | auf Anfrage | PL | 85366990
Phoenix Contact | 1975817 | Phoenix Contact IPC 16/ 2-STGF-10,16 - Leiterplattenstecker - 1975817 | auf Anfrage | 25 | 25 | auf Anfrage | auf Anfrage | PL | 85366990
Phoenix Contact | 1975820 | Phoenix Contact IPC 16/ 3-STGF-10,16 - Leiterplattenstecker - 1975820 | 300 | 25 | 3 | auf Anfrage | auf Anfrage | PL | 85366990
Phoenix Contact | 1975833 | Phoenix Contact IPC 16/ 4-STGF-10,16 - Leiterplattenstecker - 1975833 | auf Anfrage | 25 | 26 | auf Anfrage | auf Anfrage | PL | 85366990
Phoenix Contact | 1975846 | Phoenix Contact IPC 16/ 5-STGF-10,16 - Leiterplattenstecker - 1975846 | auf Anfrage | 25 | 26 | auf Anfrage | auf Anfrage | PL | 85366990
Phoenix Contact | 1975859 | Phoenix Contact IPC 16/ 6-STGF-10,16 - Leiterplattenstecker - 1975859 | auf Anfrage | 25 | 25 | auf Anfrage | auf Anfrage | PL | 85366990
Phoenix Contact | 1980378 | Phoenix Contact ST 2,5-PCB/ 2-G-5,2 - Leiterplatten-Grundleiste - 1980378 | auf Anfrage | 50 | 25 | auf Anfrage | auf Anfrage | PL | 85366930
Phoenix Contact | 1980381 | Phoenix Contact ST 2,5-PCB/ 3-G-5,2 - Leiterplatten-Grundleiste - 1980381 | auf Anfrage | 50 | 26 | auf Anfrage | auf Anfrage | PL | 85366930
Phoenix Contact | 1975875 | Phoenix Contact IPC 16/ 8-STGF-10,16 - Leiterplattenstecker - 1975875 | auf Anfrage | 25 | 25 | auf Anfrage | auf Anfrage | PL | 85366990
Phoenix Contact | 1975888 | Phoenix Contact IPC 16/ 9-STGF-10,16 - Leiterplattenstecker - 1975888 | auf Anfrage | 25 | 25 | auf Anfrage | auf Anfrage | PL | 85366990
Phoenix Contact | 1975891 | Phoenix Contact IPC 16/ 4-STGF-SH-10,16 - Leiterplattenstecker - 1975891 | auf Anfrage | 25 | 26 | auf Anfrage | auf Anfrage | PL | 85366990
Phoenix Contact | 1980394 | Phoenix Contact ST 2,5-PCB/ 4-G-5,2 - Leiterplatten-Grundleiste - 1980394 | auf Anfrage | 50 | 25 | auf Anfrage | auf Anfrage | PL | 85366930
Phoenix Contact | 1980404 | Phoenix Contact ST 2,5-PCB/ 5-G-5,2 - Leiterplatten-Grundleiste - 1980404 | auf Anfrage | 50 | 25 | auf Anfrage | auf Anfrage | PL | 85366930
Phoenix Contact | 1980417 | Phoenix Contact ST 2,5-PCB/ 6-G-5,2 - Leiterplatten-Grundleiste - 1980417 | auf Anfrage | 50 | 25 | auf Anfrage | auf Anfrage | PL | 85366930
Phoenix Contact | 1980420 | Phoenix Contact ST 2,5-PCB/ 7-G-5,2 - Leiterplatten-Grundleiste - 1980420 | auf Anfrage | 50 | 25 | auf Anfrage | auf Anfrage | PL | 85366930
Phoenix Contact | 1980433 | Phoenix Contact ST 2,5-PCB/ 8-G-5,2 - Leiterplatten-Grundleiste - 1980433 | auf Anfrage | 50 | 25 | auf Anfrage | auf Anfrage | PL | 85366930
Phoenix Contact | 1980446 | Phoenix Contact ST 2,5-PCB/ 9-G-5,2 - Leiterplatten-Grundleiste - 1980446 | auf Anfrage | 50 | 25 | auf Anfrage | auf Anfrage | PL | 85366930
Phoenix Contact | 1980475 | Phoenix Contact ST 2,5-PCB/12-G-5,2 - Leiterplatten-Grundleiste - 1980475 | auf Anfrage | 50 | 25 | auf Anfrage | auf Anfrage | PL | 85366930
Phoenix Contact | 1980488 | Phoenix Contact ST 2,5-PCBV/ 2-G-5,2 - Leiterplatten-Grundleiste - 1980488 | auf Anfrage | 50 | 11 | auf Anfrage | auf Anfrage | PL | 85366930
Phoenix Contact | 1980527 | Phoenix Contact ST 2,5-PCBV/ 6-G-5,2 - Leiterplatten-Grundleiste - 1980527 | auf Anfrage | 50 | 25 | auf Anfrage | auf Anfrage | PL | 85366930
Phoenix Contact | 1980459 | Phoenix Contact ST 2,5-PCB/10-G-5,2 - Leiterplatten-Grundleiste - 1980459 | auf Anfrage | 50 | 25 | auf Anfrage | auf Anfrage | PL | 85366930
Phoenix Contact | 1980462 | Phoenix Contact ST 2,5-PCB/11-G-5,2 - Leiterplatten-Grundleiste - 1980462 | auf Anfrage | 50 | 25 | auf Anfrage | auf Anfrage | PL | 85366930
Phoenix Contact | 1980491 | Phoenix Contact ST 2,5-PCBV/ 3-G-5,2 - Leiterplatten-Grundleiste - 1980491 | auf Anfrage | 50 | 26 | auf Anfrage | auf Anfrage | PL | 85366930
Phoenix Contact | 1980501 | Phoenix Contact ST 2,5-PCBV/ 4-G-5,2 - Leiterplatten-Grundleiste - 1980501 | auf Anfrage | 50 | 25 | auf Anfrage | auf Anfrage | PL | 85366930
Phoenix Contact | 1980514 | Phoenix Contact ST 2,5-PCBV/ 5-G-5,2 - Leiterplatten-Grundleiste - 1980514 | 900 | 50 | 2 | auf Anfrage | auf Anfrage | PL | 85366930
Phoenix Contact | 1980530 | Phoenix Contact ST 2,5-PCBV/ 7-G-5,2 - Leiterplatten-Grundleiste - 1980530 | auf Anfrage | 50 | 26 | auf Anfrage | auf Anfrage | PL | 85366930
Phoenix Contact | 1980543 | Phoenix Contact ST 2,5-PCBV/ 8-G-5,2 - Leiterplatten-Grundleiste - 1980543 | auf Anfrage | 50 | 26 | auf Anfrage | auf Anfrage | PL | 85366930
Phoenix Contact | 1980556 | Phoenix Contact ST 2,5-PCBV/ 9-G-5,2 - Leiterplatten-Grundleiste - 1980556 | auf Anfrage | 50 | 25 | auf Anfrage | auf Anfrage | PL | 85366930
Phoenix Contact | 1980569 | Phoenix Contact ST 2,5-PCBV/10-G-5,2 - Leiterplatten-Grundleiste - 1980569 | auf Anfrage | 50 | 26 | auf Anfrage | auf Anfrage | PL | 85366930
Phoenix Contact | 1980572 | Phoenix Contact ST 2,5-PCBV/11-G-5,2 - Leiterplatten-Grundleiste - 1980572 | auf Anfrage | 50 | 25 | auf Anfrage | auf Anfrage | PL | 85366930
Phoenix Contact | 1980585 | Phoenix Contact ST 2,5-PCBV/12-G-5,2 - Leiterplatten-Grundleiste - 1980585 | auf Anfrage | 50 | 25 | auf Anfrage | auf Anfrage | PL | 85366930
Phoenix Contact | 1984044 | Phoenix Contact PT 1,5/ 5-PVH-3,5 - Leiterplattenstecker - 1984044 | 25800 | 100 | 2 | auf Anfrage | auf Anfrage | CN | 85366990
Phoenix Contact | 1982855 | Phoenix Contact FKIC 2,5/17-ST-5,08 - Leiterplattenstecker - 1982855 | auf Anfrage | 50 | 19 | auf Anfrage | auf Anfrage | DE | 85366990
Phoenix Contact | 1984015 | Phoenix Contact PT 1,5/ 2-PVH-3,5 - Leiterplattenstecker - 1984015 | 7500 | 250 | 1 | auf Anfrage | auf Anfrage | CN | 85366990
Phoenix Contact | 1984028 | Phoenix Contact PT 1,5/ 3-PVH-3,5 - Leiterplattenstecker - 1984028 | 26000 | 250 | 2 | auf Anfrage | auf Anfrage | CN | 85366990
Phoenix Contact | 1984031 | Phoenix Contact PT 1,5/ 4-PVH-3,5 - Leiterplattenstecker - 1984031 | 12750 | 250 | 3 | auf Anfrage | auf Anfrage | CN | 85366990
Phoenix Contact | 1984057 | Phoenix Contact PT 1,5/ 6-PVH-3,5 - Leiterplattenstecker - 1984057 | 5200 | 100 | 3 | auf Anfrage | auf Anfrage | CN | 85366990
Phoenix Contact | 1984086 | Phoenix Contact PT 1,5/ 9-PVH-3,5 - Leiterplattenstecker - 1984086 | 600 | 100 | 2 | auf Anfrage | auf Anfrage | CN | 85366990
Phoenix Contact | 1984060 | Phoenix Contact PT 1,5/ 7-PVH-3,5 - Leiterplattenstecker - 1984060 | auf Anfrage | 100 | 45 | auf Anfrage | auf Anfrage | CN | 85366990
Phoenix Contact | 1984073 | Phoenix Contact PT 1,5/ 8-PVH-3,5 - Leiterplattenstecker - 1984073 | 19400 | 100 | 2 | auf Anfrage | auf Anfrage | CN | 85366990
Phoenix Contact | 1984112 | Phoenix Contact PT 1,5/12-PVH-3,5 - Leiterplattenstecker - 1984112 | auf Anfrage | 50 | 35 | auf Anfrage | auf Anfrage | CN | 85366990
Phoenix Contact | 1984141 | Phoenix Contact PT 1,5/15-PVH-3,5 - Leiterplattenstecker - 1984141 | auf Anfrage | 50 | 46 | auf Anfrage | auf Anfrage | CN | 85366990
Phoenix Contact | 1984099 | Phoenix Contact PT 1,5/10-PVH-3,5 - Leiterplattenstecker - 1984099 | auf Anfrage | 100 | 37 | auf Anfrage | auf Anfrage | CN | 85366990
Phoenix Contact | 1984109 | Phoenix Contact PT 1,5/11-PVH-3,5 - Leiterplattenstecker - 1984109 | auf Anfrage | 50 | 46 | auf Anfrage | auf Anfrage | CN | 85366990
Phoenix Contact | 1984125 | Phoenix Contact PT 1,5/13-PVH-3,5 - Leiterplattenstecker - 1984125 | auf Anfrage | 50 | 46 | auf Anfrage | auf Anfrage | CN | 85366990
Phoenix Contact | 1984138 | Phoenix Contact PT 1,5/14-PVH-3,5 - Leiterplattenstecker - 1984138 | auf Anfrage | 50 | 46 | auf Anfrage | auf Anfrage | CN | 85366990
Phoenix Contact | 1984154 | Phoenix Contact PT 1,5/16-PVH-3,5 - Leiterplattenstecker - 1984154 | auf Anfrage | 50 | 46 | auf Anfrage | auf Anfrage | CN | 85366990
Phoenix Contact | 1984183 | Phoenix Contact PT 1,5/ 4-PVH-3,5-A - Leiterplattenstecker - 1984183 | auf Anfrage | 250 | 45 | auf Anfrage | auf Anfrage | CN | 85366990
Phoenix Contact | 1984167 | Phoenix Contact PT 1,5/ 2-PVH-3,5-A - Leiterplattenstecker - 1984167 | auf Anfrage | 250 | 46 | auf Anfrage | auf Anfrage | CN | 85366990
Phoenix Contact | 1984170 | Phoenix Contact PT 1,5/ 3-PVH-3,5-A - Leiterplattenstecker - 1984170 | auf Anfrage | 250 | 51 | auf Anfrage | auf Anfrage | CN | 85366990
Phoenix Contact | 1984196 | Phoenix Contact PT 1,5/ 5-PVH-3,5-A - Leiterplattenstecker - 1984196 | auf Anfrage | 100 | 50 | auf Anfrage | auf Anfrage | CN | 85366990
Phoenix Contact | 1984248 | Phoenix Contact PT 1,5/10-PVH-3,5-A - Leiterplattenstecker - 1984248 | auf Anfrage | 100 | 51 | auf Anfrage | auf Anfrage | DE | 85366990
Phoenix Contact | 1984206 | Phoenix Contact PT 1,5/ 6-PVH-3,5-A - Leiterplattenstecker - 1984206 | auf Anfrage | 100 | 51 | auf Anfrage | auf Anfrage | DE | 85366990
Phoenix Contact | 1984219 | Phoenix Contact PT 1,5/ 7-PVH-3,5-A - Leiterplattenstecker - 1984219 | auf Anfrage | 100 | 51 | auf Anfrage | auf Anfrage | DE | 85366990
Phoenix Contact | 1984222 | Phoenix Contact PT 1,5/ 8-PVH-3,5-A - Leiterplattenstecker - 1984222 | auf Anfrage | 100 | 46 | auf Anfrage | auf Anfrage | CN | 85366990
Phoenix Contact | 1984235 | Phoenix Contact PT 1,5/ 9-PVH-3,5-A - Leiterplattenstecker - 1984235 | auf Anfrage | 100 | 52 | auf Anfrage | auf Anfrage | DE | 85366990
Phoenix Contact | 1984251 | Phoenix Contact PT 1,5/11-PVH-3,5-A - Leiterplattenstecker - 1984251 | auf Anfrage | 50 | 51 | auf Anfrage | auf Anfrage | DE | 85366990
Phoenix Contact | 1984280 | Phoenix Contact PT 1,5/14-PVH-3,5-A - Leiterplattenstecker - 1984280 | auf Anfrage | 50 | 51 | auf Anfrage | auf Anfrage | DE | 85366990
Phoenix Contact | 1984264 | Phoenix Contact PT 1,5/12-PVH-3,5-A - Leiterplattenstecker - 1984264 | auf Anfrage | 50 | 51 | auf Anfrage | auf Anfrage | DE | 85366990
Phoenix Contact | 1984277 | Phoenix Contact PT 1,5/13-PVH-3,5-A - Leiterplattenstecker - 1984277 | auf Anfrage | 50 | 51 | auf Anfrage | auf Anfrage | DE | 85366990
Phoenix Contact | 1984303 | Phoenix Contact PT 1,5/16-PVH-3,5-A - Leiterplattenstecker - 1984303 | auf Anfrage | 50 | 51 | auf Anfrage | auf Anfrage | DE | 85366990
Phoenix Contact | 1984345 | Phoenix Contact PT 1,5/ 5-PH-3,5 - Leiterplattenstecker - 1984345 | 2500 | 100 | 3 | auf Anfrage | auf Anfrage | CN | 85366990
Phoenix Contact | 1984293 | Phoenix Contact PT 1,5/15-PVH-3,5-A - Leiterplattenstecker - 1984293 | auf Anfrage | 50 | 51 | auf Anfrage | auf Anfrage | DE | 85366990
Phoenix Contact | 1984329 | Phoenix Contact PT 1,5/ 3-PH-3,5 - Leiterplattenstecker - 1984329 | 20250 | 250 | 2 | auf Anfrage | auf Anfrage | CN | 85366990
Phoenix Contact | 1984332 | Phoenix Contact PT 1,5/ 4-PH-3,5 - Leiterplattenstecker - 1984332 | 250 | 250 | 2 | auf Anfrage | auf Anfrage | CN | 85366990
Phoenix Contact | 1984316 | Phoenix Contact PT 1,5/ 2-PH-3,5 - Leiterplattenstecker - 1984316 | 5000 | 250 | 2 | auf Anfrage | auf Anfrage | CN | 85366990
Phoenix Contact | 1984358 | Phoenix Contact PT 1,5/ 6-PH-3,5 - Leiterplattenstecker - 1984358 | 10700 | 100 | 3 | auf Anfrage | auf Anfrage | CN | 85366990
Phoenix Contact | 1984361 | Phoenix Contact PT 1,5/ 7-PH-3,5 - Leiterplattenstecker - 1984361 | auf Anfrage | 100 | 46 | auf Anfrage | auf Anfrage | CN | 85366990
Phoenix Contact | 1984374 | Phoenix Contact PT 1,5/ 8-PH-3,5 - Leiterplattenstecker - 1984374 | auf Anfrage | 100 | 19 | auf Anfrage | auf Anfrage | CN | 85366990
Phoenix Contact | 1984387 | Phoenix Contact PT 1,5/ 9-PH-3,5 - Leiterplattenstecker - 1984387 | 100 | 100 | 2 | auf Anfrage | auf Anfrage | CN | 85366990
Phoenix Contact | 1984390 | Phoenix Contact PT 1,5/10-PH-3,5 - Leiterplattenstecker - 1984390 | auf Anfrage | 100 | 45 | auf Anfrage | auf Anfrage | CN | 85366990
Phoenix Contact | 1984442 | Phoenix Contact PT 1,5/15-PH-3,5 - Leiterplattenstecker - 1984442 | auf Anfrage | 50 | 51 | auf Anfrage | auf Anfrage | CN | 85366990
Phoenix Contact | 1984400 | Phoenix Contact PT 1,5/11-PH-3,5 - Leiterplattenstecker - 1984400 | auf Anfrage | 50 | 51 | auf Anfrage | auf Anfrage | DE | 85366990
Phoenix Contact | 1984413 | Phoenix Contact PT 1,5/12-PH-3,5 - Leiterplattenstecker - 1984413 | auf Anfrage | 50 | 45 | auf Anfrage | auf Anfrage | CN | 85366990
Phoenix Contact | 1984426 | Phoenix Contact PT 1,5/13-PH-3,5 - Leiterplattenstecker - 1984426 | auf Anfrage | 50 | 51 | auf Anfrage | auf Anfrage | DE | 85366990
Phoenix Contact | 1984439 | Phoenix Contact PT 1,5/14-PH-3,5 - Leiterplattenstecker - 1984439 | auf Anfrage | 50 | 45 | auf Anfrage | auf Anfrage | CN | 85366990
Phoenix Contact | 1984455 | Phoenix Contact PT 1,5/16-PH-3,5 - Leiterplattenstecker - 1984455 | auf Anfrage | 50 | 46 | auf Anfrage | auf Anfrage | CN | 85366990
Phoenix Contact | 1984484 | Phoenix Contact PT 1,5/ 4-PH-3,5-A - Leiterplattenstecker - 1984484 | auf Anfrage | 250 | 46 | auf Anfrage | auf Anfrage | CN | 85366990
Phoenix Contact | 1984468 | Phoenix Contact PT 1,5/ 2-PH-3,5-A - Leiterplattenstecker - 1984468 | 250 | 250 | 3 | auf Anfrage | auf Anfrage | CN | 85366990
Phoenix Contact | 1984471 | Phoenix Contact PT 1,5/ 3-PH-3,5-A - Leiterplattenstecker - 1984471 | auf Anfrage | 250 | 51 | auf Anfrage | auf Anfrage | CN | 85366990
Phoenix Contact | 1984549 | Phoenix Contact PT 1,5/10-PH-3,5-A - Leiterplattenstecker - 1984549 | auf Anfrage | 100 | 51 | auf Anfrage | auf Anfrage | DE | 85366990
Phoenix Contact | 1984497 | Phoenix Contact PT 1,5/ 5-PH-3,5-A - Leiterplattenstecker - 1984497 | auf Anfrage | 100 | 51 | auf Anfrage | auf Anfrage | DE | 85366990
Phoenix Contact | 1984507 | Phoenix Contact PT 1,5/ 6-PH-3,5-A - Leiterplattenstecker - 1984507 | auf Anfrage | 100 | 51 | auf Anfrage | auf Anfrage | DE | 85366990
Phoenix Contact | 1984510 | Phoenix Contact PT 1,5/ 7-PH-3,5-A - Leiterplattenstecker - 1984510 | auf Anfrage | 100 | 51 | auf Anfrage | auf Anfrage | DE | 85366990
Phoenix Contact | 1984523 | Phoenix Contact PT 1,5/ 8-PH-3,5-A - Leiterplattenstecker - 1984523 | auf Anfrage | 100 | 51 | auf Anfrage | auf Anfrage | DE | 85366990
Phoenix Contact | 1984536 | Phoenix Contact PT 1,5/ 9-PH-3,5-A - Leiterplattenstecker - 1984536 | auf Anfrage | 100 | 51 | auf Anfrage | auf Anfrage | DE | 85366990
Phoenix Contact | 1984594 | Phoenix Contact PT 1,5/15-PH-3,5-A - Leiterplattenstecker - 1984594 | auf Anfrage | 50 | 51 | auf Anfrage | auf Anfrage | DE | 85366990
Phoenix Contact | 1984552 | Phoenix Contact PT 1,5/11-PH-3,5-A - Leiterplattenstecker - 1984552 | auf Anfrage | 50 | 51 | auf Anfrage | auf Anfrage | DE | 85366990
Phoenix Contact | 1984565 | Phoenix Contact PT 1,5/12-PH-3,5-A - Leiterplattenstecker - 1984565 | auf Anfrage | 50 | 51 | auf Anfrage | auf Anfrage | DE | 85366990
Phoenix Contact | 1984578 | Phoenix Contact PT 1,5/13-PH-3,5-A - Leiterplattenstecker - 1984578 | auf Anfrage | 50 | 51 | auf Anfrage | auf Anfrage | DE | 85366990
Phoenix Contact | 1984581 | Phoenix Contact PT 1,5/14-PH-3,5-A - Leiterplattenstecker - 1984581 | auf Anfrage | 50 | 51 | auf Anfrage | auf Anfrage | DE | 85366990
Phoenix Contact | 1984604 | Phoenix Contact PT 1,5/16-PH-3,5-A - Leiterplattenstecker - 1984604 | auf Anfrage | 50 | 51 | auf Anfrage | auf Anfrage | DE | 85366990
Phoenix Contact | 1984633 | Phoenix Contact PT 1,5/ 4-3,5-H - Leiterplattenklemme - 1984633 | 7000 | 250 | 3 | auf Anfrage | auf Anfrage | CN | 85369010
Phoenix Contact | 1984617 | Phoenix Contact PT 1,5/ 2-3,5-H - Leiterplattenklemme - 1984617 | 79000 | 250 | 2 | auf Anfrage | auf Anfrage | CN | 85369010
Phoenix Contact | 1984620 | Phoenix Contact PT 1,5/ 3-3,5-H - Leiterplattenklemme - 1984620 | 24750 | 250 | 3 | auf Anfrage | auf Anfrage | CN | 85369010
Phoenix Contact | 1984646 | Phoenix Contact PT 1,5/ 5-3,5-H - Leiterplattenklemme - 1984646 | auf Anfrage | 100 | 67 | auf Anfrage | auf Anfrage | CN | 85369010
Phoenix Contact | 1984688 | Phoenix Contact PT 1,5/ 9-3,5-H - Leiterplattenklemme - 1984688 | 900 | 100 | 3 | auf Anfrage | auf Anfrage | CN | 85369010
Phoenix Contact | 1984659 | Phoenix Contact PT 1,5/ 6-3,5-H - Leiterplattenklemme - 1984659 | 159500 | 100 | 2 | auf Anfrage | auf Anfrage | DE | 85369010
Phoenix Contact | 1984662 | Phoenix Contact PT 1,5/ 7-3,5-H - Leiterplattenklemme - 1984662 | auf Anfrage | 100 | 37 | auf Anfrage | auf Anfrage | CN | 85369010
Phoenix Contact | 1984714 | Phoenix Contact PT 1,5/12-3,5-H - Leiterplattenklemme - 1984714 | auf Anfrage | 50 | 36 | auf Anfrage | auf Anfrage | CN | 85369010
Phoenix Contact | 1984730 | Phoenix Contact PT 1,5/14-3,5-H - Leiterplattenklemme - 1984730 | 400 | 50 | 2 | auf Anfrage | auf Anfrage | CN | 85369010
Phoenix Contact | 1984691 | Phoenix Contact PT 1,5/10-3,5-H - Leiterplattenklemme - 1984691 | 1400 | 100 | 3 | auf Anfrage | auf Anfrage | CN | 85369010
Phoenix Contact | 1984701 | Phoenix Contact PT 1,5/11-3,5-H - Leiterplattenklemme - 1984701 | 550 | 50 | 3 | auf Anfrage | auf Anfrage | CN | 85369010
Phoenix Contact | 1984727 | Phoenix Contact PT 1,5/13-3,5-H - Leiterplattenklemme - 1984727 | auf Anfrage | 50 | 37 | auf Anfrage | auf Anfrage | CN | 85369010
Phoenix Contact | 1984772 | Phoenix Contact PT 1,5/ 3-3,5-V - Leiterplattenklemme - 1984772 | 8500 | 250 | 3 | auf Anfrage | auf Anfrage | CN | 85369010
Phoenix Contact | 1984743 | Phoenix Contact PT 1,5/15-3,5-H - Leiterplattenklemme - 1984743 | auf Anfrage | 50 | 37 | auf Anfrage | auf Anfrage | CN | 85369010
Phoenix Contact | 1984756 | Phoenix Contact PT 1,5/16-3,5-H - Leiterplattenklemme - 1984756 | auf Anfrage | 50 | 36 | auf Anfrage | auf Anfrage | CN | 85369010
Phoenix Contact | 1984769 | Phoenix Contact PT 1,5/ 2-3,5-V - Leiterplattenklemme - 1984769 | 32250 | 250 | 3 | auf Anfrage | auf Anfrage | CN | 85369010
Phoenix Contact | 1984811 | Phoenix Contact PT 1,5/ 7-3,5-V - Leiterplattenklemme - 1984811 | 300 | 100 | 1 | auf Anfrage | auf Anfrage | CN | 85369010
Phoenix Contact | 1984785 | Phoenix Contact PT 1,5/ 4-3,5-V - Leiterplattenklemme - 1984785 | auf Anfrage | 250 | 37 | auf Anfrage | auf Anfrage | CN | 85369010
Phoenix Contact | 1984798 | Phoenix Contact PT 1,5/ 5-3,5-V - Leiterplattenklemme - 1984798 | auf Anfrage | 100 | 36 | auf Anfrage | auf Anfrage | CN | 85369010
Phoenix Contact | 1984808 | Phoenix Contact PT 1,5/ 6-3,5-V - Leiterplattenklemme - 1984808 | 400 | 100 | 2 | auf Anfrage | auf Anfrage | CN | 85369010
Phoenix Contact | 1984824 | Phoenix Contact PT 1,5/ 8-3,5-V - Leiterplattenklemme - 1984824 | 5800 | 100 | 3 | auf Anfrage | auf Anfrage | CN | 85369010
Phoenix Contact | 1984837 | Phoenix Contact PT 1,5/ 9-3,5-V - Leiterplattenklemme - 1984837 | auf Anfrage | 100 | 37 | auf Anfrage | auf Anfrage | CN | 85369010
Phoenix Contact | 1984840 | Phoenix Contact PT 1,5/10-3,5-V - Leiterplattenklemme - 1984840 | auf Anfrage | 100 | 37 | auf Anfrage | auf Anfrage | CN | 85369010
Phoenix Contact | 1984853 | Phoenix Contact PT 1,5/11-3,5-V - Leiterplattenklemme - 1984853 | 50 | 50 | 1 | auf Anfrage | auf Anfrage | DE | 85369010
Phoenix Contact | 1984866 | Phoenix Contact PT 1,5/12-3,5-V - Leiterplattenklemme - 1984866 | auf Anfrage | 50 | 35 | auf Anfrage | auf Anfrage | CN | 85369010
Phoenix Contact | 1984879 | Phoenix Contact PT 1,5/13-3,5-V - Leiterplattenklemme - 1984879 | auf Anfrage | 50 | 36 | auf Anfrage | auf Anfrage | CN | 85369010
Phoenix Contact | 1984882 | Phoenix Contact PT 1,5/14-3,5-V - Leiterplattenklemme - 1984882 | auf Anfrage | 50 | 37 | auf Anfrage | auf Anfrage | CN | 85369010
Phoenix Contact | 1984895 | Phoenix Contact PT 1,5/15-3,5-V - Leiterplattenklemme - 1984895 | auf Anfrage | 50 | 36 | auf Anfrage | auf Anfrage | CN | 85369010
Phoenix Contact | 1984905 | Phoenix Contact PT 1,5/16-3,5-V - Leiterplattenklemme - 1984905 | auf Anfrage | 50 | 37 | auf Anfrage | auf Anfrage | CN | 85369010
Phoenix Contact | 1984976 | Phoenix Contact PTSA 1,5/ 3-3,5-F - Leiterplattenklemme - 1984976 | 2100 | 300 | 2 | auf Anfrage | auf Anfrage | CN | 85369010
Phoenix Contact | 1984950 | Phoenix Contact MKDS 1/ 3-3,5 HT BK - Leiterplattenklemme - 1984950 | 240 | 240 | 3 | auf Anfrage | auf Anfrage | DE | 85369010
Phoenix Contact | 1984963 | Phoenix Contact PTSA 1,5/ 2-3,5-F - Leiterplattenklemme - 1984963 | auf Anfrage | 420 | 8 | auf Anfrage | auf Anfrage | CN | 85369010
Phoenix Contact | 1985014 | Phoenix Contact PTSA 1,5/ 7-3,5-F - Leiterplattenklemme - 1985014 | 36400 | 140 | 2 | auf Anfrage | auf Anfrage | CN | 85369010
Phoenix Contact | 1984989 | Phoenix Contact PTSA 1,5/ 4-3,5-F - Leiterplattenklemme - 1984989 | 220 | 220 | 3 | auf Anfrage | auf Anfrage | CN | 85369010
Phoenix Contact | 1984992 | Phoenix Contact PTSA 1,5/ 5-3,5-F - Leiterplattenklemme - 1984992 | 3240 | 180 | 1 | auf Anfrage | auf Anfrage | CN | 85369010
Phoenix Contact | 1985001 | Phoenix Contact PTSA 1,5/ 6-3,5-F - Leiterplattenklemme - 1985001 | 5600 | 160 | 1 | auf Anfrage | auf Anfrage | CN | 85369010
Phoenix Contact | 1985056 | Phoenix Contact PTSA 1,5/11-3,5-F - Leiterplattenklemme - 1985056 | auf Anfrage | 80 | 51 | auf Anfrage | auf Anfrage | DE | 85369010
Phoenix Contact | 1985027 | Phoenix Contact PTSA 1,5/ 8-3,5-F - Leiterplattenklemme - 1985027 | auf Anfrage | 120 | 9 | auf Anfrage | auf Anfrage | CN | 85369010
Phoenix Contact | 1985030 | Phoenix Contact PTSA 1,5/ 9-3,5-F - Leiterplattenklemme - 1985030 | 400 | 100 | 3 | auf Anfrage | auf Anfrage | CN | 85369010
Phoenix Contact | 1985043 | Phoenix Contact PTSA 1,5/10-3,5-F - Leiterplattenklemme - 1985043 | auf Anfrage | 100 | 8 | auf Anfrage | auf Anfrage | CN | 85369010
Phoenix Contact | 1985069 | Phoenix Contact PTSA 1,5/12-3,5-F - Leiterplattenklemme - 1985069 | auf Anfrage | 80 | 32 | auf Anfrage | auf Anfrage | CN | 85369010
Phoenix Contact | 1985108 | Phoenix Contact PTSA 1,5/16-3,5-F - Leiterplattenklemme - 1985108 | auf Anfrage | 60 | 8 | auf Anfrage | auf Anfrage | CN | 85369010
Phoenix Contact | 1985072 | Phoenix Contact PTSA 1,5/13-3,5-F - Leiterplattenklemme - 1985072 | auf Anfrage | 60 | 37 | auf Anfrage | auf Anfrage | CN | 85369010
Phoenix Contact | 1985085 | Phoenix Contact PTSA 1,5/14-3,5-F - Leiterplattenklemme - 1985085 | auf Anfrage | 60 | 40 | auf Anfrage | auf Anfrage | CN | 85369010
Phoenix Contact | 1985098 | Phoenix Contact PTSA 1,5/15-3,5-F - Leiterplattenklemme - 1985098 | 180 | 60 | 1 | auf Anfrage | auf Anfrage | CN | 85369010
Phoenix Contact | 1985111 | Phoenix Contact PTSA 1,5/17-3,5-F - Leiterplattenklemme - 1985111 | auf Anfrage | 60 | 37 | auf Anfrage | auf Anfrage | CN | 85369010
Phoenix Contact | 1985124 | Phoenix Contact PTSA 1,5/18-3,5-F - Leiterplattenklemme - 1985124 | auf Anfrage | 40 | 37 | auf Anfrage | auf Anfrage | CN | 85369010
Phoenix Contact | 1985137 | Phoenix Contact PTSA 1,5/19-3,5-F - Leiterplattenklemme - 1985137 | auf Anfrage | 40 | 43 | auf Anfrage | auf Anfrage | CN | 85369010
Phoenix Contact | 1985140 | Phoenix Contact PTSA 1,5/20-3,5-F - Leiterplattenklemme - 1985140 | auf Anfrage | 40 | 43 | auf Anfrage | auf Anfrage | CN | 85369010
Phoenix Contact | 1985179 | Phoenix Contact PTSA 1,5/23-3,5-F - Leiterplattenklemme - 1985179 | auf Anfrage | 40 | 51 | auf Anfrage | auf Anfrage | DE | 85369010
Phoenix Contact | 1985153 | Phoenix Contact PTSA 1,5/21-3,5-F - Leiterplattenklemme - 1985153 | auf Anfrage | 40 | 37 | auf Anfrage | auf Anfrage | CN | 85369010
Phoenix Contact | 1985166 | Phoenix Contact PTSA 1,5/22-3,5-F - Leiterplattenklemme - 1985166 | auf Anfrage | 40 | 40 | auf Anfrage | auf Anfrage | CN | 85369010
Phoenix Contact | 1985182 | Phoenix Contact PTSA 1,5/24-3,5-F - Leiterplattenklemme - 1985182 | auf Anfrage | 40 | 37 | auf Anfrage | auf Anfrage | CN | 85369010
Phoenix Contact | 1985221 | Phoenix Contact PTSA 1,5/ 5-3,5-Z - Leiterplattenklemme - 1985221 | 16380 | 180 | 2 | auf Anfrage | auf Anfrage | CN | 85369010
Phoenix Contact | 1985195 | Phoenix Contact PTSA 1,5/ 2-3,5-Z - Leiterplattenklemme - 1985195 | 62160 | 420 | 3 | auf Anfrage | auf Anfrage | CN | 85369010
Phoenix Contact | 1985205 | Phoenix Contact PTSA 1,5/ 3-3,5-Z - Leiterplattenklemme - 1985205 | 7800 | 300 | 1 | auf Anfrage | auf Anfrage | CN | 85369010
Phoenix Contact | 1985218 | Phoenix Contact PTSA 1,5/ 4-3,5-Z - Leiterplattenklemme - 1985218 | 104280 | 220 | 2 | auf Anfrage | auf Anfrage | CN | 85369010
Phoenix Contact | 1985263 | Phoenix Contact PTSA 1,5/ 9-3,5-Z - Leiterplattenklemme - 1985263 | auf Anfrage | 100 | 41 | auf Anfrage | auf Anfrage | CN | 85369010
Phoenix Contact | 1985234 | Phoenix Contact PTSA 1,5/ 6-3,5-Z - Leiterplattenklemme - 1985234 | 800 | 160 | 3 | auf Anfrage | auf Anfrage | CN | 85369010
Phoenix Contact | 1985247 | Phoenix Contact PTSA 1,5/ 7-3,5-Z - Leiterplattenklemme - 1985247 | 4620 | 140 | 3 | auf Anfrage | auf Anfrage | CN | 85369010
Phoenix Contact | 1985250 | Phoenix Contact PTSA 1,5/ 8-3,5-Z - Leiterplattenklemme - 1985250 | 13320 | 120 | 2 | auf Anfrage | auf Anfrage | CN | 85369010
Phoenix Contact | 1985302 | Phoenix Contact PTSA 1,5/13-3,5-Z - Leiterplattenklemme - 1985302 | auf Anfrage | 60 | 36 | auf Anfrage | auf Anfrage | CN | 85369010
Phoenix Contact | 1985276 | Phoenix Contact PTSA 1,5/10-3,5-Z - Leiterplattenklemme - 1985276 | 1200 | 100 | 1 | auf Anfrage | auf Anfrage | CN | 85369010
Phoenix Contact | 1985289 | Phoenix Contact PTSA 1,5/11-3,5-Z - Leiterplattenklemme - 1985289 | 2320 | 80 | 3 | auf Anfrage | auf Anfrage | CN | 85369010
Phoenix Contact | 1985292 | Phoenix Contact PTSA 1,5/12-3,5-Z - Leiterplattenklemme - 1985292 | 9680 | 80 | 1 | auf Anfrage | auf Anfrage | CN | 85369010
Phoenix Contact | 1985315 | Phoenix Contact PTSA 1,5/14-3,5-Z - Leiterplattenklemme - 1985315 | 540 | 60 | 1 | auf Anfrage | auf Anfrage | CN | 85369010
Phoenix Contact | 1985328 | Phoenix Contact PTSA 1,5/15-3,5-Z - Leiterplattenklemme - 1985328 | auf Anfrage | 60 | 36 | auf Anfrage | auf Anfrage | CN | 85369010
Phoenix Contact | 1985331 | Phoenix Contact PTSA 1,5/16-3,5-Z - Leiterplattenklemme - 1985331 | 58560 | 60 | 2 | auf Anfrage | auf Anfrage | CN | 85369010
Phoenix Contact | 1985344 | Phoenix Contact PTSA 1,5/17-3,5-Z - Leiterplattenklemme - 1985344 | 60 | 60 | 2 | auf Anfrage | auf Anfrage | CN | 85369010
Phoenix Contact | 1985373 | Phoenix Contact PTSA 1,5/20-3,5-Z - Leiterplattenklemme - 1985373 | auf Anfrage | 40 | 36 | auf Anfrage | auf Anfrage | CN | 85369010
Phoenix Contact | 1985357 | Phoenix Contact PTSA 1,5/18-3,5-Z - Leiterplattenklemme - 1985357 | auf Anfrage | 40 | 41 | auf Anfrage | auf Anfrage | CN | 85369010
Phoenix Contact | 1985360 | Phoenix Contact PTSA 1,5/19-3,5-Z - Leiterplattenklemme - 1985360 | auf Anfrage | 40 | 40 | auf Anfrage | auf Anfrage | CN | 85369010
Phoenix Contact | 1985386 | Phoenix Contact PTSA 1,5/21-3,5-Z - Leiterplattenklemme - 1985386 | auf Anfrage | 40 | 36 | auf Anfrage | auf Anfrage | CN | 85369010
Phoenix Contact | 1985807 | Phoenix Contact MKDS 1/ 2-3,5 HT BK - Leiterplattenklemme - 1985807 | 1080 | 360 | 3 | auf Anfrage | auf Anfrage | DE | 85369010
Phoenix Contact | 1985399 | Phoenix Contact PTSA 1,5/22-3,5-Z - Leiterplattenklemme - 1985399 | auf Anfrage | 40 | 41 | auf Anfrage | auf Anfrage | CN | 85369010
Phoenix Contact | 1985409 | Phoenix Contact PTSA 1,5/23-3,5-Z - Leiterplattenklemme - 1985409 | auf Anfrage | 40 | 36 | auf Anfrage | auf Anfrage | CN | 85369010
Phoenix Contact | 1985412 | Phoenix Contact PTSA 1,5/24-3,5-Z - Leiterplattenklemme - 1985412 | auf Anfrage | 40 | 40 | auf Anfrage | auf Anfrage | CN | 85369010
Phoenix Contact | 1985564 | Phoenix Contact CP-PT 1,5 - Kodierprofil - 1985564 | auf Anfrage | 102 | 19 | auf Anfrage | auf Anfrage | DE | 39269097
Phoenix Contact | 1985836 | Phoenix Contact MKDS 1/ 3-3,81 HT BK - Leiterplattenklemme - 1985836 | auf Anfrage | 240 | 48 | auf Anfrage | auf Anfrage | DE | 85369010
Phoenix Contact | 1985881 | Phoenix Contact MKDS 1,5/ 2 HT BK - Leiterplattenklemme - 1985881 | 2750 | 50 | 3 | auf Anfrage | auf Anfrage | DE | 85369010
Phoenix Contact | 1985823 | Phoenix Contact MKDS 1/ 2-3,81 HT BK - Leiterplattenklemme - 1985823 | auf Anfrage | 360 | 27 | auf Anfrage | auf Anfrage | DE | 85369010
Phoenix Contact | 1985904 | Phoenix Contact MKDS 1,5/ 2-5,08 HT BK - Leiterplattenklemme - 1985904 | 1250 | 50 | 2 | auf Anfrage | auf Anfrage | DE | 85369010
Phoenix Contact | 1986482 | Phoenix Contact MKKDS 1,5/10-5,08 - Leiterplattenklemme - 1986482 | auf Anfrage | 50 | 38 | auf Anfrage | auf Anfrage | CN | 85369010
Phoenix Contact | 1986576 | Phoenix Contact ZFKDSA 1-3,81-10 - Leiterplattenklemme - 1986576 | auf Anfrage | 50 | 33 | auf Anfrage | auf Anfrage | PL | 85369010
Phoenix Contact | 1985917 | Phoenix Contact MKDS 1,5/ 3-5,08 HT BK - Leiterplattenklemme - 1985917 | 2500 | 50 | 3 | auf Anfrage | auf Anfrage | DE | 85369010
Phoenix Contact | 1985991 | Phoenix Contact MKDS 3/ 3-5,08 HT BK - Leiterplattenklemme - 1985991 | auf Anfrage | 50 | 23 | auf Anfrage | auf Anfrage | DE | 85369010
Phoenix Contact | 1986097 | Phoenix Contact FRONT 4-H-7,62-3 - Leiterplattenklemme - 1986097 | 1400 | 10 | 2 | auf Anfrage | auf Anfrage | BG | 85369010
Phoenix Contact | 1986149 | Phoenix Contact FFKDSA1/V1-10,16-3 - Leiterplattenklemme - 1986149 | auf Anfrage | 50 | 31 | auf Anfrage | auf Anfrage | GR | 85369010
Phoenix Contact | 1986592 | Phoenix Contact FFKDSA1/V2-5,08- 2 - Leiterplattenklemme - 1986592 | 1300 | 50 | 3 | auf Anfrage | auf Anfrage | DE | 85369010
Phoenix Contact | 1986628 | Phoenix Contact ZFKDS 10-10,00 - Leiterplattenklemme - 1986628 | 850 | 50 | 3 | auf Anfrage | auf Anfrage | PL | 85369010
Phoenix Contact | 1986660 | Phoenix Contact FBSK 4-10/ZFKDS 10 - Steckbrücke - 1986660 | auf Anfrage | 10 | 19 | auf Anfrage | auf Anfrage | PL | 85366990
Phoenix Contact | 1986631 | Phoenix Contact ZFKDS 10-15,00 - Leiterplattenklemme - 1986631 | 9250 | 50 | 3 | auf Anfrage | auf Anfrage | PL | 85369010
Phoenix Contact | 1986644 | Phoenix Contact FBSK 2-10/ZFKDS 10 - Steckbrücke - 1986644 | 350 | 50 | 2 | auf Anfrage | auf Anfrage | PL | 85366990
Phoenix Contact | 1986657 | Phoenix Contact FBSK 3-10/ZFKDS 10 - Steckbrücke - 1986657 | auf Anfrage | 10 | 27 | auf Anfrage | auf Anfrage | PL | 85366990
Phoenix Contact | 1986673 | Phoenix Contact FBSK 4-15/ZFKDS 10 - Steckbrücke - 1986673 | auf Anfrage | 50 | 25 | auf Anfrage | auf Anfrage | PL | 85366990
Phoenix Contact | 1986686 | Phoenix Contact FBSK 3-15/ZFKDS 10 - Steckbrücke - 1986686 | auf Anfrage | 50 | 26 | auf Anfrage | auf Anfrage | PL | 85366990
Phoenix Contact | 1986699 | Phoenix Contact FBSK 2-15/ZFKDS 10 - Steckbrücke - 1986699 | 50 | 50 | 2 | auf Anfrage | auf Anfrage | PL | 85366990
Phoenix Contact | 1987180 | Phoenix Contact ZFKDSA 1,5-W-7,62- 4 - Leiterplattenklemme - 1987180 | auf Anfrage | 50 | 54 | auf Anfrage | auf Anfrage | IN | 85369010
Phoenix Contact | 1986819 | Phoenix Contact ZFKKDSA 1,5C-5,0- 4 - Leiterplattenklemme - 1986819 | auf Anfrage | 50 | 45 | auf Anfrage | auf Anfrage | IN | 85369010
Phoenix Contact | 1987054 | Phoenix Contact ZFKDSA 10-11,7 - Leiterplattenklemme - 1987054 | 950 | 50 | 2 | auf Anfrage | auf Anfrage | PL | 85369010
Phoenix Contact | 1987067 | Phoenix Contact ZFKDSA 10-16,7 - Leiterplattenklemme - 1987067 | 4000 | 50 | 2 | auf Anfrage | auf Anfrage | PL | 85369010
Phoenix Contact | 1987779 | Phoenix Contact PT 2,5/ 7-5,0-V - Leiterplattenklemme - 1987779 | auf Anfrage | 100 | 33 | auf Anfrage | auf Anfrage | PL | 85369010
Phoenix Contact | 1987656 | Phoenix Contact PT 2,5/18-5,0-H - Leiterplattenklemme - 1987656 | auf Anfrage | 50 | 33 | auf Anfrage | auf Anfrage | PL | 85369010
Phoenix Contact | 1987672 | Phoenix Contact PT 2,5/20-5,0-H - Leiterplattenklemme - 1987672 | auf Anfrage | 50 | 32 | auf Anfrage | auf Anfrage | PL | 85369010
Phoenix Contact | 1987724 | Phoenix Contact PT 2,5/ 2-5,0-V - Leiterplattenklemme - 1987724 | 2000 | 250 | 3 | auf Anfrage | auf Anfrage | PL | 85369010
Phoenix Contact | 1987737 | Phoenix Contact PT 2,5/ 3-5,0-V - Leiterplattenklemme - 1987737 | auf Anfrage | 250 | 32 | auf Anfrage | auf Anfrage | PL | 85369010
Phoenix Contact | 1987740 | Phoenix Contact PT 2,5/ 4-5,0-V - Leiterplattenklemme - 1987740 | auf Anfrage | 250 | 32 | auf Anfrage | auf Anfrage | PL | 85369010
Phoenix Contact | 1987753 | Phoenix Contact PT 2,5/ 5-5,0-V - Leiterplattenklemme - 1987753 | auf Anfrage | 100 | 33 | auf Anfrage | auf Anfrage | PL | 85369010
Phoenix Contact | 1987766 | Phoenix Contact PT 2,5/ 6-5,0-V - Leiterplattenklemme - 1987766 | auf Anfrage | 100 | 33 | auf Anfrage | auf Anfrage | PL | 85369010
Phoenix Contact | 1987782 | Phoenix Contact PT 2,5/ 8-5,0-V - Leiterplattenklemme - 1987782 | auf Anfrage | 100 | 32 | auf Anfrage | auf Anfrage | PL | 85369010
Phoenix Contact | 1987805 | Phoenix Contact PT 2,5/10-5,0-V - Leiterplattenklemme - 1987805 | auf Anfrage | 100 | 32 | auf Anfrage | auf Anfrage | PL | 85369010
Phoenix Contact | 1987795 | Phoenix Contact PT 2,5/ 9-5,0-V - Leiterplattenklemme - 1987795 | auf Anfrage | 100 | 33 | auf Anfrage | auf Anfrage | PL | 85369010
Phoenix Contact | 1987818 | Phoenix Contact PT 2,5/11-5,0-V - Leiterplattenklemme - 1987818 | auf Anfrage | 50 | 33 | auf Anfrage | auf Anfrage | PL | 85369010
Phoenix Contact | 1987821 | Phoenix Contact PT 2,5/12-5,0-V - Leiterplattenklemme - 1987821 | auf Anfrage | 50 | 31 | auf Anfrage | auf Anfrage | PL | 85369010
Phoenix Contact | 1987834 | Phoenix Contact PT 2,5/13-5,0-V - Leiterplattenklemme - 1987834 | auf Anfrage | 50 | 33 | auf Anfrage | auf Anfrage | PL | 85369010
Phoenix Contact | 1987850 | Phoenix Contact PT 2,5/15-5,0-V - Leiterplattenklemme - 1987850 | auf Anfrage | 50 | 33 | auf Anfrage | auf Anfrage | PL | 85369010
Phoenix Contact | 1987847 | Phoenix Contact PT 2,5/14-5,0-V - Leiterplattenklemme - 1987847 | auf Anfrage | 50 | 33 | auf Anfrage | auf Anfrage | PL | 85369010
Phoenix Contact | 1987863 | Phoenix Contact PT 2,5/16-5,0-V - Leiterplattenklemme - 1987863 | auf Anfrage | 50 | 33 | auf Anfrage | auf Anfrage | PL | 85369010
Phoenix Contact | 1987957 | Phoenix Contact PT 2,5/ 2-7,5-V - Leiterplattenklemme - 1987957 | 2000 | 250 | 2 | auf Anfrage | auf Anfrage | PL | 85369010
Phoenix Contact | 1987999 | Phoenix Contact PT 2,5/ 6-7,5-V - Leiterplattenklemme - 1987999 | auf Anfrage | 100 | 33 | auf Anfrage | auf Anfrage | PL | 85369010
Phoenix Contact | 1987960 | Phoenix Contact PT 2,5/ 3-7,5-V - Leiterplattenklemme - 1987960 | auf Anfrage | 250 | 33 | auf Anfrage | auf Anfrage | PL | 85369010
Phoenix Contact | 1987973 | Phoenix Contact PT 2,5/ 4-7,5-V - Leiterplattenklemme - 1987973 | auf Anfrage | 250 | 33 | auf Anfrage | auf Anfrage | PL | 85369010
Phoenix Contact | 1987986 | Phoenix Contact PT 2,5/ 5-7,5-V - Leiterplattenklemme - 1987986 | auf Anfrage | 100 | 33 | auf Anfrage | auf Anfrage | PL | 85369010
Phoenix Contact | 1988053 | Phoenix Contact PT 2,5/12-7,5-V - Leiterplattenklemme - 1988053 | auf Anfrage | 50 | 32 | auf Anfrage | auf Anfrage | PL | 85369010
Phoenix Contact | 1988008 | Phoenix Contact PT 2,5/ 7-7,5-V - Leiterplattenklemme - 1988008 | auf Anfrage | 100 | 33 | auf Anfrage | auf Anfrage | PL | 85369010
Phoenix Contact | 1988024 | Phoenix Contact PT 2,5/ 9-7,5-V - Leiterplattenklemme - 1988024 | auf Anfrage | 100 | 33 | auf Anfrage | auf Anfrage | PL | 85369010
Phoenix Contact | 1988037 | Phoenix Contact PT 2,5/10-7,5-V - Leiterplattenklemme - 1988037 | auf Anfrage | 100 | 33 | auf Anfrage | auf Anfrage | PL | 85369010
Phoenix Contact | 1988011 | Phoenix Contact PT 2,5/ 8-7,5-V - Leiterplattenklemme - 1988011 | auf Anfrage | 100 | 33 | auf Anfrage | auf Anfrage | PL | 85369010
Phoenix Contact | 1988040 | Phoenix Contact PT 2,5/11-7,5-V - Leiterplattenklemme - 1988040 | auf Anfrage | 50 | 33 | auf Anfrage | auf Anfrage | PL | 85369010
Phoenix Contact | 1988095 | Phoenix Contact PT 2,5/16-7,5-V - Leiterplattenklemme - 1988095 | auf Anfrage | 50 | 32 | auf Anfrage | auf Anfrage | DE | 85369010
Phoenix Contact | 1988066 | Phoenix Contact PT 2,5/13-7,5-V - Leiterplattenklemme - 1988066 | auf Anfrage | 50 | 32 | auf Anfrage | auf Anfrage | DE | 85369010
Phoenix Contact | 1988079 | Phoenix Contact PT 2,5/14-7,5-V - Leiterplattenklemme - 1988079 | auf Anfrage | 50 | 32 | auf Anfrage | auf Anfrage | DE | 85369010
Phoenix Contact | 1988082 | Phoenix Contact PT 2,5/15-7,5-V - Leiterplattenklemme - 1988082 | auf Anfrage | 50 | 32 | auf Anfrage | auf Anfrage | DE | 85369010
Phoenix Contact | 1988134 | Phoenix Contact PT 2,5/ 5-7,5-H - Leiterplattenklemme - 1988134 | auf Anfrage | 100 | 33 | auf Anfrage | auf Anfrage | PL | 85369010
Phoenix Contact | 1988105 | Phoenix Contact PT 2,5/ 2-7,5-H - Leiterplattenklemme - 1988105 | 7000 | 250 | 3 | auf Anfrage | auf Anfrage | PL | 85369010
Phoenix Contact | 1988118 | Phoenix Contact PT 2,5/ 3-7,5-H - Leiterplattenklemme - 1988118 | 5250 | 250 | 2 | auf Anfrage | auf Anfrage | PL | 85369010
Phoenix Contact | 1988121 | Phoenix Contact PT 2,5/ 4-7,5-H - Leiterplattenklemme - 1988121 | 4750 | 250 | 2 | auf Anfrage | auf Anfrage | PL | 85369010
Phoenix Contact | 1988176 | Phoenix Contact PT 2,5/ 9-7,5-H - Leiterplattenklemme - 1988176 | auf Anfrage | 100 | 34 | auf Anfrage | auf Anfrage | PL | 85369010
Phoenix Contact | 1988147 | Phoenix Contact PT 2,5/ 6-7,5-H - Leiterplattenklemme - 1988147 | 100 | 100 | 2 | auf Anfrage | auf Anfrage | PL | 85369010
Phoenix Contact | 1988150 | Phoenix Contact PT 2,5/ 7-7,5-H - Leiterplattenklemme - 1988150 | auf Anfrage | 100 | 33 | auf Anfrage | auf Anfrage | PL | 85369010
Phoenix Contact | 1988163 | Phoenix Contact PT 2,5/ 8-7,5-H - Leiterplattenklemme - 1988163 | auf Anfrage | 100 | 32 | auf Anfrage | auf Anfrage | PL | 85369010
Phoenix Contact | 1988215 | Phoenix Contact PT 2,5/13-7,5-H - Leiterplattenklemme - 1988215 | auf Anfrage | 50 | 32 | auf Anfrage | auf Anfrage | DE | 85369010
Phoenix Contact | 1988189 | Phoenix Contact PT 2,5/10-7,5-H - Leiterplattenklemme - 1988189 | auf Anfrage | 100 | 33 | auf Anfrage | auf Anfrage | PL | 85369010
Phoenix Contact | 1988192 | Phoenix Contact PT 2,5/11-7,5-H - Leiterplattenklemme - 1988192 | auf Anfrage | 50 | 33 | auf Anfrage | auf Anfrage | PL | 85369010
Phoenix Contact | 1988202 | Phoenix Contact PT 2,5/12-7,5-H - Leiterplattenklemme - 1988202 | auf Anfrage | 50 | 32 | auf Anfrage | auf Anfrage | PL | 85369010
Phoenix Contact | 1988228 | Phoenix Contact PT 2,5/14-7,5-H - Leiterplattenklemme - 1988228 | auf Anfrage | 50 | 32 | auf Anfrage | auf Anfrage | PL | 85369010
Phoenix Contact | 1988451 | Phoenix Contact ZFKDSA 1,5C-5,0- 5 - Leiterplattenklemme - 1988451 | auf Anfrage | 50 | 54 | auf Anfrage | auf Anfrage | IN | 85369010
Phoenix Contact | 1988231 | Phoenix Contact PT 2,5/15-7,5-H - Leiterplattenklemme - 1988231 | auf Anfrage | 50 | 32 | auf Anfrage | auf Anfrage | DE | 85369010
Phoenix Contact | 1988244 | Phoenix Contact PT 2,5/16-7,5-H - Leiterplattenklemme - 1988244 | auf Anfrage | 50 | 32 | auf Anfrage | auf Anfrage | DE | 85369010
Phoenix Contact | 1988257 | Phoenix Contact FRONT 2,5-H/SA 5/ 7 - Leiterplattenklemme - 1988257 | auf Anfrage | 20 | 50 | auf Anfrage | auf Anfrage | PL | 85369010
Phoenix Contact | 1988574 | Phoenix Contact ZFKDSA 1,5C-5,0-10 - Leiterplattenklemme - 1988574 | auf Anfrage | 50 | 53 | auf Anfrage | auf Anfrage | IN | 85369010
Phoenix Contact | 1988477 | Phoenix Contact ZFKDSA 1,5C-5,0- 8 - Leiterplattenklemme - 1988477 | auf Anfrage | 50 | 46 | auf Anfrage | auf Anfrage | IN | 85369010
Phoenix Contact | 1988817 | Phoenix Contact PTA 1,5/ 3-5,0 - Leiterplattenklemme - 1988817 | 17000 | 250 | 2 | auf Anfrage | auf Anfrage | IN | 85369010
Phoenix Contact | 1988859 | Phoenix Contact PTA 1,5/ 7-5,0 - Leiterplattenklemme - 1988859 | auf Anfrage | 100 | 45 | auf Anfrage | auf Anfrage | IN | 85369010
Phoenix Contact | 1988820 | Phoenix Contact PTA 1,5/ 4-5,0 - Leiterplattenklemme - 1988820 | auf Anfrage | 250 | 45 | auf Anfrage | auf Anfrage | IN | 85369010
Phoenix Contact | 1988833 | Phoenix Contact PTA 1,5/ 5-5,0 - Leiterplattenklemme - 1988833 | auf Anfrage | 100 | 12 | auf Anfrage | auf Anfrage | IN | 85369010
Phoenix Contact | 1988846 | Phoenix Contact PTA 1,5/ 6-5,0 - Leiterplattenklemme - 1988846 | auf Anfrage | 100 | 45 | auf Anfrage | auf Anfrage | IN | 85369010
Phoenix Contact | 1988891 | Phoenix Contact PTA 1,5/11-5,0 - Leiterplattenklemme - 1988891 | auf Anfrage | 50 | 53 | auf Anfrage | auf Anfrage | IN | 85369010
Phoenix Contact | 1988875 | Phoenix Contact PTA 1,5/ 9-5,0 - Leiterplattenklemme - 1988875 | auf Anfrage | 100 | 45 | auf Anfrage | auf Anfrage | IN | 85369010
Phoenix Contact | 1988888 | Phoenix Contact PTA 1,5/10-5,0 - Leiterplattenklemme - 1988888 | auf Anfrage | 100 | 45 | auf Anfrage | auf Anfrage | IN | 85369010
Phoenix Contact | 1988972 | Phoenix Contact PTA 1,5/ 4-3,5 - Leiterplattenklemme - 1988972 | 1250 | 250 | 2 | auf Anfrage | auf Anfrage | IN | 85369010
Phoenix Contact | 1988901 | Phoenix Contact PTA 1,5/12-5,0 - Leiterplattenklemme - 1988901 | auf Anfrage | 50 | 45 | auf Anfrage | auf Anfrage | IN | 85369010
Phoenix Contact | 1988914 | Phoenix Contact PTA 1,5/13-5,0 - Leiterplattenklemme - 1988914 | auf Anfrage | 50 | 53 | auf Anfrage | auf Anfrage | IN | 85369010
Phoenix Contact | 1988930 | Phoenix Contact PTA 1,5/15-5,0 - Leiterplattenklemme - 1988930 | auf Anfrage | 50 | 53 | auf Anfrage | auf Anfrage | IN | 85369010
Phoenix Contact | 1988943 | Phoenix Contact PTA 1,5/16-5,0 - Leiterplattenklemme - 1988943 | auf Anfrage | 50 | 53 | auf Anfrage | auf Anfrage | IN | 85369010
Phoenix Contact | 1988927 | Phoenix Contact PTA 1,5/14-5,0 - Leiterplattenklemme - 1988927 | auf Anfrage | 50 | 53 | auf Anfrage | auf Anfrage | IN | 85369010
Phoenix Contact | 1988969 | Phoenix Contact PTA 1,5/ 3-3,5 - Leiterplattenklemme - 1988969 | 3750 | 250 | 2 | auf Anfrage | auf Anfrage | IN | 85369010
Phoenix Contact | 1988985 | Phoenix Contact PTA 1,5/ 5-3,5 - Leiterplattenklemme - 1988985 | auf Anfrage | 100 | 45 | auf Anfrage | auf Anfrage | IN | 85369010
Phoenix Contact | 1989010 | Phoenix Contact PTA 1,5/ 8-3,5 - Leiterplattenklemme - 1989010 | auf Anfrage | 100 | 46 | auf Anfrage | auf Anfrage | IN | 85369010
Phoenix Contact | 1989036 | Phoenix Contact PTA 1,5/10-3,5 - Leiterplattenklemme - 1989036 | auf Anfrage | 100 | 46 | auf Anfrage | auf Anfrage | IN | 85369010
Phoenix Contact | 1988998 | Phoenix Contact PTA 1,5/ 6-3,5 - Leiterplattenklemme - 1988998 | auf Anfrage | 100 | 54 | auf Anfrage | auf Anfrage | IN | 85369010
Phoenix Contact | 1989007 | Phoenix Contact PTA 1,5/ 7-3,5 - Leiterplattenklemme - 1989007 | auf Anfrage | 100 | 45 | auf Anfrage | auf Anfrage | IN | 85369010
Phoenix Contact | 1989023 | Phoenix Contact PTA 1,5/ 9-3,5 - Leiterplattenklemme - 1989023 | 4200 | 100 | 2 | auf Anfrage | auf Anfrage | IN | 85369010
Phoenix Contact | 1989078 | Phoenix Contact PTA 1,5/14-3,5 - Leiterplattenklemme - 1989078 | auf Anfrage | 50 | 53 | auf Anfrage | auf Anfrage | IN | 85369010
Phoenix Contact | 1989049 | Phoenix Contact PTA 1,5/11-3,5 - Leiterplattenklemme - 1989049 | auf Anfrage | 50 | 53 | auf Anfrage | auf Anfrage | IN | 85369010
Phoenix Contact | 1989065 | Phoenix Contact PTA 1,5/13-3,5 - Leiterplattenklemme - 1989065 | auf Anfrage | 50 | 53 | auf Anfrage | auf Anfrage | IN | 85369010
Phoenix Contact | 1989094 | Phoenix Contact PTA 1,5/16-3,5 - Leiterplattenklemme - 1989094 | auf Anfrage | 50 | 53 | auf Anfrage | auf Anfrage | IN | 85369010
Phoenix Contact | 1989081 | Phoenix Contact PTA 1,5/15-3,5 - Leiterplattenklemme - 1989081 | auf Anfrage | 50 | 53 | auf Anfrage | auf Anfrage | IN | 85369010
Phoenix Contact | 1989152 | Phoenix Contact MKDSN 2,5/ 7 - Leiterplattenklemme - 1989152 | 4300 | 50 | 2 | auf Anfrage | auf Anfrage | DE | 85369010
Phoenix Contact | 1989188 | Phoenix Contact ZFKDSA 1,5C-5,0-15 - Leiterplattenklemme - 1989188 | auf Anfrage | 50 | 54 | auf Anfrage | auf Anfrage | IN | 85369010
Phoenix Contact | 1989764 | Phoenix Contact PTSA 0,5/ 4-2,5-F - Leiterplattenklemme - 1989764 | 3250 | 250 | 2 | auf Anfrage | auf Anfrage | PL | 85369010
Phoenix Contact | 1989405 | Phoenix Contact MKDSN 2,5/ 6-5,08 - Leiterplattenklemme - 1989405 | 3300 | 50 | 3 | auf Anfrage | auf Anfrage | CN | 85369010
Phoenix Contact | 1989748 | Phoenix Contact PTSA 0,5/ 2-2,5-F - Leiterplattenklemme - 1989748 | 6500 | 250 | 2 | auf Anfrage | auf Anfrage | PL | 85369010
Phoenix Contact | 1989751 | Phoenix Contact PTSA 0,5/ 3-2,5-F - Leiterplattenklemme - 1989751 | 18250 | 250 | 3 | auf Anfrage | auf Anfrage | PL | 85369010
Phoenix Contact | 1989777 | Phoenix Contact PTSA 0,5/ 5-2,5-F - Leiterplattenklemme - 1989777 | auf Anfrage | 100 | 24 | auf Anfrage | auf Anfrage | PL | 85369010
Phoenix Contact | 1989780 | Phoenix Contact PTSA 0,5/ 6-2,5-F - Leiterplattenklemme - 1989780 | auf Anfrage | 100 | 24 | auf Anfrage | auf Anfrage | PL | 85369010
Phoenix Contact | 1989793 | Phoenix Contact PTSA 0,5/ 7-2,5-F - Leiterplattenklemme - 1989793 | auf Anfrage | 100 | 24 | auf Anfrage | auf Anfrage | PL | 85369010
Phoenix Contact | 1989832 | Phoenix Contact PTSA 0,5/11-2,5-F - Leiterplattenklemme - 1989832 | auf Anfrage | 50 | 26 | auf Anfrage | auf Anfrage | PL | 85369010
Phoenix Contact | 1989803 | Phoenix Contact PTSA 0,5/ 8-2,5-F - Leiterplattenklemme - 1989803 | 800 | 100 | 3 | auf Anfrage | auf Anfrage | PL | 85369010
Phoenix Contact | 1989816 | Phoenix Contact PTSA 0,5/ 9-2,5-F - Leiterplattenklemme - 1989816 | auf Anfrage | 100 | 26 | auf Anfrage | auf Anfrage | PL | 85369010
Phoenix Contact | 1989829 | Phoenix Contact PTSA 0,5/10-2,5-F - Leiterplattenklemme - 1989829 | auf Anfrage | 100 | 24 | auf Anfrage | auf Anfrage | PL | 85369010
Phoenix Contact | 1989845 | Phoenix Contact PTSA 0,5/12-2,5-F - Leiterplattenklemme - 1989845 | auf Anfrage | 50 | 23 | auf Anfrage | auf Anfrage | PL | 85369010
Phoenix Contact | 1989858 | Phoenix Contact PTSA 0,5/13-2,5-F - Leiterplattenklemme - 1989858 | auf Anfrage | 50 | 26 | auf Anfrage | auf Anfrage | PL | 85369010
Phoenix Contact | 1989913 | Phoenix Contact PTSA 0,5/19-2,5-F - Leiterplattenklemme - 1989913 | auf Anfrage | 50 | 26 | auf Anfrage | auf Anfrage | PL | 85369010
Phoenix Contact | 1989861 | Phoenix Contact PTSA 0,5/14-2,5-F - Leiterplattenklemme - 1989861 | auf Anfrage | 50 | 26 | auf Anfrage | auf Anfrage | PL | 85369010
Phoenix Contact | 1989874 | Phoenix Contact PTSA 0,5/15-2,5-F - Leiterplattenklemme - 1989874 | auf Anfrage | 50 | 26 | auf Anfrage | auf Anfrage | PL | 85369010
Phoenix Contact | 1989887 | Phoenix Contact PTSA 0,5/16-2,5-F - Leiterplattenklemme - 1989887 | auf Anfrage | 50 | 19 | auf Anfrage | auf Anfrage | PL | 85369010
Phoenix Contact | 1989890 | Phoenix Contact PTSA 0,5/17-2,5-F - Leiterplattenklemme - 1989890 | auf Anfrage | 50 | 26 | auf Anfrage | auf Anfrage | PL | 85369010
Phoenix Contact | 1989900 | Phoenix Contact PTSA 0,5/18-2,5-F - Leiterplattenklemme - 1989900 | auf Anfrage | 50 | 26 | auf Anfrage | auf Anfrage | PL | 85369010
Phoenix Contact | 1989939 | Phoenix Contact PTSA 0,5/21-2,5-F - Leiterplattenklemme - 1989939 | auf Anfrage | 50 | 25 | auf Anfrage | auf Anfrage | PL | 85369010
Phoenix Contact | 1989997 | Phoenix Contact PTSA 0,5/24-2,5-F - Leiterplattenklemme - 1989997 | auf Anfrage | 50 | 27 | auf Anfrage | auf Anfrage | PL | 85369010
Phoenix Contact | 1989926 | Phoenix Contact PTSA 0,5/20-2,5-F - Leiterplattenklemme - 1989926 | auf Anfrage | 50 | 26 | auf Anfrage | auf Anfrage | PL | 85369010
Phoenix Contact | 1989942 | Phoenix Contact PTSA 0,5/22-2,5-F - Leiterplattenklemme - 1989942 | auf Anfrage | 50 | 25 | auf Anfrage | auf Anfrage | PL | 85369010
Phoenix Contact | 1989955 | Phoenix Contact PTSA 0,5/23-2,5-F - Leiterplattenklemme - 1989955 | auf Anfrage | 50 | 25 | auf Anfrage | auf Anfrage | PL | 85369010
Phoenix Contact | 1990009 | Phoenix Contact PTSA 0,5/ 2-2,5-Z - Leiterplattenklemme - 1990009 | auf Anfrage | 250 | 9 | auf Anfrage | auf Anfrage | PL | 85369010
Phoenix Contact | 1990012 | Phoenix Contact PTSA 0,5/ 3-2,5-Z - Leiterplattenklemme - 1990012 | 6000 | 250 | 3 | auf Anfrage | auf Anfrage | PL | 85369010
Phoenix Contact | 1990025 | Phoenix Contact PTSA 0,5/ 4-2,5-Z - Leiterplattenklemme - 1990025 | auf Anfrage | 250 | 19 | auf Anfrage | auf Anfrage | PL | 85369010
Phoenix Contact | 1990067 | Phoenix Contact PTSA 0,5/ 8-2,5-Z - Leiterplattenklemme - 1990067 | 1900 | 100 | 3 | auf Anfrage | auf Anfrage | PL | 85369010
Phoenix Contact | 1990038 | Phoenix Contact PTSA 0,5/ 5-2,5-Z - Leiterplattenklemme - 1990038 | auf Anfrage | 100 | 25 | auf Anfrage | auf Anfrage | PL | 85369010
Phoenix Contact | 1990041 | Phoenix Contact PTSA 0,5/ 6-2,5-Z - Leiterplattenklemme - 1990041 | auf Anfrage | 100 | 12 | auf Anfrage | auf Anfrage | PL | 85369010
Phoenix Contact | 1990054 | Phoenix Contact PTSA 0,5/ 7-2,5-Z - Leiterplattenklemme - 1990054 | 3500 | 100 | 3 | auf Anfrage | auf Anfrage | PL | 85369010
Phoenix Contact | 1990083 | Phoenix Contact PTSA 0,5/10-2,5-Z - Leiterplattenklemme - 1990083 | 200 | 100 | 2 | auf Anfrage | auf Anfrage | PL | 85369010
Phoenix Contact | 1990070 | Phoenix Contact PTSA 0,5/ 9-2,5-Z - Leiterplattenklemme - 1990070 | auf Anfrage | 100 | 19 | auf Anfrage | auf Anfrage | PL | 85369010
Phoenix Contact | 1990096 | Phoenix Contact PTSA 0,5/11-2,5-Z - Leiterplattenklemme - 1990096 | auf Anfrage | 50 | 26 | auf Anfrage | auf Anfrage | PL | 85369010
Phoenix Contact | 1990106 | Phoenix Contact PTSA 0,5/12-2,5-Z - Leiterplattenklemme - 1990106 | 1000 | 50 | 3 | auf Anfrage | auf Anfrage | PL | 85369010
Phoenix Contact | 1990119 | Phoenix Contact PTSA 0,5/13-2,5-Z - Leiterplattenklemme - 1990119 | auf Anfrage | 50 | 27 | auf Anfrage | auf Anfrage | PL | 85369010
Phoenix Contact | 1990122 | Phoenix Contact PTSA 0,5/14-2,5-Z - Leiterplattenklemme - 1990122 | 250 | 50 | 2 | auf Anfrage | auf Anfrage | PL | 85369010
Phoenix Contact | 1990135 | Phoenix Contact PTSA 0,5/15-2,5-Z - Leiterplattenklemme - 1990135 | auf Anfrage | 50 | 27 | auf Anfrage | auf Anfrage | PL | 85369010
Phoenix Contact | 1990148 | Phoenix Contact PTSA 0,5/16-2,5-Z - Leiterplattenklemme - 1990148 | 1800 | 50 | 3 | auf Anfrage | auf Anfrage | PL | 85369010
Phoenix Contact | 1990151 | Phoenix Contact PTSA 0,5/17-2,5-Z - Leiterplattenklemme - 1990151 | auf Anfrage | 50 | 25 | auf Anfrage | auf Anfrage | PL | 85369010
Phoenix Contact | 1990193 | Phoenix Contact PTSA 0,5/21-2,5-Z - Leiterplattenklemme - 1990193 | auf Anfrage | 50 | 25 | auf Anfrage | auf Anfrage | PL | 85369010
Phoenix Contact | 1990164 | Phoenix Contact PTSA 0,5/18-2,5-Z - Leiterplattenklemme - 1990164 | auf Anfrage | 50 | 17 | auf Anfrage | auf Anfrage | PL | 85369010
Phoenix Contact | 1990177 | Phoenix Contact PTSA 0,5/19-2,5-Z - Leiterplattenklemme - 1990177 | auf Anfrage | 50 | 25 | auf Anfrage | auf Anfrage | PL | 85369010
Phoenix Contact | 1990180 | Phoenix Contact PTSA 0,5/20-2,5-Z - Leiterplattenklemme - 1990180 | auf Anfrage | 50 | 26 | auf Anfrage | auf Anfrage | PL | 85369010
Phoenix Contact | 1990368 | Phoenix Contact ZFKDSA 4-10- 5 - Leiterplattenklemme - 1990368 | auf Anfrage | 50 | 33 | auf Anfrage | auf Anfrage | PL | 85369010
Phoenix Contact | 1990203 | Phoenix Contact PTSA 0,5/22-2,5-Z - Leiterplattenklemme - 1990203 | auf Anfrage | 50 | 26 | auf Anfrage | auf Anfrage | PL | 85369010
Phoenix Contact | 1990229 | Phoenix Contact PTSA 0,5/23-2,5-Z - Leiterplattenklemme - 1990229 | auf Anfrage | 50 | 25 | auf Anfrage | auf Anfrage | PL | 85369010
Phoenix Contact | 1990232 | Phoenix Contact PTSA 0,5/24-2,5-Z - Leiterplattenklemme - 1990232 | auf Anfrage | 50 | 11 | auf Anfrage | auf Anfrage | PL | 85369010
Phoenix Contact | 1990753 | Phoenix Contact SPT 1,5/ 4-H-3,5 - Leiterplattenklemme - 1990753 | 5580 | 180 | 2 | auf Anfrage | auf Anfrage | PL | 85369010
Phoenix Contact | 1990559 | Phoenix Contact FRONT 2,5-V/SA 5/17 - Leiterplattenklemme - 1990559 | auf Anfrage | 10 | 37 | auf Anfrage | auf Anfrage | PL | 85369010
Phoenix Contact | 1990737 | Phoenix Contact SPT 1,5/ 2-H-3,5 - Leiterplattenklemme - 1990737 | auf Anfrage | 340 | 48 | auf Anfrage | auf Anfrage | SK | 85369010
Phoenix Contact | 1990740 | Phoenix Contact SPT 1,5/ 3-H-3,5 - Leiterplattenklemme - 1990740 | 240 | 240 | 3 | auf Anfrage | auf Anfrage | SK | 85369010
Phoenix Contact | 1990795 | Phoenix Contact SPT 1,5/ 8-H-3,5 - Leiterplattenklemme - 1990795 | 800 | 80 | 3 | auf Anfrage | auf Anfrage | SK | 85369010
Phoenix Contact | 1990766 | Phoenix Contact SPT 1,5/ 5-H-3,5 - Leiterplattenklemme - 1990766 | 6020 | 140 | 3 | auf Anfrage | auf Anfrage | SK | 85369010
Phoenix Contact | 1990779 | Phoenix Contact SPT 1,5/ 6-H-3,5 - Leiterplattenklemme - 1990779 | auf Anfrage | 120 | 65 | auf Anfrage | auf Anfrage | SK | 85369010
Phoenix Contact | 1990782 | Phoenix Contact SPT 1,5/ 7-H-3,5 - Leiterplattenklemme - 1990782 | auf Anfrage | 100 | 62 | auf Anfrage | auf Anfrage | SK | 85369010
Phoenix Contact | 1990876 | Phoenix Contact SPT 1,5/ 4-V-3,5 - Leiterplattenklemme - 1990876 | auf Anfrage | 180 | 62 | auf Anfrage | auf Anfrage | SK | 85369010
Phoenix Contact | 1990805 | Phoenix Contact SPT 1,5/ 9-H-3,5 - Leiterplattenklemme - 1990805 | auf Anfrage | 80 | 61 | auf Anfrage | auf Anfrage | SK | 85369010
Phoenix Contact | 1990821 | Phoenix Contact SPT 1,5/11-H-3,5 - Leiterplattenklemme - 1990821 | auf Anfrage | 60 | 61 | auf Anfrage | auf Anfrage | SK | 85369010
Phoenix Contact | 1990834 | Phoenix Contact SPT 1,5/12-H-3,5 - Leiterplattenklemme - 1990834 | auf Anfrage | 60 | 47 | auf Anfrage | auf Anfrage | SK | 85369010
Phoenix Contact | 1990850 | Phoenix Contact SPT 1,5/ 2-V-3,5 - Leiterplattenklemme - 1990850 | 2040 | 340 | 3 | auf Anfrage | auf Anfrage | SK | 85369010
Phoenix Contact | 1990818 | Phoenix Contact SPT 1,5/10-H-3,5 - Leiterplattenklemme - 1990818 | auf Anfrage | 60 | 61 | auf Anfrage | auf Anfrage | SK | 85369010
Phoenix Contact | 1990863 | Phoenix Contact SPT 1,5/ 3-V-3,5 - Leiterplattenklemme - 1990863 | 7200 | 240 | 3 | auf Anfrage | auf Anfrage | SK | 85369010
Phoenix Contact | 1990889 | Phoenix Contact SPT 1,5/ 5-V-3,5 - Leiterplattenklemme - 1990889 | 420 | 140 | 2 | auf Anfrage | auf Anfrage | SK | 85369010
Phoenix Contact | 1990892 | Phoenix Contact SPT 1,5/ 6-V-3,5 - Leiterplattenklemme - 1990892 | 120 | 120 | 2 | auf Anfrage | auf Anfrage | SK | 85369010
Phoenix Contact | 1990931 | Phoenix Contact SPT 1,5/10-V-3,5 - Leiterplattenklemme - 1990931 | 7920 | 60 | 2 | auf Anfrage | auf Anfrage | SK | 85369010
Phoenix Contact | 1990902 | Phoenix Contact SPT 1,5/ 7-V-3,5 - Leiterplattenklemme - 1990902 | 10900 | 100 | 3 | auf Anfrage | auf Anfrage | SK | 85369010
Phoenix Contact | 1990915 | Phoenix Contact SPT 1,5/ 8-V-3,5 - Leiterplattenklemme - 1990915 | auf Anfrage | 80 | 61 | auf Anfrage | auf Anfrage | SK | 85369010
Phoenix Contact | 1990928 | Phoenix Contact SPT 1,5/ 9-V-3,5 - Leiterplattenklemme - 1990928 | auf Anfrage | 80 | 61 | auf Anfrage | auf Anfrage | SK | 85369010
Phoenix Contact | 1990986 | Phoenix Contact SPT 2,5/ 3-H-5,0 - Leiterplattenklemme - 1990986 | 15200 | 160 | 3 | auf Anfrage | auf Anfrage | PL | 85369010
Phoenix Contact | 1990944 | Phoenix Contact SPT 1,5/11-V-3,5 - Leiterplattenklemme - 1990944 | auf Anfrage | 60 | 61 | auf Anfrage | auf Anfrage | SK | 85369010
Phoenix Contact | 1990957 | Phoenix Contact SPT 1,5/12-V-3,5 - Leiterplattenklemme - 1990957 | auf Anfrage | 60 | 61 | auf Anfrage | auf Anfrage | SK | 85369010
Phoenix Contact | 1990973 | Phoenix Contact SPT 2,5/ 2-H-5,0 - Leiterplattenklemme - 1990973 | 240 | 240 | 3 | auf Anfrage | auf Anfrage | DE | 85369010
Phoenix Contact | 1991008 | Phoenix Contact SPT 2,5/ 5-H-5,0 - Leiterplattenklemme - 1991008 | 700 | 100 | 2 | auf Anfrage | auf Anfrage | DE | 85369010
Phoenix Contact | 1990999 | Phoenix Contact SPT 2,5/ 4-H-5,0 - Leiterplattenklemme - 1990999 | 720 | 120 | 2 | auf Anfrage | auf Anfrage | DE | 85369010
Phoenix Contact | 1991011 | Phoenix Contact SPT 2,5/ 6-H-5,0 - Leiterplattenklemme - 1991011 | 8000 | 80 | 3 | auf Anfrage | auf Anfrage | PL | 85369010
Phoenix Contact | 1991024 | Phoenix Contact SPT 2,5/ 7-H-5,0 - Leiterplattenklemme - 1991024 | 5280 | 60 | 2 | auf Anfrage | auf Anfrage | PL | 85369010
Phoenix Contact | 1991066 | Phoenix Contact SPT 2,5/11-H-5,0 - Leiterplattenklemme - 1991066 | 320 | 40 | 2 | auf Anfrage | auf Anfrage | PL | 85369010
Phoenix Contact | 1991037 | Phoenix Contact SPT 2,5/ 8-H-5,0 - Leiterplattenklemme - 1991037 | 60 | 60 | 3 | auf Anfrage | auf Anfrage | PL | 85369010
Phoenix Contact | 1991040 | Phoenix Contact SPT 2,5/ 9-H-5,0 - Leiterplattenklemme - 1991040 | auf Anfrage | 60 | 33 | auf Anfrage | auf Anfrage | PL | 85369010
Phoenix Contact | 1991053 | Phoenix Contact SPT 2,5/10-H-5,0 - Leiterplattenklemme - 1991053 | auf Anfrage | 40 | 33 | auf Anfrage | auf Anfrage | DE | 85369010
Phoenix Contact | 1991118 | Phoenix Contact SPT 2,5/ 4-V-5,0 - Leiterplattenklemme - 1991118 | 4320 | 120 | 3 | auf Anfrage | auf Anfrage | DE | 85369010
Phoenix Contact | 1991079 | Phoenix Contact SPT 2,5/12-H-5,0 - Leiterplattenklemme - 1991079 | auf Anfrage | 40 | 33 | auf Anfrage | auf Anfrage | DE | 85369010
Phoenix Contact | 1991105 | Phoenix Contact SPT 2,5/ 3-V-5,0 - Leiterplattenklemme - 1991105 | 19040 | 160 | 1 | auf Anfrage | auf Anfrage | DE | 85369010
Phoenix Contact | 1991150 | Phoenix Contact SPT 2,5/ 8-V-5,0 - Leiterplattenklemme - 1991150 | 840 | 60 | 3 | auf Anfrage | auf Anfrage | DE | 85369010
Phoenix Contact | 1991121 | Phoenix Contact SPT 2,5/ 5-V-5,0 - Leiterplattenklemme - 1991121 | 1400 | 100 | 3 | auf Anfrage | auf Anfrage | DE | 85369010
Phoenix Contact | 1991134 | Phoenix Contact SPT 2,5/ 6-V-5,0 - Leiterplattenklemme - 1991134 | 240 | 80 | 3 | auf Anfrage | auf Anfrage | DE | 85369010
Phoenix Contact | 1991147 | Phoenix Contact SPT 2,5/ 7-V-5,0 - Leiterplattenklemme - 1991147 | 1860 | 60 | 2 | auf Anfrage | auf Anfrage | PL | 85369010
Phoenix Contact | 1991192 | Phoenix Contact SPT 2,5/12-V-5,0 - Leiterplattenklemme - 1991192 | 760 | 40 | 2 | auf Anfrage | auf Anfrage | DE | 85369010
Phoenix Contact | 1991163 | Phoenix Contact SPT 2,5/ 9-V-5,0 - Leiterplattenklemme - 1991163 | 6360 | 60 | 3 | auf Anfrage | auf Anfrage | PL | 85369010
Phoenix Contact | 1991176 | Phoenix Contact SPT 2,5/10-V-5,0 - Leiterplattenklemme - 1991176 | 3080 | 40 | 3 | auf Anfrage | auf Anfrage | DE | 85369010
Phoenix Contact | 1991189 | Phoenix Contact SPT 2,5/11-V-5,0 - Leiterplattenklemme - 1991189 | 3080 | 40 | 3 | auf Anfrage | auf Anfrage | PL | 85369010
Phoenix Contact | 1991338 | Phoenix Contact MKDSN 2,5/ 7-5,08 - Leiterplattenklemme - 1991338 | auf Anfrage | 50 | 51 | auf Anfrage | auf Anfrage | CN | 85369010
Phoenix Contact | 1991231 | Phoenix Contact FFKDSA1/V-3,81-11 - Leiterplattenklemme - 1991231 | auf Anfrage | 50 | 45 | auf Anfrage | auf Anfrage | GR | 85369010
Phoenix Contact | 1991341 | Phoenix Contact MKDSN 2,5/10-5,08 - Leiterplattenklemme - 1991341 | 3550 | 50 | 3 | auf Anfrage | auf Anfrage | CN | 85369010
Phoenix Contact | 1991396 | Phoenix Contact FFKDSA1/H1-5,08- 9 - Leiterplattenklemme - 1991396 | auf Anfrage | 50 | 32 | auf Anfrage | auf Anfrage | GR | 85369010
Phoenix Contact | 1991671 | Phoenix Contact ZFK3DSA 1,5-5,08-12 - Leiterplattenklemme - 1991671 | auf Anfrage | 10 | 54 | auf Anfrage | auf Anfrage | IN | 85369010
Phoenix Contact | 1991383 | Phoenix Contact FFKDSA1/H1-5,08- 6 - Leiterplattenklemme - 1991383 | auf Anfrage | 50 | 31 | auf Anfrage | auf Anfrage | GR | 85369010
Phoenix Contact | 1991639 | Phoenix Contact ZFKDSA 1-V-3,81-12 - Leiterplattenklemme - 1991639 | auf Anfrage | 50 | 32 | auf Anfrage | auf Anfrage | PL | 85369010
Phoenix Contact | 1991668 | Phoenix Contact ZFKDSA 1,5-5,08-19 - Leiterplattenklemme - 1991668 | auf Anfrage | 10 | 53 | auf Anfrage | auf Anfrage | IN | 85369010
Phoenix Contact | 1991684 | Phoenix Contact ZFK3DSA 1,5-5,08-16 - Leiterplattenklemme - 1991684 | 100 | 10 | 2 | auf Anfrage | auf Anfrage | IN | 85369010
Phoenix Contact | 1991707 | Phoenix Contact FFKDSA1/H-3,81- 7 - Leiterplattenklemme - 1991707 | 1400 | 50 | 3 | auf Anfrage | auf Anfrage | GR | 85369010
Phoenix Contact | 1991697 | Phoenix Contact SMKDSP 1,5/24-5,08 - Leiterplattenklemme - 1991697 | auf Anfrage | 25 | 26 | auf Anfrage | auf Anfrage | DE | 85369010
Phoenix Contact | 1991794 | Phoenix Contact FFKDSA1/V-3,81-10 - Leiterplattenklemme - 1991794 | auf Anfrage | 50 | 45 | auf Anfrage | auf Anfrage | GR | 85369010
Phoenix Contact | 1991891 | Phoenix Contact ZFKDSA 4-7,5- 3 - Leiterplattenklemme - 1991891 | 1050 | 50 | 2 | auf Anfrage | auf Anfrage | PL | 85369010
Phoenix Contact | 1993776 | Phoenix Contact MKDS 10 HV/ 1-B-10,16 - Leiterplattenklemme - 1993776 | auf Anfrage | 50 | 30 | auf Anfrage | auf Anfrage | CN | 85369010
Phoenix Contact | 1992081 | Phoenix Contact FFKDSA1/H-2,54-18 - Leiterplattenklemme - 1992081 | auf Anfrage | 10 | 54 | auf Anfrage | auf Anfrage | CZ | 85369010
Phoenix Contact | 1992159 | Phoenix Contact FFKDSA1/H-3,81- 8 - Leiterplattenklemme - 1992159 | auf Anfrage | 50 | 45 | auf Anfrage | auf Anfrage | GR | 85369010
Phoenix Contact | 1993763 | Phoenix Contact MKDS 10 HV/ 1-F-10,16 - Leiterplattenklemme - 1993763 | 750 | 50 | 2 | auf Anfrage | auf Anfrage | CN | 85369010
Phoenix Contact | 1994128 | Phoenix Contact ZFKDSA 1,5C-5,0-24 - Leiterplattenklemme - 1994128 | auf Anfrage | 50 | 53 | auf Anfrage | auf Anfrage | IN | 85369010
Phoenix Contact | 1993815 | Phoenix Contact ZFKDSA 1-V-3,81-18 - Leiterplattenklemme - 1993815 | auf Anfrage | 50 | 32 | auf Anfrage | auf Anfrage | PL | 85369010
Phoenix Contact | 1993954 | Phoenix Contact GMVSTBR 2,5 HV/ 3-ST-7,62 - Leiterplattenstecker - 1993954 | 50 | 50 | 3 | auf Anfrage | auf Anfrage | DE | 85366990
Phoenix Contact | 1993967 | Phoenix Contact GMVSTBW 2,5 HV/ 3-ST-7,62 - Leiterplattenstecker - 1993967 | auf Anfrage | 50 | 54 | auf Anfrage | auf Anfrage | DE | 85366990
Phoenix Contact | 1994131 | Phoenix Contact ZFKDSA 1,5C-5,0-26 - Leiterplattenklemme - 1994131 | auf Anfrage | 50 | 53 | auf Anfrage | auf Anfrage | IN | 85369010
Phoenix Contact | 1994157 | Phoenix Contact MKDSN 2,5/11-5,08 - Leiterplattenklemme - 1994157 | auf Anfrage | 50 | 52 | auf Anfrage | auf Anfrage | DE | 85369010
Phoenix Contact | 1995499 | Phoenix Contact MC 1,5/ 2-G-3,5 AU - Leiterplatten-Grundleiste - 1995499 | 250 | 50 | 2 | auf Anfrage | auf Anfrage | DE | 85366930
Phoenix Contact | 1994610 | Phoenix Contact MKDSN 2,5/14-5,08 - Leiterplattenklemme - 1994610 | auf Anfrage | 50 | 51 | auf Anfrage | auf Anfrage | CN | 85369010
Phoenix Contact | 1995664 | Phoenix Contact SMKDS 2,5/ 4-5,08 - Leiterplattenklemme - 1995664 | 4650 | 50 | 2 | auf Anfrage | auf Anfrage | PL | 85369010
Phoenix Contact | 1995787 | Phoenix Contact MC 1,5/ 2-GF-3,5 AU - Leiterplatten-Grundleiste - 1995787 | 2000 | 50 | 3 | auf Anfrage | auf Anfrage | DE | 85366930
Phoenix Contact | 1996016 | Phoenix Contact SPC 5/ 2-ST-7,62 - Leiterplattenstecker - 1996016 | 6550 | 50 | 2 | auf Anfrage | auf Anfrage | IN | 85366990
Phoenix Contact | 1996029 | Phoenix Contact SPC 5/ 3-ST-7,62 - Leiterplattenstecker - 1996029 | 4550 | 50 | 2 | auf Anfrage | auf Anfrage | IN | 85366990
Phoenix Contact | 1996032 | Phoenix Contact SPC 5/ 4-ST-7,62 - Leiterplattenstecker - 1996032 | 12950 | 50 | 2 | auf Anfrage | auf Anfrage | IN | 85366990
Phoenix Contact | 1996074 | Phoenix Contact SPC 5/ 8-ST-7,62 - Leiterplattenstecker - 1996074 | auf Anfrage | 50 | 53 | auf Anfrage | auf Anfrage | IN | 85366990
Phoenix Contact | 1996087 | Phoenix Contact SPC 5/ 9-ST-7,62 - Leiterplattenstecker - 1996087 | auf Anfrage | 50 | 53 | auf Anfrage | auf Anfrage | IN | 85366990
Phoenix Contact | 1996045 | Phoenix Contact SPC 5/ 5-ST-7,62 - Leiterplattenstecker - 1996045 | 100 | 50 | 2 | auf Anfrage | auf Anfrage | IN | 85366990
Phoenix Contact | 1996058 | Phoenix Contact SPC 5/ 6-ST-7,62 - Leiterplattenstecker - 1996058 | 50 | 50 | 3 | auf Anfrage | auf Anfrage | IN | 85366990
Phoenix Contact | 1996061 | Phoenix Contact SPC 5/ 7-ST-7,62 - Leiterplattenstecker - 1996061 | 100 | 50 | 2 | auf Anfrage | auf Anfrage | IN | 85366990
Phoenix Contact | 1996142 | Phoenix Contact SPC 5/ 4-STF-7,62 - Leiterplattenstecker - 1996142 | 14750 | 50 | 2 | auf Anfrage | auf Anfrage | IN | 85366990
Phoenix Contact | 1996090 | Phoenix Contact SPC 5/10-ST-7,62 - Leiterplattenstecker - 1996090 | auf Anfrage | 50 | 53 | auf Anfrage | auf Anfrage | IN | 85366990
Phoenix Contact | 1996100 | Phoenix Contact SPC 5/11-ST-7,62 - Leiterplattenstecker - 1996100 | 100 | 50 | 2 | auf Anfrage | auf Anfrage | IN | 85366990
Phoenix Contact | 1996113 | Phoenix Contact SPC 5/12-ST-7,62 - Leiterplattenstecker - 1996113 | auf Anfrage | 50 | 53 | auf Anfrage | auf Anfrage | IN | 85366990
Phoenix Contact | 1996126 | Phoenix Contact SPC 5/ 2-STF-7,62 - Leiterplattenstecker - 1996126 | 5300 | 50 | 2 | auf Anfrage | auf Anfrage | IN | 85366990
Phoenix Contact | 1996139 | Phoenix Contact SPC 5/ 3-STF-7,62 - Leiterplattenstecker - 1996139 | 15100 | 50 | 2 | auf Anfrage | auf Anfrage | IN | 85366990
Phoenix Contact | 1996168 | Phoenix Contact SPC 5/ 6-STF-7,62 - Leiterplattenstecker - 1996168 | 1250 | 50 | 3 | auf Anfrage | auf Anfrage | IN | 85366990
Phoenix Contact | 1996155 | Phoenix Contact SPC 5/ 5-STF-7,62 - Leiterplattenstecker - 1996155 | 1300 | 50 | 2 | auf Anfrage | auf Anfrage | IN | 85366990
Phoenix Contact | 1996184 | Phoenix Contact SPC 5/ 8-STF-7,62 - Leiterplattenstecker - 1996184 | auf Anfrage | 50 | 45 | auf Anfrage | auf Anfrage | IN | 85366990
Phoenix Contact | 1996207 | Phoenix Contact SPC 5/10-STF-7,62 - Leiterplattenstecker - 1996207 | auf Anfrage | 50 | 45 | auf Anfrage | auf Anfrage | IN | 85366990
Phoenix Contact | 1996171 | Phoenix Contact SPC 5/ 7-STF-7,62 - Leiterplattenstecker - 1996171 | auf Anfrage | 50 | 53 | auf Anfrage | auf Anfrage | IN | 85366990
Phoenix Contact | 1996210 | Phoenix Contact SPC 5/11-STF-7,62 - Leiterplattenstecker - 1996210 | auf Anfrage | 50 | 53 | auf Anfrage | auf Anfrage | IN | 85366990
Phoenix Contact | 1996223 | Phoenix Contact SPC 5/12-STF-7,62 - Leiterplattenstecker - 1996223 | 350 | 50 | 2 | auf Anfrage | auf Anfrage | IN | 85366990
Phoenix Contact | 1996236 | Phoenix Contact PC 6-16/ 2-G1U-10,16 - Leiterplatten-Grundleiste - 1996236 | auf Anfrage | 50 | 33 | auf Anfrage | auf Anfrage | PL | 85366930
Phoenix Contact | 1996249 | Phoenix Contact PC 6-16/ 3-G1U-10,16 - Leiterplatten-Grundleiste - 1996249 | auf Anfrage | 50 | 32 | auf Anfrage | auf Anfrage | PL | 85366930
Phoenix Contact | 1996252 | Phoenix Contact PC 6-16/ 4-G1U-10,16 - Leiterplatten-Grundleiste - 1996252 | auf Anfrage | 50 | 32 | auf Anfrage | auf Anfrage | PL | 85366930
Phoenix Contact | 1996278 | Phoenix Contact PC 6-16/ 6-G1U-10,16 - Leiterplatten-Grundleiste - 1996278 | auf Anfrage | 50 | 32 | auf Anfrage | auf Anfrage | PL | 85366930
Phoenix Contact | 1996304 | Phoenix Contact PC 6-16/ 9-G1U-10,16 - Leiterplatten-Grundleiste - 1996304 | auf Anfrage | 50 | 32 | auf Anfrage | auf Anfrage | PL | 85366930
Phoenix Contact | 1996320 | Phoenix Contact PC 6-16/ 3-G1FU-10,16 - Leiterplatten-Grundleiste - 1996320 | auf Anfrage | 50 | 32 | auf Anfrage | auf Anfrage | PL | 85366930
Phoenix Contact | 1996317 | Phoenix Contact PC 6-16/ 2-G1FU-10,16 - Leiterplatten-Grundleiste - 1996317 | auf Anfrage | 50 | 33 | auf Anfrage | auf Anfrage | PL | 85366930
Phoenix Contact | 1996333 | Phoenix Contact PC 6-16/ 4-G1FU-10,16 - Leiterplatten-Grundleiste - 1996333 | auf Anfrage | 50 | 32 | auf Anfrage | auf Anfrage | PL | 85366930
Phoenix Contact | 1996391 | Phoenix Contact PC 6-16/ 9-G1-10,16 - Leiterplatten-Grundleiste - 1996391 | auf Anfrage | 50 | 33 | auf Anfrage | auf Anfrage | PL | 85366930
Phoenix Contact | 1996346 | Phoenix Contact PC 6-16/ 5-G1FU-10,16 - Leiterplatten-Grundleiste - 1996346 | auf Anfrage | 50 | 32 | auf Anfrage | auf Anfrage | PL | 85366930
Phoenix Contact | 1996359 | Phoenix Contact PC 6-16/ 6-G1FU-10,16 - Leiterplatten-Grundleiste - 1996359 | auf Anfrage | 50 | 32 | auf Anfrage | auf Anfrage | PL | 85366930
Phoenix Contact | 1996362 | Phoenix Contact PC 6-16/ 7-G1FU-10,16 - Leiterplatten-Grundleiste - 1996362 | auf Anfrage | 50 | 32 | auf Anfrage | auf Anfrage | PL | 85366930
Phoenix Contact | 1996375 | Phoenix Contact PC 6-16/ 8-G1FU-10,16 - Leiterplatten-Grundleiste - 1996375 | auf Anfrage | 50 | 32 | auf Anfrage | auf Anfrage | PL | 85366930
Phoenix Contact | 1996388 | Phoenix Contact PC 6-16/ 9-G1FU-10,16 - Leiterplatten-Grundleiste - 1996388 | auf Anfrage | 50 | 32 | auf Anfrage | auf Anfrage | PL | 85366930
Phoenix Contact | 1998784 | Phoenix Contact PCV 6-16/ 2-G1-10,16 - Leiterplatten-Grundleiste - 1998784 | 2800 | 50 | 2 | auf Anfrage | auf Anfrage | PL | 85366930
Phoenix Contact | 1998797 | Phoenix Contact PCV 6-16/ 3-G1-10,16 - Leiterplatten-Grundleiste - 1998797 | 4200 | 50 | 3 | auf Anfrage | auf Anfrage | PL | 85366930
Phoenix Contact | 1998836 | Phoenix Contact PCV 6-16/ 7-G1-10,16 - Leiterplatten-Grundleiste - 1998836 | auf Anfrage | 50 | 33 | auf Anfrage | auf Anfrage | PL | 85366930
Phoenix Contact | 1996401 | Phoenix Contact PC 6-16/ 9-G1F-10,16 - Leiterplatten-Grundleiste - 1996401 | auf Anfrage | 50 | 33 | auf Anfrage | auf Anfrage | PL | 85366930
Phoenix Contact | 1996414 | Phoenix Contact PCV 6-16/ 9-G1F-10,16 - Leiterplatten-Grundleiste - 1996414 | auf Anfrage | 50 | 25 | auf Anfrage | auf Anfrage | PL | 85366930
Phoenix Contact | 1998807 | Phoenix Contact PCV 6-16/ 4-G1-10,16 - Leiterplatten-Grundleiste - 1998807 | 3900 | 50 | 3 | auf Anfrage | auf Anfrage | PL | 85366930
Phoenix Contact | 1998810 | Phoenix Contact PCV 6-16/ 5-G1-10,16 - Leiterplatten-Grundleiste - 1998810 | 100 | 50 | 2 | auf Anfrage | auf Anfrage | PL | 85366930
Phoenix Contact | 1998823 | Phoenix Contact PCV 6-16/ 6-G1-10,16 - Leiterplatten-Grundleiste - 1998823 | auf Anfrage | 50 | 33 | auf Anfrage | auf Anfrage | PL | 85366930
Phoenix Contact | 1998917 | Phoenix Contact PCV 6-16/ 7-G1F-10,16 - Leiterplatten-Grundleiste - 1998917 | auf Anfrage | 50 | 33 | auf Anfrage | auf Anfrage | PL | 85366930
Phoenix Contact | 1998849 | Phoenix Contact PCV 6-16/ 8-G1-10,16 - Leiterplatten-Grundleiste - 1998849 | auf Anfrage | 50 | 32 | auf Anfrage | auf Anfrage | PL | 85366930
Phoenix Contact | 1998852 | Phoenix Contact PCV 6-16/ 9-G1-10,16 - Leiterplatten-Grundleiste - 1998852 | auf Anfrage | 50 | 32 | auf Anfrage | auf Anfrage | PL | 85366930
Phoenix Contact | 1998865 | Phoenix Contact PCV 6-16/ 2-G1F-10,16 - Leiterplatten-Grundleiste - 1998865 | 5350 | 50 | 3 | auf Anfrage | auf Anfrage | PL | 85366930
Phoenix Contact | 1998878 | Phoenix Contact PCV 6-16/ 3-G1F-10,16 - Leiterplatten-Grundleiste - 1998878 | 1450 | 50 | 3 | auf Anfrage | auf Anfrage | PL | 85366930
Phoenix Contact | 1998881 | Phoenix Contact PCV 6-16/ 4-G1F-10,16 - Leiterplatten-Grundleiste - 1998881 | 3200 | 50 | 3 | auf Anfrage | auf Anfrage | PL | 85366930
Phoenix Contact | 1998904 | Phoenix Contact PCV 6-16/ 6-G1F-10,16 - Leiterplatten-Grundleiste - 1998904 | auf Anfrage | 50 | 33 | auf Anfrage | auf Anfrage | PL | 85366930
Phoenix Contact | 1998894 | Phoenix Contact PCV 6-16/ 5-G1F-10,16 - Leiterplatten-Grundleiste - 1998894 | 750 | 50 | 2 | auf Anfrage | auf Anfrage | PL | 85366930
Phoenix Contact | 1998920 | Phoenix Contact PCV 6-16/ 8-G1F-10,16 - Leiterplatten-Grundleiste - 1998920 | auf Anfrage | 50 | 32 | auf Anfrage | auf Anfrage | PL | 85366930
Phoenix Contact | 1998933 | Phoenix Contact PC 6-16/ 2-G1-10,16 - Leiterplatten-Grundleiste - 1998933 | 2600 | 50 | 2 | auf Anfrage | auf Anfrage | PL | 85366930
Phoenix Contact | 1998991 | Phoenix Contact PC 6-16/ 8-G1-10,16 - Leiterplatten-Grundleiste - 1998991 | auf Anfrage | 50 | 32 | auf Anfrage | auf Anfrage | PL | 85366930
Phoenix Contact | 1998946 | Phoenix Contact PC 6-16/ 3-G1-10,16 - Leiterplatten-Grundleiste - 1998946 | auf Anfrage | 50 | 32 | auf Anfrage | auf Anfrage | PL | 85366930
Phoenix Contact | 1998959 | Phoenix Contact PC 6-16/ 4-G1-10,16 - Leiterplatten-Grundleiste - 1998959 | 1900 | 50 | 3 | auf Anfrage | auf Anfrage | PL | 85366930
Phoenix Contact | 1998962 | Phoenix Contact PC 6-16/ 5-G1-10,16 - Leiterplatten-Grundleiste - 1998962 | 350 | 50 | 2 | auf Anfrage | auf Anfrage | PL | 85366930
Phoenix Contact | 1998975 | Phoenix Contact PC 6-16/ 6-G1-10,16 - Leiterplatten-Grundleiste - 1998975 | auf Anfrage | 50 | 32 | auf Anfrage | auf Anfrage | PL | 85366930
Phoenix Contact | 1998988 | Phoenix Contact PC 6-16/ 7-G1-10,16 - Leiterplatten-Grundleiste - 1998988 | auf Anfrage | 50 | 33 | auf Anfrage | auf Anfrage | PL | 85366930
Phoenix Contact | 1999055 | Phoenix Contact PC 6-16/ 7-G1F-10,16 - Leiterplatten-Grundleiste - 1999055 | auf Anfrage | 50 | 32 | auf Anfrage | auf Anfrage | PL | 85366930
Phoenix Contact | 1999000 | Phoenix Contact PC 6-16/ 2-G1F-10,16 - Leiterplatten-Grundleiste - 1999000 | 950 | 50 | 2 | auf Anfrage | auf Anfrage | PL | 85366930
Phoenix Contact | 1999013 | Phoenix Contact PC 6-16/ 3-G1F-10,16 - Leiterplatten-Grundleiste - 1999013 | auf Anfrage | 50 | 16 | auf Anfrage | auf Anfrage | PL | 85366930
Phoenix Contact | 1999026 | Phoenix Contact PC 6-16/ 4-G1F-10,16 - Leiterplatten-Grundleiste - 1999026 | 2300 | 50 | 2 | auf Anfrage | auf Anfrage | PL | 85366930
Phoenix Contact | 1999039 | Phoenix Contact PC 6-16/ 5-G1F-10,16 - Leiterplatten-Grundleiste - 1999039 | 1050 | 50 | 3 | auf Anfrage | auf Anfrage | PL | 85366930
Phoenix Contact | 1999042 | Phoenix Contact PC 6-16/ 6-G1F-10,16 - Leiterplatten-Grundleiste - 1999042 | 3400 | 50 | 3 | auf Anfrage | auf Anfrage | PL | 85366930
Phoenix Contact | 1999068 | Phoenix Contact PC 6-16/ 8-G1F-10,16 - Leiterplatten-Grundleiste - 1999068 | auf Anfrage | 50 | 32 | auf Anfrage | auf Anfrage | PL | 85366930
Phoenix Contact | 1999440 | Phoenix Contact SMC 1,5/ 3-G-3,81 HT BK - Leiterplatten-Grundleiste - 1999440 | auf Anfrage | 250 | 24 | auf Anfrage | auf Anfrage | DE | 85366930
Phoenix Contact | 2201632 | Phoenix Contact FRONT-ZFL 1,5/D32 - Federleiste - 2201632 | auf Anfrage | 10 | 36 | auf Anfrage | auf Anfrage | CN | 85366990
Phoenix Contact | 2285328 | Phoenix Contact SFL (2,8-0,8)F32/ZD - Federleiste - 2285328 | auf Anfrage | 10 | 26 | auf Anfrage | auf Anfrage | PL | 85369010
Phoenix Contact | 2285302 | Phoenix Contact SFL (2,8-0,8)D32 - Federleiste - 2285302 | auf Anfrage | 10 | 26 | auf Anfrage | auf Anfrage | PL | 85369010
Phoenix Contact | 2285315 | Phoenix Contact SFL (2,8-0,8)F48 - Federleiste - 2285315 | auf Anfrage | 10 | 26 | auf Anfrage | auf Anfrage | PL | 85369010
Phoenix Contact | 2285331 | Phoenix Contact SFL (2,8-0,8)F32/ZB - Federleiste - 2285331 | auf Anfrage | 10 | 26 | auf Anfrage | auf Anfrage | PL | 85369010
Phoenix Contact | 2285603 | Phoenix Contact FRONT-SFL 2,5/F48 - Federleiste - 2285603 | 60 | 10 | 2 | auf Anfrage | auf Anfrage | PL | 85369010
Phoenix Contact | 2285577 | Phoenix Contact FRONT-SFL 2,5/F32/ZB - Federleiste - 2285577 | auf Anfrage | 10 | 26 | auf Anfrage | auf Anfrage | PL | 85369010
Phoenix Contact | 2285580 | Phoenix Contact FRONT-SFL 2,5/F32/ZD - Federleiste - 2285580 | auf Anfrage | 10 | 25 | auf Anfrage | auf Anfrage | PL | 85369010
Phoenix Contact | 2285593 | Phoenix Contact FRONT-SFL 2,5/D32 - Federleiste - 2285593 | auf Anfrage | 10 | 25 | auf Anfrage | auf Anfrage | PL | 85369010
Phoenix Contact | 3190551 | Phoenix Contact MSTBC-MT 1,5-2,5 - Crimpkontakt - 3190551 | 136900 | 100 | 1 | auf Anfrage | auf Anfrage | CN | 85366990
Phoenix Contact | 3190564 | Phoenix Contact MSTBC-MT 0,5-1,0 - Crimpkontakt - 3190564 | 358200 | 100 | 1 | auf Anfrage | auf Anfrage | CN | 85366990
Phoenix Contact | 3190603 | Phoenix Contact ICC-MT 0,5-1,0 BA - Crimpkontakt - 3190603 | 328000 | 4000 | 1 | auf Anfrage | auf Anfrage | DE | 85389099
Phoenix Contact | 3190577 | Phoenix Contact ICC-MT 0,5-1,0 - Crimpkontakt - 3190577 | 21300 | 100 | 1 | auf Anfrage | auf Anfrage | PL | 85366990
Phoenix Contact | 3190580 | Phoenix Contact ICC-MT 1,5-2,5 - Crimpkontakt - 3190580 | 3300 | 100 | 1 | auf Anfrage | auf Anfrage | PL | 85366990
Phoenix Contact | 3190593 | Phoenix Contact ICC-MT 1,5-2,5 BA - Crimpkontakt - 3190593 | 96000 | 4000 | 1 | auf Anfrage | auf Anfrage | DE | 85389099
Phoenix Contact | 3190645 | Phoenix Contact MSTBC-MT 0,5-1,0 BA - Crimpkontakt - 3190645 | 136000 | 4000 | 3 | auf Anfrage | auf Anfrage | CN | 85366990
Phoenix Contact | 3190658 | Phoenix Contact MSTBC-MT 1,5-2,5 BA - Crimpkontakt - 3190658 | auf Anfrage | 3500 | 9 | auf Anfrage | auf Anfrage | CN | 85366990
Phoenix Contact | 5430355 | Phoenix Contact BC-500X18- 7 GN - Leiterplattenklemme - 5430355 | auf Anfrage | 1000 | 46 | auf Anfrage | auf Anfrage | CN | 85366990
Phoenix Contact | 5430287 | Phoenix Contact BCP-500-12 GN BDWH:C3-10SO - Leiterplattenstecker - 5430287 | auf Anfrage | 1000 | 51 | auf Anfrage | auf Anfrage | CN | 85366990
Phoenix Contact | 5430358 | Phoenix Contact BCH-500VS- 7 GN PA1,3,5,7 - Leiterplatten-Grundleiste - 5430358 | auf Anfrage | 1000 | 51 | auf Anfrage | auf Anfrage | CN | 85366930
Phoenix Contact | 5453462 | Phoenix Contact BC-500X14-13 GN - Leiterplattenklemme - 5453462 | auf Anfrage | 200 | 51 | auf Anfrage | auf Anfrage | CN | 85369010
Phoenix Contact | 5504205 | Phoenix Contact FKCT 2,5/ 6-ST-5,08 BD:1-6 - Leiterplattenstecker - 5504205 | auf Anfrage | 1000 | 20 | auf Anfrage | auf Anfrage | DE | 85366990
Phoenix Contact | 5774218 | Phoenix Contact FKC 2,5/13-STF-5,08 BD:1-13 - Leiterplattenstecker - 5774218 | auf Anfrage | 1000 | 20 | auf Anfrage | auf Anfrage | DE | 85366990
Phoenix Contact | 1163717 | Phoenix Contact MKDS 1/ 4-3,5 YE - Leiterplattenklemme - 1163717 | auf Anfrage | 180 | 19 | auf Anfrage | auf Anfrage | DE | 85369010
Phoenix Contact | 1180647 | Phoenix Contact MCD 1,5/ 3-G1F-3,81 BK - Leiterplatten-Grundleiste - 1180647 | auf Anfrage | 50 | 20 | auf Anfrage | auf Anfrage | DE | 85366930
Phoenix Contact | 1188223 | Phoenix Contact MCV 1,5/ 9-GF-3,5 AU - Leiterplatten-Grundleiste - 1188223 | auf Anfrage | 1000 | 20 | auf Anfrage | auf Anfrage | DE | 85366930
Phoenix Contact | 1589992 | Phoenix Contact LPC 2,5/ 3-ST-5,08 GY7042 - Leiterplattenstecker - 1589992 | auf Anfrage | 1000 | 54 | auf Anfrage | auf Anfrage | PL | 85366990
Phoenix Contact | 1735135 | Phoenix Contact BCP-500- 4 GN BDWH:10,11-5 - Leiterplattenstecker - 1735135 | auf Anfrage | 2000 | 52 | auf Anfrage | auf Anfrage | CN | 85366990
Phoenix Contact | 1775286 | Phoenix Contact FMCOR 1,5/ 4-ST-3,5 BD:8-5 - Leiterplattenstecker - 1775286 | auf Anfrage | 1000 | 31 | auf Anfrage | auf Anfrage | PL | 85366990
Phoenix Contact | 1775287 | Phoenix Contact FMCOR 1,5/ 4-ST-3,5 BD:4-1 - Leiterplattenstecker - 1775287 | auf Anfrage | 1000 | 32 | auf Anfrage | auf Anfrage | PL | 85366990
Phoenix Contact | 1793946 | Phoenix Contact PTDA 2,5/ 3-PH-5,0 BU - Leiterplattenstecker - 1793946 | auf Anfrage | 250 | 46 | auf Anfrage | auf Anfrage | PL | 85366990
Phoenix Contact | 1798759 | Phoenix Contact MCV 1,5/10-G-3,5 P20THRR72C - Leiterplatten-Grundleiste - 1798759 | auf Anfrage | 1000 | 33 | auf Anfrage | auf Anfrage | DE | 85366930
Phoenix Contact | 1798881 | Phoenix Contact LPC 2,5/ 4-ST-5,08 BK - Leiterplattenstecker - 1798881 | auf Anfrage | 100 | 54 | auf Anfrage | auf Anfrage | PL | 85366990
Phoenix Contact | 1806835 | Phoenix Contact MC 1,5/ 4-ST-3,81 BD:E1-E4 - Leiterplattenstecker - 1806835 | auf Anfrage | 1000 | 20 | auf Anfrage | auf Anfrage | DE | 85366990
Phoenix Contact | 1807034 | Phoenix Contact MSTB 2,5/ 2-ST-5,08 BD:8,9 - Leiterplattenstecker - 1807034 | auf Anfrage | 1000 | 20 | auf Anfrage | auf Anfrage | DE | 85366990
Phoenix Contact | 1806851 | Phoenix Contact MC 1,5/ 4-ST-3,81 BD:C1-C4 - Leiterplattenstecker - 1806851 | auf Anfrage | 1000 | 20 | auf Anfrage | auf Anfrage | DE | 85366990
Phoenix Contact | 1807064 | Phoenix Contact MSTB 2,5/ 3-ST-5,08BKBDWH13-15 - Leiterplattenstecker - 1807064 | auf Anfrage | 1000 | 20 | auf Anfrage | auf Anfrage | DE | 85366990
Phoenix Contact | 1807025 | Phoenix Contact MSTB 2,5/ 2-ST-5,08 BKBDWH8,9 - Leiterplattenstecker - 1807025 | auf Anfrage | 1000 | 20 | auf Anfrage | auf Anfrage | DE | 85366990
Phoenix Contact | 1806856 | Phoenix Contact MSTB 2,5/ 3-ST-5,08BKBDWH16-18 - Leiterplattenstecker - 1806856 | auf Anfrage | 1000 | 20 | auf Anfrage | auf Anfrage | DE | 85366990
Phoenix Contact | 1805837 | Phoenix Contact FK-MCP 1,5/10-ST-3,81 BD:8-+SO - Leiterplattenstecker - 1805837 | auf Anfrage | 1000 | 34 | auf Anfrage | auf Anfrage | DE | 85366990
Phoenix Contact | 1800344 | Phoenix Contact MCD 1,5/ 7-G-3,81 BK - Leiterplatten-Grundleiste - 1800344 | auf Anfrage | 50 | 20 | auf Anfrage | auf Anfrage | DE | 85366930
Phoenix Contact | 1807055 | Phoenix Contact MSTB 2,5/ 4-ST-5,08BKBDWH16-19 - Leiterplattenstecker - 1807055 | auf Anfrage | 1000 | 20 | auf Anfrage | auf Anfrage | DE | 85366990
Phoenix Contact | 1807004 | Phoenix Contact MSTB 2,5/ 3-ST-5,08BKBDWH10-12 - Leiterplattenstecker - 1807004 | auf Anfrage | 1000 | 20 | auf Anfrage | auf Anfrage | DE | 85366990
Phoenix Contact | 1806475 | Phoenix Contact SPTAF 1/ 5-3,5-EL BU - Leiterplattenklemme - 1806475 | auf Anfrage | 90 | 26 | auf Anfrage | auf Anfrage | null | 85369010
Phoenix Contact | 1800343 | Phoenix Contact MCD 1,5/ 6-G-3,81 BK - Leiterplatten-Grundleiste - 1800343 | auf Anfrage | 50 | 20 | auf Anfrage | auf Anfrage | DE | 85366930
Phoenix Contact | 1063280 | Phoenix Contact UWV 50-POT/S-IB/IB - Durchführungsklemme - 1063280 | auf Anfrage | 500 | 53 | auf Anfrage | auf Anfrage | CN | 85369010
Phoenix Contact | 1269310 | Phoenix Contact FKICS 2,5/ 6-STD-5,08-RN BD6-1 - Leiterplattenstecker - 1269310 | auf Anfrage | 1000 | 20 | auf Anfrage | auf Anfrage | DE | 85366930
Phoenix Contact | 1806351 | Phoenix Contact DFMC 1,5/14-ST-3,5 YE BDLE13Q - Leiterplattenstecker - 1806351 | auf Anfrage | 1000 | 34 | auf Anfrage | auf Anfrage | DE | 85366990
Phoenix Contact | 1806353 | Phoenix Contact DFMC 1,5/ 4-ST-3,5 GY BDLE13Q - Leiterplattenstecker - 1806353 | auf Anfrage | 1000 | 34 | auf Anfrage | auf Anfrage | DE | 85366990
Phoenix Contact | 1166463 | Phoenix Contact GMVSTBW 2,5/ 3-STF-7,62 EXRDBD - Leiterplattenstecker - 1166463 | auf Anfrage | 1000 | 60 | auf Anfrage | auf Anfrage | IN | 85366990
Phoenix Contact | 1267208 | Phoenix Contact GMVSTBW 2,5/ 3-STF-7,62 EXBD-L - Leiterplattenstecker - 1267208 | auf Anfrage | 1000 | 60 | auf Anfrage | auf Anfrage | IN | 85366990
Phoenix Contact | 1776288 | Phoenix Contact DMC 1,5/ 7-G1-3,5 GY P26THR - null - 1776288 | auf Anfrage | 50 | 43 | auf Anfrage | auf Anfrage | CN | 85366930
Phoenix Contact | 1790081 | Phoenix Contact CCV 2,5/ 2-GSF-5,08 P26 THR - null - 1790081 | auf Anfrage | 1000 | 19 | auf Anfrage | auf Anfrage | DE | 85366930
Phoenix Contact | 1801470 | Phoenix Contact IMC 1,5/ 6-G-3,81 AU - null - 1801470 | auf Anfrage | 1000 | 32 | auf Anfrage | auf Anfrage | PL | 85366930
Phoenix Contact | 1805549 | Phoenix Contact MC 1,5/16-STZ4-3,5 - null - 1805549 | auf Anfrage | 1000 | 23 | auf Anfrage | auf Anfrage | null | null
Phoenix Contact | 1805906 | Phoenix Contact MVSTBR 2,5/ 8-ST-5,08EBPBD-TBT - null - 1805906 | auf Anfrage | 1000 | 18 | auf Anfrage | auf Anfrage | null | null
Phoenix Contact | 1805997 | Phoenix Contact MSTB 2,5/ 6-ST-5,08 BD:39-44 - Leiterplattenstecker - 1805997 | auf Anfrage | 1000 | 19 | auf Anfrage | auf Anfrage | DE | 85366990
Phoenix Contact | 1809179 | Phoenix Contact FRONT-MSTB 2,5/ 2-STF-5,08BDL+ - null - 1809179 | auf Anfrage | 1000 | 26 | auf Anfrage | auf Anfrage | DE | 85366990
Phoenix Contact | 1011111 | Phoenix Contact MC 1,5/ 6-G-3,5 P20 THRR44 - null - 1011111 | auf Anfrage | 330 | 34 | auf Anfrage | auf Anfrage | DE | 85366930
Phoenix Contact | 1810945 | Phoenix Contact PC 4/ 3-G-7,62 CP3 - null - 1810945 | auf Anfrage | 1000 | 34 | auf Anfrage | auf Anfrage | BG | 85366930
Phoenix Contact | 1810941 | Phoenix Contact PC 4/ 3-G-7,62 CP2 - null - 1810941 | auf Anfrage | 1000 | 34 | auf Anfrage | auf Anfrage | BG | 85366930
Phoenix Contact | 1810938 | Phoenix Contact PC 4/ 3-G-7,62 CP1 - null - 1810938 | auf Anfrage | 1000 | 34 | auf Anfrage | auf Anfrage | BG | 85366930
Phoenix Contact | 1044093 | Phoenix Contact MCV 1,5/ 5-G-3,81P26THRCP1R56 - - 1044093 | auf Anfrage | 0 | 34 | auf Anfrage | auf Anfrage | DE | 85366930
Phoenix Contact | 1044090 | Phoenix Contact MCV 1,5/ 8-G-3,81P26THR4CP3R56 - - 1044090 | auf Anfrage | 0 | 34 | auf Anfrage | auf Anfrage | DE | 85366930
Phoenix Contact | 1044094 | Phoenix Contact MCV 1,5/ 5-G-3,81P26THRCP2R56 - - 1044094 | auf Anfrage | 0 | 34 | auf Anfrage | auf Anfrage | DE | 85366930
Phoenix Contact | 1044095 | Phoenix Contact MCV 1,5/ 5-G-3,81P26THRCP3R56 - - 1044095 | auf Anfrage | 0 | 34 | auf Anfrage | auf Anfrage | DE | 85366930
Phoenix Contact | 1113883 | Phoenix Contact MSTB 2,5/10-ST-5,08 BD:13-22 - Leiterplattenstecker - 1113883 | auf Anfrage | 0 | 20 | auf Anfrage | auf Anfrage
Phoenix Contact | 1431004 | Phoenix Contact XPC 1,5/ 2-STF-3,5 BK - Leiterplattenstecker - 1431004 | auf Anfrage | 0 | 65 | auf Anfrage | auf Anfrage | DE | 85366990
Phoenix Contact | 1431009 | Phoenix Contact XPC 1,5/ 6-STF-3,5 BK - Leiterplattenstecker - 1431009 | auf Anfrage | 0 | 65 | auf Anfrage | auf Anfrage | DE | 85366990
Phoenix Contact | 1431006 | Phoenix Contact XPC 1,5/ 3-STF-3,5 BK - Leiterplattenstecker - 1431006 | auf Anfrage | 0 | 34 | auf Anfrage | auf Anfrage | DE | 85366990
Phoenix Contact | 1431007 | Phoenix Contact XPC 1,5/ 4-STF-3,5 BK - Leiterplattenstecker - 1431007 | auf Anfrage | 0 | 65 | auf Anfrage | auf Anfrage | DE | 85366990
Phoenix Contact | 1431008 | Phoenix Contact XPC 1,5/ 5-STF-3,5 BK - Leiterplattenstecker - 1431008 | auf Anfrage | 0 | 65 | auf Anfrage | auf Anfrage | DE | 85366990
Phoenix Contact | 1431012 | Phoenix Contact XPC 1,5/ 9-STF-3,5 BK - Leiterplattenstecker - 1431012 | auf Anfrage | 0 | 65 | auf Anfrage | auf Anfrage | DE | 85366990
Phoenix Contact | 1431010 | Phoenix Contact XPC 1,5/ 7-STF-3,5 BK - Leiterplattenstecker - 1431010 | auf Anfrage | 0 | 65 | auf Anfrage | auf Anfrage | DE | 85366990
Phoenix Contact | 1431011 | Phoenix Contact XPC 1,5/ 8-STF-3,5 BK - Leiterplattenstecker - 1431011 | auf Anfrage | 0 | 65 | auf Anfrage | auf Anfrage | DE | 85366990
Phoenix Contact | 1431013 | Phoenix Contact XPC 1,5/10-STF-3,5 BK - Leiterplattenstecker - 1431013 | auf Anfrage | 0 | 65 | auf Anfrage | auf Anfrage | DE | 85366990
Phoenix Contact | 1431015 | Phoenix Contact XPC 1,5/11-STF-3,5 BK - Leiterplattenstecker - 1431015 | auf Anfrage | 0 | 65 | auf Anfrage | auf Anfrage | DE | 85366990
Phoenix Contact | 1431020 | Phoenix Contact XPC 1,5/15-STF-3,5 BK - Leiterplattenstecker - 1431020 | auf Anfrage | 0 | 65 | auf Anfrage | auf Anfrage | DE | 85366990
Phoenix Contact | 1431023 | Phoenix Contact XPC 1,5/16-STF-3,5 BK - Leiterplattenstecker - 1431023 | auf Anfrage | 0 | 65 | auf Anfrage | auf Anfrage | DE | 85366990
Phoenix Contact | 1431016 | Phoenix Contact XPC 1,5/12-STF-3,5 BK - Leiterplattenstecker - 1431016 | auf Anfrage | 0 | 65 | auf Anfrage | auf Anfrage | DE | 85366990
Phoenix Contact | 1431017 | Phoenix Contact XPC 1,5/13-STF-3,5 BK - Leiterplattenstecker - 1431017 | auf Anfrage | 0 | 65 | auf Anfrage | auf Anfrage | DE | 85366990
Phoenix Contact | 1431019 | Phoenix Contact XPC 1,5/14-STF-3,5 BK - Leiterplattenstecker - 1431019 | auf Anfrage | 0 | 65 | auf Anfrage | auf Anfrage | DE | 85366990
Phoenix Contact | 1431315 | Phoenix Contact XPC 1,5/ 3-ST-3,5-LR BK - Leiterplattenstecker - 1431315 | auf Anfrage | 0 | 65 | auf Anfrage | auf Anfrage | DE | 85366990
Phoenix Contact | 1431314 | Phoenix Contact XPC 1,5/ 2-ST-3,5-LR BK - Leiterplattenstecker - 1431314 | auf Anfrage | 0 | 65 | auf Anfrage | auf Anfrage | DE | 85366990
Phoenix Contact | 1431320 | Phoenix Contact XPC 1,5/ 6-ST-3,5-LR BK - Leiterplattenstecker - 1431320 | auf Anfrage | 0 | 65 | auf Anfrage | auf Anfrage | DE | 85366990
Phoenix Contact | 1431323 | Phoenix Contact XPC 1,5/ 8-ST-3,5-LR BK - Leiterplattenstecker - 1431323 | auf Anfrage | 0 | 65 | auf Anfrage | auf Anfrage | DE | 85366990
Phoenix Contact | 1431316 | Phoenix Contact XPC 1,5/ 4-ST-3,5-LR BK - Leiterplattenstecker - 1431316 | auf Anfrage | 0 | 65 | auf Anfrage | auf Anfrage | DE | 85366990
Phoenix Contact | 1431317 | Phoenix Contact XPC 1,5/ 5-ST-3,5-LR BK - Leiterplattenstecker - 1431317 | auf Anfrage | 0 | 65 | auf Anfrage | auf Anfrage | DE | 85366990
Phoenix Contact | 1431321 | Phoenix Contact XPC 1,5/ 7-ST-3,5-LR BK - Leiterplattenstecker - 1431321 | auf Anfrage | 0 | 65 | auf Anfrage | auf Anfrage | DE | 85366990
Phoenix Contact | 1431325 | Phoenix Contact XPC 1,5/ 9-ST-3,5-LR BK - Leiterplattenstecker - 1431325 | auf Anfrage | 0 | 65 | auf Anfrage | auf Anfrage | DE | 85366990
Phoenix Contact | 1431326 | Phoenix Contact XPC 1,5/10-ST-3,5-LR BK - Leiterplattenstecker - 1431326 | auf Anfrage | 0 | 65 | auf Anfrage | auf Anfrage | DE | 85366990
Phoenix Contact | 1431327 | Phoenix Contact XPC 1,5/11-ST-3,5-LR BK - Leiterplattenstecker - 1431327 | auf Anfrage | 0 | 65 | auf Anfrage | auf Anfrage | DE | 85366990
Phoenix Contact | 1431329 | Phoenix Contact XPC 1,5/12-ST-3,5-LR BK - Leiterplattenstecker - 1431329 | auf Anfrage | 0 | 65 | auf Anfrage | auf Anfrage | DE | 85366990
Phoenix Contact | 1431333 | Phoenix Contact XPC 1,5/16-ST-3,5-LR BK - Leiterplattenstecker - 1431333 | auf Anfrage | 0 | 65 | auf Anfrage | auf Anfrage | DE | 85366990
Phoenix Contact | 1431330 | Phoenix Contact XPC 1,5/13-ST-3,5-LR BK - Leiterplattenstecker - 1431330 | auf Anfrage | 0 | 65 | auf Anfrage | auf Anfrage | DE | 85366990
Phoenix Contact | 1431331 | Phoenix Contact XPC 1,5/14-ST-3,5-LR BK - Leiterplattenstecker - 1431331 | auf Anfrage | 0 | 65 | auf Anfrage | auf Anfrage | DE | 85366990
Phoenix Contact | 1431332 | Phoenix Contact XPC 1,5/15-ST-3,5-LR BK - Leiterplattenstecker - 1431332 | auf Anfrage | 0 | 65 | auf Anfrage | auf Anfrage | DE | 85366990
Phoenix Contact | 1464119 | Phoenix Contact XPC 1,5/15-ST-3,5 BK - Leiterplattenstecker - 1464119 | auf Anfrage | 0 | 65 | auf Anfrage | auf Anfrage | DE | 85366990
Phoenix Contact | 1464117 | Phoenix Contact XPC 1,5/13-ST-3,5 BK - Leiterplattenstecker - 1464117 | auf Anfrage | 0 | 65 | auf Anfrage | auf Anfrage | DE | 85366990
Phoenix Contact | 1464118 | Phoenix Contact XPC 1,5/14-ST-3,5 BK - Leiterplattenstecker - 1464118 | auf Anfrage | 0 | 63 | auf Anfrage | auf Anfrage | DE | 85366990
Phoenix Contact | 1464120 | Phoenix Contact XPC 1,5/16-ST-3,5 BK - Leiterplattenstecker - 1464120 | auf Anfrage | 0 | 65 | auf Anfrage | auf Anfrage | DE | 85366990
Phoenix Contact | 1491345 | Phoenix Contact XPC 2,5/ 4-ST-5,08 - Leiterplattenstecker - 1491345 | 200 | 0 | 3 | auf Anfrage | auf Anfrage | DE | 85366990
Phoenix Contact | 1491339 | Phoenix Contact XPC 2,5/ 2-ST-5,08 - Leiterplattenstecker - 1491339 | auf Anfrage | 0 | 68 | auf Anfrage | auf Anfrage | DE | 85366990
Phoenix Contact | 1491342 | Phoenix Contact XPC 2,5/ 3-ST-5,08 - Leiterplattenstecker - 1491342 | auf Anfrage | 0 | 68 | auf Anfrage | auf Anfrage | DE | 85366990
Phoenix Contact | 1491347 | Phoenix Contact XPC 2,5/ 5-ST-5,08 - Leiterplattenstecker - 1491347 | auf Anfrage | 0 | 68 | auf Anfrage | auf Anfrage | DE | 85366990
Phoenix Contact | 1491351 | Phoenix Contact XPC 2,5/ 6-ST-5,08 - Leiterplattenstecker - 1491351 | auf Anfrage | 0 | 68 | auf Anfrage | auf Anfrage | DE | 85366990
Phoenix Contact | 1491352 | Phoenix Contact XPC 2,5/ 7-ST-5,08 - Leiterplattenstecker - 1491352 | auf Anfrage | 0 | 68 | auf Anfrage | auf Anfrage | DE | 85366990
Phoenix Contact | 1491357 | Phoenix Contact XPC 2,5/11-ST-5,08 - Leiterplattenstecker - 1491357 | auf Anfrage | 0 | 68 | auf Anfrage | auf Anfrage | DE | 85366990
Phoenix Contact | 1491353 | Phoenix Contact XPC 2,5/ 8-ST-5,08 - Leiterplattenstecker - 1491353 | auf Anfrage | 0 | 68 | auf Anfrage | auf Anfrage | DE | 85366990
Phoenix Contact | 1491354 | Phoenix Contact XPC 2,5/ 9-ST-5,08 - Leiterplattenstecker - 1491354 | auf Anfrage | 0 | 68 | auf Anfrage | auf Anfrage | DE | 85366990
Phoenix Contact | 1491355 | Phoenix Contact XPC 2,5/10-ST-5,08 - Leiterplattenstecker - 1491355 | 50 | 0 | 3 | auf Anfrage | auf Anfrage | DE | 85366990
Phoenix Contact | 1491522 | Phoenix Contact XPC 2,5/ 3-STF-5,08 - Leiterplattenstecker - 1491522 | auf Anfrage | 0 | 68 | auf Anfrage | auf Anfrage | DE | 85366990
Phoenix Contact | 1491358 | Phoenix Contact XPC 2,5/12-ST-5,08 - Leiterplattenstecker - 1491358 | auf Anfrage | 0 | 68 | auf Anfrage | auf Anfrage | DE | 85366990
Phoenix Contact | 1491521 | Phoenix Contact XPC 2,5/ 2-STF-5,08 - Leiterplattenstecker - 1491521 | auf Anfrage | 0 | 68 | auf Anfrage | auf Anfrage | DE | 85366990
Phoenix Contact | 1491523 | Phoenix Contact XPC 2,5/ 4-STF-5,08 - Leiterplattenstecker - 1491523 | auf Anfrage | 0 | 68 | auf Anfrage | auf Anfrage | DE | 85366990
Phoenix Contact | 1491526 | Phoenix Contact XPC 2,5/ 5-STF-5,08 - Leiterplattenstecker - 1491526 | auf Anfrage | 0 | 68 | auf Anfrage | auf Anfrage | DE | 85366990
Phoenix Contact | 1491527 | Phoenix Contact XPC 2,5/ 6-STF-5,08 - Leiterplattenstecker - 1491527 | auf Anfrage | 0 | 68 | auf Anfrage | auf Anfrage | DE | 85366990
Phoenix Contact | 1491528 | Phoenix Contact XPC 2,5/ 7-STF-5,08 - Leiterplattenstecker - 1491528 | auf Anfrage | 0 | 68 | auf Anfrage | auf Anfrage | DE | 85366990
Phoenix Contact | 1491531 | Phoenix Contact XPC 2,5/10-STF-5,08 - Leiterplattenstecker - 1491531 | auf Anfrage | 0 | 68 | auf Anfrage | auf Anfrage | DE | 85366990
Phoenix Contact | 1491534 | Phoenix Contact XPC 2,5/12-STF-5,08 - Leiterplattenstecker - 1491534 | auf Anfrage | 0 | 68 | auf Anfrage | auf Anfrage | DE | 85366990
Phoenix Contact | 1491529 | Phoenix Contact XPC 2,5/ 8-STF-5,08 - Leiterplattenstecker - 1491529 | auf Anfrage | 0 | 68 | auf Anfrage | auf Anfrage | DE | 85366990
Phoenix Contact | 1491530 | Phoenix Contact XPC 2,5/ 9-STF-5,08 - Leiterplattenstecker - 1491530 | auf Anfrage | 0 | 68 | auf Anfrage | auf Anfrage | DE | 85366990
Phoenix Contact | 1491533 | Phoenix Contact XPC 2,5/11-STF-5,08 - Leiterplattenstecker - 1491533 | auf Anfrage | 0 | 68 | auf Anfrage | auf Anfrage | DE | 85366990
Phoenix Contact | 1715624 | Phoenix Contact MKDS 10 HV/ 5-ZB-10,16 BK - - 1715624 | auf Anfrage | 0 | 88 | auf Anfrage | auf Anfrage | CN | 85369010
Phoenix Contact | 1725844 | Phoenix Contact MCV 1,5/ 8-G-3,81P26THRCP4R56 - Leiterplatten-Grundleiste - 1725844 | auf Anfrage | 0 | 34 | auf Anfrage | auf Anfrage | DE | 85366930
Phoenix Contact | 1725846 | Phoenix Contact MCV 1,5/ 8-G-3,81P26THRCP2R56 - Leiterplatten-Grundleiste - 1725846 | auf Anfrage | 0 | 34 | auf Anfrage | auf Anfrage | DE | 85366930
Phoenix Contact | 1725848 | Phoenix Contact MCV 1,5/ 6-G-3,81P26THRCP6R56 - Leiterplatten-Grundleiste - 1725848 | auf Anfrage | 0 | 34 | auf Anfrage | auf Anfrage | DE | 85366930
Phoenix Contact | 1725851 | Phoenix Contact MCV 1,5/ 6-G-3,81P26THRCP4R56 - Leiterplatten-Grundleiste - 1725851 | auf Anfrage | 0 | 34 | auf Anfrage | auf Anfrage | DE | 85366930
Phoenix Contact | 1725845 | Phoenix Contact MCV 1,5/ 8-G-3,81P26THRCP3R56 - Leiterplatten-Grundleiste - 1725845 | auf Anfrage | 0 | 34 | auf Anfrage | auf Anfrage | DE | 85366930
Phoenix Contact | 1725849 | Phoenix Contact MCV 1,5/ 6-G-3,81P26THRCP5R56 - Leiterplatten-Grundleiste - 1725849 | auf Anfrage | 0 | 34 | auf Anfrage | auf Anfrage | DE | 85366930
Phoenix Contact | 1726674 | Phoenix Contact UW 10 GNYE - - 1726674 | auf Anfrage | 0 | 62 | auf Anfrage | auf Anfrage | CN | 85369010
Phoenix Contact | 1730111 | Phoenix Contact UW 4 GNYE - - 1730111 | auf Anfrage | 0 | 62 | auf Anfrage | auf Anfrage | CN | 85369010
Phoenix Contact | 1739223 | Phoenix Contact SPT-THR 1,5/ 4-H-5,08 P26 R32 - - 1739223 | auf Anfrage | 0 | 26 | auf Anfrage | auf Anfrage | PL | 85369010
Phoenix Contact | 1767897 | Phoenix Contact SPC 16/ 3-ST-10,16BKBDWH:L+-L- - - 1767897 | auf Anfrage | 0 | 54 | auf Anfrage | auf Anfrage | IN | 85366990
Phoenix Contact | 1768416 | Phoenix Contact UWV 16 GNYE - - 1768416 | auf Anfrage | 0 | 62 | auf Anfrage | auf Anfrage | CN | 85369010
Phoenix Contact | 1768417 | Phoenix Contact UWV 4/S MCGNYE - - 1768417 | auf Anfrage | 0 | 62 | auf Anfrage | auf Anfrage | CN | 85369010
Phoenix Contact | 1768413 | Phoenix Contact UWV 25 GNYE - - 1768413 | auf Anfrage | 0 | 62 | auf Anfrage | auf Anfrage | CN | 85369010
Phoenix Contact | 1777588 | Phoenix Contact MC 1,5/ 4-ST-3,5 BD:D1-0V - Leiterplattenstecker - 1777588 | auf Anfrage | 0 | 20 | auf Anfrage | auf Anfrage | DE | 85366990
Phoenix Contact | 1782635 | Phoenix Contact UW 25 GNYE - - 1782635 | auf Anfrage | 0 | 62 | auf Anfrage | auf Anfrage | CN | 85369010
Phoenix Contact | 1794659 | Phoenix Contact DFK-MSTB 2,5/12-STF-5,08-LR BD - - 1794659 | auf Anfrage | 0 | 44 | auf Anfrage | auf Anfrage
Phoenix Contact | 1794662 | Phoenix Contact DFK-MSTB 2,5/ 4-STF-5,08-LRBD4 - - 1794662 | auf Anfrage | 0 | 44 | auf Anfrage | auf Anfrage
Phoenix Contact | 1794663 | Phoenix Contact DFK-MSTB 2,5/ 8-STF-5,08-LRBD8 - - 1794663 | auf Anfrage | 0 | 44 | auf Anfrage | auf Anfrage
Phoenix Contact | 1795787 | Phoenix Contact PST 1,3/ 2-5,0 R24 L13/2,85 - - 1795787 | auf Anfrage | 0 | 20 | auf Anfrage | auf Anfrage | DE | 85366930
Phoenix Contact | 1795788 | Phoenix Contact PST 1,3/ 4-5,0 R56 L13/2,85 - - 1795788 | auf Anfrage | 0 | 20 | auf Anfrage | auf Anfrage | DE | 85366930
Phoenix Contact | 1797519 | Phoenix Contact MVSTBW 2,5/ 4-STF-5,08 BD:1-4 - Leiterplattenstecker - 1797519 | auf Anfrage | 0 | 48 | auf Anfrage | auf Anfrage |  | 85366990
Phoenix Contact | 1805541 | Phoenix Contact FMC 1,5/ 3-ST-3,5 BKBDWH2:A0AQ - Leiterplatten-Steckverbinder - 1805541 | auf Anfrage | 0 | 34 | auf Anfrage | auf Anfrage | DE | 85366990
Phoenix Contact | 1805542 | Phoenix Contact FMC 1,5/12-ST-3,5 BKBDWH224VSQ - Leiterplatten-Steckverbinder - 1805542 | auf Anfrage | 0 | 34 | auf Anfrage | auf Anfrage | DE | 85366990
Phoenix Contact | 1807116 | Phoenix Contact MC 1,5/ 4-ST-3,81 BDT-GND - Leiterplattenstecker - 1807116 | auf Anfrage | 0 | 20 | auf Anfrage | auf Anfrage | DE | 85366990
Phoenix Contact | 1812522 | Phoenix Contact MKKDS 5/ 2-6,35 Z1L - - 1812522 | auf Anfrage | 0 | 26 | auf Anfrage | auf Anfrage | PL | 85369010
Phoenix Contact | 1815874 | Phoenix Contact MSTB 2,5/ 8-ST-5,08 BD:23-30 - - 1815874 | auf Anfrage | 0 | 20 | auf Anfrage | auf Anfrage
Phoenix Contact | 1101926 | Phoenix Contact MSTB 2,5/ 3-ST-5,08 BD:31-33 - - 1101926 | auf Anfrage | 0 | 20 | auf Anfrage | auf Anfrage | DE | 85366990
Phoenix Contact | 1815366 | Phoenix Contact LPT 2.5/ 3-5,0 BK - - 1815366 | auf Anfrage | 0 | 55 | auf Anfrage | auf Anfrage | PL | 85369010
Phoenix Contact | 1816590 | Phoenix Contact FKCN 2,5 HC/ 3-ST-5,08 - - 1816590 | auf Anfrage | 0 | 104 | auf Anfrage | auf Anfrage | BG | 85366990
Phoenix Contact | 1816592 | Phoenix Contact FKCN 2,5 HC/ 4-ST-5,08 - - 1816592 | auf Anfrage | 0 | 104 | auf Anfrage | auf Anfrage | BG | 85366990
Phoenix Contact | 1813239 | Phoenix Contact SPTAF 1/ 3-3,5-LL MCBU-RD - - 1813239 | auf Anfrage | 0 | 26 | auf Anfrage | auf Anfrage | PL | 85369010
Phoenix Contact | 1816434 | Phoenix Contact FKCN 2,5/ 9-STF-5,08 BK - - 1816434 | 50 | 0 | 3 | auf Anfrage | auf Anfrage | BG | 85366990
Phoenix Contact | 1815873 | Phoenix Contact MSTB 2,5/10-ST-5,08 BD:3-12 - - 1815873 | auf Anfrage | 0 | 20 | auf Anfrage | auf Anfrage
Phoenix Contact | 1104540 | Phoenix Contact FP 0,8/ 12-FH - SMD-Federleisten - 1104540 | auf Anfrage | 400 | 90 | auf Anfrage | auf Anfrage | CZ | 85366930
Phoenix Contact | 1104544 | Phoenix Contact FP 0,8/ 80-FH - SMD-Federleisten - 1104544 | 1200 | 400 | 3 | auf Anfrage | auf Anfrage | CZ | 85366930
Phoenix Contact | 1104541 | Phoenix Contact FP 0,8/ 20-FH - SMD-Federleisten - 1104541 | 1200 | 400 | 1 | auf Anfrage | auf Anfrage | CZ | 85366930
Phoenix Contact | 1104542 | Phoenix Contact FP 0,8/ 32-FH - SMD-Federleisten - 1104542 | 800 | 400 | 1 | auf Anfrage | auf Anfrage | CZ | 85366930
Phoenix Contact | 1104543 | Phoenix Contact FP 0,8/ 52-FH - SMD-Federleisten - 1104543 | 800 | 400 | 1 | auf Anfrage | auf Anfrage | CZ | 85366930
Phoenix Contact | 1104548 | Phoenix Contact FP 0,8/ 12-MH - SMD-Messerleisten - 1104548 | 400 | 400 | 1 | auf Anfrage | auf Anfrage | CN | 85366930
Phoenix Contact | 1104549 | Phoenix Contact FP 0,8/ 20-MH - SMD-Messerleisten - 1104549 | 4400 | 400 | 1 | auf Anfrage | auf Anfrage | CN | 85366930
Phoenix Contact | 1104552 | Phoenix Contact FP 0,8/ 80-MH - SMD-Messerleisten - 1104552 | 2800 | 400 | 1 | auf Anfrage | auf Anfrage | CN | 85366930
Phoenix Contact | 1104550 | Phoenix Contact FP 0,8/ 32-MH - SMD-Messerleisten - 1104550 | 4400 | 400 | 1 | auf Anfrage | auf Anfrage | CN | 85366930
Phoenix Contact | 1104551 | Phoenix Contact FP 0,8/ 52-MH - SMD-Messerleisten - 1104551 | 7600 | 400 | 1 | auf Anfrage | auf Anfrage | CN | 85366930
Phoenix Contact | 1154004 | Phoenix Contact FP 0,8/ 12-MV-SH 7,15 - SMD-Messerleiste geschirmt - 1154004 | auf Anfrage | 300 | 69 | auf Anfrage | auf Anfrage | CN | 85366930
Phoenix Contact | 1154007 | Phoenix Contact FP 0,8/ 32-MV-SH 7,15 - SMD-Messerleiste geschirmt - 1154007 | 4800 | 300 | 3 | auf Anfrage | auf Anfrage | CN | 85366930
Phoenix Contact | 1154005 | Phoenix Contact FP 0,8/ 20-MV-SH 7,15 - SMD-Messerleiste geschirmt - 1154005 | 300 | 300 | 1 | auf Anfrage | auf Anfrage | CN | 85366930
Phoenix Contact | 1154008 | Phoenix Contact FP 0,8/ 52-MV-SH 7,15 - SMD-Messerleiste geschirmt - 1154008 | 600 | 300 | 1 | auf Anfrage | auf Anfrage | CN | 85366930
Phoenix Contact | 1154011 | Phoenix Contact FP 0,8/ 80-MV-SH 7,15 - SMD-Messerleiste geschirmt - 1154011 | 1800 | 300 | 3 | auf Anfrage | auf Anfrage | CN | 85366930
Phoenix Contact | 1154015 | Phoenix Contact FP 0,8/ 52-MV 8,65 - SMD-Messerleisten - 1154015 | 5500 | 250 | 1 | auf Anfrage | auf Anfrage | CN | 85366930
Phoenix Contact | 1154016 | Phoenix Contact FP 0,8/ 80-MV 8,65 - SMD-Messerleisten - 1154016 | 4250 | 250 | 3 | auf Anfrage | auf Anfrage | CN | 85366930
Phoenix Contact | 1154017 | Phoenix Contact FP 0,8/ 12-MV 7,15 - SMD-Messerleisten - 1154017 | 3000 | 300 | 1 | auf Anfrage | auf Anfrage | CN | 85366930
Phoenix Contact | 1154012 | Phoenix Contact FP 0,8/ 12-MV 8,65 - SMD-Messerleisten - 1154012 | 250 | 250 | 1 | auf Anfrage | auf Anfrage | CN | 85366930
Phoenix Contact | 1154013 | Phoenix Contact FP 0,8/ 20-MV 8,65 - SMD-Messerleisten - 1154013 | 250 | 250 | 3 | auf Anfrage | auf Anfrage | CN | 85366930
Phoenix Contact | 1154014 | Phoenix Contact FP 0,8/ 32-MV 8,65 - SMD-Messerleisten - 1154014 | 4750 | 250 | 3 | auf Anfrage | auf Anfrage | CN | 85366930
Phoenix Contact | 1154018 | Phoenix Contact FP 0,8/ 20-MV 7,15 - SMD-Messerleisten - 1154018 | 600 | 300 | 3 | auf Anfrage | auf Anfrage | CN | 85366930
Phoenix Contact | 1154022 | Phoenix Contact FP 0,8/ 32-MV 7,15 - SMD-Messerleisten - 1154022 | auf Anfrage | 300 | 40 | auf Anfrage | auf Anfrage | CN | 85366930
Phoenix Contact | 1154023 | Phoenix Contact FP 0,8/ 52-MV 7,15 - SMD-Messerleisten - 1154023 | 1200 | 300 | 3 | auf Anfrage | auf Anfrage | CN | 85366930
Phoenix Contact | 1154024 | Phoenix Contact FP 0,8/ 80-MV 7,15 - SMD-Messerleisten - 1154024 | 2700 | 300 | 1 | auf Anfrage | auf Anfrage | CN | 85366930
Phoenix Contact | 1154034 | Phoenix Contact FP 0,8/ 52-FV-SH 10,85 - SMD-Federleisten - 1154034 | 1000 | 250 | 1 | auf Anfrage | auf Anfrage | CZ | 85366930
Phoenix Contact | 1154031 | Phoenix Contact FP 0,8/ 12-FV-SH 10,85 - SMD-Federleiste geschirmt - 1154031 | 500 | 250 | 1 | auf Anfrage | auf Anfrage | CZ | 85366930
Phoenix Contact | 1154032 | Phoenix Contact FP 0,8/ 20-FV-SH 10,85 - SMD-Federleisten - 1154032 | 250 | 250 | 69 | auf Anfrage | auf Anfrage | CZ | 85366930
Phoenix Contact | 1154033 | Phoenix Contact FP 0,8/ 32-FV-SH 10,85 - SMD-Federleisten - 1154033 | 500 | 250 | 4 | auf Anfrage | auf Anfrage | CZ | 85366930
Phoenix Contact | 1154035 | Phoenix Contact FP 0,8/ 80-FV-SH 10,85 - SMD-Federleisten - 1154035 | 250 | 250 | 3 | auf Anfrage | auf Anfrage | CZ | 85366930
Phoenix Contact | 1154075 | Phoenix Contact FP 0,8/ 20-FV 10,85 - SMD-Federleisten - 1154075 | 250 | 250 | 1 | auf Anfrage | auf Anfrage | CZ | 85366930
Phoenix Contact | 1154119 | Phoenix Contact FP 0,8/ 12-MV-SH 8,65 - SMD-Messerleiste geschirmt - 1154119 | 10000 | 250 | 1 | auf Anfrage | auf Anfrage | CN | 85366930
Phoenix Contact | 1154120 | Phoenix Contact FP 0,8/ 20-MV-SH 8,65 - SMD-Messerleiste geschirmt - 1154120 | 1000 | 250 | 1 | auf Anfrage | auf Anfrage | CN | 85366930
Phoenix Contact | 1154076 | Phoenix Contact FP 0,8/ 32-FV 10,85 - SMD-Federleisten - 1154076 | auf Anfrage | 250 | 69 | auf Anfrage | auf Anfrage | CZ | 85366930
Phoenix Contact | 1154077 | Phoenix Contact FP 0,8/ 52-FV 10,85 - SMD-Federleisten - 1154077 | 500 | 250 | 1 | auf Anfrage | auf Anfrage | CZ | 85366930
Phoenix Contact | 1154078 | Phoenix Contact FP 0,8/ 80-FV 10,85 - SMD-Federleisten - 1154078 | auf Anfrage | 250 | 69 | auf Anfrage | auf Anfrage | CZ | 85366930
Phoenix Contact | 1154121 | Phoenix Contact FP 0,8/ 32-MV-SH 8,65 - SMD-Messerleiste geschirmt - 1154121 | 4500 | 250 | 1 | auf Anfrage | auf Anfrage | CN | 85366930
Phoenix Contact | 1154122 | Phoenix Contact FP 0,8/ 52-MV-SH 8,65 - SMD-Messerleiste geschirmt - 1154122 | auf Anfrage | 250 | 83 | auf Anfrage | auf Anfrage | CN | 85366930
Phoenix Contact | 1154123 | Phoenix Contact FP 0,8/ 80-MV-SH 8,65 - SMD-Messerleiste geschirmt - 1154123 | 12250 | 250 | 3 | auf Anfrage | auf Anfrage | CN | 85366930
Phoenix Contact | 1154128 | Phoenix Contact FP 0,8/ 12-FV 10,85 - SMD-Federleisten - 1154128 | auf Anfrage | 250 | 69 | auf Anfrage | auf Anfrage | CZ | 85366930
Phoenix Contact | 1156833 | Phoenix Contact FQ 1,27D/ 10-SV- 490-1-BR - Buchsenleiste - 1156833 | 3600 | 900 | 3 | auf Anfrage | auf Anfrage | CN | 85366930
Phoenix Contact | 1156835 | Phoenix Contact FQ 1,27D/ 20-SV- 490-1-BR - Buchsenleiste - 1156835 | 1800 | 900 | 3 | auf Anfrage | auf Anfrage | CN | 85366930
Phoenix Contact | 1156838 | Phoenix Contact FQ 1,27D/ 30-SV- 490-1-BR - Buchsenleiste - 1156838 | 1800 | 900 | 1 | auf Anfrage | auf Anfrage | CN | 85366930
Phoenix Contact | 1156839 | Phoenix Contact FQ 1,27D/ 50-SV- 490-1-BR - Buchsenleiste - 1156839 | 3600 | 900 | 1 | auf Anfrage | auf Anfrage | CN | 85366930
Phoenix Contact | 1156842 | Phoenix Contact FQ 1,27D/ 80-SV- 490-1-BR - Buchsenleiste - 1156842 | 900 | 900 | 3 | auf Anfrage | auf Anfrage | CN | 85366930
Phoenix Contact | 1156863 | Phoenix Contact FQ 1,27D/ 30-PV- 160-1-BR - Stiftleiste - 1156863 | 5600 | 700 | 3 | auf Anfrage | auf Anfrage | CN | 85366930
Phoenix Contact | 1156864 | Phoenix Contact FQ 1,27D/ 50-PV- 160-1-BR - Stiftleiste - 1156864 | 1400 | 700 | 3 | auf Anfrage | auf Anfrage | CN | 85366930
Phoenix Contact | 1156886 | Phoenix Contact FQ 2,54D/ 10-SV-1020-1-BT - Buchsenleiste - 1156886 | 1900 | 380 | 3 | auf Anfrage | auf Anfrage | CN | 85366930
Phoenix Contact | 1156861 | Phoenix Contact FQ 1,27D/ 10-PV- 160-1-BR - Stiftleiste - 1156861 | auf Anfrage | 700 | 43 | auf Anfrage | auf Anfrage | CN | 85366930
Phoenix Contact | 1156862 | Phoenix Contact FQ 1,27D/ 20-PV- 160-1-BR - Stiftleiste - 1156862 | auf Anfrage | 700 | 91 | auf Anfrage | auf Anfrage | CN | 85366930
Phoenix Contact | 1156865 | Phoenix Contact FQ 1,27D/ 80-PV- 160-1-BR - Stiftleiste - 1156865 | 2100 | 700 | 1 | auf Anfrage | auf Anfrage | CN | 85366930
Phoenix Contact | 1156888 | Phoenix Contact FQ 2,54D/ 20-SV-1020-1-BT - Buchsenleiste - 1156888 | 2280 | 190 | 1 | auf Anfrage | auf Anfrage | CN | 85366930
Phoenix Contact | 1156889 | Phoenix Contact FQ 2,54D/ 30-SV-1020-1-BT - Buchsenleiste - 1156889 | 1040 | 130 | 1 | auf Anfrage | auf Anfrage | CN | 85366930
Phoenix Contact | 1156891 | Phoenix Contact FQ 2,54D/ 50-SV-1020-1-BT - Buchsenleiste - 1156891 | 560 | 70 | 3 | auf Anfrage | auf Anfrage | CN | 85366930
Phoenix Contact | 1156893 | Phoenix Contact FQ 2,54D/ 80-SV-1020-1-BT - Buchsenleiste - 1156893 | 840 | 40 | 3 | auf Anfrage | auf Anfrage | CN | 85366930
Phoenix Contact | 1156901 | Phoenix Contact FQ 2,54D/ 10-SH-0-BT - Buchsenleiste - 1156901 | 2660 | 380 | 1 | auf Anfrage | auf Anfrage | CN | 85366930
Phoenix Contact | 1156904 | Phoenix Contact FQ 2,54D/ 20-SH-0-BT - Buchsenleiste - 1156904 | 2090 | 190 | 1 | auf Anfrage | auf Anfrage | CN | 85366930
Phoenix Contact | 1156905 | Phoenix Contact FQ 2,54D/ 30-SH-0-BT - Buchsenleiste - 1156905 | 1170 | 130 | 3 | auf Anfrage | auf Anfrage | CN | 85366930
Phoenix Contact | 1156906 | Phoenix Contact FQ 2,54D/ 50-SH-0-BT - Buchsenleiste - 1156906 | 420 | 70 | 3 | auf Anfrage | auf Anfrage | CN | 85366930
Phoenix Contact | 1156907 | Phoenix Contact FQ 2,54D/ 80-SH-0-BT - Buchsenleiste - 1156907 | 1000 | 40 | 3 | auf Anfrage | auf Anfrage | CN | 85366930
Phoenix Contact | 1156914 | Phoenix Contact FQ 2,54D/ 10-PV- 380-1-BT - Stiftleiste - 1156914 | 1950 | 390 | 3 | auf Anfrage | auf Anfrage | CN | 85366930
Phoenix Contact | 1156915 | Phoenix Contact FQ 2,54D/ 20-PV- 380-1-BT - Stiftleiste - 1156915 | auf Anfrage | 190 | 93 | auf Anfrage | auf Anfrage | CN | 85366930
Phoenix Contact | 1156917 | Phoenix Contact FQ 2,54D/ 30-PV- 380-1-BT - Stiftleiste - 1156917 | 1950 | 130 | 3 | auf Anfrage | auf Anfrage | CN | 85366930
Phoenix Contact | 1156918 | Phoenix Contact FQ 2,54D/ 50-PV- 380-1-BT - Stiftleiste - 1156918 | 560 | 70 | 1 | auf Anfrage | auf Anfrage | CN | 85366930
Phoenix Contact | 1156942 | Phoenix Contact FQ 2,54D/ 20-PH-1-BT - Stiftleiste - 1156942 | 570 | 190 | 1 | auf Anfrage | auf Anfrage | CN | 85366930
Phoenix Contact | 1156921 | Phoenix Contact FQ 2,54D/ 80-PV- 380-1-BT - Stiftleiste - 1156921 | 500 | 50 | 1 | auf Anfrage | auf Anfrage | CN | 85366930
Phoenix Contact | 1156939 | Phoenix Contact FQ 2,54D/ 10-PH-1-BT - Stiftleiste - 1156939 | 1560 | 390 | 1 | auf Anfrage | auf Anfrage | CN | 85366930
Phoenix Contact | 1156943 | Phoenix Contact FQ 2,54D/ 30-PH-1-BT - Stiftleiste - 1156943 | 910 | 130 | 1 | auf Anfrage | auf Anfrage | CN | 85366930
Phoenix Contact | 1156944 | Phoenix Contact FQ 2,54D/ 50-PH-1-BT - Stiftleiste - 1156944 | 490 | 70 | 3 | auf Anfrage | auf Anfrage | CN | 85366930
Phoenix Contact | 1156945 | Phoenix Contact FQ 2,54D/ 80-PH-1-BT - Stiftleiste - 1156945 | 750 | 50 | 3 | auf Anfrage | auf Anfrage | CN | 85366930
Phoenix Contact | 1331962 | Phoenix Contact FS 0,635/ 20-FV-R- 4,0 - SMD-Federleisten - 1331962 | 10500 | 750 | 1 | auf Anfrage | auf Anfrage | CN | 85366930
Phoenix Contact | 1332123 | Phoenix Contact FS 0,635/ 80-MV-R- 5,0 - SMD-Messerleisten - 1332123 | 850 | 850 | 1 | auf Anfrage | auf Anfrage | CN | 85366930
Phoenix Contact | 1332120 | Phoenix Contact FS 0,635/ 20-MV-R- 5,0 - SMD-Messerleisten - 1332120 | 3400 | 850 | 1 | auf Anfrage | auf Anfrage | CN | 85366930
Phoenix Contact | 1332121 | Phoenix Contact FS 0,635/ 40-MV-R- 5,0 - SMD-Messerleisten - 1332121 | 8500 | 850 | 1 | auf Anfrage | auf Anfrage | CN | 85366930
Phoenix Contact | 1332122 | Phoenix Contact FS 0,635/ 60-MV-R- 5,0 - SMD-Messerleisten - 1332122 | 5950 | 850 | 1 | auf Anfrage | auf Anfrage | CN | 85366930
Phoenix Contact | 1332124 | Phoenix Contact FS 0,635/ 20-MV-R- 8,0 - SMD-Messerleisten - 1332124 | 3000 | 600 | 1 | auf Anfrage | auf Anfrage | CN | 85366930
Phoenix Contact | 1332125 | Phoenix Contact FS 0,635/ 40-MV-R- 8,0 - SMD-Messerleisten - 1332125 | auf Anfrage | 600 | 83 | auf Anfrage | auf Anfrage | CN | 85366930
Phoenix Contact | 1332126 | Phoenix Contact FS 0,635/ 60-MV-R- 8,0 - SMD-Messerleisten - 1332126 | 6000 | 600 | 1 | auf Anfrage | auf Anfrage | CN | 85366930
Phoenix Contact | 1332197 | Phoenix Contact FS 0,635/ 60-MV-R- 9,0 - SMD-Messerleisten - 1332197 | 7020 | 540 | 1 | auf Anfrage | auf Anfrage | CN | 85366930
Phoenix Contact | 1332127 | Phoenix Contact FS 0,635/ 80-MV-R- 8,0 - SMD-Messerleisten - 1332127 | 6000 | 600 | 1 | auf Anfrage | auf Anfrage | CN | 85366930
Phoenix Contact | 1332195 | Phoenix Contact FS 0,635/ 20-MV-R- 9,0 - SMD-Messerleisten - 1332195 | 8640 | 540 | 1 | auf Anfrage | auf Anfrage | CN | 85366930
Phoenix Contact | 1332196 | Phoenix Contact FS 0,635/ 40-MV-R- 9,0 - SMD-Messerleisten - 1332196 | auf Anfrage | 540 | 83 | auf Anfrage | auf Anfrage | CN | 85366930
Phoenix Contact | 1332198 | Phoenix Contact FS 0,635/ 80-MV-R- 9,0 - SMD-Messerleisten - 1332198 | auf Anfrage | 540 | 83 | auf Anfrage | auf Anfrage | CN | 85366930
Phoenix Contact | 1333897 | Phoenix Contact FS 0,635/ 40-FV-R- 4,0 - SMD-Federleisten - 1333897 | auf Anfrage | 750 | 113 | auf Anfrage | auf Anfrage | CN | 85366930
Phoenix Contact | 1333899 | Phoenix Contact FS 0,635/ 80-FV-R- 4,0 - SMD-Federleisten - 1333899 | 3750 | 750 | 1 | auf Anfrage | auf Anfrage | CN | 85366930
Phoenix Contact | 1333898 | Phoenix Contact FS 0,635/ 60-FV-R- 4,0 - SMD-Federleisten - 1333898 | 8250 | 750 | 4 | auf Anfrage | auf Anfrage | CN | 85366930
Phoenix Contact | 1334089 | Phoenix Contact FS 0,635/ 20-FV-R-10,0 - SMD-Federleisten - 1334089 | 700 | 350 | 4 | auf Anfrage | auf Anfrage | CN | 85366930
Phoenix Contact | 1334090 | Phoenix Contact FS 0,635/ 40-FV-R-10,0 - SMD-Federleisten - 1334090 | 4900 | 350 | 4 | auf Anfrage | auf Anfrage | CN | 85366930
Phoenix Contact | 1334091 | Phoenix Contact FS 0,635/ 60-FV-R-10,0 - SMD-Federleisten - 1334091 | 5600 | 350 | 1 | auf Anfrage | auf Anfrage | CN | 85366930
Phoenix Contact | 1334092 | Phoenix Contact FS 0,635/ 80-FV-R-10,0 - SMD-Federleisten - 1334092 | 1050 | 350 | 3 | auf Anfrage | auf Anfrage | CN | 85366930
Phoenix Contact | 1337011 | Phoenix Contact FR 1,27/ 16-FH - SMD-Federleisten - 1337011 | 4480 | 560 | 1 | auf Anfrage | auf Anfrage | CN | 85366930
Phoenix Contact | 1337009 | Phoenix Contact FR 1,27/ 6-FH - SMD-Federleisten - 1337009 | auf Anfrage | 560 | 45 | auf Anfrage | auf Anfrage | CN | 85366930
Phoenix Contact | 1337010 | Phoenix Contact FR 1,27/ 12-FH - SMD-Federleisten - 1337010 | 6160 | 560 | 1 | auf Anfrage | auf Anfrage | CN | 85366930
Phoenix Contact | 1337012 | Phoenix Contact FR 1,27/ 20-FH - SMD-Federleisten - 1337012 | auf Anfrage | 560 | 50 | auf Anfrage | auf Anfrage | CN | 85366930
Phoenix Contact | 1337013 | Phoenix Contact FR 1,27/ 26-FH - SMD-Federleisten - 1337013 | 5040 | 560 | 1 | auf Anfrage | auf Anfrage | CN | 85366930
Phoenix Contact | 1337019 | Phoenix Contact FR 1,27/ 68-FH - SMD-Federleisten - 1337019 | 1120 | 560 | 3 | auf Anfrage | auf Anfrage | CN | 85366930
Phoenix Contact | 1337014 | Phoenix Contact FR 1,27/ 32-FH - SMD-Federleisten - 1337014 | 4480 | 560 | 1 | auf Anfrage | auf Anfrage | CN | 85366930
Phoenix Contact | 1337015 | Phoenix Contact FR 1,27/ 40-FH - SMD-Federleisten - 1337015 | auf Anfrage | 560 | 20 | auf Anfrage | auf Anfrage | CN | 85366930
Phoenix Contact | 1337018 | Phoenix Contact FR 1,27/ 50-FH - SMD-Federleisten - 1337018 | auf Anfrage | 560 | 9 | auf Anfrage | auf Anfrage | CN | 85366930
Phoenix Contact | 1337020 | Phoenix Contact FR 1,27/ 80-FH - SMD-Federleisten - 1337020 | 3920 | 560 | 1 | auf Anfrage | auf Anfrage | CN | 85366930
Phoenix Contact | 1337021 | Phoenix Contact FR 1,27/100-FH - SMD-Federleisten - 1337021 | 10080 | 560 | 1 | auf Anfrage | auf Anfrage | CN | 85366930
Phoenix Contact | 1337140 | Phoenix Contact FR 1,27/ 20-MV 3,25 - SMD-Messerleisten - 1337140 | auf Anfrage | 280 | 142 | auf Anfrage | auf Anfrage | CN | 85366930
Phoenix Contact | 1337137 | Phoenix Contact FR 1,27/ 6-MV 3,25 - SMD-Messerleisten - 1337137 | auf Anfrage | 280 | 56 | auf Anfrage | auf Anfrage | CN | 85366930
Phoenix Contact | 1337138 | Phoenix Contact FR 1,27/ 12-MV 3,25 - SMD-Messerleisten - 1337138 | auf Anfrage | 280 | 27 | auf Anfrage | auf Anfrage | CN | 85366930
Phoenix Contact | 1337139 | Phoenix Contact FR 1,27/ 16-MV 3,25 - SMD-Messerleisten - 1337139 | auf Anfrage | 280 | 29 | auf Anfrage | auf Anfrage | CN | 85366930
Phoenix Contact | 1337141 | Phoenix Contact FR 1,27/ 26-MV 3,25 - SMD-Messerleisten - 1337141 | 1680 | 280 | 1 | auf Anfrage | auf Anfrage | CN | 85366930
Phoenix Contact | 1337142 | Phoenix Contact FR 1,27/ 40-MV 3,25 - SMD-Messerleisten - 1337142 | 560 | 280 | 1 | auf Anfrage | auf Anfrage | CN | 85366930
Phoenix Contact | 1337143 | Phoenix Contact FR 1,27/ 50-MV 3,25 - SMD-Messerleisten - 1337143 | 1120 | 280 | 1 | auf Anfrage | auf Anfrage | CN | 85366930
Phoenix Contact | 1337144 | Phoenix Contact FR 1,27/ 68-MV 3,25 - SMD-Messerleisten - 1337144 | auf Anfrage | 280 | 36 | auf Anfrage | auf Anfrage | CN | 85366930
Phoenix Contact | 1337145 | Phoenix Contact FR 1,27/ 80-MV 3,25 - SMD-Messerleisten - 1337145 | 1120 | 280 | 3 | auf Anfrage | auf Anfrage | CN | 85366930
Phoenix Contact | 1337146 | Phoenix Contact FR 1,27/100-MV 3,25 - SMD-Messerleisten - 1337146 | 3080 | 280 | 1 | auf Anfrage | auf Anfrage | CN | 85366930
Phoenix Contact | 1337147 | Phoenix Contact FR 1,27/ 32-MV 3,25 - SMD-Messerleisten - 1337147 | 5320 | 280 | 1 | auf Anfrage | auf Anfrage | CN | 85366930
Phoenix Contact | 1373886 | Phoenix Contact FR 1,27/ 32-MV 1,75 - SMD-Messerleisten - 1373886 | 4480 | 280 | 3 | auf Anfrage | auf Anfrage | CN | 85366930
Phoenix Contact | 1373826 | Phoenix Contact FR 1,27/ 6-MV 1,75 - SMD-Messerleisten - 1373826 | 280 | 280 | 1 | auf Anfrage | auf Anfrage | CN | 85366930
Phoenix Contact | 1373827 | Phoenix Contact FR 1,27/ 12-MV 1,75 - SMD-Messerleisten - 1373827 | 1400 | 280 | 3 | auf Anfrage | auf Anfrage | CN | 85366930
Phoenix Contact | 1373828 | Phoenix Contact FR 1,27/ 16-MV 1,75 - SMD-Messerleisten - 1373828 | 560 | 280 | 3 | auf Anfrage | auf Anfrage | CN | 85366930
Phoenix Contact | 1373866 | Phoenix Contact FR 1,27/ 20-MV 1,75 - SMD-Messerleisten - 1373866 | 1400 | 280 | 1 | auf Anfrage | auf Anfrage | CN | 85366930
Phoenix Contact | 1373883 | Phoenix Contact FR 1,27/ 26-MV 1,75 - SMD-Messerleisten - 1373883 | 1960 | 280 | 1 | auf Anfrage | auf Anfrage | CN | 85366930
Phoenix Contact | 1373887 | Phoenix Contact FR 1,27/ 40-MV 1,75 - SMD-Messerleisten - 1373887 | auf Anfrage | 280 | 50 | auf Anfrage | auf Anfrage | CN | 85366930
Phoenix Contact | 1373889 | Phoenix Contact FR 1,27/ 50-MV 1,75 - SMD-Messerleisten - 1373889 | auf Anfrage | 280 | 142 | auf Anfrage | auf Anfrage | CN | 85366930
Phoenix Contact | 1373892 | Phoenix Contact FR 1,27/ 68-MV 1,75 - SMD-Messerleisten - 1373892 | 5600 | 280 | 1 | auf Anfrage | auf Anfrage | CN | 85366930
Phoenix Contact | 1373896 | Phoenix Contact FR 1,27/100-MV 1,75 - SMD-Messerleisten - 1373896 | 840 | 280 | 3 | auf Anfrage | auf Anfrage | CN | 85366930
Phoenix Contact | 1374028 | Phoenix Contact FR 1,27/ 16-FV 6,25 - SMD-Federleisten - 1374028 | auf Anfrage | 280 | 65 | auf Anfrage | auf Anfrage | CN | 85366930
Phoenix Contact | 1373894 | Phoenix Contact FR 1,27/ 80-MV 1,75 - SMD-Messerleisten - 1373894 | 1680 | 280 | 3 | auf Anfrage | auf Anfrage | CN | 85366930
Phoenix Contact | 1374026 | Phoenix Contact FR 1,27/ 6-FV 6,25 - SMD-Federleisten - 1374026 | 1120 | 280 | 1 | auf Anfrage | auf Anfrage | CN | 85366930
Phoenix Contact | 1374027 | Phoenix Contact FR 1,27/ 12-FV 6,25 - SMD-Federleisten - 1374027 | auf Anfrage | 280 | 65 | auf Anfrage | auf Anfrage | CN | 85366930
Phoenix Contact | 1374029 | Phoenix Contact FR 1,27/ 20-FV 6,25 - SMD-Federleisten - 1374029 | 560 | 280 | 1 | auf Anfrage | auf Anfrage | CN | 85366930
Phoenix Contact | 1374030 | Phoenix Contact FR 1,27/ 26-FV 6,25 - SMD-Federleisten - 1374030 | 1120 | 280 | 3 | auf Anfrage | auf Anfrage | CN | 85366930
Phoenix Contact | 1374031 | Phoenix Contact FR 1,27/ 32-FV 6,25 - SMD-Federleisten - 1374031 | 840 | 280 | 1 | auf Anfrage | auf Anfrage | CN | 85366930
Phoenix Contact | 1374032 | Phoenix Contact FR 1,27/ 40-FV 6,25 - SMD-Federleisten - 1374032 | auf Anfrage | 280 | 50 | auf Anfrage | auf Anfrage | CN | 85366930
Phoenix Contact | 1374033 | Phoenix Contact FR 1,27/ 50-FV 6,25 - SMD-Federleisten - 1374033 | 2240 | 280 | 3 | auf Anfrage | auf Anfrage | CN | 85366930
Phoenix Contact | 1374034 | Phoenix Contact FR 1,27/ 68-FV 6,25 - SMD-Federleisten - 1374034 | 11200 | 280 | 1 | auf Anfrage | auf Anfrage | CN | 85366930
Phoenix Contact | 1374036 | Phoenix Contact FR 1,27/ 80-FV 6,25 - SMD-Federleisten - 1374036 | 1120 | 280 | 1 | auf Anfrage | auf Anfrage | CN | 85366930
Phoenix Contact | 1374037 | Phoenix Contact FR 1,27/100-FV 6,25 - SMD-Federleisten - 1374037 | 840 | 280 | 1 | auf Anfrage | auf Anfrage | CN | 85366930
Phoenix Contact | 1374872 | Phoenix Contact FR 1,27/ 6-FV 9,05 - SMD-Federleisten - 1374872 | auf Anfrage | 280 | 48 | auf Anfrage | auf Anfrage | CN | 85366930
Phoenix Contact | 1374873 | Phoenix Contact FR 1,27/ 12-FV 9,05 - SMD-Federleisten - 1374873 | auf Anfrage | 280 | 30 | auf Anfrage | auf Anfrage | CN | 85366930
Phoenix Contact | 1374874 | Phoenix Contact FR 1,27/ 16-FV 9,05 - SMD-Federleisten - 1374874 | auf Anfrage | 280 | 65 | auf Anfrage | auf Anfrage | CN | 85366930
Phoenix Contact | 1374875 | Phoenix Contact FR 1,27/ 20-FV 9,05 - SMD-Federleisten - 1374875 | auf Anfrage | 280 | 65 | auf Anfrage | auf Anfrage | CN | 85366930
Phoenix Contact | 1374877 | Phoenix Contact FR 1,27/ 26-FV 9,05 - SMD-Federleisten - 1374877 | 2240 | 280 | 1 | auf Anfrage | auf Anfrage | CN | 85366930
Phoenix Contact | 1374879 | Phoenix Contact FR 1,27/ 32-FV 9,05 - SMD-Federleisten - 1374879 | 1960 | 280 | 1 | auf Anfrage | auf Anfrage | CN | 85366930
Phoenix Contact | 1374880 | Phoenix Contact FR 1,27/ 40-FV 9,05 - SMD-Federleisten - 1374880 | 2800 | 280 | 1 | auf Anfrage | auf Anfrage | CN | 85366930
Phoenix Contact | 1374881 | Phoenix Contact FR 1,27/ 50-FV 9,05 - SMD-Federleisten - 1374881 | auf Anfrage | 280 | 30 | auf Anfrage | auf Anfrage | CN | 85366930
Phoenix Contact | 1374882 | Phoenix Contact FR 1,27/ 68-FV 9,05 - SMD-Federleisten - 1374882 | 9240 | 280 | 1 | auf Anfrage | auf Anfrage | CN | 85366930
Phoenix Contact | 1374883 | Phoenix Contact FR 1,27/ 80-FV 9,05 - SMD-Federleisten - 1374883 | 2520 | 280 | 1 | auf Anfrage | auf Anfrage | CN | 85366930
Phoenix Contact | 1374884 | Phoenix Contact FR 1,27/100-FV 9,05 - SMD-Federleisten - 1374884 | 840 | 280 | 4 | auf Anfrage | auf Anfrage | CN | 85366930
Phoenix Contact | 1377297 | Phoenix Contact FR 1,27/ 12-MH - SMD-Messerleisten - 1377297 | 2800 | 560 | 3 | auf Anfrage | auf Anfrage | CN | 85366930
Phoenix Contact | 1377295 | Phoenix Contact FR 1,27/ 6-MH - SMD-Messerleisten - 1377295 | auf Anfrage | 560 | 82 | auf Anfrage | auf Anfrage | CN | 85366930
Phoenix Contact | 1377301 | Phoenix Contact FR 1,27/ 32-MH - SMD-Messerleisten - 1377301 | 560 | 560 | 1 | auf Anfrage | auf Anfrage | CN | 85366930
Phoenix Contact | 1377298 | Phoenix Contact FR 1,27/ 16-MH - SMD-Messerleisten - 1377298 | 6720 | 560 | 1 | auf Anfrage | auf Anfrage | CN | 85366930
Phoenix Contact | 1377299 | Phoenix Contact FR 1,27/ 20-MH - SMD-Messerleisten - 1377299 | auf Anfrage | 560 | 7 | auf Anfrage | auf Anfrage | CN | 85366930
Phoenix Contact | 1377300 | Phoenix Contact FR 1,27/ 26-MH - SMD-Messerleisten - 1377300 | 15120 | 560 | 1 | auf Anfrage | auf Anfrage | CN | 85366930
Phoenix Contact | 1377302 | Phoenix Contact FR 1,27/ 40-MH - SMD-Messerleisten - 1377302 | 1680 | 560 | 1 | auf Anfrage | auf Anfrage | CN | 85366930
Phoenix Contact | 1377303 | Phoenix Contact FR 1,27/ 50-MH - SMD-Messerleisten - 1377303 | 2240 | 560 | 1 | auf Anfrage | auf Anfrage | CN | 85366930
Phoenix Contact | 1377304 | Phoenix Contact FR 1,27/ 68-MH - SMD-Messerleisten - 1377304 | 22960 | 560 | 1 | auf Anfrage | auf Anfrage | CN | 85366930
Phoenix Contact | 1377305 | Phoenix Contact FR 1,27/ 80-MH - SMD-Messerleisten - 1377305 | 2800 | 560 | 1 | auf Anfrage | auf Anfrage | CN | 85366930
Phoenix Contact | 1377306 | Phoenix Contact FR 1,27/100-MH - SMD-Messerleisten - 1377306 | 3360 | 560 | 1 | auf Anfrage | auf Anfrage | CN | 85366930
Phoenix Contact | 1378542 | Phoenix Contact FR 1,27/ 12-FWL - IDC-Federleisten - 1378542 | auf Anfrage | 154 | 51 | auf Anfrage | auf Anfrage | CN | 85366990
Phoenix Contact | 1378548 | Phoenix Contact FR 1,27/ 26-FWL - IDC-Federleisten - 1378548 | auf Anfrage | 99 | 65 | auf Anfrage | auf Anfrage | CN | 85366990
Phoenix Contact | 1378549 | Phoenix Contact FR 1,27/ 32-FWL - IDC-Federleisten - 1378549 | 1496 | 88 | 1 | auf Anfrage | auf Anfrage | CN | 85366990
Phoenix Contact | 1378551 | Phoenix Contact FR 1,27/ 50-FWL - IDC-Federleisten - 1378551 | 4026 | 66 | 1 | auf Anfrage | auf Anfrage | CN | 85366990
Phoenix Contact | 1378544 | Phoenix Contact FR 1,27/ 16-FWL - IDC-Federleisten - 1378544 | auf Anfrage | 132 | 20 | auf Anfrage | auf Anfrage | CN | 85366990
Phoenix Contact | 1378546 | Phoenix Contact FR 1,27/ 20-FWL - IDC-Federleisten - 1378546 | 1936 | 121 | 1 | auf Anfrage | auf Anfrage | CN | 85366990
Phoenix Contact | 1378550 | Phoenix Contact FR 1,27/ 40-FWL - IDC-Federleisten - 1378550 | 616 | 77 | 1 | auf Anfrage | auf Anfrage | CN | 85366990
Phoenix Contact | 1378553 | Phoenix Contact FR 1,27/ 68-FWL - IDC-Federleisten - 1378553 | 4565 | 55 | 1 | auf Anfrage | auf Anfrage | CN | 85366990
Phoenix Contact | 1378554 | Phoenix Contact FR 1,27/ 80-FWL - IDC-Federleisten - 1378554 | 836 | 44 | 1 | auf Anfrage | auf Anfrage | CN | 85366990
Phoenix Contact | 1399641 | Phoenix Contact FR 1,27/ 16-SR - Zugentlastung - 1399641 | 2000 | 200 | 1 | auf Anfrage | auf Anfrage | CN | 85389099
Phoenix Contact | 1399640 | Phoenix Contact FR 1,27/ 12-SR - Zugentlastung - 1399640 | 600 | 200 | 1 | auf Anfrage | auf Anfrage | CN | 85389099
Phoenix Contact | 1399642 | Phoenix Contact FR 1,27/ 20-SR - Zugentlastung - 1399642 | 2000 | 200 | 1 | auf Anfrage | auf Anfrage | CN | 85389099
Phoenix Contact | 1399643 | Phoenix Contact FR 1,27/ 26-SR - Zugentlastung - 1399643 | 2000 | 200 | 3 | auf Anfrage | auf Anfrage | CN | 85389099
Phoenix Contact | 1399645 | Phoenix Contact FR 1,27/ 32-SR - Zugentlastung - 1399645 | 2200 | 200 | 1 | auf Anfrage | auf Anfrage | CN | 85389099
Phoenix Contact | 1399646 | Phoenix Contact FR 1,27/ 40-SR - Zugentlastung - 1399646 | 2200 | 200 | 1 | auf Anfrage | auf Anfrage | CN | 85389099
Phoenix Contact | 1399647 | Phoenix Contact FR 1,27/ 50-SR - Zugentlastung - 1399647 | 2200 | 200 | 1 | auf Anfrage | auf Anfrage | CN | 85389099
Phoenix Contact | 1399648 | Phoenix Contact FR 1,27/ 68-SR - Zugentlastung - 1399648 | 2200 | 200 | 1 | auf Anfrage | auf Anfrage | CN | 85389099
Phoenix Contact | 1399649 | Phoenix Contact FR 1,27/ 80-SR - Zugentlastung - 1399649 | 2200 | 200 | 1 | auf Anfrage | auf Anfrage | CN | 85389099
Phoenix Contact | 1439171 | Phoenix Contact FS 0,635/ 60-FV-F-6,0 - SMD-Federleisten - 1439171 | 4500 | 500 | 2 | auf Anfrage | auf Anfrage | CN | 85366930
Phoenix Contact | 1439169 | Phoenix Contact FS 0,635/ 20-FV-F-6,0 - SMD-Federleisten - 1439169 | 2500 | 500 | 4 | auf Anfrage | auf Anfrage | CN | 85366930
Phoenix Contact | 1439170 | Phoenix Contact FS 0,635/ 40-FV-F-6,0 - SMD-Federleisten - 1439170 | 3500 | 500 | 4 | auf Anfrage | auf Anfrage | CN | 85366930
Phoenix Contact | 1439174 | Phoenix Contact FS 0,635/ 80-FV-F-6,0 - SMD-Federleisten - 1439174 | 3500 | 500 | 4 | auf Anfrage | auf Anfrage | CN | 85366930
Phoenix Contact | 1508261 | Phoenix Contact SAMPLE FR 1,27/16-FWL-11/P/0,1 - Konfektionierte IDC-Federleiste - 1508261 | auf Anfrage | 10 | 47 | auf Anfrage | auf Anfrage | CN | 85366990
Phoenix Contact | 1508265 | Phoenix Contact SAMPLE FR 1,27/26-FWL-11/P/0,1 - Konfektionierte IDC-Federleiste - 1508265 | auf Anfrage | 10 | 47 | auf Anfrage | auf Anfrage | CN | 85366990
Phoenix Contact | 1720833 | Phoenix Contact FR 1,27/ 16-MV 3,25 MB04 - SMD-Messerleisten - 1720833 | auf Anfrage | 2800 | 80 | auf Anfrage | auf Anfrage | CN | 85366930
Phoenix Contact | 1720839 | Phoenix Contact FR 1,27/ 16-FV 6,25 MB04 - SMD-Federleisten - 1720839 | auf Anfrage | 2800 | 80 | auf Anfrage | auf Anfrage | CN | 85366930
Phoenix Contact | 1734668 | Phoenix Contact FR 1,27/ 10-FH - SMD-Federleisten - 1734668 | auf Anfrage | 560 | 61 | auf Anfrage | auf Anfrage | CN | 85366930
Phoenix Contact | 1734670 | Phoenix Contact FR 1,27/ 10-MV 3,25 - SMD-Messerleisten - 1734670 | auf Anfrage | 280 | 10 | auf Anfrage | auf Anfrage | CN | 85366930
Phoenix Contact | 1545310 | Phoenix Contact FP 0,8/ 32-FV-SL 4,85 - SMD-Federleisten - 1545310 | auf Anfrage | 0 | 69 | auf Anfrage | auf Anfrage | CN | 85366930
Phoenix Contact | 1545216 | Phoenix Contact FP 0,8/ 12-FV-SL 4,85 - SMD-Federleisten - 1545216 | auf Anfrage | 0 | 69 | auf Anfrage | auf Anfrage | CN | 85366930
Phoenix Contact | 1545219 | Phoenix Contact FP 0,8/ 20-FV-SL 4,85 - SMD-Federleisten - 1545219 | 1000 | 0 | 1 | auf Anfrage | auf Anfrage | CN | 85366930
Phoenix Contact | 1545346 | Phoenix Contact FP 0,8/ 20-FV-SL 7,85 - SMD-Federleisten - 1545346 | auf Anfrage | 0 | 69 | auf Anfrage | auf Anfrage | CN | 85366930
Phoenix Contact | 1545311 | Phoenix Contact FP 0,8/ 52-FV-SL 4,85 - SMD-Federleisten - 1545311 | 1000 | 0 | 3 | auf Anfrage | auf Anfrage | CN | 85366930
Phoenix Contact | 1545313 | Phoenix Contact FP 0,8/ 80-FV-SL 4,85 - SMD-Federleisten - 1545313 | auf Anfrage | 0 | 32 | auf Anfrage | auf Anfrage | CN | 85366930
Phoenix Contact | 1545345 | Phoenix Contact FP 0,8/ 12-FV-SL 7,85 - SMD-Federleisten - 1545345 | 250 | 0 | 3 | auf Anfrage | auf Anfrage | CN | 85366930
Phoenix Contact | 1545347 | Phoenix Contact FP 0,8/ 32-FV-SL 7,85 - SMD-Federleisten - 1545347 | auf Anfrage | 0 | 69 | auf Anfrage | auf Anfrage | CN | 85366930
Phoenix Contact | 1545348 | Phoenix Contact FP 0,8/ 52-FV-SL 7,85 - SMD-Federleisten - 1545348 | auf Anfrage | 0 | 69 | auf Anfrage | auf Anfrage | CN | 85366930
Phoenix Contact | 1545371 | Phoenix Contact FP 0,8/ 12-FV-SL 10,85 - SMD-Federleisten - 1545371 | auf Anfrage | 0 | 69 | auf Anfrage | auf Anfrage | CN | 85366930
Phoenix Contact | 1545376 | Phoenix Contact FP 0,8/ 52-FV-SL 10,85 - SMD-Federleisten - 1545376 | auf Anfrage | 0 | 69 | auf Anfrage | auf Anfrage | CN | 85366930
Phoenix Contact | 1545378 | Phoenix Contact FP 0,8/ 80-FV-SL 10,85 - SMD-Federleisten - 1545378 | auf Anfrage | 0 | 69 | auf Anfrage | auf Anfrage | CN | 85366930
Phoenix Contact | 1545349 | Phoenix Contact FP 0,8/ 80-FV-SL 7,85 - SMD-Federleisten - 1545349 | auf Anfrage | 0 | 69 | auf Anfrage | auf Anfrage | CN | 85366930
Phoenix Contact | 1545372 | Phoenix Contact FP 0,8/ 20-FV-SL 10,85 - SMD-Federleisten - 1545372 | auf Anfrage | 0 | 69 | auf Anfrage | auf Anfrage | CN | 85366930
Phoenix Contact | 1545374 | Phoenix Contact FP 0,8/ 32-FV-SL 10,85 - SMD-Federleisten - 1545374 | auf Anfrage | 0 | 69 | auf Anfrage | auf Anfrage | CN | 85366930
Phoenix Contact | 1569383 | Phoenix Contact FP 0,8/ 12-MV-SL 2,65 - SMD-Messerleisten - 1569383 | 1250 | 0 | 3 | auf Anfrage | auf Anfrage | CN | 85366930
Phoenix Contact | 1569396 | Phoenix Contact FP 0,8/ 80-MV-SL 2,65 - SMD-Messerleisten - 1569396 | auf Anfrage | 0 | 69 | auf Anfrage | auf Anfrage | CN | 85366930
Phoenix Contact | 1569387 | Phoenix Contact FP 0,8/ 20-MV-SL 2,65 - SMD-Messerleisten - 1569387 | 500 | 0 | 1 | auf Anfrage | auf Anfrage | CN | 85366930
Phoenix Contact | 1569390 | Phoenix Contact FP 0,8/ 32-MV-SL 2,65 - SMD-Messerleisten - 1569390 | auf Anfrage | 0 | 69 | auf Anfrage | auf Anfrage | CN | 85366930
Phoenix Contact | 1569392 | Phoenix Contact FP 0,8/ 52-MV-SL 2,65 - SMD-Messerleisten - 1569392 | auf Anfrage | 0 | 69 | auf Anfrage | auf Anfrage | CN | 85366930
Phoenix Contact | 1569557 | Phoenix Contact FP 0,8/ 12-MV-SL 7,15 - SMD-Messerleisten - 1569557 | auf Anfrage | 0 | 69 | auf Anfrage | auf Anfrage | CN | 85366930
Phoenix Contact | 1569558 | Phoenix Contact FP 0,8/ 20-MV-SL 7,15 - SMD-Messerleisten - 1569558 | auf Anfrage | 0 | 69 | auf Anfrage | auf Anfrage | CN | 85366930
Phoenix Contact | 1569560 | Phoenix Contact FP 0,8/ 32-MV-SL 7,15 - SMD-Messerleisten - 1569560 | auf Anfrage | 0 | 69 | auf Anfrage | auf Anfrage | CN | 85366930
Phoenix Contact | 1569561 | Phoenix Contact FP 0,8/ 52-MV-SL 7,15 - SMD-Messerleisten - 1569561 | auf Anfrage | 0 | 69 | auf Anfrage | auf Anfrage | CN | 85366930
Phoenix Contact | 1569583 | Phoenix Contact FP 0,8/ 32-MV-SL 1,15 - SMD-Messerleisten - 1569583 | 1000 | 0 | 3 | auf Anfrage | auf Anfrage | CN | 85366930
Phoenix Contact | 1569563 | Phoenix Contact FP 0,8/ 80-MV-SL 7,15 - SMD-Messerleisten - 1569563 | auf Anfrage | 0 | 69 | auf Anfrage | auf Anfrage | CN | 85366930
Phoenix Contact | 1569578 | Phoenix Contact FP 0,8/ 12-MV-SL 1,15 - SMD-Messerleisten - 1569578 | auf Anfrage | 0 | 69 | auf Anfrage | auf Anfrage | CN | 85366930
Phoenix Contact | 1569580 | Phoenix Contact FP 0,8/ 20-MV-SL 1,15 - SMD-Messerleisten - 1569580 | auf Anfrage | 0 | 69 | auf Anfrage | auf Anfrage | CN | 85366930
Phoenix Contact | 1569586 | Phoenix Contact FP 0,8/ 52-MV-SL 1,15 - SMD-Messerleisten - 1569586 | 1000 | 0 | 3 | auf Anfrage | auf Anfrage | CN | 85366930
Phoenix Contact | 1569627 | Phoenix Contact FP 0,8/ 52-MV-SL 8,65 - SMD-Messerleisten - 1569627 | auf Anfrage | 0 | 69 | auf Anfrage | auf Anfrage | CN | 85366930
Phoenix Contact | 1569631 | Phoenix Contact FP 0,8/ 80-MV-SL 8,65 - SMD-Messerleisten - 1569631 | auf Anfrage | 0 | 69 | auf Anfrage | auf Anfrage | CN | 85366930
Phoenix Contact | 1575924 | Phoenix Contact FP 0,8/ 12-MH-SL - SMD-Messerleisten - 1575924 | auf Anfrage | 0 | 69 | auf Anfrage | auf Anfrage | CN | 85366930
Phoenix Contact | 1575926 | Phoenix Contact FP 0,8/ 20-MH-SL - SMD-Messerleisten - 1575926 | auf Anfrage | 0 | 69 | auf Anfrage | auf Anfrage | CN | 85366930
Phoenix Contact | 1575927 | Phoenix Contact FP 0,8/ 32-MH-SL - SMD-Messerleisten - 1575927 | auf Anfrage | 0 | 69 | auf Anfrage | auf Anfrage | CN | 85366930
Phoenix Contact | 1575930 | Phoenix Contact FP 0,8/ 52-MH-SL - SMD-Messerleisten - 1575930 | auf Anfrage | 0 | 69 | auf Anfrage | auf Anfrage | CN | 85366930
Phoenix Contact | 1575931 | Phoenix Contact FP 0,8/ 80-MH-SL - SMD-Messerleisten - 1575931 | auf Anfrage | 0 | 69 | auf Anfrage | auf Anfrage | CN | 85366930
Phoenix Contact | 1019570 | Phoenix Contact ICS25-TL77X12-7035 - Gehäuseoberteil - 1019570 | 60 | 10 | 3 | auf Anfrage | auf Anfrage | DE | 85389099
Phoenix Contact | 1019703 | Phoenix Contact ICS25-C77X12-7035 - Gehäuseoberteil - 1019703 | 200 | 10 | 1 | auf Anfrage | auf Anfrage | DE | 85389099
Phoenix Contact | 1019723 | Phoenix Contact UCS 125-87-F-GD-RPI 9005 - Universalgehäuse - 1019723 | 23 | 1 | 3 | auf Anfrage | auf Anfrage | DE | 84879090
Phoenix Contact | 1019720 | Phoenix Contact UCS 145-125-F-GD-RPI 9005 - Universalgehäuse - 1019720 | 5 | 1 | 3 | auf Anfrage | auf Anfrage | DE | 84879090
Phoenix Contact | 1019724 | Phoenix Contact UCS 125-87-F-GD-RPI 7035 - Universalgehäuse - 1019724 | 12 | 1 | 3 | auf Anfrage | auf Anfrage | DE | 84879090
Phoenix Contact | 1019749 | Phoenix Contact UCS 145-125-F-GD-RPI 7035 - Universalgehäuse - 1019749 | 35 | 1 | 1 | auf Anfrage | auf Anfrage | DE | 84879090
Phoenix Contact | 1025838 | Phoenix Contact EH 22,5-B/ABS-PC GY7035 - Gehäuseunterteil - 1025838 | 70 | 10 | 3 | auf Anfrage | auf Anfrage | IN | 84879090
Phoenix Contact | 1025842 | Phoenix Contact EH 22,5-B/ABS-PC BK9005 - Gehäuseunterteil - 1025842 | 460 | 10 | 3 | auf Anfrage | auf Anfrage | IN | 84879090
Phoenix Contact | 1025855 | Phoenix Contact EH 22,5-C SS/ABS-PC BK9005 - Gehäuseoberteil - 1025855 | auf Anfrage | 10 | 116 | auf Anfrage | auf Anfrage | IN | 84879090
Phoenix Contact | 1025865 | Phoenix Contact EH 22,5-C DS/ABS-PC GY7035 - Gehäuseoberteil - 1025865 | auf Anfrage | 10 | 53 | auf Anfrage | auf Anfrage | IN | 84879090
Phoenix Contact | 1025889 | Phoenix Contact EH 22,5-C DS/ABS-PC BK9005 - Gehäuseoberteil - 1025889 | 260 | 10 | 1 | auf Anfrage | auf Anfrage | IN | 84879090
Phoenix Contact | 1026264 | Phoenix Contact EH 22,5-C CS/ABS-PC GY7035 - Gehäuseoberteil - 1026264 | 100 | 10 | 3 | auf Anfrage | auf Anfrage | IN | 84879090
Phoenix Contact | 1026270 | Phoenix Contact EH 22,5-C CS/ABS-PC BK9005 - Gehäuseoberteil - 1026270 | auf Anfrage | 10 | 116 | auf Anfrage | auf Anfrage | IN | 84879090
Phoenix Contact | 1026283 | Phoenix Contact EH 45-B/ABS-PC GY7035 - Gehäuseunterteil - 1026283 | 1360 | 10 | 3 | auf Anfrage | auf Anfrage | IN | 84879090
Phoenix Contact | 1026308 | Phoenix Contact EH 45-B/ABS-PC BK9005 - Gehäuseunterteil - 1026308 | 444 | 1 | 1 | auf Anfrage | auf Anfrage | IN | 84879090
Phoenix Contact | 1028667 | Phoenix Contact PSPT 2,5/ 4-ST GY CD:1,4 LP:X2 - Leiterplatten-Steckverbinder - 1028667 | auf Anfrage | 100 | 89 | auf Anfrage | auf Anfrage | CN | 85366990
Phoenix Contact | 1028655 | Phoenix Contact PSPT 2,5/ 4-ST GY CD:2,4 LP:X3 - Leiterplatten-Steckverbinder - 1028655 | auf Anfrage | 100 | 89 | auf Anfrage | auf Anfrage | CN | 85366990
Phoenix Contact | 1028659 | Phoenix Contact PSPT 2,5/ 4-ST GY CD:1,3 LP:X4 - Leiterplatten-Steckverbinder - 1028659 | auf Anfrage | 100 | 89 | auf Anfrage | auf Anfrage | CN | 85366990
Phoenix Contact | 1028671 | Phoenix Contact PSPT 2,5/ 4-ST GY CD:2,3 LP:X1 - Leiterplatten-Steckverbinder - 1028671 | auf Anfrage | 100 | 89 | auf Anfrage | auf Anfrage | CN | 85366990
Phoenix Contact | 1029039 | Phoenix Contact UCS CS 5018 - Stapeladapter - 1029039 | 99 | 1 | 3 | auf Anfrage | auf Anfrage | DE | 39269097
Phoenix Contact | 1029835 | Phoenix Contact EH 45-C SS/ABS-PC GY7035 - Gehäuseoberteil - 1029835 | 195 | 1 | 3 | auf Anfrage | auf Anfrage | IN | 84879090
Phoenix Contact | 1029844 | Phoenix Contact EH 45-C DS/ABS-PC GY7035 - Gehäuseoberteil - 1029844 | 3430 | 1 | 3 | auf Anfrage | auf Anfrage | IN | 84879090
Phoenix Contact | 1031980 | Phoenix Contact HCS-T MEDIUM DISPLAY PLATE R0AA - Befestigungsplatte - 1031980 | 54 | 1 | 3 | auf Anfrage | auf Anfrage | DE | 85389099
Phoenix Contact | 1034687 | Phoenix Contact EH 22,5 F-C DS/ABS-PC GY7035 - Gehäuseoberteil - 1034687 | 27 | 1 | 3 | auf Anfrage | auf Anfrage | IN | 84879090
Phoenix Contact | 1036727 | Phoenix Contact HS LC-H-D2C/ R4XC4-2,54 - Lichtleiter - 1036727 | 3300 | 100 | 3 | auf Anfrage | auf Anfrage | TN | 90019000
Phoenix Contact | 1036658 | Phoenix Contact HS LC-H-D2C/ R2XC1-2,54 - Lichtleiter - 1036658 | 3700 | 100 | 3 | auf Anfrage | auf Anfrage | TN | 90019000
Phoenix Contact | 1036724 | Phoenix Contact HS LC-H-D2C/ R2XC4-2,54 - Lichtleiter - 1036724 | 2700 | 100 | 1 | auf Anfrage | auf Anfrage | TN | 90019000
Phoenix Contact | 1037100 | Phoenix Contact HSCP-CB 6U-7035 - Befestigungsclip - 1037100 | 50 | 50 | 3 | auf Anfrage | auf Anfrage | PL | 85389099
Phoenix Contact | 1043044 | Phoenix Contact HS LC-H-D2C/ R2XC2-2,54 - Lichtleiter - 1043044 | 25700 | 100 | 1 | auf Anfrage | auf Anfrage | TN | 90019000
Phoenix Contact | 1043244 | Phoenix Contact MKDSO 2,5/ 4-R KMGY BD:1-4 - Leiterplattenklemme - 1043244 | auf Anfrage | 200 | 20 | auf Anfrage | auf Anfrage | DE | 85369010
Phoenix Contact | 1046365 | Phoenix Contact BC 107,6 OT 0C0C0C0C KMGY - Gehäuseoberteil - 1046365 | auf Anfrage | 500 | 24 | auf Anfrage | auf Anfrage | PL | 84879090
Phoenix Contact | 1048934 | Phoenix Contact BC 161,6 OT 020222 GY7035 - Gehäuseoberteil - 1048934 | auf Anfrage | 100 | 40 | auf Anfrage | auf Anfrage | DE | 84879090
Phoenix Contact | 1050206 | Phoenix Contact ECS-B-122X169-L-UV-V GY - Elektronikgehäuse - 1050206 | 180 | 5 | 1 | auf Anfrage | auf Anfrage | US | 84879090
Phoenix Contact | 1050207 | Phoenix Contact ECS-B-122X169-S-UV-NV GY - Elektronikgehäuse - 1050207 | 235 | 5 | 1 | auf Anfrage | auf Anfrage | US | 84879090
Phoenix Contact | 1050209 | Phoenix Contact ECS-B-122X169-S-UV-V GY - Elektronikgehäuse - 1050209 | 100 | 5 | 3 | auf Anfrage | auf Anfrage | US | 84879090
Phoenix Contact | 1050212 | Phoenix Contact ECS-B-122X169-L-UV-NV GY - Elektronikgehäuse - 1050212 | 100 | 5 | 3 | auf Anfrage | auf Anfrage | US | 84879090
Phoenix Contact | 1050380 | Phoenix Contact ECS-P-122X169-S-UV-CG GY - Frontplatte - 1050380 | 55 | 5 | 1 | auf Anfrage | auf Anfrage | US | 84879090
Phoenix Contact | 1050379 | Phoenix Contact ECS-P-122X169-S-UV-2M12 GY - Frontplatte - 1050379 | 30 | 5 | 3 | auf Anfrage | auf Anfrage | US | 84879090
Phoenix Contact | 1050381 | Phoenix Contact ECS-P-122X169-S-UV-1M12 GY - Frontplatte - 1050381 | 125 | 5 | 3 | auf Anfrage | auf Anfrage | US | 84879090
Phoenix Contact | 1050382 | Phoenix Contact ECS-P-122X169-S-UV-B GY - Frontplatte - 1050382 | 420 | 5 | 1 | auf Anfrage | auf Anfrage | US | 84879090
Phoenix Contact | 1050383 | Phoenix Contact ECS-P-122X169-L-UV-CG GY - Frontplatte - 1050383 | 40 | 5 | 3 | auf Anfrage | auf Anfrage | US | 84879090
Phoenix Contact | 1050384 | Phoenix Contact ECS-P-122X169-L-UV-2M12 GY - Frontplatte - 1050384 | 20 | 5 | 3 | auf Anfrage | auf Anfrage | US | 84879090
Phoenix Contact | 1050385 | Phoenix Contact ECS-P-122X169-L-UV-1M12 GY - Frontplatte - 1050385 | 45 | 5 | 3 | auf Anfrage | auf Anfrage | US | 84879090
Phoenix Contact | 1050386 | Phoenix Contact ECS-P-122X169-L-UV-B GY - Frontplatte - 1050386 | auf Anfrage | 5 | 59 | auf Anfrage | auf Anfrage | US | 84879090
Phoenix Contact | 1053054 | Phoenix Contact ICS25-F45D9-7035 - Anschlussblende - 1053054 | 50 | 50 | 3 | auf Anfrage | auf Anfrage | PL | 85389099
Phoenix Contact | 1054082 | Phoenix Contact ICS-DEV-PCB-01 - Leiterplatte - 1054082 | auf Anfrage | 10 | 61 | auf Anfrage | auf Anfrage | DE | 85340011
Phoenix Contact | 1054702 | Phoenix Contact ECS-B-122X109-L-UV-V GY - Elektronikgehäuse - 1054702 | 240 | 5 | 3 | auf Anfrage | auf Anfrage | US | 84879090
Phoenix Contact | 1054705 | Phoenix Contact ECS-B-122X109-L-UV-NV GY - Elektronikgehäuse - 1054705 | 40 | 5 | 3 | auf Anfrage | auf Anfrage | US | 84879090
Phoenix Contact | 1054708 | Phoenix Contact ECS-B-122X109-S-UV -V GY - Elektronikgehäuse - 1054708 | 230 | 5 | 1 | auf Anfrage | auf Anfrage | US | 84879090
Phoenix Contact | 1054706 | Phoenix Contact ECS-B-122X109-S-UV-NV GY - Elektronikgehäuse - 1054706 | 105 | 5 | 3 | auf Anfrage | auf Anfrage | US | 84879090
Phoenix Contact | 1054710 | Phoenix Contact ECS-B-122X109-S-UV1-V - Elektronikgehäuse - 1054710 | 130 | 5 | 3 | auf Anfrage | auf Anfrage | US | 84879090
Phoenix Contact | 1054711 | Phoenix Contact ECS-B-122X109-S-UV1-NV - Elektronikgehäuse - 1054711 | 215 | 5 | 1 | auf Anfrage | auf Anfrage | US | 84879090
Phoenix Contact | 1054713 | Phoenix Contact ECS-B-122X109-L-UV1-NV - Elektronikgehäuse - 1054713 | 135 | 5 | 3 | auf Anfrage | auf Anfrage | US | 84879090
Phoenix Contact | 1054714 | Phoenix Contact ECS-B-122X109-L-UV1-V - Elektronikgehäuse - 1054714 | 110 | 5 | 3 | auf Anfrage | auf Anfrage | US | 84879090
Phoenix Contact | 1056065 | Phoenix Contact UCS CCD 5015 - Eckeinleger - 1056065 | 624 | 1 | 3 | auf Anfrage | auf Anfrage | DE | 84879090
Phoenix Contact | 1056722 | Phoenix Contact HSCP-CB 4U-7035 - Befestigungsclip - 1056722 | 900 | 50 | 1 | auf Anfrage | auf Anfrage | PL | 85389099
Phoenix Contact | 1056723 | Phoenix Contact HSCP-CB 3U-7035 - Befestigungsclip - 1056723 | auf Anfrage | 50 | 25 | auf Anfrage | auf Anfrage | PL | 85389099
Phoenix Contact | 1056724 | Phoenix Contact HSCP-CB 2U-7035 - Befestigungsclip - 1056724 | auf Anfrage | 50 | 23 | auf Anfrage | auf Anfrage | PL | 85389099
Phoenix Contact | 1056892 | Phoenix Contact HSCP-CB 5U-7035 - Befestigungsclip - 1056892 | auf Anfrage | 50 | 23 | auf Anfrage | auf Anfrage | PL | 85389099
Phoenix Contact | 1064546 | Phoenix Contact HSCP-SP 1,5-1U6-396/396-7035 - Leiterplatten-Steckverbinder - 1064546 | 500 | 50 | 3 | auf Anfrage | auf Anfrage | PL | 85366990
Phoenix Contact | 1064547 | Phoenix Contact HSCP-SP 1,5-1U6-545/545-7035 - Leiterplatten-Steckverbinder - 1064547 | 250 | 50 | 3 | auf Anfrage | auf Anfrage | PL | 85366990
Phoenix Contact | 1064548 | Phoenix Contact HSCP-SP 1,5-1U6-045/045-7035 - Leiterplatten-Steckverbinder - 1064548 | auf Anfrage | 50 | 68 | auf Anfrage | auf Anfrage | PL | 85366990
Phoenix Contact | 1064549 | Phoenix Contact HSCP-SP 1,5-1U6-000/000-7035 - Leiterplatten-Steckverbinder - 1064549 | 1000 | 50 | 1 | auf Anfrage | auf Anfrage | PL | 85366990
Phoenix Contact | 1069103 | Phoenix Contact MSTBO 2,5/ 4-G1R THRR44 BK CR:1 - Leiterplatten-Grundleiste - 1069103 | auf Anfrage | 100 | 30 | auf Anfrage | auf Anfrage | PL | 85366930
Phoenix Contact | 1069084 | Phoenix Contact ME MAX TBUS BS BK - Blindstopfen - 1069084 | 2500 | 500 | 3 | auf Anfrage | auf Anfrage | DE | 39269097
Phoenix Contact | 1069104 | Phoenix Contact MSTBO 2,5/ 4-G1L THRR44 BK CR:3 - Leiterplatten-Grundleiste - 1069104 | auf Anfrage | 100 | 30 | auf Anfrage | auf Anfrage | PL | 85366930
Phoenix Contact | 1069108 | Phoenix Contact MSTBO 2,5/ 4-G1L THRR44 BK CR:2 - Leiterplatten-Grundleiste - 1069108 | auf Anfrage | 100 | 30 | auf Anfrage | auf Anfrage | PL | 85366930
Phoenix Contact | 1069876 | Phoenix Contact EH 45-C CS/ABS-PC GY7035 - Gehäuseoberteil - 1069876 | 91 | 1 | 1 | auf Anfrage | auf Anfrage | IN | 84879090
Phoenix Contact | 1069879 | Phoenix Contact EH 45-C SS/ABS-PC BK9005 - Gehäuseoberteil - 1069879 | auf Anfrage | 1 | 116 | auf Anfrage | auf Anfrage | IN | 84879090
Phoenix Contact | 1069883 | Phoenix Contact EH 45-C CS/ABS-PC BK9005 - Gehäuseoberteil - 1069883 | auf Anfrage | 1 | 116 | auf Anfrage | auf Anfrage | IN | 84879090
Phoenix Contact | 1069884 | Phoenix Contact EH 67,5-B/ABS-PC GY7035 - Gehäuseunterteil - 1069884 | 237 | 1 | 3 | auf Anfrage | auf Anfrage | IN | 84879090
Phoenix Contact | 1069885 | Phoenix Contact EH 67,5-B/ABS-PC BK9005 - Gehäuseunterteil - 1069885 | auf Anfrage | 1 | 116 | auf Anfrage | auf Anfrage | IN | 84879090
Phoenix Contact | 1069887 | Phoenix Contact EH 67,5-C SS/ABS-PC GY7035 - Gehäuseoberteil - 1069887 | 150 | 1 | 3 | auf Anfrage | auf Anfrage | IN | 84879090
Phoenix Contact | 1069889 | Phoenix Contact EH 67,5-C CS/ABS-PC GY7035 - Gehäuseoberteil - 1069889 | 100 | 1 | 3 | auf Anfrage | auf Anfrage | IN | 84879090
Phoenix Contact | 1069900 | Phoenix Contact EH 90-B/ABS-PC GY7035 - Gehäuseunterteil - 1069900 | 156 | 1 | 1 | auf Anfrage | auf Anfrage | IN | 85389099
Phoenix Contact | 1069888 | Phoenix Contact EH 67,5-C DS/ABS-PC GY7035 - Gehäuseoberteil - 1069888 | 98 | 1 | 3 | auf Anfrage | auf Anfrage | IN | 84879090
Phoenix Contact | 1069894 | Phoenix Contact EH 67,5-C CS/ABS-PC BK9005 - Gehäuseoberteil - 1069894 | 100 | 1 | 3 | auf Anfrage | auf Anfrage | IN | 84879090
Phoenix Contact | 1069893 | Phoenix Contact EH 67,5-C DS/ABS-PC BK9005 - Gehäuseoberteil - 1069893 | auf Anfrage | 1 | 116 | auf Anfrage | auf Anfrage | IN | 84879090
Phoenix Contact | 1069903 | Phoenix Contact EH 90-B/ABS-PC BK9005 - Gehäuseunterteil - 1069903 | auf Anfrage | 1 | 116 | auf Anfrage | auf Anfrage | IN | 85389099
Phoenix Contact | 1069907 | Phoenix Contact EH 90-C SS/ABS-PC GY7035 - Gehäuseoberteil - 1069907 | 304 | 1 | 3 | auf Anfrage | auf Anfrage | IN | 85389099
Phoenix Contact | 1069915 | Phoenix Contact EH 90-C DS/ABS-PC GY7035 - Gehäuseoberteil - 1069915 | 173 | 1 | 3 | auf Anfrage | auf Anfrage | IN | 85389099
Phoenix Contact | 1069919 | Phoenix Contact EH 90-C CS/ABS-PC GY7035 - Gehäuseoberteil - 1069919 | 100 | 1 | 3 | auf Anfrage | auf Anfrage | IN | 85389099
Phoenix Contact | 1069974 | Phoenix Contact EH 35-B/ABS-PC GY7035 - Gehäuseunterteil - 1069974 | 18 | 1 | 3 | auf Anfrage | auf Anfrage | IN | 84879090
Phoenix Contact | 1069924 | Phoenix Contact EH 90-C SS/ABS-PC BK9005 - Gehäuseoberteil - 1069924 | auf Anfrage | 1 | 116 | auf Anfrage | auf Anfrage | IN | 85389099
Phoenix Contact | 1069938 | Phoenix Contact EH 90-C DS/ABS-PC BK9005 - Gehäuseoberteil - 1069938 | auf Anfrage | 1 | 114 | auf Anfrage | auf Anfrage | IN | 85389099
Phoenix Contact | 1069971 | Phoenix Contact EH 90-C CS/ABS-PC BK9005 - Gehäuseoberteil - 1069971 | auf Anfrage | 1 | 116 | auf Anfrage | auf Anfrage | IN | 85389099
Phoenix Contact | 1069975 | Phoenix Contact EH 35-B/ABS-PC BK9005 - Gehäuseunterteil - 1069975 | 140 | 1 | 3 | auf Anfrage | auf Anfrage | IN | 84879090
Phoenix Contact | 1069984 | Phoenix Contact EH 35-C DS/ABS-PC GY7035 - Gehäuseoberteil - 1069984 | auf Anfrage | 1 | 12 | auf Anfrage | auf Anfrage | IN | 84879090
Phoenix Contact | 1069990 | Phoenix Contact EH 35-C CS/ABS-PC GY7035 - Gehäuseoberteil - 1069990 | 100 | 1 | 3 | auf Anfrage | auf Anfrage | IN | 84879090
Phoenix Contact | 1069993 | Phoenix Contact EH 35-C DS/ABS-PC BK9005 - Gehäuseoberteil - 1069993 | 126 | 1 | 3 | auf Anfrage | auf Anfrage | IN | 84879090
Phoenix Contact | 1069992 | Phoenix Contact EH 35-C SS/ABS-PC BK9005 - Gehäuseoberteil - 1069992 | auf Anfrage | 1 | 116 | auf Anfrage | auf Anfrage | IN | 84879090
Phoenix Contact | 1070717 | Phoenix Contact EH 35-C CS/ABS-PC BK9005 - Gehäuseoberteil - 1070717 | auf Anfrage | 1 | 116 | auf Anfrage | auf Anfrage | IN | 84879090
Phoenix Contact | 1070698 | Phoenix Contact ME 45 UT/FE2 TBUS YE - Gehäuseunterteil - 1070698 | auf Anfrage | 500 | 30 | auf Anfrage | auf Anfrage | DE | 85389099
Phoenix Contact | 1070996 | Phoenix Contact EH 52,5-B/ABS-PC GY7035 - Gehäuseunterteil - 1070996 | 312 | 1 | 3 | auf Anfrage | auf Anfrage | IN | 84879090
Phoenix Contact | 1071042 | Phoenix Contact EH 52,5-B/ABS-PC BK9005 - Gehäuseunterteil - 1071042 | 330 | 1 | 3 | auf Anfrage | auf Anfrage | IN | 84879090
Phoenix Contact | 1071054 | Phoenix Contact EH 52,5-C SS/ABS-PC GY7035 - Gehäuseoberteil - 1071054 | 147 | 1 | 3 | auf Anfrage | auf Anfrage | IN | 84879090
Phoenix Contact | 1071067 | Phoenix Contact EH 52,5-C DS/ABS-PC GY7035 - Gehäuseoberteil - 1071067 | 75 | 1 | 3 | auf Anfrage | auf Anfrage | IN | 84879090
Phoenix Contact | 1071087 | Phoenix Contact EH 52,5-C CS/ABS-PC GY7035 - Gehäuseoberteil - 1071087 | 100 | 1 | 3 | auf Anfrage | auf Anfrage | IN | 84879090
Phoenix Contact | 1071110 | Phoenix Contact EH 70-B/ABS-PC GY7035 - Gehäuseunterteil - 1071110 | 340 | 1 | 3 | auf Anfrage | auf Anfrage | IN | 84879090
Phoenix Contact | 1071092 | Phoenix Contact EH 52,5-C SS/ABS-PC BK9005 - Gehäuseoberteil - 1071092 | 139 | 1 | 1 | auf Anfrage | auf Anfrage | IN | 84879090
Phoenix Contact | 1071101 | Phoenix Contact EH 52,5-C DS/ABS-PC BK9005 - Gehäuseoberteil - 1071101 | auf Anfrage | 1 | 116 | auf Anfrage | auf Anfrage | IN | 84879090
Phoenix Contact | 1071102 | Phoenix Contact EH 52,5-C CS/ABS-PC BK9005 - Gehäuseoberteil - 1071102 | auf Anfrage | 1 | 116 | auf Anfrage | auf Anfrage | IN | 84879090
Phoenix Contact | 1071114 | Phoenix Contact EH 70-B/ABS-PC BK9005 - Gehäuseunterteil - 1071114 | 320 | 1 | 3 | auf Anfrage | auf Anfrage | IN | 84879090
Phoenix Contact | 1071115 | Phoenix Contact EH 70-C SS/ABS-PC GY7035 - Gehäuseoberteil - 1071115 | 150 | 1 | 3 | auf Anfrage | auf Anfrage | IN | 84879090
Phoenix Contact | 1071125 | Phoenix Contact EH 70-C DS/ABS-PC GY7035 - Gehäuseoberteil - 1071125 | 40 | 1 | 1 | auf Anfrage | auf Anfrage | IN | 84879090
Phoenix Contact | 1071127 | Phoenix Contact EH 70-C CS/ABS-PC GY7035 - Gehäuseoberteil - 1071127 | 100 | 1 | 3 | auf Anfrage | auf Anfrage | IN | 84879090
Phoenix Contact | 1071139 | Phoenix Contact EH 22,5-FP/ABS-PC GY7035 - Blindstopfen - 1071139 | 249 | 1 | 1 | auf Anfrage | auf Anfrage | IN | 39269097
Phoenix Contact | 1071128 | Phoenix Contact EH 70-C SS/ABS-PC BK9005 - Gehäuseoberteil - 1071128 | auf Anfrage | 1 | 116 | auf Anfrage | auf Anfrage | IN | 84879090
Phoenix Contact | 1071132 | Phoenix Contact EH 70-C DS/ABS-PC BK9005 - Gehäuseoberteil - 1071132 | auf Anfrage | 1 | 116 | auf Anfrage | auf Anfrage | IN | 84879090
Phoenix Contact | 1071138 | Phoenix Contact EH 70-C CS/ABS-PC BK9005 - Gehäuseoberteil - 1071138 | auf Anfrage | 1 | 116 | auf Anfrage | auf Anfrage | IN | 84879090
Phoenix Contact | 1071142 | Phoenix Contact EH 17,5-FP/ABS-PC GY7035 - Blindstopfen - 1071142 | 247 | 1 | 3 | auf Anfrage | auf Anfrage | IN | 39269097
Phoenix Contact | 1071144 | Phoenix Contact EH 22,5-FP/ABS-PC BK9005 - Blindstopfen - 1071144 | auf Anfrage | 1 | 116 | auf Anfrage | auf Anfrage | IN | 39269097
Phoenix Contact | 1071147 | Phoenix Contact EH 17,5-FP/ABS-PC BK9005 - Blindstopfen - 1071147 | 90 | 1 | 3 | auf Anfrage | auf Anfrage | IN | 39269097
Phoenix Contact | 1071148 | Phoenix Contact EH 22,5 F-B/ABS-PC GY7035 - Gehäuseunterteil - 1071148 | 2679 | 1 | 1 | auf Anfrage | auf Anfrage | IN | 84879090
Phoenix Contact | 1071149 | Phoenix Contact EH 22,5 F-B/ABS-PC BK9005 - Gehäuseunterteil - 1071149 | 23 | 1 | 3 | auf Anfrage | auf Anfrage | IN | 84879090
Phoenix Contact | 1071151 | Phoenix Contact EH 22,5 F-C SS/ABS-PC GY7035 - Gehäuseoberteil - 1071151 | 1786 | 1 | 1 | auf Anfrage | auf Anfrage | IN | 84879090
Phoenix Contact | 1071314 | Phoenix Contact HS LC-H-D2C/ R2XC10-2,54 - Lichtleiter - 1071314 | 700 | 100 | 3 | auf Anfrage | auf Anfrage | TN | 90019000
Phoenix Contact | 1071310 | Phoenix Contact HS LC-H-D2C/ R2XC5-2,54 - Lichtleiter - 1071310 | 2900 | 100 | 3 | auf Anfrage | auf Anfrage | TN | 90019000
Phoenix Contact | 1071321 | Phoenix Contact HS LC-H-D2C/ R4XC9-2,54 - Lichtleiter - 1071321 | 2200 | 100 | 3 | auf Anfrage | auf Anfrage | TN | 90019000
Phoenix Contact | 1071426 | Phoenix Contact TBUS8-25,0-PPPPPPPP-5015 - Tragschienen-Busverbinder - 1071426 | auf Anfrage | 10 | 27 | auf Anfrage | auf Anfrage | PL | 85366990
Phoenix Contact | 1071316 | Phoenix Contact HS LC-H-D2C/ R4XC2-2,54 - Lichtleiter - 1071316 | 3700 | 100 | 3 | auf Anfrage | auf Anfrage | TN | 90019000
Phoenix Contact | 1071318 | Phoenix Contact HS LC-H-D2C/ R4XC5-2,54 - Lichtleiter - 1071318 | 4300 | 100 | 3 | auf Anfrage | auf Anfrage | TN | 90019000
Phoenix Contact | 1071329 | Phoenix Contact HS LC-H-D2C/ R4XC10-2,54 - Lichtleiter - 1071329 | 2800 | 100 | 3 | auf Anfrage | auf Anfrage | TN | 90019000
Phoenix Contact | 1071449 | Phoenix Contact ICC25-H/4R5,0-5015 - Leiterplatten-Grundleiste - 1071449 | 700 | 50 | 3 | auf Anfrage | auf Anfrage | PL | 85366930
Phoenix Contact | 1071451 | Phoenix Contact ICC25-H/4L5,0-5015 - Leiterplatten-Grundleiste - 1071451 | 2250 | 50 | 3 | auf Anfrage | auf Anfrage | PL | 85366930
Phoenix Contact | 1071634 | Phoenix Contact ICS25-F45D15-5015 - Anschlussblende - 1071634 | auf Anfrage | 10 | 40 | auf Anfrage | auf Anfrage | PL | 85389099
Phoenix Contact | 1071629 | Phoenix Contact ICS25-F22U-5015 - Anschlussblende - 1071629 | 1150 | 10 | 3 | auf Anfrage | auf Anfrage | PL | 84879090
Phoenix Contact | 1071639 | Phoenix Contact ICS25-F45D9-5015 - Anschlussblende - 1071639 | auf Anfrage | 10 | 41 | auf Anfrage | auf Anfrage | PL | 85389099
Phoenix Contact | 1071641 | Phoenix Contact ICS25-F22J-5015 - Anschlussblende - 1071641 | 70 | 10 | 1 | auf Anfrage | auf Anfrage | PL | 85389099
Phoenix Contact | 1071642 | Phoenix Contact ICS25-F22A-5015 - Anschlussblende - 1071642 | auf Anfrage | 10 | 40 | auf Anfrage | auf Anfrage | null | 85389099
Phoenix Contact | 1071659 | Phoenix Contact ICS20-F22U-5015 - Anschlussblende - 1071659 | auf Anfrage | 10 | 40 | auf Anfrage | auf Anfrage | PL | 85389099
Phoenix Contact | 1071765 | Phoenix Contact ICS20-F22A-5015 - Anschlussblende - 1071765 | auf Anfrage | 10 | 40 | auf Anfrage | auf Anfrage | null | 85389099
Phoenix Contact | 1071767 | Phoenix Contact ICS25-F45S-5015 - Anschlussblende - 1071767 | 460 | 10 | 1 | auf Anfrage | auf Anfrage | PL | 39269097
Phoenix Contact | 1071794 | Phoenix Contact ICS25-F22S-5015 - Anschlussblende - 1071794 | 1800 | 10 | 3 | auf Anfrage | auf Anfrage | PL | 39269097
Phoenix Contact | 1071795 | Phoenix Contact ICS20-F45S-5015 - Anschlussblende - 1071795 | auf Anfrage | 10 | 40 | auf Anfrage | auf Anfrage | PL | 85389099
Phoenix Contact | 1072372 | Phoenix Contact ICS25-B122X98-V-5015 - Gehäuseunterteil - 1072372 | 740 | 10 | 3 | auf Anfrage | auf Anfrage | DE | 85389099
Phoenix Contact | 1072375 | Phoenix Contact ICS25-C122X12-5015 - Gehäuseoberteil - 1072375 | auf Anfrage | 10 | 31 | auf Anfrage | auf Anfrage | DE | 39269097
Phoenix Contact | 1072377 | Phoenix Contact ICS25-TL100X12-5015 - Gehäuseoberteil - 1072377 | auf Anfrage | 10 | 31 | auf Anfrage | auf Anfrage | DE | 84879090
Phoenix Contact | 1072378 | Phoenix Contact ICS25-C100X12-5015 - Gehäuseoberteil - 1072378 | 120 | 10 | 3 | auf Anfrage | auf Anfrage | DE | 85389099
Phoenix Contact | 1072379 | Phoenix Contact ICS25-B100X98-V-5015 - Gehäuseunterteil - 1072379 | 1790 | 10 | 3 | auf Anfrage | auf Anfrage | DE | 85389099
Phoenix Contact | 1072454 | Phoenix Contact ICS25-B77X75-O-5015 - Gehäuseunterteil - 1072454 | 1120 | 10 | 1 | auf Anfrage | auf Anfrage | DE | 85389099
Phoenix Contact | 1072478 | Phoenix Contact TBUS8-25,0-PPPPPPPP-9005 - Tragschienen-Busverbinder - 1072478 | auf Anfrage | 10 | 24 | auf Anfrage | auf Anfrage | PL | 85366990
Phoenix Contact | 1072468 | Phoenix Contact ICS20-F22S-5015 - Anschlussblende - 1072468 | auf Anfrage | 10 | 39 | auf Anfrage | auf Anfrage | PL | 85389099
Phoenix Contact | 1072472 | Phoenix Contact TBUS8-25,0-PPPPPPPS-9005 - Tragschienen-Busverbinder - 1072472 | auf Anfrage | 10 | 24 | auf Anfrage | auf Anfrage | PL | 85366990
Phoenix Contact | 1072486 | Phoenix Contact ICC25-H/4L5,0-9005 - Leiterplatten-Grundleiste - 1072486 | 1350 | 50 | 1 | auf Anfrage | auf Anfrage | PL | 85366930
Phoenix Contact | 1072494 | Phoenix Contact ICS25-F22U-9005 - Anschlussblende - 1072494 | 160 | 10 | 1 | auf Anfrage | auf Anfrage | PL | 85389099
Phoenix Contact | 1072501 | Phoenix Contact ICS25-F22J-9005 - Anschlussblende - 1072501 | 610 | 10 | 1 | auf Anfrage | auf Anfrage | PL | 85389099
Phoenix Contact | 1072502 | Phoenix Contact ICS25-F22A-9005 - Anschlussblende - 1072502 | auf Anfrage | 10 | 40 | auf Anfrage | auf Anfrage | null | 85389099
Phoenix Contact | 1072519 | Phoenix Contact ICS25-F45S-9005 - Anschlussblende - 1072519 | auf Anfrage | 10 | 23 | auf Anfrage | auf Anfrage | PL | 85389099
Phoenix Contact | 1072495 | Phoenix Contact ICS25-F45D15-9005 - Anschlussblende - 1072495 | auf Anfrage | 10 | 40 | auf Anfrage | auf Anfrage | PL | 85389099
Phoenix Contact | 1072500 | Phoenix Contact ICS25-F45D9-9005 - Anschlussblende - 1072500 | auf Anfrage | 10 | 41 | auf Anfrage | auf Anfrage | PL | 85389099
Phoenix Contact | 1072503 | Phoenix Contact ICS20-F22U-9005 - Anschlussblende - 1072503 | auf Anfrage | 10 | 40 | auf Anfrage | auf Anfrage | PL | 85389099
Phoenix Contact | 1072520 | Phoenix Contact ICS25-F22S-9005 - Anschlussblende - 1072520 | 300 | 10 | 3 | auf Anfrage | auf Anfrage | PL | 85389099
Phoenix Contact | 1072522 | Phoenix Contact ICS20-F45S-9005 - Anschlussblende - 1072522 | auf Anfrage | 10 | 40 | auf Anfrage | auf Anfrage | PL | 85389099
Phoenix Contact | 1072525 | Phoenix Contact ICS25-C122X12-9005 - Gehäuseoberteil - 1072525 | 100 | 10 | 1 | auf Anfrage | auf Anfrage | DE | 85389099
Phoenix Contact | 1072527 | Phoenix Contact ICS25-B100X120-V-9005 - Gehäuseunterteil - 1072527 | 170 | 10 | 3 | auf Anfrage | auf Anfrage | DE | 84879090
Phoenix Contact | 1072523 | Phoenix Contact ICS20-F22S-9005 - Anschlussblende - 1072523 | auf Anfrage | 10 | 40 | auf Anfrage | auf Anfrage | PL | 85389099
Phoenix Contact | 1072528 | Phoenix Contact ICS25-TL100X12-9005 - Gehäuseoberteil - 1072528 | 20 | 10 | 2 | auf Anfrage | auf Anfrage | DE | 85389099
Phoenix Contact | 1072531 | Phoenix Contact ICS25-C100X12-9005 - Gehäuseoberteil - 1072531 | 650 | 10 | 1 | auf Anfrage | auf Anfrage | DE | 85389099
Phoenix Contact | 1072534 | Phoenix Contact ICS25-B100X98-V-9005 - Gehäuseunterteil - 1072534 | 1180 | 10 | 3 | auf Anfrage | auf Anfrage | DE | 85389099
Phoenix Contact | 1072526 | Phoenix Contact ICS25-B122X98-V-9005 - Gehäuseunterteil - 1072526 | 1140 | 10 | 3 | auf Anfrage | auf Anfrage | DE | 85389099
Phoenix Contact | 1072555 | Phoenix Contact ICS25-TL77X12-9005 - Gehäuseoberteil - 1072555 | 130 | 10 | 1 | auf Anfrage | auf Anfrage | DE | 85389099
Phoenix Contact | 1072560 | Phoenix Contact ICS25-B77X75-O-9005 - Gehäuseunterteil - 1072560 | 820 | 10 | 1 | auf Anfrage | auf Anfrage | DE | 85389099
Phoenix Contact | 1072559 | Phoenix Contact ICS25-C77X12-9005 - Gehäuseoberteil - 1072559 | 400 | 10 | 1 | auf Anfrage | auf Anfrage | DE | 85389099
Phoenix Contact | 1073007 | Phoenix Contact ICS20-F22A-9005 - Anschlussblende - 1073007 | auf Anfrage | 10 | 40 | auf Anfrage | auf Anfrage | null | 85389099
Phoenix Contact | 1074611 | Phoenix Contact EH 17,5 F-FP/ABS-PC GY7035 - Blindstopfen - 1074611 | 250 | 1 | 3 | auf Anfrage | auf Anfrage | IN | 39269097
Phoenix Contact | 1074622 | Phoenix Contact EH 22,5 F-FP/ABS-PC GY7035 - Blindstopfen - 1074622 | 350 | 1 | 3 | auf Anfrage | auf Anfrage | IN | 39269097
Phoenix Contact | 1074747 | Phoenix Contact EH 70 F-C CS/ABS-PC GY7035 - Gehäuseoberteil - 1074747 | 100 | 1 | 3 | auf Anfrage | auf Anfrage | IN | 84879090
Phoenix Contact | 1074614 | Phoenix Contact EH 17,5 F-FP/ABS-PC BK9005 - Blindstopfen - 1074614 | 197 | 1 | 3 | auf Anfrage | auf Anfrage | IN | 39269097
Phoenix Contact | 1074661 | Phoenix Contact BC 161,6 OT 202220 KMGY VPE80 - Gehäuseoberteil - 1074661 | auf Anfrage | 480 | 25 | auf Anfrage | auf Anfrage | DE | 84879090
Phoenix Contact | 1074746 | Phoenix Contact EH 70 F-C CS/ABS-PC BK9005 - Gehäuseoberteil - 1074746 | auf Anfrage | 1 | 116 | auf Anfrage | auf Anfrage | IN | 84879090
Phoenix Contact | 1074664 | Phoenix Contact EH 22,5 F-FP/ABS-PC BK9005 - Blindstopfen - 1074664 | auf Anfrage | 1 | 116 | auf Anfrage | auf Anfrage | IN | 39269097
Phoenix Contact | 1074749 | Phoenix Contact EH 70 F-C SS/ABS-PC BK9005 - Gehäuseoberteil - 1074749 | 150 | 1 | 3 | auf Anfrage | auf Anfrage | IN | 84879090
Phoenix Contact | 1074750 | Phoenix Contact EH 70 F-C DS/ABS-PC GY7035 - Gehäuseoberteil - 1074750 | 80 | 1 | 3 | auf Anfrage | auf Anfrage | IN | 84879090
Phoenix Contact | 1074752 | Phoenix Contact EH 70 F-B/ABS-PC BK9005 - Gehäuseunterteil - 1074752 | 350 | 1 | 1 | auf Anfrage | auf Anfrage | IN | 84879090
Phoenix Contact | 1074753 | Phoenix Contact EH 70 F-B/ABS-PC GY7035 - Gehäuseunterteil - 1074753 | 247 | 1 | 1 | auf Anfrage | auf Anfrage | IN | 84879090
Phoenix Contact | 1074754 | Phoenix Contact EH 52,5 F-C CS/ABS-PC BK9005 - Gehäuseoberteil - 1074754 | 78 | 1 | 3 | auf Anfrage | auf Anfrage | IN | 84879090
Phoenix Contact | 1074794 | Phoenix Contact EH 52,5 F-C CS/ABS-PC GY7035 - Gehäuseoberteil - 1074794 | 81 | 1 | 3 | auf Anfrage | auf Anfrage | IN | 84879090
Phoenix Contact | 1074796 | Phoenix Contact EH 52,5 F-C SS/ABS-PC GY7035 - Gehäuseoberteil - 1074796 | auf Anfrage | 1 | 114 | auf Anfrage | auf Anfrage | IN | 84879090
Phoenix Contact | 1074748 | Phoenix Contact EH 70 F-C DS/ABS-PC BK9005 - Gehäuseoberteil - 1074748 | auf Anfrage | 1 | 116 | auf Anfrage | auf Anfrage | IN | 84879090
Phoenix Contact | 1074751 | Phoenix Contact EH 70 F-C SS/ABS-PC GY7035 - Gehäuseoberteil - 1074751 | 147 | 1 | 1 | auf Anfrage | auf Anfrage | IN | 84879090
Phoenix Contact | 1074788 | Phoenix Contact EH 52,5 F-C SS/ABS-PC BK9005 - Gehäuseoberteil - 1074788 | auf Anfrage | 1 | 116 | auf Anfrage | auf Anfrage | IN | 84879090
Phoenix Contact | 1074755 | Phoenix Contact EH 52,5 F-C DS/ABS-PC BK9005 - Gehäuseoberteil - 1074755 | 196 | 1 | 1 | auf Anfrage | auf Anfrage | IN | 84879090
Phoenix Contact | 1074813 | Phoenix Contact EH 52,5 F-B/ABS-PC BK9005 - Gehäuseunterteil - 1074813 | 433 | 1 | 1 | auf Anfrage | auf Anfrage | IN | 84879090
Phoenix Contact | 1074857 | Phoenix Contact EH 35 F-C DS/ABS-PC BK9005 - Gehäuseoberteil - 1074857 | auf Anfrage | 1 | 116 | auf Anfrage | auf Anfrage | IN | 84879090
Phoenix Contact | 1074862 | Phoenix Contact EH 35 F-C SS/ABS-PC BK9005 - Gehäuseoberteil - 1074862 | auf Anfrage | 1 | 116 | auf Anfrage | auf Anfrage | IN | 84879090
Phoenix Contact | 1074866 | Phoenix Contact EH 35 F-C CS/ABS-PC GY7035 - Gehäuseoberteil - 1074866 | 100 | 1 | 3 | auf Anfrage | auf Anfrage | IN | 84879090
Phoenix Contact | 1074870 | Phoenix Contact EH 35 F-C DS/ABS-PC GY7035 - Gehäuseoberteil - 1074870 | 134 | 1 | 3 | auf Anfrage | auf Anfrage | IN | 84879090
Phoenix Contact | 1074802 | Phoenix Contact EH 52,5 F-C DS/ABS-PC GY7035 - Gehäuseoberteil - 1074802 | 197 | 1 | 3 | auf Anfrage | auf Anfrage | IN | 84879090
Phoenix Contact | 1074838 | Phoenix Contact EH 52,5 F-B/ABS-PC GY7035 - Gehäuseunterteil - 1074838 | 229 | 1 | 1 | auf Anfrage | auf Anfrage | IN | 84879090
Phoenix Contact | 1074849 | Phoenix Contact EH 35 F-C CS/ABS-PC BK9005 - Gehäuseoberteil - 1074849 | auf Anfrage | 1 | 116 | auf Anfrage | auf Anfrage | IN | 84879090
Phoenix Contact | 1074875 | Phoenix Contact EH 35 F-B/ABS-PC BK9005 - Gehäuseunterteil - 1074875 | 398 | 1 | 3 | auf Anfrage | auf Anfrage | IN | 84879090
Phoenix Contact | 1074877 | Phoenix Contact EH 35 F-B/ABS-PC GY7035 - Gehäuseunterteil - 1074877 | auf Anfrage | 1 | 114 | auf Anfrage | auf Anfrage | IN | 84879090
Phoenix Contact | 1074880 | Phoenix Contact EH 90 F-C CS/ABS-PC BK9005 - Gehäuseoberteil - 1074880 | auf Anfrage | 1 | 116 | auf Anfrage | auf Anfrage | IN | 84879090
Phoenix Contact | 1074882 | Phoenix Contact EH 90 F-C DS/ABS-PC BK9005 - Gehäuseoberteil - 1074882 | auf Anfrage | 1 | 51 | auf Anfrage | auf Anfrage | IN | 84879090
Phoenix Contact | 1074933 | Phoenix Contact EH 90 F-C CS/ABS-PC GY7035 - Gehäuseoberteil - 1074933 | 80 | 1 | 3 | auf Anfrage | auf Anfrage | IN | 84879090
Phoenix Contact | 1074935 | Phoenix Contact EH 90 F-C SS/ABS-PC GY7035 - Gehäuseoberteil - 1074935 | 150 | 1 | 3 | auf Anfrage | auf Anfrage | IN | 85389099
Phoenix Contact | 1074938 | Phoenix Contact EH 90 F-B/ABS-PC BK9005 - Gehäuseunterteil - 1074938 | 319 | 1 | 1 | auf Anfrage | auf Anfrage | IN | 84879090
Phoenix Contact | 1074941 | Phoenix Contact EH 90 F-B/ABS-PC GY7035 - Gehäuseunterteil - 1074941 | auf Anfrage | 1 | 69 | auf Anfrage | auf Anfrage | IN | 84879090
Phoenix Contact | 1074942 | Phoenix Contact EH 67,5 F-C SS/ABS-PC BK9005 - Gehäuseoberteil - 1074942 | auf Anfrage | 1 | 114 | auf Anfrage | auf Anfrage | IN | 84879090
Phoenix Contact | 1074945 | Phoenix Contact EH 67,5 F-C DS/ABS-PC BK9005 - Gehäuseoberteil - 1074945 | auf Anfrage | 1 | 116 | auf Anfrage | auf Anfrage | IN | 84879090
Phoenix Contact | 1074946 | Phoenix Contact EH 67,5 F-C CS/ABS-PC BK9005 - Gehäuseoberteil - 1074946 | auf Anfrage | 1 | 116 | auf Anfrage | auf Anfrage | IN | 84879090
Phoenix Contact | 1074950 | Phoenix Contact EH 67,5 F-C DS/ABS-PC GY7035 - Gehäuseoberteil - 1074950 | 32 | 1 | 3 | auf Anfrage | auf Anfrage | IN | 84879090
Phoenix Contact | 1074934 | Phoenix Contact EH 90 F-C DS/ABS-PC GY7035 - Gehäuseoberteil - 1074934 | 9 | 1 | 1 | auf Anfrage | auf Anfrage | IN | 85389099
Phoenix Contact | 1074947 | Phoenix Contact EH 67,5 F-C CS/ABS-PC GY7035 - Gehäuseoberteil - 1074947 | 95 | 1 | 3 | auf Anfrage | auf Anfrage | IN | 84879090
Phoenix Contact | 1074949 | Phoenix Contact EH 67,5 F-C SS/ABS-PC GY7035 - Gehäuseoberteil - 1074949 | 145 | 1 | 3 | auf Anfrage | auf Anfrage | IN | 84879090
Phoenix Contact | 1074951 | Phoenix Contact EH 67,5 F-B/ABS-PC BK9005 - Gehäuseunterteil - 1074951 | 378 | 1 | 3 | auf Anfrage | auf Anfrage | IN | 84879090
Phoenix Contact | 1074952 | Phoenix Contact EH 67,5 F-B/ABS-PC GY7035 - Gehäuseunterteil - 1074952 | 72 | 1 | 1 | auf Anfrage | auf Anfrage | IN | 84879090
Phoenix Contact | 1074966 | Phoenix Contact EH 45 F-C DS/ABS-PC GY7035 - Gehäuseoberteil - 1074966 | 26 | 1 | 3 | auf Anfrage | auf Anfrage | IN | 84879090
Phoenix Contact | 1074956 | Phoenix Contact EH 45 F-C CS/ABS-PC BK9005 - Gehäuseoberteil - 1074956 | 90 | 1 | 3 | auf Anfrage | auf Anfrage | IN | 84879090
Phoenix Contact | 1074963 | Phoenix Contact EH 45 F-C DS/ABS-PC BK9005 - Gehäuseoberteil - 1074963 | 330 | 1 | 3 | auf Anfrage | auf Anfrage | IN | 84879090
Phoenix Contact | 1074965 | Phoenix Contact EH 45 F-C CS/ABS-PC GY7035 - Gehäuseoberteil - 1074965 | 146 | 1 | 1 | auf Anfrage | auf Anfrage | IN | 84879090
Phoenix Contact | 1074967 | Phoenix Contact EH 45 F-C SS/ABS-PC GY7035 - Gehäuseoberteil - 1074967 | 140 | 1 | 1 | auf Anfrage | auf Anfrage | IN | 84879090
Phoenix Contact | 1074968 | Phoenix Contact EH 45 F-B/ABS-PC BK9005 - Gehäuseunterteil - 1074968 | 470 | 1 | 1 | auf Anfrage | auf Anfrage | IN | 84879090
Phoenix Contact | 1074969 | Phoenix Contact EH 45 F-B/ABS-PC GY7035 - Gehäuseunterteil - 1074969 | auf Anfrage | 1 | 24 | auf Anfrage | auf Anfrage | IN | 84879090
Phoenix Contact | 1074970 | Phoenix Contact EH 22,5 F-C CS/ABS-PC BK9005 - Gehäuseoberteil - 1074970 | auf Anfrage | 1 | 116 | auf Anfrage | auf Anfrage | IN | 84879090
Phoenix Contact | 1074971 | Phoenix Contact EH 22,5 F-C DS/ABS-PC BK9005 - Gehäuseoberteil - 1074971 | 58 | 1 | 3 | auf Anfrage | auf Anfrage | IN | 84879090
Phoenix Contact | 1074972 | Phoenix Contact EH 22,5 F-C SS/ABS-PC BK9005 - Gehäuseoberteil - 1074972 | auf Anfrage | 1 | 116 | auf Anfrage | auf Anfrage | IN | 84879090
Phoenix Contact | 1074973 | Phoenix Contact EH 22,5 F-C CS/ABS-PC GY7035 - Gehäuseoberteil - 1074973 | 99 | 1 | 3 | auf Anfrage | auf Anfrage | IN | 84879090
Phoenix Contact | 1075103 | Phoenix Contact EH 90 F-C SS/ABS-PC BK9005 - Gehäuseoberteil - 1075103 | auf Anfrage | 1 | 116 | auf Anfrage | auf Anfrage | IN | 84879090
Phoenix Contact | 1075106 | Phoenix Contact EH 35 F-C SS/ABS-PC GY7035 - Gehäuseoberteil - 1075106 | 90 | 1 | 3 | auf Anfrage | auf Anfrage | IN | 84879090
Phoenix Contact | 1075228 | Phoenix Contact ME MAX 45 MT 3-3 YE - Zwischenelement - 1075228 | auf Anfrage | 250 | 24 | auf Anfrage | auf Anfrage | DE | 85389099
Phoenix Contact | 1076870 | Phoenix Contact ICS50-TL122X12-9005 - Gehäuseoberteil - 1076870 | auf Anfrage | 10 | 22 | auf Anfrage | auf Anfrage | DE | 85389099
Phoenix Contact | 1076876 | Phoenix Contact ICS50-C122X12-9005 - Gehäuseoberteil - 1076876 | auf Anfrage | 10 | 31 | auf Anfrage | auf Anfrage | DE | 85389099
Phoenix Contact | 1076893 | Phoenix Contact ICS50-B100X98-V-V-9005 - Gehäuseunterteil - 1076893 | 550 | 10 | 1 | auf Anfrage | auf Anfrage | DE | 85389099
Phoenix Contact | 1076880 | Phoenix Contact ICS50-B122X98-V-V-9005 - Gehäuseunterteil - 1076880 | 30 | 10 | 1 | auf Anfrage | auf Anfrage | DE | 85389099
Phoenix Contact | 1076882 | Phoenix Contact ICS50-TL100X12-9005 - Gehäuseoberteil - 1076882 | 180 | 10 | 3 | auf Anfrage | auf Anfrage | DE | 85389099
Phoenix Contact | 1076892 | Phoenix Contact ICS50-C100X12-9005 - Gehäuseoberteil - 1076892 | 80 | 10 | 1 | auf Anfrage | auf Anfrage | DE | 85389099
Phoenix Contact | 1076903 | Phoenix Contact ICS50-TL122X12-5015 - Gehäuseoberteil - 1076903 | auf Anfrage | 10 | 31 | auf Anfrage | auf Anfrage | DE | 85389099
Phoenix Contact | 1076904 | Phoenix Contact ICS50-C122X12-5015 - Gehäuseoberteil - 1076904 | 90 | 10 | 1 | auf Anfrage | auf Anfrage | DE | 85389099
Phoenix Contact | 1076907 | Phoenix Contact ICS50-B122X98-V-V-5015 - Gehäuseunterteil - 1076907 | 440 | 10 | 1 | auf Anfrage | auf Anfrage | DE | 85389099
Phoenix Contact | 1076913 | Phoenix Contact ICS50-TL100X12-5015 - Gehäuseoberteil - 1076913 | 50 | 10 | 3 | auf Anfrage | auf Anfrage | DE | 85389099
Phoenix Contact | 1076919 | Phoenix Contact ICS50-C100X12-5015 - Gehäuseoberteil - 1076919 | 30 | 10 | 3 | auf Anfrage | auf Anfrage | DE | 85389099
Phoenix Contact | 1076921 | Phoenix Contact ICS50-B100X98-V-V-5015 - Gehäuseunterteil - 1076921 | 455 | 10 | 3 | auf Anfrage | auf Anfrage | DE | 85389099
Phoenix Contact | 1076994 | Phoenix Contact ICS50-TL100X12-7035 - Gehäuseoberteil - 1076994 | 80 | 10 | 1 | auf Anfrage | auf Anfrage | DE | 85389099
Phoenix Contact | 1076991 | Phoenix Contact ICS50-TL122X12-7035 - Gehäuseoberteil - 1076991 | auf Anfrage | 10 | 12 | auf Anfrage | auf Anfrage | DE | 85389099
Phoenix Contact | 1076992 | Phoenix Contact ICS50-C122X12-7035 - Gehäuseoberteil - 1076992 | 40 | 10 | 3 | auf Anfrage | auf Anfrage | DE | 85389099
Phoenix Contact | 1076995 | Phoenix Contact ICS50-C100X12-7035 - Gehäuseoberteil - 1076995 | auf Anfrage | 10 | 5 | auf Anfrage | auf Anfrage | DE | 85389099
Phoenix Contact | 1076998 | Phoenix Contact ICS50-B100X98-V-V-7035 - Gehäuseunterteil - 1076998 | 860 | 10 | 1 | auf Anfrage | auf Anfrage | DE | 85472000
Phoenix Contact | 1077064 | Phoenix Contact ICS50-B122X98-V-V-7035 - Gehäuseunterteil - 1077064 | 930 | 10 | 1 | auf Anfrage | auf Anfrage | DE | 85472000
Phoenix Contact | 1077607 | Phoenix Contact MSTBO 2,5/ 4-G1L KMGY AU - Leiterplatten-Grundleiste - 1077607 | auf Anfrage | 1000 | 27 | auf Anfrage | auf Anfrage | PL | 85366930
Phoenix Contact | 1077612 | Phoenix Contact MSTBO 2,5/ 3 G1R THRR44 BK AU - Leiterplatten-Grundleiste - 1077612 | auf Anfrage | 1020 | 27 | auf Anfrage | auf Anfrage | PL | 85366930
Phoenix Contact | 1077613 | Phoenix Contact MSTBO 2,5/ 4-G1L THRR44 BK AU - Leiterplatten-Grundleiste - 1077613 | auf Anfrage | 1000 | 27 | auf Anfrage | auf Anfrage | PL | 85366930
Phoenix Contact | 1077614 | Phoenix Contact MSTBO 2,5/ 4-G1R THRR44 BK AU - Leiterplatten-Grundleiste - 1077614 | auf Anfrage | 1000 | 27 | auf Anfrage | auf Anfrage | PL | 85366930
Phoenix Contact | 1077656 | Phoenix Contact ICS50-C100X12-D2,4-TRG-7035 - Gehäuseoberteil mit Touchdisplay - 1077656 | auf Anfrage | 10 | 37 | auf Anfrage | auf Anfrage | CN | 85480090
Phoenix Contact | 1079492 | Phoenix Contact ICS25-F45V-7035 - Anschlussblende - 1079492 | 1310 | 10 | 1 | auf Anfrage | auf Anfrage | PL | 85389099
Phoenix Contact | 1079493 | Phoenix Contact ICS20-F45V-7035 - Anschlussblende - 1079493 | 500 | 10 | 3 | auf Anfrage | auf Anfrage | PL | 85389099
Phoenix Contact | 1079494 | Phoenix Contact ICS20-F22V-7035 - Anschlussblende - 1079494 | 120 | 10 | 1 | auf Anfrage | auf Anfrage | PL | 85389099
Phoenix Contact | 1079495 | Phoenix Contact ICS25-F22V-7035 - Anschlussblende - 1079495 | 1630 | 10 | 3 | auf Anfrage | auf Anfrage | PL | 85389099
Phoenix Contact | 1081107 | Phoenix Contact HSCP-SP 2,5-1U4-62/62-7035 - Leiterplatten-Steckverbinder - 1081107 | 500 | 50 | 3 | auf Anfrage | auf Anfrage | PL | 85366990
Phoenix Contact | 1082303 | Phoenix Contact HS MP VESA75/100 DCS - Anschlussplatte - 1082303 | 96 | 1 | 3 | auf Anfrage | auf Anfrage | DE | 76169910
Phoenix Contact | 1082299 | Phoenix Contact HS LCA-RGB-10X5-L - Signalleuchte - 1082299 | auf Anfrage | 1 | 121 | auf Anfrage | auf Anfrage | TN | 85318070
Phoenix Contact | 1082301 | Phoenix Contact HS LC-F-T6X3-150 - Lichtleiter - 1082301 | auf Anfrage | 1 | 16 | auf Anfrage | auf Anfrage | TN | 39269097
Phoenix Contact | 1082300 | Phoenix Contact HS LC-V-T-D4X5,2S-45 - Lichtleiter - 1082300 | 895 | 1 | 3 | auf Anfrage | auf Anfrage | DE | 39269097
Phoenix Contact | 1082302 | Phoenix Contact HS EH-B 140,5 DCS - Halterung - 1082302 | 116 | 1 | 3 | auf Anfrage | auf Anfrage | DE | 39269097
Phoenix Contact | 1082304 | Phoenix Contact HS WM-S 75 DCS - Halterung - 1082304 | 165 | 1 | 3 | auf Anfrage | auf Anfrage | DE | 39269097
Phoenix Contact | 1082305 | Phoenix Contact HS PM-S 40 DCS - Halterung - 1082305 | 174 | 1 | 3 | auf Anfrage | auf Anfrage | DE | 76169990
Phoenix Contact | 1083384 | Phoenix Contact HSC-LR 5U KIT 5015 - Verriegelung - 1083384 | auf Anfrage | 500 | 24 | auf Anfrage | auf Anfrage | DE | 85389099
Phoenix Contact | 1084024 | Phoenix Contact ICC25-PSC1,5/5-3,5-AA-7035 - Leiterplatten-Steckverbinder - 1084024 | 50 | 50 | 3 | auf Anfrage | auf Anfrage | CN | 85366990
Phoenix Contact | 1084017 | Phoenix Contact ICC25-H/5R3,5-7035 - Leiterplatten-Grundleiste - 1084017 | 3100 | 50 | 3 | auf Anfrage | auf Anfrage | PL | 85366930
Phoenix Contact | 1084018 | Phoenix Contact ICC25-H/5L3,5-7035 - Leiterplatten-Grundleiste - 1084018 | 2100 | 50 | 3 | auf Anfrage | auf Anfrage | PL | 85366930
Phoenix Contact | 1084020 | Phoenix Contact ICC20-PSC1,5/4-3,5-AA-7035 - Leiterplatten-Steckverbinder - 1084020 | 850 | 50 | 1 | auf Anfrage | auf Anfrage | CN | 85366990
Phoenix Contact | 1084009 | Phoenix Contact ICC-CODING - Kodierelement - 1084009 | 32 | 8 | 3 | auf Anfrage | auf Anfrage | CN | 39269097
Phoenix Contact | 1084012 | Phoenix Contact ICC20-H/4R3,5-7035 - Leiterplatten-Grundleiste - 1084012 | 550 | 50 | 1 | auf Anfrage | auf Anfrage | PL | 85366930
Phoenix Contact | 1084014 | Phoenix Contact ICC20-H/4L3,5-7035 - Leiterplatten-Grundleiste - 1084014 | 350 | 50 | 1 | auf Anfrage | auf Anfrage | PL | 85366930
Phoenix Contact | 1084034 | Phoenix Contact ICC25-PPC2,5/4-5,0-AA-7035 - Leiterplatten-Steckverbinder - 1084034 | 17100 | 50 | 1 | auf Anfrage | auf Anfrage | CN | 85366990
Phoenix Contact | 1084026 | Phoenix Contact ICC20-PSC2,5/3-5,0-AA-7035 - Leiterplatten-Steckverbinder - 1084026 | 2450 | 50 | 1 | auf Anfrage | auf Anfrage | CN | 85366990
Phoenix Contact | 1084027 | Phoenix Contact ICC25-PSC2,5/4-5,0-AA-7035 - Leiterplatten-Steckverbinder - 1084027 | 3850 | 50 | 1 | auf Anfrage | auf Anfrage | CN | 85366990
Phoenix Contact | 1084030 | Phoenix Contact ICC20-PPC2,5/3-5,0-AA-7035 - Leiterplatten-Steckverbinder - 1084030 | 2250 | 50 | 1 | auf Anfrage | auf Anfrage | CN | 85366990
Phoenix Contact | 1084630 | Phoenix Contact FUSSRIEGEL 14,4 L30 SPERR BK - Fußriegel - 1084630 | auf Anfrage | 500 | 22 | auf Anfrage | auf Anfrage | DE | 85389099
Phoenix Contact | 1086730 | Phoenix Contact PSPT 2,5/ 4-ST GYBN - Leiterplatten-Steckverbinder - 1086730 | auf Anfrage | 500 | 88 | auf Anfrage | auf Anfrage | CN | 85389099
Phoenix Contact | 1090351 | Phoenix Contact HSC-LR 3U KIT 9010 - Verriegelung - 1090351 | auf Anfrage | 500 | 24 | auf Anfrage | auf Anfrage | DE | 85389099
Phoenix Contact | 1090352 | Phoenix Contact HSC-LR 5U KIT 9010 - Verriegelung - 1090352 | auf Anfrage | 500 | 24 | auf Anfrage | auf Anfrage | DE | 85389099
Phoenix Contact | 1090353 | Phoenix Contact HSC-LR 7U KIT 9010 - Verriegelung - 1090353 | auf Anfrage | 500 | 24 | auf Anfrage | auf Anfrage | DE | 85389099
Phoenix Contact | 1090356 | Phoenix Contact HSC-LR 3U KIT 9005 - Verriegelung - 1090356 | auf Anfrage | 500 | 24 | auf Anfrage | auf Anfrage | DE | 85389099
Phoenix Contact | 1090355 | Phoenix Contact HSC-LR 9U KIT 9010 - Verriegelung - 1090355 | auf Anfrage | 500 | 22 | auf Anfrage | auf Anfrage | DE | 85389099
Phoenix Contact | 1090360 | Phoenix Contact HSC-LR 9U KIT 9005 - Verriegelung - 1090360 | auf Anfrage | 500 | 24 | auf Anfrage | auf Anfrage | DE | 85389099
Phoenix Contact | 1090364 | Phoenix Contact HSC-LR 9U KIT 3001 - Verriegelung - 1090364 | auf Anfrage | 500 | 24 | auf Anfrage | auf Anfrage | DE | 85389099
Phoenix Contact | 1090358 | Phoenix Contact HSC-LR 5U KIT 9005 - Verriegelung - 1090358 | auf Anfrage | 500 | 24 | auf Anfrage | auf Anfrage | DE | 85389099
Phoenix Contact | 1090362 | Phoenix Contact HSC-LR 5U KIT 3001 - Verriegelung - 1090362 | auf Anfrage | 500 | 24 | auf Anfrage | auf Anfrage | DE | 85389099
Phoenix Contact | 1090359 | Phoenix Contact HSC-LR 7U KIT 9005 - Verriegelung - 1090359 | auf Anfrage | 500 | 24 | auf Anfrage | auf Anfrage | DE | 85389099
Phoenix Contact | 1090361 | Phoenix Contact HSC-LR 3U KIT 3001 - Verriegelung - 1090361 | auf Anfrage | 500 | 24 | auf Anfrage | auf Anfrage | DE | 85389099
Phoenix Contact | 1090363 | Phoenix Contact HSC-LR 7U KIT 3001 - Verriegelung - 1090363 | auf Anfrage | 500 | 22 | auf Anfrage | auf Anfrage | DE | 85389099
Phoenix Contact | 1090366 | Phoenix Contact HSC-LR 3U KIT 1018 - Verriegelung - 1090366 | auf Anfrage | 500 | 24 | auf Anfrage | auf Anfrage | DE | 85389099
Phoenix Contact | 1090367 | Phoenix Contact HSC-LR 5U KIT 1018 - Verriegelung - 1090367 | auf Anfrage | 500 | 24 | auf Anfrage | auf Anfrage | DE | 85389099
Phoenix Contact | 1090368 | Phoenix Contact HSC-LR 7U KIT 1018 - Verriegelung - 1090368 | auf Anfrage | 500 | 22 | auf Anfrage | auf Anfrage | DE | 85389099
Phoenix Contact | 1090370 | Phoenix Contact HSC-LR 9U KIT 1018 - Verriegelung - 1090370 | auf Anfrage | 500 | 22 | auf Anfrage | auf Anfrage | DE | 85389099
Phoenix Contact | 1091366 | Phoenix Contact ICS25-B100X98-V-1018 - Gehäuseunterteil - 1091366 | 458 | 100 | 3 | auf Anfrage | auf Anfrage | DE | 85389099
Phoenix Contact | 1091994 | Phoenix Contact HSCH 2,5-2U-2220 THR 9005 - Leiterplatten-Grundleiste - 1091994 | auf Anfrage | 150 | 26 | auf Anfrage | auf Anfrage | PL | 85366930
Phoenix Contact | 1091997 | Phoenix Contact HSCH 2,5-2U-TT22 THR 9005 - Leiterplatten-Grundleiste - 1091997 | 750 | 150 | 3 | auf Anfrage | auf Anfrage | PL | 85366930
Phoenix Contact | 1091998 | Phoenix Contact HSCH 2,5-2U-TTTT THR 9005 - Leiterplatten-Grundleiste - 1091998 | auf Anfrage | 150 | 26 | auf Anfrage | auf Anfrage | PL | 85366930
Phoenix Contact | 1093075 | Phoenix Contact BC 71,6 OT 0111 KMGY MOQ100 - Gehäuseoberteil - 1093075 | auf Anfrage | 100 | 25 | auf Anfrage | auf Anfrage | PL | 84879090
Phoenix Contact | 1099531 | Phoenix Contact ICS25-F22S-1018 - Anschlussblende - 1099531 | auf Anfrage | 100 | 27 | auf Anfrage | auf Anfrage | PL | 39269097
Phoenix Contact | 1099555 | Phoenix Contact ICS25-F45S-1018 - Anschlussblende - 1099555 | 100 | 100 | 3 | auf Anfrage | auf Anfrage | PL | 39269097
Phoenix Contact | 1100022 | Phoenix Contact HSCP-SP 1,5-1U6-336/336-7035 - Leiterplatten-Steckverbinder - 1100022 | auf Anfrage | 100 | 69 | auf Anfrage | auf Anfrage | PL | 85366990
Phoenix Contact | 1102114 | Phoenix Contact PSPT 1,5/ 5-ST-3,5 7035 - Leiterplatten-Steckverbinder - 1102114 | 5050 | 50 | 3 | auf Anfrage | auf Anfrage | CN | 85366990
Phoenix Contact | 1102107 | Phoenix Contact ICC20-PPC1,5/4-3,5-AA-7035 - Leiterplatten-Steckverbinder - 1102107 | 950 | 50 | 3 | auf Anfrage | auf Anfrage | CN | 85366990
Phoenix Contact | 1102110 | Phoenix Contact PSPT 1,5/ 4-ST-3,5 7035 - Leiterplatten-Steckverbinder - 1102110 | 3500 | 50 | 3 | auf Anfrage | auf Anfrage | CN | 85366990
Phoenix Contact | 1103436 | Phoenix Contact ME-IO 37,6 LEB 10U TBUS 7035 - Gehäuseunterteil - 1103436 | 70 | 5 | 3 | auf Anfrage | auf Anfrage | CN | 85389099
Phoenix Contact | 1103435 | Phoenix Contact ME-IO 37,6 LEB 10U TBUS 1018 - Gehäuseunterteil - 1103435 | auf Anfrage | 50 | 117 | auf Anfrage | auf Anfrage | CN | 85389099
Phoenix Contact | 1103437 | Phoenix Contact ME-IO 37,6 EB 10U TBUS 1018 - Gehäuseunterteil - 1103437 | auf Anfrage | 50 | 117 | auf Anfrage | auf Anfrage | CN | 85389099
Phoenix Contact | 1103438 | Phoenix Contact ME-IO 37,6 EB 10U TBUS 7035 - Gehäuseunterteil - 1103438 | 40 | 5 | 1 | auf Anfrage | auf Anfrage | CN | 85389099
Phoenix Contact | 1103440 | Phoenix Contact ME-IO 18,8 EB 10U TBUS 7035 - Gehäuseunterteil - 1103440 | 60 | 10 | 3 | auf Anfrage | auf Anfrage | CN | 85389099
Phoenix Contact | 1104313 | Phoenix Contact ICS25-F22V-9005 - Anschlussblende - 1104313 | auf Anfrage | 10 | 37 | auf Anfrage | auf Anfrage | PL | 85389099
Phoenix Contact | 1104317 | Phoenix Contact ICS25-F45V-5015 - Anschlussblende - 1104317 | 490 | 10 | 3 | auf Anfrage | auf Anfrage | PL | 85389099
Phoenix Contact | 1104318 | Phoenix Contact ICS25-F22V-5015 - Anschlussblende - 1104318 | 320 | 10 | 3 | auf Anfrage | auf Anfrage | PL | 85389099
Phoenix Contact | 1104319 | Phoenix Contact ICS20-F45V-5015 - Anschlussblende - 1104319 | auf Anfrage | 10 | 26 | auf Anfrage | auf Anfrage | PL | 85389099
Phoenix Contact | 1104314 | Phoenix Contact ICS20-F45V-9005 - Anschlussblende - 1104314 | auf Anfrage | 10 | 40 | auf Anfrage | auf Anfrage | PL | 85389099
Phoenix Contact | 1104315 | Phoenix Contact ICS20-F22V-9005 - Anschlussblende - 1104315 | auf Anfrage | 10 | 40 | auf Anfrage | auf Anfrage | PL | 85389099
Phoenix Contact | 1104320 | Phoenix Contact ICS20-F22V-5015 - Anschlussblende - 1104320 | auf Anfrage | 10 | 39 | auf Anfrage | auf Anfrage | PL | 85389099
Phoenix Contact | 1104374 | Phoenix Contact HS LC-H-D2/ R3XC10-2,54 - Lichtleiter - 1104374 | 2600 | 100 | 3 | auf Anfrage | auf Anfrage | DE | 90019000
Phoenix Contact | 1104780 | Phoenix Contact UCS 237-195-F-GD-RPI-DT7 7035 - Universalgehäuse - 1104780 | 64 | 1 | 1 | auf Anfrage | auf Anfrage | DE | 84879090
Phoenix Contact | 1104781 | Phoenix Contact UCS 237-195-F-GD-RPI-DT7 9005 - Universalgehäuse - 1104781 | 21 | 1 | 3 | auf Anfrage | auf Anfrage | DE | 84879090
Phoenix Contact | 1105221 | Phoenix Contact ICS25-B100X98-O-7035 - Gehäuseunterteil - 1105221 | 780 | 10 | 3 | auf Anfrage | auf Anfrage | DE | 85389099
Phoenix Contact | 1105223 | Phoenix Contact ICS25-B100X98-O-9005 - Gehäuseunterteil - 1105223 | 440 | 10 | 3 | auf Anfrage | auf Anfrage | DE | 85389099
Phoenix Contact | 1106784 | Phoenix Contact HSCP-SP 2,5-1U20-5B/5B-7035 - Leiterplatten-Steckverbinder - 1106784 | auf Anfrage | 500 | 69 | auf Anfrage | auf Anfrage | PL | 85366990
Phoenix Contact | 1106783 | Phoenix Contact HSCP-SP 1,5-1U6-555/555-7035 - Leiterplatten-Steckverbinder - 1106783 | 500 | 500 | 3 | auf Anfrage | auf Anfrage | PL | 85366990
Phoenix Contact | 1107237 | Phoenix Contact MSTBO 2,5/ 4-G1R BK CD:1,4 - Leiterplatten-Grundleiste - 1107237 | auf Anfrage | 500 | 27 | auf Anfrage | auf Anfrage | PL | 85366990
Phoenix Contact | 1107239 | Phoenix Contact MSTBO 2,5/ 4-G1L BK CD:3,4 - Leiterplatten-Grundleiste - 1107239 | auf Anfrage | 500 | 27 | auf Anfrage | auf Anfrage | PL | 85366990
Phoenix Contact | 1107238 | Phoenix Contact MSTBO 2,5/ 4-G1R BK CD:2,3 - Leiterplatten-Grundleiste - 1107238 | auf Anfrage | 500 | 28 | auf Anfrage | auf Anfrage | PL | 85366990
Phoenix Contact | 1110467 | Phoenix Contact UM-ALU 4-100,5 PROFILE 80 - Profil - 1110467 | auf Anfrage | 50 | 48 | auf Anfrage | auf Anfrage | DE | 76042990
Phoenix Contact | 1110468 | Phoenix Contact UM-ALU 4-100,5 FRONT 80 - Frontplatte - 1110468 | auf Anfrage | 50 | 48 | auf Anfrage | auf Anfrage | DE | 76042990
Phoenix Contact | 1111838 | Phoenix Contact HSCP-SP 2,5-1U4-55/66-7035 - Leiterplatten-Steckverbinder - 1111838 | auf Anfrage | 250 | 69 | auf Anfrage | auf Anfrage | PL | 85366990
Phoenix Contact | 1111839 | Phoenix Contact HSCP-SP 2,5-1U4-22/44-7035 - Leiterplatten-Steckverbinder - 1111839 | auf Anfrage | 250 | 69 | auf Anfrage | auf Anfrage | PL | 85366990
Phoenix Contact | 1112639 | Phoenix Contact ICC25-H/4L5,0-1018 - Leiterplatten-Grundleiste - 1112639 | auf Anfrage | 50 | 24 | auf Anfrage | auf Anfrage | PL | 85366930
Phoenix Contact | 1112640 | Phoenix Contact ICC25-H/4R5,0-1018 - Leiterplatten-Grundleiste - 1112640 | auf Anfrage | 50 | 26 | auf Anfrage | auf Anfrage | PL | 85366930
Phoenix Contact | 1115429 | Phoenix Contact ME MAX 22,5 G 2-2 BUGY - Elektronikgehäuse - 1115429 | auf Anfrage | 300 | 24 | auf Anfrage | auf Anfrage | DE | 85389099
Phoenix Contact | 1118305 | Phoenix Contact ICE50-R122X67-A1 - Kühlkörper - 1118305 | 280 | 10 | 1 | auf Anfrage | auf Anfrage | CN | 76169990
Phoenix Contact | 1118306 | Phoenix Contact ICE50-R100X67-A1 - Kühlkörper - 1118306 | 20 | 10 | 3 | auf Anfrage | auf Anfrage | CN | 76169990
Phoenix Contact | 1118643 | Phoenix Contact ICS50-B122X98-O-O-9005 - Gehäuseunterteil - 1118643 | 165 | 10 | 3 | auf Anfrage | auf Anfrage | DE | 84879090
Phoenix Contact | 1118644 | Phoenix Contact ICS50-B100X98-O-O-7035 - Gehäuseunterteil - 1118644 | 590 | 10 | 2 | auf Anfrage | auf Anfrage | DE | 85389099
Phoenix Contact | 1118647 | Phoenix Contact ICS50-B122X98-O-O-7035 - Gehäuseunterteil - 1118647 | 1100 | 10 | 1 | auf Anfrage | auf Anfrage | DE | 85389099
Phoenix Contact | 1118652 | Phoenix Contact ICS50-B122X98-O-O-5015 - Gehäuseunterteil - 1118652 | 405 | 10 | 3 | auf Anfrage | auf Anfrage | DE | 85389099
Phoenix Contact | 1118654 | Phoenix Contact ICS50-B100X98-O-O-9005 - Gehäuseunterteil - 1118654 | 365 | 10 | 3 | auf Anfrage | auf Anfrage | DE | 85389099
Phoenix Contact | 1118656 | Phoenix Contact ICS50-B100X98-O-O-5015 - Gehäuseunterteil - 1118656 | 405 | 10 | 3 | auf Anfrage | auf Anfrage | DE | 85389099
Phoenix Contact | 1126768 | Phoenix Contact HSCH 2,5-3U-TTTTTT 9005 - Leiterplatten-Grundleiste - 1126768 | auf Anfrage | 50 | 69 | auf Anfrage | auf Anfrage | PL | 85389099
Phoenix Contact | 1129107 | Phoenix Contact ME MAX 17,5 2-2 BU - Elektronikgehäuse - 1129107 | auf Anfrage | 100 | 24 | auf Anfrage | auf Anfrage | DE | 85389099
Phoenix Contact | 1129468 | Phoenix Contact FKDSO 2,5/ 4-R KMGY TP:1-4 - Leiterplattenklemme - 1129468 | auf Anfrage | 50 | 29 | auf Anfrage | auf Anfrage | PL | 85369010
Phoenix Contact | 1129480 | Phoenix Contact FKDSO 2,5/ 4-L KMGY TP:9-12 - Leiterplattenklemme - 1129480 | auf Anfrage | 50 | 29 | auf Anfrage | auf Anfrage | PL | 85369010
Phoenix Contact | 1132710 | Phoenix Contact DCT T 2,4 QVGA S RTOUCH - Display - 1132710 | auf Anfrage | 10 | 39 | auf Anfrage | auf Anfrage | CN | 85480090
Phoenix Contact | 1135275 | Phoenix Contact ECS-P-122X169-L-UV1-B M25/M25 - Frontplatte - 1135275 | auf Anfrage | 50 | 17 | auf Anfrage | auf Anfrage | US | 84879090
Phoenix Contact | 1135246 | Phoenix Contact HSCP-SP 2,5-1UTT-02/02-7035 - Leiterplatten-Steckverbinder - 1135246 | 250 | 250 | 1 | auf Anfrage | auf Anfrage | PL | 85389099
Phoenix Contact | 1135328 | Phoenix Contact ECS-P-122X169-L-UV1-B M25 - Frontplatte - 1135328 | auf Anfrage | 50 | 17 | auf Anfrage | auf Anfrage | US | 84879090
Phoenix Contact | 1135329 | Phoenix Contact ECS-P-122X169-L-UV1-B M20/M25 - Frontplatte - 1135329 | auf Anfrage | 50 | 17 | auf Anfrage | auf Anfrage | US | 84879090
Phoenix Contact | 1135439 | Phoenix Contact ECS-P-122X169-L-UV-1M1FM12 GY - Frontplatte - 1135439 | auf Anfrage | 5 | 146 | auf Anfrage | auf Anfrage | US | 84879090
Phoenix Contact | 1135437 | Phoenix Contact ECS-P-122X169-L-UV1-1M1FM12 - Frontplatte - 1135437 | auf Anfrage | 5 | 174 | auf Anfrage | auf Anfrage | US | 84879090
Phoenix Contact | 1135438 | Phoenix Contact ECS-P-122X169-S-UV-1M1FM12 GY - Frontplatte - 1135438 | auf Anfrage | 5 | 146 | auf Anfrage | auf Anfrage | US | 84879090
Phoenix Contact | 1136628 | Phoenix Contact BC 71,6 OT 1010 KMGY MOQ100 - Gehäuseoberteil - 1136628 | auf Anfrage | 100 | 23 | auf Anfrage | auf Anfrage | PL | 84879090
Phoenix Contact | 1138810 | Phoenix Contact ME MAX B-12,5 BUGY - Blindstopfen - 1138810 | auf Anfrage | 500 | 24 | auf Anfrage | auf Anfrage | DE | 39269097
Phoenix Contact | 1139227 | Phoenix Contact UCS 125-87-F-GD-RPI4B 7035 - Universalgehäuse - 1139227 | 9 | 1 | 3 | auf Anfrage | auf Anfrage | DE | 84879090
Phoenix Contact | 1139240 | Phoenix Contact UCS 145-125-F-GD-RPI4B 7035 - Universalgehäuse - 1139240 | 8 | 1 | 1 | auf Anfrage | auf Anfrage | DE | 84879090
Phoenix Contact | 1139242 | Phoenix Contact UCS 145-125-F-GD-RPI4B 9005 - Universalgehäuse - 1139242 | 14 | 1 | 1 | auf Anfrage | auf Anfrage | DE | 84879090
Phoenix Contact | 1139237 | Phoenix Contact UCS 125-87-F-GD-RPI4B 9005 - Universalgehäuse - 1139237 | 25 | 1 | 1 | auf Anfrage | auf Anfrage | DE | 84879090
Phoenix Contact | 1140958 | Phoenix Contact TBUS8-18,8-PPPPSSSS-7035 - Tragschienen-Busverbinder - 1140958 | auf Anfrage | 30 | 27 | auf Anfrage | auf Anfrage | PL | 85366990
Phoenix Contact | 1141311 | Phoenix Contact EG 22,5-GMF/PC KMGY - Gehäuseunterteil - 1141311 | auf Anfrage | 500 | 26 | auf Anfrage | auf Anfrage | PL | 85472000
Phoenix Contact | 1141312 | Phoenix Contact EG 22,5-A/PC KMGY - Gehäuseoberteil - 1141312 | auf Anfrage | 500 | 26 | auf Anfrage | auf Anfrage | PL | 85472000
Phoenix Contact | 1142183 | Phoenix Contact HSC-LR 7U KIT 6021 - Verriegelung - 1142183 | auf Anfrage | 500 | 25 | auf Anfrage | auf Anfrage | DE | 85389099
Phoenix Contact | 1142357 | Phoenix Contact HSC-LR 9U KIT 6021 - Verriegelung - 1142357 | auf Anfrage | 500 | 25 | auf Anfrage | auf Anfrage | DE | 85389099
Phoenix Contact | 1143118 | Phoenix Contact ICS-FOOT CATCH-H77 KIT - Fußriegel - 1143118 | auf Anfrage | 50 | 15 | auf Anfrage | auf Anfrage | DE | 85389099
Phoenix Contact | 1143120 | Phoenix Contact ICS-FOOT CATCH-H100 KIT - Fußriegel - 1143120 | auf Anfrage | 50 | 17 | auf Anfrage | auf Anfrage | DE | 85389099
Phoenix Contact | 1143121 | Phoenix Contact ICS-FOOT CATCH-H122 KIT - Fußriegel - 1143121 | auf Anfrage | 50 | 17 | auf Anfrage | auf Anfrage | DE | 85389099
Phoenix Contact | 1143773 | Phoenix Contact ECS-P-122X169-S-UV1-VC3AML4/8 - Frontplatte - 1143773 | 180 | 5 | 182 | auf Anfrage | auf Anfrage | US | 84879090
Phoenix Contact | 1144178 | Phoenix Contact ME MAX 45 3-3 BK - Elektronikgehäuse - 1144178 | auf Anfrage | 100 | 22 | auf Anfrage | auf Anfrage | DE | 85389099
Phoenix Contact | 1144077 | Phoenix Contact FKDSO 2,5/ 4-R GY LCBK - Leiterplattenklemme - 1144077 | auf Anfrage | 50 | 31 | auf Anfrage | auf Anfrage | PL | 85369010
Phoenix Contact | 1148713 | Phoenix Contact UM-PRO 108 L23,4CM GY7035 BO - Profil - 1148713 | auf Anfrage | 10 | 17 | auf Anfrage | auf Anfrage | DE | 39169010
Phoenix Contact | 1148835 | Phoenix Contact MKDSO 1,5/ 5-L-3,5 RD - Leiterplattenklemme - 1148835 | auf Anfrage | 500 | 101 | auf Anfrage | auf Anfrage | CN | 85369010
Phoenix Contact | 1148839 | Phoenix Contact MKDSO 1,5/ 5-R-3,5 RD - Leiterplattenklemme - 1148839 | auf Anfrage | 500 | 101 | auf Anfrage | auf Anfrage | CN | 85369010
Phoenix Contact | 1149346 | Phoenix Contact UM-ALU 4-100,5 PROFILE 500 - Profil - 1149346 | auf Anfrage | 10 | 48 | auf Anfrage | auf Anfrage | DE | 76042990
Phoenix Contact | 1150589 | Phoenix Contact BC 161,6 PLATE KMGY - Einlegeblende - 1150589 | auf Anfrage | 50 | 12 | auf Anfrage | auf Anfrage | DE | 84879090
Phoenix Contact | 1153038 | Phoenix Contact BC 161,6 OT 110212 KMGY MOQ100 - Gehäuseoberteil - 1153038 | auf Anfrage | 100 | 25 | auf Anfrage | auf Anfrage | DE | 84879090
Phoenix Contact | 1153305 | Phoenix Contact PSPT 2,5/ 2-ST GY CD:1 TP2 - Leiterplatten-Steckverbinder - 1153305 | auf Anfrage | 1000 | 88 | auf Anfrage | auf Anfrage | CN | 85472000
Phoenix Contact | 1153310 | Phoenix Contact PSPT 2,5/ 2-ST GY CD:1,2 TP6 - Leiterplatten-Steckverbinder - 1153310 | auf Anfrage | 1000 | 86 | auf Anfrage | auf Anfrage | CN | 85472000
Phoenix Contact | 1153298 | Phoenix Contact PSPT 2,5/ 2-ST GY CD:1,2 TP1 - Leiterplatten-Steckverbinder - 1153298 | auf Anfrage | 1000 | 86 | auf Anfrage | auf Anfrage | CN | 85472000
Phoenix Contact | 1153307 | Phoenix Contact PSPT 2,5/ 2-ST GY CD:2 TP3 - Leiterplatten-Steckverbinder - 1153307 | auf Anfrage | 1000 | 86 | auf Anfrage | auf Anfrage | CN | 85472000
Phoenix Contact | 1153308 | Phoenix Contact PSPT 2,5/ 2-ST GY CD:1 TP4 - Leiterplatten-Steckverbinder - 1153308 | auf Anfrage | 1000 | 88 | auf Anfrage | auf Anfrage | CN | 85472000
Phoenix Contact | 1153309 | Phoenix Contact PSPT 2,5/ 2-ST GY CD:2 TP5 - Leiterplatten-Steckverbinder - 1153309 | auf Anfrage | 1000 | 86 | auf Anfrage | auf Anfrage | CN | 85472000
Phoenix Contact | 1153311 | Phoenix Contact PSPT 2,5/ 2-ST BU CD:1 TP4 - Leiterplatten-Steckverbinder - 1153311 | auf Anfrage | 1000 | 86 | auf Anfrage | auf Anfrage | CN | 85472000
Phoenix Contact | 1153313 | Phoenix Contact PSPT 2,5/ 2-ST BU CD:2 TP5 - Leiterplatten-Steckverbinder - 1153313 | auf Anfrage | 1000 | 88 | auf Anfrage | auf Anfrage | CN | 85472000
Phoenix Contact | 1153316 | Phoenix Contact PSPT 2,5/ 2-ST BU CD:1,2 TP6 - Leiterplatten-Steckverbinder - 1153316 | auf Anfrage | 1000 | 86 | auf Anfrage | auf Anfrage | CN | 85472000
Phoenix Contact | 1154706 | Phoenix Contact ME 22,5 F-UT/FE BK - Gehäuseunterteil - 1154706 | auf Anfrage | 500 | 29 | auf Anfrage | auf Anfrage | DE | 85389099
Phoenix Contact | 1156781 | Phoenix Contact TBUS8-25,0-PPPPSSSS-7035 - Tragschienen-Busverbinder - 1156781 | auf Anfrage | 10 | 27 | auf Anfrage | auf Anfrage | PL | 85366990
Phoenix Contact | 1158276 | Phoenix Contact ICS20-B100X98-V-1018 - Gehäuseunterteil - 1158276 | 330 | 10 | 1 | auf Anfrage | auf Anfrage | DE | 85389099
Phoenix Contact | 1158978 | Phoenix Contact ME-IO 75,2 LEB 10U TBUS 7035 - Gehäuseunterteil - 1158978 | 490 | 10 | 2 | auf Anfrage | auf Anfrage | CN | 85389099
Phoenix Contact | 1158981 | Phoenix Contact ME-IO 75,2 EB 10U TBUS 7035 - Gehäuseunterteil - 1158981 | 670 | 10 | 3 | auf Anfrage | auf Anfrage | CN | 85389099
Phoenix Contact | 1158975 | Phoenix Contact ME-IO 56,4 LEB 10U TBUS 1018 - Gehäuseunterteil - 1158975 | auf Anfrage | 10 | 109 | auf Anfrage | auf Anfrage | CN | 85389099
Phoenix Contact | 1158982 | Phoenix Contact ME-IO 56,4 LEB 10U TBUS 7035 - Gehäuseunterteil - 1158982 | 640 | 10 | 3 | auf Anfrage | auf Anfrage | CN | 85389099
Phoenix Contact | 1159013 | Phoenix Contact ME-IO 56,4 EB 10U TBUS 7035 - Gehäuseunterteil - 1159013 | 290 | 10 | 3 | auf Anfrage | auf Anfrage | CN | 85389099
Phoenix Contact | 1161037 | Phoenix Contact ME 67,5 UT BUS/10+2 KMGY - Gehäuseunterteil - 1161037 | auf Anfrage | 10 | 30 | auf Anfrage | auf Anfrage | DE | 85389099
Phoenix Contact | 1161803 | Phoenix Contact MCO 1,5/ 5-G1R-3,5 BU - Leiterplatten-Grundleiste - 1161803 | auf Anfrage | 500 | 27 | auf Anfrage | auf Anfrage | PL | 85366930
Phoenix Contact | 1163398 | Phoenix Contact BC 107,6 OT 1210 BK - Gehäuseoberteil - 1163398 | auf Anfrage | 100 | 23 | auf Anfrage | auf Anfrage | PL | 84879090
Phoenix Contact | 1163650 | Phoenix Contact BC 53,6 PLATE GY7035 - Einlegeblende - 1163650 | auf Anfrage | 50 | 12 | auf Anfrage | auf Anfrage | DE | 84879090
Phoenix Contact | 1163755 | Phoenix Contact BC 71,6 DKL S TRANS/YE - Gehäusedeckel - 1163755 | auf Anfrage | 500 | 25 | auf Anfrage | auf Anfrage | DE | 84879090
Phoenix Contact | 1163766 | Phoenix Contact BC 107,6 OT U11 YE - Gehäuseoberteil - 1163766 | auf Anfrage | 500 | 24 | auf Anfrage | auf Anfrage | DE | 84879090
Phoenix Contact | 1163769 | Phoenix Contact BC 71,6 OT U11 YE - Gehäuseoberteil - 1163769 | auf Anfrage | 500 | 25 | auf Anfrage | auf Anfrage | DE | 84879090
Phoenix Contact | 1163754 | Phoenix Contact BC 107,6 DKL S TRANS/YE - Gehäusedeckel - 1163754 | auf Anfrage | 500 | 24 | auf Anfrage | auf Anfrage | DE | 84879090
Phoenix Contact | 1168446 | Phoenix Contact ME 22,5 UTL H KMGY - Seitenelement - 1168446 | auf Anfrage | 50 | 12 | auf Anfrage | auf Anfrage | DE | 85389099
Phoenix Contact | 1168448 | Phoenix Contact ME 22,5 UTR H KMGY - Seitenelement - 1168448 | auf Anfrage | 50 | 16 | auf Anfrage | auf Anfrage | DE | 85389099
Phoenix Contact | 1168449 | Phoenix Contact ME VERRIEGELUNGSHAKEN KMGY - Montagematerial - 1168449 | auf Anfrage | 100 | 12 | auf Anfrage | auf Anfrage | DE | 39269097
Phoenix Contact | 1168500 | Phoenix Contact ECS-B-122X169-S-UV-V YE - Elektronikgehäuse - 1168500 | 60 | 5 | 3 | auf Anfrage | auf Anfrage | US | 84879090
Phoenix Contact | 1168869 | Phoenix Contact PSPT 2,5/ 3-ST GY CD:2 TP4 - Leiterplatten-Steckverbinder - 1168869 | auf Anfrage | 1000 | 86 | auf Anfrage | auf Anfrage | CN | 85472000
Phoenix Contact | 1168856 | Phoenix Contact PSPT 2,5/ 3-ST GY CD:1,3 TP1 - Leiterplatten-Steckverbinder - 1168856 | auf Anfrage | 1000 | 86 | auf Anfrage | auf Anfrage | CN | 85472000
Phoenix Contact | 1168866 | Phoenix Contact PSPT 2,5/ 3-ST GY CD:1 TP2 - Leiterplatten-Steckverbinder - 1168866 | auf Anfrage | 1000 | 86 | auf Anfrage | auf Anfrage | CN | 85472000
Phoenix Contact | 1168868 | Phoenix Contact PSPT 2,5/ 3-ST GY CD:3 TP3 - Leiterplatten-Steckverbinder - 1168868 | auf Anfrage | 1000 | 86 | auf Anfrage | auf Anfrage | CN | 85472000
Phoenix Contact | 1168870 | Phoenix Contact PSPT 2,5/ 3-ST GY CD:3 TP5 - Leiterplatten-Steckverbinder - 1168870 | auf Anfrage | 1000 | 86 | auf Anfrage | auf Anfrage | CN | 85472000
Phoenix Contact | 1168876 | Phoenix Contact PSPT 2,5/ 3-ST BU CD:2 TP4 - Leiterplatten-Steckverbinder - 1168876 | auf Anfrage | 1000 | 88 | auf Anfrage | auf Anfrage | CN | 85472000
Phoenix Contact | 1168883 | Phoenix Contact PSPT 2,5/ 3-ST BU CD:3 TP5 - Leiterplatten-Steckverbinder - 1168883 | auf Anfrage | 1000 | 86 | auf Anfrage | auf Anfrage | CN | 85472000
Phoenix Contact | 1168975 | Phoenix Contact MSTBO 2,5/ 3 G1L THRR44BKCR1,3 - Leiterplatten-Grundleiste - 1168975 | 2890 | 510 | 1 | auf Anfrage | auf Anfrage | PL | 85366930
Phoenix Contact | 1168978 | Phoenix Contact MSTBO 2,5/ 3 G1R THRR44 BK CR2 - Leiterplatten-Grundleiste - 1168978 | auf Anfrage | 510 | 27 | auf Anfrage | auf Anfrage | PL | 85366930
Phoenix Contact | 1171153 | Phoenix Contact UM-PRO 72 PROFIL L 3,6CM GY7035 - Profil - 1171153 | auf Anfrage | 50 | 17 | auf Anfrage | auf Anfrage | DE | 39169010
Phoenix Contact | 1174338 | Phoenix Contact UCS DIN 125-F 9005 - Tragschienenadapter - 1174338 | 14 | 1 | 3 | auf Anfrage | auf Anfrage | DE | 84879090
Phoenix Contact | 1174341 | Phoenix Contact UCS DIN 145-F 9005 - Tragschienenadapter - 1174341 | auf Anfrage | 1 | 24 | auf Anfrage | auf Anfrage | DE | 84879090
Phoenix Contact | 1174345 | Phoenix Contact UCS DIN 125-H 9005 - Tragschienenadapter - 1174345 | 80 | 1 | 3 | auf Anfrage | auf Anfrage | DE | 84879090
Phoenix Contact | 1174406 | Phoenix Contact UCS DIN 145-H 9005 - Tragschienenadapter - 1174406 | 84 | 1 | 1 | auf Anfrage | auf Anfrage | DE | 84879090
Phoenix Contact | 1174596 | Phoenix Contact TBUS8-25,0-PPPPSSSS-9005 - Tragschienen-Busverbinder - 1174596 | auf Anfrage | 10 | 27 | auf Anfrage | auf Anfrage | PL | 85366990
Phoenix Contact | 1178139 | Phoenix Contact HSCP-SP 2,5-1U4-00/00-7035 LP1-4 - Leiterplatten-Steckverbinder - 1178139 | auf Anfrage | 250 | 38 | auf Anfrage | auf Anfrage | PL | 85366990
Phoenix Contact | 1178151 | Phoenix Contact HSCP-SP 2,5-1U4-00/00-7035 LP5-8 - Leiterplatten-Steckverbinder - 1178151 | auf Anfrage | 250 | 38 | auf Anfrage | auf Anfrage | PL | 85366990
Phoenix Contact | 1178152 | Phoenix Contact HSCP-SP 2,5-1U4-33/33-7035 LP1-4 - Leiterplatten-Steckverbinder - 1178152 | auf Anfrage | 250 | 19 | auf Anfrage | auf Anfrage | PL | 85366990
Phoenix Contact | 1178153 | Phoenix Contact HSCP-SP 2,5-1U4-33/33-7035 LP5-8 - Leiterplatten-Steckverbinder - 1178153 | auf Anfrage | 250 | 19 | auf Anfrage | auf Anfrage | PL | 85366990
Phoenix Contact | 1178157 | Phoenix Contact HSCP-SP 2,5-1U4-44-44-7035 LP1-4 - Leiterplatten-Steckverbinder - 1178157 | auf Anfrage | 250 | 19 | auf Anfrage | auf Anfrage | PL | 85366990
Phoenix Contact | 1178154 | Phoenix Contact HSCP-SP 2,5-1U4-22/65-7035 LP24V-GND - Leiterplatten-Steckverbinder - 1178154 | auf Anfrage | 250 | 38 | auf Anfrage | auf Anfrage | PL | 85366990
Phoenix Contact | 1178156 | Phoenix Contact HSCP-SP 2,5-1U4-22/66-7035 LP24V-GND - Leiterplatten-Steckverbinder - 1178156 | auf Anfrage | 250 | 38 | auf Anfrage | auf Anfrage | PL | 85366990
Phoenix Contact | 1178158 | Phoenix Contact HSCP-SP 2,5-1U4-62/59-7035 LPGND-PE - Leiterplatten-Steckverbinder - 1178158 | auf Anfrage | 250 | 38 | auf Anfrage | auf Anfrage | PL | 85366990
Phoenix Contact | 1179827 | Phoenix Contact ICS20-F22S-1018 - Anschlussblende - 1179827 | auf Anfrage | 500 | 27 | auf Anfrage | auf Anfrage | PL | 85389099
Phoenix Contact | 1179830 | Phoenix Contact ICS20-F45S-1018 - Anschlussblende - 1179830 | auf Anfrage | 500 | 27 | auf Anfrage | auf Anfrage | PL | 85389099
Phoenix Contact | 1181628 | Phoenix Contact BC 71,6 OT U22 WH - Gehäuseoberteil - 1181628 | auf Anfrage | 500 | 27 | auf Anfrage | auf Anfrage | DE | 84879090
Phoenix Contact | 1186431 | Phoenix Contact ECS-B-64X80-L-UV-NV GY - Elektronikgehäuse - 1186431 | auf Anfrage | 5 | 90 | auf Anfrage | auf Anfrage | US | 84879090
Phoenix Contact | 1186436 | Phoenix Contact ECS-P-64X80-L-UV-B GY - Frontplatte - 1186436 | auf Anfrage | 10 | 66 | auf Anfrage | auf Anfrage | US | 84879090
Phoenix Contact | 1186433 | Phoenix Contact ECS-B-64X80-S-UV-NV GY - Elektronikgehäuse - 1186433 | 435 | 5 | 3 | auf Anfrage | auf Anfrage | US | 84879090
Phoenix Contact | 1186435 | Phoenix Contact ECS-P-64X80-S-UV-B GY - Frontplatte - 1186435 | 470 | 10 | 1 | auf Anfrage | auf Anfrage | US | 84879090
Phoenix Contact | 1187304 | Phoenix Contact ICS25-F22J-6021 - Anschlussblende - 1187304 | auf Anfrage | 100 | 40 | auf Anfrage | auf Anfrage | PL | 85389099
Phoenix Contact | 1190625 | Phoenix Contact UM-PRO 122 L28,4 GY7035 BO - Profil - 1190625 | auf Anfrage | 10 | 17 | auf Anfrage | auf Anfrage | DE | 39169010
Phoenix Contact | 1193573 | Phoenix Contact UM-BASIC 72 L5,50CM KMGY - Profil - 1193573 | auf Anfrage | 100 | 17 | auf Anfrage | auf Anfrage | DE | 39269097
Phoenix Contact | 1193620 | Phoenix Contact UM 45-PROFIL 5,50CM - Profil - 1193620 | auf Anfrage | 100 | 12 | auf Anfrage | auf Anfrage | DE | 39162000
Phoenix Contact | 1193621 | Phoenix Contact UM 45-PROFIL 7,60CM - Profil - 1193621 | auf Anfrage | 100 | 12 | auf Anfrage | auf Anfrage | DE | 39162000
Phoenix Contact | 1194411 | Phoenix Contact HSCP-SP 2,5-1U4-09/06-7035 - Leiterplatten-Steckverbinder - 1194411 | auf Anfrage | 100 | 69 | auf Anfrage | auf Anfrage | PL | 85366990
Phoenix Contact | 1195587 | Phoenix Contact UM122-PROFIL GY L 18,38CM - Profil - 1195587 | auf Anfrage | 10 | 17 | auf Anfrage | auf Anfrage | DE | 39162000
Phoenix Contact | 1196941 | Phoenix Contact ECS-B-64X80-S-UV-V GY - Elektronikgehäuse - 1196941 | 640 | 5 | 3 | auf Anfrage | auf Anfrage | US | 84879090
Phoenix Contact | 1196942 | Phoenix Contact ECS-B-64X80-L-UV-V GY - Elektronikgehäuse - 1196942 | 140 | 5 | 1 | auf Anfrage | auf Anfrage | US | 84879090
Phoenix Contact | 1197298 | Phoenix Contact UM-ALU 4-100,5 PROFILE 150 - Profil - 1197298 | 347 | 50 | 3 | auf Anfrage | auf Anfrage | DE | 76042990
Phoenix Contact | 1202048 | Phoenix Contact ME PLC 40 BUS COVER BK - Tragschienen-Busverbinder - 1202048 | auf Anfrage | 360 | 16 | auf Anfrage | auf Anfrage | DE | 85472000
Phoenix Contact | 1202769 | Phoenix Contact MKDSO 2,5/ 4-L PA1 - Leiterplattenklemme - 1202769 | auf Anfrage | 250 | 20 | auf Anfrage | auf Anfrage | DE | 85369010
Phoenix Contact | 1202779 | Phoenix Contact MKDSO 2,5/ 4-L PA4 - Leiterplattenklemme - 1202779 | auf Anfrage | 250 | 20 | auf Anfrage | auf Anfrage | DE | 85369010
Phoenix Contact | 1204390 | Phoenix Contact MSTBT 2,5 HC/ 4-STPKMGYTP 1-4 - Leiterplatten-Steckverbinder - 1204390 | auf Anfrage | 250 | 34 | auf Anfrage | auf Anfrage | DE | 85366990
Phoenix Contact | 1204400 | Phoenix Contact MSTBT 2,5 HC/ 4-STPKMGYTP33-36 - Leiterplatten-Steckverbinder - 1204400 | auf Anfrage | 250 | 34 | auf Anfrage | auf Anfrage | DE | 85366990
Phoenix Contact | 1204402 | Phoenix Contact MSTBT 2,5 HC/ 4-STPKMGYTP41-44 - Leiterplatten-Steckverbinder - 1204402 | auf Anfrage | 250 | 34 | auf Anfrage | auf Anfrage | DE | 85366990
Phoenix Contact | 1204398 | Phoenix Contact MSTBT 2,5 HC/ 4-STPKMGYTP29-32 - Leiterplatten-Steckverbinder - 1204398 | auf Anfrage | 250 | 34 | auf Anfrage | auf Anfrage | DE | 85366990
Phoenix Contact | 1204401 | Phoenix Contact MSTBT 2,5 HC/ 4-STPKMGYTP37-40 - Leiterplatten-Steckverbinder - 1204401 | auf Anfrage | 250 | 34 | auf Anfrage | auf Anfrage | DE | 85366990
Phoenix Contact | 1204403 | Phoenix Contact MSTBT 2,5 HC/ 4-STPKMGYTP45-48 - Leiterplatten-Steckverbinder - 1204403 | auf Anfrage | 250 | 34 | auf Anfrage | auf Anfrage | DE | 85366990
Phoenix Contact | 1204540 | Phoenix Contact BC 71,6 DKL R BK - Gehäusedeckel - 1204540 | auf Anfrage | 10 | 22 | auf Anfrage | auf Anfrage | DE | 84879090
Phoenix Contact | 1205101 | Phoenix Contact HSCP-SP 1,5-1U6-7016 - Leiterplatten-Steckverbinder - 1205101 | auf Anfrage | 500 | 69 | auf Anfrage | auf Anfrage | PL | 85366990
Phoenix Contact | 1205100 | Phoenix Contact ME-IO 18,8 C 8U 7016 - Gehäuseabdeckung - 1205100 | auf Anfrage | 480 | 109 | auf Anfrage | auf Anfrage | CN | 85389099
Phoenix Contact | 1205130 | Phoenix Contact HSCP-SP 2,5-1U00-7016 - Blindstopfen - 1205130 | auf Anfrage | 500 | 69 | auf Anfrage | auf Anfrage | PL | 85389099
Phoenix Contact | 1207114 | Phoenix Contact PSPT 2,5/ 4-ST KMGY TP:+EN- - Leiterplatten-Steckverbinder - 1207114 | auf Anfrage | 50 | 89 | auf Anfrage | auf Anfrage | CN | 85366990
Phoenix Contact | 1207115 | Phoenix Contact PSPT 2,5/ 4-ST BK/GY TP:+EN- - Leiterplatten-Steckverbinder - 1207115 | auf Anfrage | 50 | 89 | auf Anfrage | auf Anfrage | CN | 85366990
Phoenix Contact | 1207794 | Phoenix Contact ICC25-H/4L5,0-6021 - Leiterplatten-Grundleiste - 1207794 | auf Anfrage | 50 | 27 | auf Anfrage | auf Anfrage | PL | 85366930
Phoenix Contact | 1208340 | Phoenix Contact BC 161,6 OT 110021 KMGY - Gehäuseoberteil - 1208340 | auf Anfrage | 100 | 24 | auf Anfrage | auf Anfrage | DE | 84879090
Phoenix Contact | 1209229 | Phoenix Contact ME-IO P 10U 7016 - Trennscheibe - 1209229 | auf Anfrage | 500 | 109 | auf Anfrage | auf Anfrage | CN | 85389099
Phoenix Contact | 1209245 | Phoenix Contact ME-IO 75,2 B 10U TBUS 7016 - Gehäuseunterteil - 1209245 | auf Anfrage | 500 | 104 | auf Anfrage | auf Anfrage | DE | 85389099
Phoenix Contact | 1209364 | Phoenix Contact ME-IO 56,4 C 10U D2,4-TRG 7035 - Gehäuseoberteil mit Touchdisplay - 1209364 | auf Anfrage | 12 | 39 | auf Anfrage | auf Anfrage | CN | 85480090
Phoenix Contact | 1209687 | Phoenix Contact HSCP-SP 1,5-1U6-629/629-7016 - Leiterplatten-Steckverbinder - 1209687 | auf Anfrage | 500 | 69 | auf Anfrage | auf Anfrage | PL | 85366990
Phoenix Contact | 1209685 | Phoenix Contact HSCP-SP 2,5-1UTT-7016 - Leiterplatten-Steckverbinder - 1209685 | auf Anfrage | 500 | 69 | auf Anfrage | auf Anfrage | PL | 85366990
Phoenix Contact | 1210716 | Phoenix Contact BC 53,6 UT HBUS KMGY - Gehäuseunterteil - 1210716 | auf Anfrage | 10 | 42 | auf Anfrage | auf Anfrage | DE | 84879090
Phoenix Contact | 1211074 | Phoenix Contact HSCP-SP 2,5-1U4-99/99-9005 - Leiterplatten-Steckverbinder - 1211074 | auf Anfrage | 50 | 69 | auf Anfrage | auf Anfrage | PL | 85366990
Phoenix Contact | 1210711 | Phoenix Contact BC 161,6 DKL S TRANS BK - Gehäusedeckel - 1210711 | auf Anfrage | 10 | 24 | auf Anfrage | auf Anfrage | DE | 84879090
Phoenix Contact | 1211075 | Phoenix Contact HSCP-SP 2,5-1U4-00/22-9005 - Leiterplatten-Steckverbinder - 1211075 | 100 | 50 | 3 | auf Anfrage | auf Anfrage | PL | 85366990
Phoenix Contact | 1215685 | Phoenix Contact ICS25-C122X12-DKP-7035 - Gehäuseoberteil mit Display - 1215685 | auf Anfrage | 10 | 37 | auf Anfrage | auf Anfrage | CN | 84879090
Phoenix Contact | 1215683 | Phoenix Contact KP ICS25X100 K4 C3 P5 - Folientastatur - 1215683 | 130 | 10 | 1 | auf Anfrage | auf Anfrage | DE | 85365011
Phoenix Contact | 1215684 | Phoenix Contact KP ICS25X122 K4 C3 P5 - Folientastatur - 1215684 | 30 | 10 | 1 | auf Anfrage | auf Anfrage | DE | 85365011
Phoenix Contact | 1215686 | Phoenix Contact ICS25-C100X12-DKP-7035 - Gehäuseoberteil mit Display - 1215686 | 130 | 10 | 1 | auf Anfrage | auf Anfrage | CN | 84879090
Phoenix Contact | 1218565 | Phoenix Contact BC 161,6 OT 0C20C20C2 KMGY - Gehäuseoberteil - 1218565 | auf Anfrage | 500 | 22 | auf Anfrage | auf Anfrage | DE | 84879090
Phoenix Contact | 1218487 | Phoenix Contact ICS50-C100X12-7035 ICE SAMPLE - Gehäuseoberteil - 1218487 | auf Anfrage | 50 | 26 | auf Anfrage | auf Anfrage | DE | 85389099
Phoenix Contact | 1221539 | Phoenix Contact MSTBT 2,5 HC/ 4-STPKMGYTP 1-4 SO - Leiterplatten-Steckverbinder - 1221539 | auf Anfrage | 250 | 34 | auf Anfrage | auf Anfrage | DE | 85366990
Phoenix Contact | 1221663 | Phoenix Contact MSTBT 2,5 HC/ 4-STP KMGY TP-+ - Leiterplatten-Steckverbinder - 1221663 | auf Anfrage | 250 | 34 | auf Anfrage | auf Anfrage | DE | 85366990
Phoenix Contact | 1222459 | Phoenix Contact UCS CCD 5010 - Eckeinleger - 1222459 | auf Anfrage | 1 | 12 | auf Anfrage | auf Anfrage | DE | 84879090
Phoenix Contact | 1222461 | Phoenix Contact UCS CCD 2003 - Eckeinleger - 1222461 | auf Anfrage | 1 | 12 | auf Anfrage | auf Anfrage | DE | 84879090
Phoenix Contact | 1222462 | Phoenix Contact UCS CCD 3001 - Eckeinleger - 1222462 | auf Anfrage | 1 | 12 | auf Anfrage | auf Anfrage | DE | 84879090
Phoenix Contact | 1222463 | Phoenix Contact UCS CC 1018 - Eckeinleger - 1222463 | auf Anfrage | 1 | 12 | auf Anfrage | auf Anfrage | DE | 84879090
Phoenix Contact | 1222467 | Phoenix Contact UCS CC 5010 - Eckeinleger - 1222467 | auf Anfrage | 1 | 12 | auf Anfrage | auf Anfrage | DE | 84879090
Phoenix Contact | 1222468 | Phoenix Contact UCS CC 2003 - Eckeinleger - 1222468 | auf Anfrage | 1 | 13 | auf Anfrage | auf Anfrage | DE | 84879090
Phoenix Contact | 1222469 | Phoenix Contact UCS CC 5015 - Eckeinleger - 1222469 | auf Anfrage | 1 | 12 | auf Anfrage | auf Anfrage | DE | 84879090
Phoenix Contact | 1222532 | Phoenix Contact UCS CCD 1018 - Eckeinleger - 1222532 | auf Anfrage | 1 | 12 | auf Anfrage | auf Anfrage | DE | 84879090
Phoenix Contact | 1222470 | Phoenix Contact UCS CC 3001 - Eckeinleger - 1222470 | auf Anfrage | 1 | 13 | auf Anfrage | auf Anfrage | DE | 84879090
Phoenix Contact | 1224119 | Phoenix Contact ME-IO 18,8 LC 8U 2RJ45 7035 - Gehäuseabdeckung - 1224119 | auf Anfrage | 60 | 17 | auf Anfrage | auf Anfrage | DE | 85389099
Phoenix Contact | 1224121 | Phoenix Contact ME-IO 18,8 LC 10U 2RJ45 7035 - Gehäuseabdeckung - 1224121 | auf Anfrage | 60 | 17 | auf Anfrage | auf Anfrage | DE | 85389099
Phoenix Contact | 1225275 | Phoenix Contact ME-IO 56,4 C 10U D2,4-TRG 7035-VPE1 - Gehäuseoberteil mit Touchdisplay - 1225275 | auf Anfrage | 1 | 37 | auf Anfrage | auf Anfrage | CN | 85480090
Phoenix Contact | 1225404 | Phoenix Contact UCS WM-MP 237-195 7035 - Adapterplatte - 1225404 | 462 | 1 | 3 | auf Anfrage | auf Anfrage | CN | 84879090
Phoenix Contact | 1225405 | Phoenix Contact UCS WM-MP 195-145 7035 - Adapterplatte - 1225405 | 449 | 1 | 3 | auf Anfrage | auf Anfrage | CN | 84879090
Phoenix Contact | 1225406 | Phoenix Contact UCS WM-MP 145-125 7035 - Adapterplatte - 1225406 | 439 | 1 | 1 | auf Anfrage | auf Anfrage | CN | 84879090
Phoenix Contact | 1225407 | Phoenix Contact UCS WM-MP 125-87 7035 - Adapterplatte - 1225407 | 491 | 1 | 1 | auf Anfrage | auf Anfrage | CN | 84879090
Phoenix Contact | 1225493 | Phoenix Contact UM-A/U 73-HT 17,50CM - Abdeckhaube - 1225493 | auf Anfrage | 100 | 19 | auf Anfrage | auf Anfrage | DE | 39169090
Phoenix Contact | 1226370 | Phoenix Contact ICS50-C100X12-D2,4-TRG-7035-VPE1 - Gehäuseoberteil mit Touchdisplay - 1226370 | 20 | 1 | 3 | auf Anfrage | auf Anfrage | CN | 85480090
Phoenix Contact | 1227025 | Phoenix Contact ICC25-PPC2,5/4-5,0-AA-9005 - Leiterplatten-Steckverbinder - 1227025 | 1550 | 50 | 3 | auf Anfrage | auf Anfrage | CN | 85366990
Phoenix Contact | 1227303 | Phoenix Contact BC 35,6 OT U22 BK - Gehäuseoberteil - 1227303 | auf Anfrage | 10 | 40 | auf Anfrage | auf Anfrage | DE | 84879090
Phoenix Contact | 1227307 | Phoenix Contact BC 35,6 BS U11 BK - Blindstopfen - 1227307 | auf Anfrage | 10 | 24 | auf Anfrage | auf Anfrage | DE | 85389099
Phoenix Contact | 1227299 | Phoenix Contact BC 17,8 DKL S TRANS BK - Gehäusedeckel - 1227299 | auf Anfrage | 10 | 24 | auf Anfrage | auf Anfrage | DE | 84879090
Phoenix Contact | 1227302 | Phoenix Contact BC 17,8 OTU MKDSO BK - Gehäuseoberteil - 1227302 | auf Anfrage | 10 | 40 | auf Anfrage | auf Anfrage | DE | 84879090
Phoenix Contact | 1227308 | Phoenix Contact BC 17,6 BS U22 BK - Blindstopfen - 1227308 | auf Anfrage | 10 | 24 | auf Anfrage | auf Anfrage | DE | 85389099
Phoenix Contact | 1227309 | Phoenix Contact BC 17,6 BS U11 BK - Blindstopfen - 1227309 | auf Anfrage | 10 | 24 | auf Anfrage | auf Anfrage | DE | 85389099
Phoenix Contact | 1227311 | Phoenix Contact RPI-BC 107,6 DEV-KIT BK P10 - Elektronikgehäuse - 1227311 | auf Anfrage | 10 | 24 | auf Anfrage | auf Anfrage | DE | 85389099
Phoenix Contact | 1227312 | Phoenix Contact BC 17,8 OT MKDSO BK - Gehäuseoberteil - 1227312 | auf Anfrage | 10 | 40 | auf Anfrage | auf Anfrage | DE | 84879090
Phoenix Contact | 1227343 | Phoenix Contact BC 35,6 UT HBUS KMGY - Gehäuseunterteil - 1227343 | auf Anfrage | 10 | 40 | auf Anfrage | auf Anfrage | DE | 84879090
Phoenix Contact | 1227345 | Phoenix Contact BC 161,6 UT HBUS KMGY - Gehäuseunterteil - 1227345 | 20 | 10 | 3 | auf Anfrage | auf Anfrage | DE | 84879090
Phoenix Contact | 1227344 | Phoenix Contact BC 71,6 UT HBUS KMGY - Gehäuseunterteil - 1227344 | 2070 | 10 | 1 | auf Anfrage | auf Anfrage | DE | 84879090
Phoenix Contact | 1235143 | Phoenix Contact ME MAX 12,5 3-3 TBUS BUGY - Elektronikgehäuse - 1235143 | auf Anfrage | 500 | 37 | auf Anfrage | auf Anfrage | DE | 85389099
Phoenix Contact | 1235144 | Phoenix Contact ME MAX 17,5 3-3 BUGY - Elektronikgehäuse - 1235144 | auf Anfrage | 500 | 24 | auf Anfrage | auf Anfrage | DE | 85389099
Phoenix Contact | 1235145 | Phoenix Contact ME MAX B-17,5 BUGY - Blindstopfen - 1235145 | auf Anfrage | 500 | 20 | auf Anfrage | auf Anfrage | DE | 39269097
Phoenix Contact | 1235644 | Phoenix Contact ME MAX 22,5 GEH-R CL 2-2 YE - Gehäusehalbschale - 1235644 | auf Anfrage | 50 | 26 | auf Anfrage | auf Anfrage | DE | 85389099
Phoenix Contact | 1236752 | Phoenix Contact ME MAX 45 PLATE YE - Einlegeblende - 1236752 | auf Anfrage | 500 | 31 | auf Anfrage | auf Anfrage | DE | 85389099
Phoenix Contact | 1246286 | Phoenix Contact UCS 125-87-F-GD-D2,4-TRG 7035 - Universalgehäuse mit Touchdisplay - 1246286 | 47 | 1 | 3 | auf Anfrage | auf Anfrage | DE | 84879090
Phoenix Contact | 1246287 | Phoenix Contact UCS 125-87-F-GD-D2,4-TRG 9005 - Universalgehäuse mit Touchdisplay - 1246287 | 50 | 1 | 3 | auf Anfrage | auf Anfrage | DE | 84879090
Phoenix Contact | 1248491 | Phoenix Contact ME-IO 18,8 B 10U TBUS 5015 - Gehäuseunterteil - 1248491 | auf Anfrage | 100 | 51 | auf Anfrage | auf Anfrage | DE | 85389099
Phoenix Contact | 1248492 | Phoenix Contact ME-IO 37,6 LB 10U TBUS 1018 - Gehäuseunterteil - 1248492 | auf Anfrage | 500 | 17 | auf Anfrage | auf Anfrage | CN | 85389099
Phoenix Contact | 1248494 | Phoenix Contact ME-IO 37,6 LB 10U TBUS 5015 - Gehäuseunterteil - 1248494 | auf Anfrage | 500 | 17 | auf Anfrage | auf Anfrage | CN | 85389099
Phoenix Contact | 1249063 | Phoenix Contact HBUS8 35,6-8P-1S BK - Tragschienen-Busverbinder - 1249063 | 1820 | 10 | 1 | auf Anfrage | auf Anfrage | CN | 85366930
Phoenix Contact | 1249064 | Phoenix Contact HBUS8 53,6-8P-1S BK - Tragschienen-Busverbinder - 1249064 | 670 | 10 | 3 | auf Anfrage | auf Anfrage | CN | 85366930
Phoenix Contact | 1249065 | Phoenix Contact HBUS8 71,6-8P-1S BK - Tragschienen-Busverbinder - 1249065 | 2140 | 10 | 1 | auf Anfrage | auf Anfrage | CN | 85366930
Phoenix Contact | 1249066 | Phoenix Contact HBUS8 161,6-8P-1S BK - Tragschienen-Busverbinder - 1249066 | 540 | 10 | 3 | auf Anfrage | auf Anfrage | CN | 85366930
Phoenix Contact | 1249068 | Phoenix Contact HBUS8 17,8-8P-1S BK - Tragschienen-Busverbinder - 1249068 | 120 | 10 | 1 | auf Anfrage | auf Anfrage | CN | 85366930
Phoenix Contact | 1252173 | Phoenix Contact HBUS8 107,6-8P-1S BK - Tragschienen-Busverbinder - 1252173 | 640 | 10 | 3 | auf Anfrage | auf Anfrage | CN | 85366930
Phoenix Contact | 1252176 | Phoenix Contact HBUS8-B SET BK - Schutzkappe - 1252176 | 70 | 10 | 1 | auf Anfrage | auf Anfrage | CN | 39269097
Phoenix Contact | 1252179 | Phoenix Contact PSTD 0,65X0,65/9-1-H-2,54 - Stiftleiste - 1252179 | auf Anfrage | 50 | 20 | auf Anfrage | auf Anfrage | CN | 85366930
Phoenix Contact | 1252178 | Phoenix Contact PSTD 0,65X0,65/9-3IS-2,54 - Stiftleiste - 1252178 | 900 | 50 | 2 | auf Anfrage | auf Anfrage | CN | 85366930
Phoenix Contact | 1252180 | Phoenix Contact PSTD 0,65X0,65/9-1-2,54 - Stiftleiste - 1252180 | 550 | 50 | 1 | auf Anfrage | auf Anfrage | CN | 85366930
Phoenix Contact | 1252987 | Phoenix Contact BC 161,6 UT HBUS WH - Gehäuseunterteil - 1252987 | auf Anfrage | 500 | 24 | auf Anfrage | auf Anfrage | DE | 84879090
Phoenix Contact | 1252986 | Phoenix Contact BC 161,6 OT 0C20C20C2 WH - Gehäuseoberteil - 1252986 | auf Anfrage | 500 | 36 | auf Anfrage | auf Anfrage | DE | 84879090
Phoenix Contact | 1252988 | Phoenix Contact BC 161,6 DKL S TRANS WH - Gehäusedeckel - 1252988 | auf Anfrage | 500 | 22 | auf Anfrage | auf Anfrage | DE | 84879090
Phoenix Contact | 1253061 | Phoenix Contact GMSTBT 2,5 HV/3-ST-7,25 GY BD 21-23 - Leiterplatten-Steckverbinder - 1253061 | auf Anfrage | 100 | 27 | auf Anfrage | auf Anfrage | PL | 85366990
Phoenix Contact | 1253059 | Phoenix Contact GMSTBT 2,5 HV/3-ST-7,25 GY BD 17-19 - Leiterplatten-Steckverbinder - 1253059 | auf Anfrage | 100 | 27 | auf Anfrage | auf Anfrage | PL | 85366990
Phoenix Contact | 1255434 | Phoenix Contact BC 161,6 OT 112111 KMGY - Gehäuseoberteil - 1255434 | auf Anfrage | 500 | 38 | auf Anfrage | auf Anfrage | DE | 84879090
Phoenix Contact | 1264314 | Phoenix Contact ME MAX 6,2 SP 4-4 BK - Elektronikgehäuse - 1264314 | auf Anfrage | 500 | 32 | auf Anfrage | auf Anfrage | DE | 85472000
Phoenix Contact | 1270126 | Phoenix Contact UM 108-PROFIL 15,40CM BK - Profil - 1270126 | auf Anfrage | 10 | 14 | auf Anfrage | auf Anfrage | DE | 39162000
Phoenix Contact | 1272011 | Phoenix Contact ICC25-PPC2,5/4-5,0-AA-5015 - Leiterplatten-Steckverbinder - 1272011 | 4550 | 50 | 3 | auf Anfrage | auf Anfrage | CN | 85366990
Phoenix Contact | 1272837 | Phoenix Contact ICS-DEV-PCB-02 - Leiterplatte - 1272837 | auf Anfrage | 10 | 12 | auf Anfrage | auf Anfrage | SI | 85340011
Phoenix Contact | 1275782 | Phoenix Contact ME MAX 45 2-2 BUGY - Elektronikgehäuse - 1275782 | auf Anfrage | 100 | 26 | auf Anfrage | auf Anfrage | DE | 85389099
Phoenix Contact | 1281275 | Phoenix Contact SL2-2,54/16-ST - Einspeisestecker - 1281275 | 1602 | 1 | 3 | auf Anfrage | auf Anfrage | TW | 85444290
Phoenix Contact | 1281276 | Phoenix Contact BL2-2,54/16-ST - Einspeisestecker - 1281276 | 85 | 1 | 1 | auf Anfrage | auf Anfrage | TW | 85444290
Phoenix Contact | 1281277 | Phoenix Contact BSL2-2,54/16-ST - Kabelsatz - 1281277 | 515 | 20 | 3 | auf Anfrage | auf Anfrage | TW | 85444290
Phoenix Contact | 1281278 | Phoenix Contact BSL-2,54/16-ST 40CM - Kabelsatz - 1281278 | 422 | 1 | 1 | auf Anfrage | auf Anfrage | TW | 85444290
Phoenix Contact | 1287366 | Phoenix Contact ICS25-F22A6-1018 - Anschlussblende - 1287366 | auf Anfrage | 10 | 38 | auf Anfrage | auf Anfrage | PL | 85389099
Phoenix Contact | 1287367 | Phoenix Contact ICS25-F22A6-9005 - Anschlussblende - 1287367 | auf Anfrage | 10 | 41 | auf Anfrage | auf Anfrage | PL | 85389099
Phoenix Contact | 1287368 | Phoenix Contact ICS25-F22A6-5015 - Anschlussblende - 1287368 | 1010 | 10 | 2 | auf Anfrage | auf Anfrage | PL | 85389099
Phoenix Contact | 1287372 | Phoenix Contact ICS20-F22A6-5015 - Anschlussblende - 1287372 | auf Anfrage | 10 | 41 | auf Anfrage | auf Anfrage | PL | 85389099
Phoenix Contact | 1287369 | Phoenix Contact ICS25-F22A6-7035 - Anschlussblende - 1287369 | 900 | 10 | 3 | auf Anfrage | auf Anfrage | PL | 85389099
Phoenix Contact | 1287370 | Phoenix Contact ICS20-F22A6-1018 - Anschlussblende - 1287370 | auf Anfrage | 10 | 40 | auf Anfrage | auf Anfrage | PL | 85389099
Phoenix Contact | 1287371 | Phoenix Contact ICS20-F22A6-7035 - Anschlussblende - 1287371 | 170 | 10 | 1 | auf Anfrage | auf Anfrage | PL | 85389099
Phoenix Contact | 1287373 | Phoenix Contact ICS20-F22A6-9005 - Anschlussblende - 1287373 | auf Anfrage | 10 | 40 | auf Anfrage | auf Anfrage | PL | 85389099
Phoenix Contact | 1287374 | Phoenix Contact ICS25-F45D9-1018 - Anschlussblende - 1287374 | auf Anfrage | 10 | 40 | auf Anfrage | auf Anfrage | PL | 85389099
Phoenix Contact | 1287375 | Phoenix Contact ICS25-F45D15-1018 - Anschlussblende - 1287375 | auf Anfrage | 10 | 40 | auf Anfrage | auf Anfrage | PL | 85389099
Phoenix Contact | 1287378 | Phoenix Contact ICS25-F22J-1018 - Anschlussblende - 1287378 | 2410 | 10 | 1 | auf Anfrage | auf Anfrage | PL | 84879090
Phoenix Contact | 1287382 | Phoenix Contact ICS25-F22V-1018 - Anschlussblende - 1287382 | 480 | 10 | 1 | auf Anfrage | auf Anfrage | PL | 85389099
Phoenix Contact | 1287377 | Phoenix Contact ICS25-F22U-1018 - Anschlussblende - 1287377 | auf Anfrage | 10 | 40 | auf Anfrage | auf Anfrage | PL | 85389099
Phoenix Contact | 1287380 | Phoenix Contact ICS25-F45V-1018 - Anschlussblende - 1287380 | 490 | 10 | 3 | auf Anfrage | auf Anfrage | PL | 85389099
Phoenix Contact | 1287383 | Phoenix Contact ICS20-F22A-1018 - Anschlussblende - 1287383 | auf Anfrage | 10 | 40 | auf Anfrage | auf Anfrage | PL | 85389099
Phoenix Contact | 1287385 | Phoenix Contact ICS20-F22U-1018 - Anschlussblende - 1287385 | auf Anfrage | 10 | 40 | auf Anfrage | auf Anfrage | PL | 85389099
Phoenix Contact | 1287386 | Phoenix Contact ICS20-F45V-1018 - Anschlussblende - 1287386 | auf Anfrage | 10 | 40 | auf Anfrage | auf Anfrage | PL | 85389099
Phoenix Contact | 1287388 | Phoenix Contact ICS20-F22V-1018 - Anschlussblende - 1287388 | auf Anfrage | 10 | 40 | auf Anfrage | auf Anfrage | PL | 85389099
Phoenix Contact | 1287401 | Phoenix Contact ICS25-F112V-7035 - Anschlussblende - 1287401 | 460 | 10 | 3 | auf Anfrage | auf Anfrage | PL | 84879090
Phoenix Contact | 1287396 | Phoenix Contact ICS25-F112V-1018 - Anschlussblende - 1287396 | auf Anfrage | 10 | 40 | auf Anfrage | auf Anfrage | PL | 84879090
Phoenix Contact | 1287399 | Phoenix Contact ICS25-F112V-9005 - Anschlussblende - 1287399 | auf Anfrage | 10 | 41 | auf Anfrage | auf Anfrage | PL | 84879090
Phoenix Contact | 1287400 | Phoenix Contact ICS25-F112V-5015 - Anschlussblende - 1287400 | auf Anfrage | 10 | 40 | auf Anfrage | auf Anfrage | PL | 84879090
Phoenix Contact | 1287402 | Phoenix Contact ICS25-F90V-1018 - Anschlussblende - 1287402 | auf Anfrage | 10 | 40 | auf Anfrage | auf Anfrage | PL | 84879090
Phoenix Contact | 1287403 | Phoenix Contact ICS25-F90V-9005 - Anschlussblende - 1287403 | auf Anfrage | 10 | 41 | auf Anfrage | auf Anfrage | PL | 84879090
Phoenix Contact | 1287404 | Phoenix Contact ICS25-F90V-5015 - Anschlussblende - 1287404 | auf Anfrage | 10 | 40 | auf Anfrage | auf Anfrage | PL | 84879090
Phoenix Contact | 1287406 | Phoenix Contact ICS25-F67V-1018 - Anschlussblende - 1287406 | auf Anfrage | 10 | 40 | auf Anfrage | auf Anfrage | PL | 84879090
Phoenix Contact | 1287405 | Phoenix Contact ICS25-F90V-7035 - Anschlussblende - 1287405 | 200 | 10 | 3 | auf Anfrage | auf Anfrage | PL | 84879090
Phoenix Contact | 1287407 | Phoenix Contact ICS25-F67V-9005 - Anschlussblende - 1287407 | auf Anfrage | 10 | 41 | auf Anfrage | auf Anfrage | PL | 84879090
Phoenix Contact | 1287408 | Phoenix Contact ICS25-F67V-5015 - Anschlussblende - 1287408 | auf Anfrage | 10 | 40 | auf Anfrage | auf Anfrage | PL | 84879090
Phoenix Contact | 1287409 | Phoenix Contact ICS25-F67V-7035 - Anschlussblende - 1287409 | auf Anfrage | 10 | 40 | auf Anfrage | auf Anfrage | PL | 84879090
Phoenix Contact | 1287410 | Phoenix Contact ICS25-F112S-1018 - Anschlussblende - 1287410 | auf Anfrage | 10 | 40 | auf Anfrage | auf Anfrage | PL | 84879090
Phoenix Contact | 1287411 | Phoenix Contact ICS25-F112S-9005 - Anschlussblende - 1287411 | auf Anfrage | 10 | 40 | auf Anfrage | auf Anfrage | PL | 84879090
Phoenix Contact | 1287415 | Phoenix Contact ICS25-F90S-9005 - Anschlussblende - 1287415 | auf Anfrage | 10 | 38 | auf Anfrage | auf Anfrage | PL | 84879090
Phoenix Contact | 1287412 | Phoenix Contact ICS25-F112S-5015 - Anschlussblende - 1287412 | auf Anfrage | 10 | 40 | auf Anfrage | auf Anfrage | PL | 84879090
Phoenix Contact | 1287413 | Phoenix Contact ICS25-F112S-7035 - Anschlussblende - 1287413 | 1100 | 10 | 1 | auf Anfrage | auf Anfrage | PL | 84879090
Phoenix Contact | 1287414 | Phoenix Contact ICS25-F90S-1018 - Anschlussblende - 1287414 | auf Anfrage | 10 | 40 | auf Anfrage | auf Anfrage | PL | 84879090
Phoenix Contact | 1287416 | Phoenix Contact ICS25-F90S-5015 - Anschlussblende - 1287416 | auf Anfrage | 10 | 40 | auf Anfrage | auf Anfrage | PL | 84879090
Phoenix Contact | 1287425 | Phoenix Contact ICS25-F90S-7035 - Anschlussblende - 1287425 | auf Anfrage | 10 | 38 | auf Anfrage | auf Anfrage | PL | 84879090
Phoenix Contact | 1287430 | Phoenix Contact ICS25-F67S-1018 - Anschlussblende - 1287430 | auf Anfrage | 10 | 38 | auf Anfrage | auf Anfrage | PL | 84879090
Phoenix Contact | 1287435 | Phoenix Contact ICS20-F90V-1018 - Anschlussblende - 1287435 | auf Anfrage | 10 | 40 | auf Anfrage | auf Anfrage | PL | 84879090
Phoenix Contact | 1287431 | Phoenix Contact ICS25-F67S-9005 - Anschlussblende - 1287431 | auf Anfrage | 10 | 40 | auf Anfrage | auf Anfrage | PL | 84879090
Phoenix Contact | 1287433 | Phoenix Contact ICS25-F67S-5015 - Anschlussblende - 1287433 | auf Anfrage | 10 | 40 | auf Anfrage | auf Anfrage | PL | 84879090
Phoenix Contact | 1287434 | Phoenix Contact ICS25-F67S-7035 - Anschlussblende - 1287434 | 160 | 10 | 3 | auf Anfrage | auf Anfrage | PL | 84879090
Phoenix Contact | 1287437 | Phoenix Contact ICS20-F90V-9005 - Anschlussblende - 1287437 | auf Anfrage | 10 | 40 | auf Anfrage | auf Anfrage | PL | 84879090
Phoenix Contact | 1287438 | Phoenix Contact ICS20-F90V-5015 - Anschlussblende - 1287438 | auf Anfrage | 10 | 26 | auf Anfrage | auf Anfrage | PL | 84879090
Phoenix Contact | 1287441 | Phoenix Contact ICS20-F90V-7035 - Anschlussblende - 1287441 | 470 | 10 | 3 | auf Anfrage | auf Anfrage | PL | 84879090
Phoenix Contact | 1287443 | Phoenix Contact ICS20-F67V-1018 - Anschlussblende - 1287443 | auf Anfrage | 10 | 40 | auf Anfrage | auf Anfrage | PL | 84879090
Phoenix Contact | 1287446 | Phoenix Contact ICS20-F67V-9005 - Anschlussblende - 1287446 | auf Anfrage | 10 | 40 | auf Anfrage | auf Anfrage | PL | 84879090
Phoenix Contact | 1287447 | Phoenix Contact ICS20-F67V-5015 - Anschlussblende - 1287447 | auf Anfrage | 10 | 40 | auf Anfrage | auf Anfrage | PL | 84879090
Phoenix Contact | 1287448 | Phoenix Contact ICS20-F67V-7035 - Anschlussblende - 1287448 | 470 | 10 | 3 | auf Anfrage | auf Anfrage | PL | 84879090
Phoenix Contact | 1287449 | Phoenix Contact ICS20-F90S-1018 - Anschlussblende - 1287449 | auf Anfrage | 10 | 38 | auf Anfrage | auf Anfrage | PL | 84879090
Phoenix Contact | 1287450 | Phoenix Contact ICS20-F90S-9005 - Anschlussblende - 1287450 | auf Anfrage | 10 | 40 | auf Anfrage | auf Anfrage | PL | 84879090
Phoenix Contact | 1287451 | Phoenix Contact ICS20-F90S-5015 - Anschlussblende - 1287451 | auf Anfrage | 10 | 38 | auf Anfrage | auf Anfrage | PL | 84879090
Phoenix Contact | 1287458 | Phoenix Contact ICS20-F67S-5015 - Anschlussblende - 1287458 | auf Anfrage | 10 | 40 | auf Anfrage | auf Anfrage | PL | 84879090
Phoenix Contact | 1287452 | Phoenix Contact ICS20-F90S-7035 - Anschlussblende - 1287452 | 480 | 10 | 3 | auf Anfrage | auf Anfrage | PL | 84879090
Phoenix Contact | 1287453 | Phoenix Contact ICS20-F67S-1018 - Anschlussblende - 1287453 | auf Anfrage | 10 | 40 | auf Anfrage | auf Anfrage | PL | 84879090
Phoenix Contact | 1287455 | Phoenix Contact ICS20-F67S-9005 - Anschlussblende - 1287455 | auf Anfrage | 10 | 40 | auf Anfrage | auf Anfrage | PL | 84879090
Phoenix Contact | 1287461 | Phoenix Contact ICS20-F67S-7035 - Anschlussblende - 1287461 | 380 | 10 | 3 | auf Anfrage | auf Anfrage | PL | 84879090
Phoenix Contact | 1288251 | Phoenix Contact MSTBO 2,5/ 3-G1L KMGY CD: 1,3 - Leiterplatten-Grundleiste - 1288251 | auf Anfrage | 1000 | 27 | auf Anfrage | auf Anfrage | PL | 85366930
Phoenix Contact | 1288261 | Phoenix Contact MSTBO 2,5/ 3-G1R RD CD: 2 - Leiterplatten-Grundleiste - 1288261 | auf Anfrage | 1000 | 27 | auf Anfrage | auf Anfrage | PL | 85366930
Phoenix Contact | 1288286 | Phoenix Contact MCO 1,5/ 4-G1R-3,5 KMGY CD:4 - Leiterplatten-Grundleiste - 1288286 | auf Anfrage | 1000 | 24 | auf Anfrage | auf Anfrage | PL | 85366930
Phoenix Contact | 1288296 | Phoenix Contact MCO 1,5/ 4-G1L-3,5 KMGY CD:1 - Leiterplatten-Grundleiste - 1288296 | auf Anfrage | 1000 | 27 | auf Anfrage | auf Anfrage | PL | 85366930
Phoenix Contact | 1290569 | Phoenix Contact UCS HH 87-87 9005 - Gehäusehalbschale - 1290569 | 120 | 20 | 3 | auf Anfrage | auf Anfrage | DE | 84879090
Phoenix Contact | 1290574 | Phoenix Contact UCS HH 87-87 7035 - Gehäusehalbschale - 1290574 | 160 | 20 | 2 | auf Anfrage | auf Anfrage | DE | 84879090
Phoenix Contact | 1291125 | Phoenix Contact ICS25-BC100X110-V-7035 DEV-KIT - Gehäuse-Set - 1291125 | 1 | 1 | 3 | auf Anfrage | auf Anfrage | DE | 85366990
Phoenix Contact | 1292758 | Phoenix Contact ECS-EX 122X109-S-UV1-V - Elektronikgehäuse - 1292758 | 59 | 1 | 1 | auf Anfrage | auf Anfrage | US | 84879090
Phoenix Contact | 1292760 | Phoenix Contact ECS-EX 122X169-S-UV1-V - Elektronikgehäuse - 1292760 | 25 | 1 | 1 | auf Anfrage | auf Anfrage | US | 84879090
Phoenix Contact | 1292759 | Phoenix Contact ECS-EX 122X109-L-UV1-V - Elektronikgehäuse - 1292759 | 164 | 1 | 1 | auf Anfrage | auf Anfrage | US | 84879090
Phoenix Contact | 1292761 | Phoenix Contact ECS-EX 122X169-L-UV1-V - Elektronikgehäuse - 1292761 | 15 | 1 | 3 | auf Anfrage | auf Anfrage | US | 84879090
Phoenix Contact | 1294384 | Phoenix Contact HSCP-SP 2,5-1U4-00/00-7035 LP1-10 - Leiterplatten-Steckverbinder - 1294384 | auf Anfrage | 50 | 39 | auf Anfrage | auf Anfrage | PL | 85366990
Phoenix Contact | 1294375 | Phoenix Contact HSCP-SP 2,5-1UTT-62/62-7035 LPM-L+ - Leiterplatten-Steckverbinder - 1294375 | auf Anfrage | 50 | 34 | auf Anfrage | auf Anfrage | PL | 85366990
Phoenix Contact | 1294392 | Phoenix Contact HSCP-SP 2,5-1U4-00/00-7035 LP7-16 - Leiterplatten-Steckverbinder - 1294392 | auf Anfrage | 50 | 39 | auf Anfrage | auf Anfrage | PL | 85366990
Phoenix Contact | 1294390 | Phoenix Contact HSCP-SP 2,5-1U4-00/00-7035 LP3-12 - Leiterplatten-Steckverbinder - 1294390 | auf Anfrage | 50 | 39 | auf Anfrage | auf Anfrage | PL | 85366990
Phoenix Contact | 1294391 | Phoenix Contact HSCP-SP 2,5-1U4-00/00-7035 LP5-14 - Leiterplatten-Steckverbinder - 1294391 | auf Anfrage | 50 | 39 | auf Anfrage | auf Anfrage | PL | 85366990
Phoenix Contact | 1296379 | Phoenix Contact ME MAX 6,2 DKL WH - Gehäusedeckel - 1296379 | auf Anfrage | 500 | 26 | auf Anfrage | auf Anfrage | DE | 85389099
Phoenix Contact | 1300089 | Phoenix Contact BC 161,6 OT 212121 KMGY VPE80 - Gehäuseoberteil - 1300089 | auf Anfrage | 80 | 40 | auf Anfrage | auf Anfrage | DE | 84879090
Phoenix Contact | 1301983 | Phoenix Contact MKDSO 2,5/ 4-L KMGY BD:5-8 SO - Leiterplattenklemme - 1301983 | auf Anfrage | 200 | 20 | auf Anfrage | auf Anfrage | DE | 85369010
Phoenix Contact | 1304123 | Phoenix Contact MSTBO 2,5/ 4-G1L KMGY CD:1,3 - Leiterplatten-Grundleiste - 1304123 | auf Anfrage | 100 | 27 | auf Anfrage | auf Anfrage | PL | 85366930
Phoenix Contact | 1304124 | Phoenix Contact MSTBO 2,5/ 4-G1L KMGY CD:2,3 - Leiterplatten-Grundleiste - 1304124 | auf Anfrage | 100 | 27 | auf Anfrage | auf Anfrage | PL | 85366930
Phoenix Contact | 1304125 | Phoenix Contact MSTBO 2,5/ 4-G1R KMGY CD:1,4 - Leiterplatten-Grundleiste - 1304125 | auf Anfrage | 100 | 27 | auf Anfrage | auf Anfrage | PL | 85366930
Phoenix Contact | 1304126 | Phoenix Contact MSTBO 2,5/ 4-G1R KMGY CD:2,4 - Leiterplatten-Grundleiste - 1304126 | auf Anfrage | 100 | 27 | auf Anfrage | auf Anfrage | PL | 85366930
Phoenix Contact | 1304742 | Phoenix Contact BC 71,6 OT 0101 KMGY - Gehäuseoberteil - 1304742 | auf Anfrage | 500 | 26 | auf Anfrage | auf Anfrage | PL | 84879090
Phoenix Contact | 1304990 | Phoenix Contact ICS50-C100X12-D2,4-TRG-1018 - Gehäuseoberteil mit Touchdisplay - 1304990 | auf Anfrage | 10 | 39 | auf Anfrage | auf Anfrage | CN | 85480090
Phoenix Contact | 1305039 | Phoenix Contact ICS50-B100X98-V-V-1018 - Gehäuseunterteil - 1305039 | 470 | 10 | 3 | auf Anfrage | auf Anfrage | DE | 84879090
Phoenix Contact | 1305177 | Phoenix Contact FKDSO 2,5/ 2-L GY - Leiterplattenklemme - 1305177 | auf Anfrage | 50 | 26 | auf Anfrage | auf Anfrage | PL | 85369010
Phoenix Contact | 1306368 | Phoenix Contact PSPT 2,5/ 2-ST KMGY CD:2 TP32S - Leiterplatten-Steckverbinder - 1306368 | 3500 | 50 | 3 | auf Anfrage | auf Anfrage | CN | 85366990
Phoenix Contact | 1306375 | Phoenix Contact PSPT 2,5/ 2-ST KMGY CD:1 TP32S - Leiterplatten-Steckverbinder - 1306375 | auf Anfrage | 50 | 82 | auf Anfrage | auf Anfrage | CN | 85366990
Phoenix Contact | 1306372 | Phoenix Contact PSPT 2,5/ 2-ST BU CD:1 TP41 - Leiterplatten-Steckverbinder - 1306372 | auf Anfrage | 50 | 20 | auf Anfrage | auf Anfrage | CN | 85366990
Phoenix Contact | 1306374 | Phoenix Contact PSPT 2,5/ 2-ST KMGY CD:1,2 TP12S - Leiterplatten-Steckverbinder - 1306374 | auf Anfrage | 50 | 5 | auf Anfrage | auf Anfrage | CN | 85366990
Phoenix Contact | 1306376 | Phoenix Contact PSPT 2,5/ 2-ST BU CD:2 TP51 - Leiterplatten-Steckverbinder - 1306376 | auf Anfrage | 50 | 11 | auf Anfrage | auf Anfrage | CN | 85366990
Phoenix Contact | 1306377 | Phoenix Contact PSPT 2,5/ 2-ST KMGY CD:1 TP41 - Leiterplatten-Steckverbinder - 1306377 | 1500 | 50 | 3 | auf Anfrage | auf Anfrage | CN | 85366990
Phoenix Contact | 1306381 | Phoenix Contact PSPT 2,5/ 2-ST BK CD:1,2 TPNZ - Leiterplatten-Steckverbinder - 1306381 | auf Anfrage | 50 | 88 | auf Anfrage | auf Anfrage | CN | 85366990
Phoenix Contact | 1306378 | Phoenix Contact PSPT 2,5/ 2-ST KMGY CD:2 TP51 - Leiterplatten-Steckverbinder - 1306378 | 2200 | 50 | 1 | auf Anfrage | auf Anfrage | CN | 85366990
Phoenix Contact | 1306380 | Phoenix Contact PSPT 2,5/ 3-ST BK CD:1,3 TPNZ - Leiterplatten-Steckverbinder - 1306380 | auf Anfrage | 50 | 88 | auf Anfrage | auf Anfrage | CN | 85366990
Phoenix Contact | 1306385 | Phoenix Contact PSPT 2,5/ 3-ST BU CD:3 TPNZ - Leiterplatten-Steckverbinder - 1306385 | auf Anfrage | 50 | 88 | auf Anfrage | auf Anfrage | CN | 85366990
Phoenix Contact | 1306387 | Phoenix Contact PSPT 2,5/ 3-ST KMGY CD:2 TPNZ - Leiterplatten-Steckverbinder - 1306387 | auf Anfrage | 50 | 88 | auf Anfrage | auf Anfrage | CN | 85366990
Phoenix Contact | 1306382 | Phoenix Contact PSPT 2,5/ 3-ST KMGY CD:1 TP NZSO - Leiterplatten-Steckverbinder - 1306382 | auf Anfrage | 50 | 88 | auf Anfrage | auf Anfrage | CN | 85366990
Phoenix Contact | 1306383 | Phoenix Contact PSPT 2,5/ 3-ST KMGY CD:3 TP NZSO - Leiterplatten-Steckverbinder - 1306383 | 200 | 50 | 3 | auf Anfrage | auf Anfrage | CN | 85366990
Phoenix Contact | 1306384 | Phoenix Contact PSPT 2,5/ 3-ST BU CD:2 TPNZ - Leiterplatten-Steckverbinder - 1306384 | auf Anfrage | 50 | 88 | auf Anfrage | auf Anfrage | CN | 85366990
Phoenix Contact | 1306386 | Phoenix Contact PSPT 2,5/ 3-ST KMGY CD:3 TPNZ - Leiterplatten-Steckverbinder - 1306386 | auf Anfrage | 50 | 88 | auf Anfrage | auf Anfrage | CN | 85366990
Phoenix Contact | 1306388 | Phoenix Contact PSPT 2,5/ 3-ST KMGY CD:1,2 TP3.6SC - Leiterplatten-Steckverbinder - 1306388 | auf Anfrage | 50 | 88 | auf Anfrage | auf Anfrage | CN | 85366990
Phoenix Contact | 1306390 | Phoenix Contact PSPT 2,5/ 3-ST KMGY CD:1-3 TP1.6SC - Leiterplatten-Steckverbinder - 1306390 | auf Anfrage | 50 | 88 | auf Anfrage | auf Anfrage | CN | 85366990
Phoenix Contact | 1306389 | Phoenix Contact PSPT 2,5/ 3-ST KMGY CD:2,3 TP2.6SC - Leiterplatten-Steckverbinder - 1306389 | auf Anfrage | 50 | 88 | auf Anfrage | auf Anfrage | CN | 85366990
Phoenix Contact | 1308377 | Phoenix Contact ICS50-TL100X12-1018 - Gehäuseoberteil - 1308377 | 60 | 10 | 3 | auf Anfrage | auf Anfrage | DE | 85389099
Phoenix Contact | 1314664 | Phoenix Contact ME 6,2 TBUS-2 1,5/5-ST-3,81 KMGY VPE100 - Tragschienen-Busverbinder - 1314664 | auf Anfrage | 100 | 9 | auf Anfrage | auf Anfrage | DE | 85366990
Phoenix Contact | 1319193 | Phoenix Contact ME MAX GEH-L CL 3-3 BU 5010 - Gehäusehalbschale - 1319193 | auf Anfrage | 500 | 24 | auf Anfrage | auf Anfrage | DE | 85389099
Phoenix Contact | 1319205 | Phoenix Contact ME MAX 22,5 GEH-R CL3-3 BU5010 - Gehäusehalbschale - 1319205 | auf Anfrage | 10 | 24 | auf Anfrage | auf Anfrage | DE | 85389099
Phoenix Contact | 1319206 | Phoenix Contact ME MAX 45 MT CL 3-3 BU 5010 - Zwischenelement - 1319206 | auf Anfrage | 10 | 22 | auf Anfrage | auf Anfrage | DE | 85389099
Phoenix Contact | 1322191 | Phoenix Contact ME MAX B-22,5 OG - Blindstopfen - 1322191 | auf Anfrage | 250 | 20 | auf Anfrage | auf Anfrage | DE | 39269097
Phoenix Contact | 1322772 | Phoenix Contact ME MAX 45 LC 2-2 OG - Elektronikgehäuse - 1322772 | auf Anfrage | 250 | 22 | auf Anfrage | auf Anfrage | DE | 85389099
Phoenix Contact | 1322775 | Phoenix Contact ME MAX 45 LC 3-3 OG - Elektronikgehäuse - 1322775 | auf Anfrage | 250 | 24 | auf Anfrage | auf Anfrage | DE | 85389099
Phoenix Contact | 1322776 | Phoenix Contact ME MAX 22,5 3-3 OG - Elektronikgehäuse - 1322776 | auf Anfrage | 250 | 22 | auf Anfrage | auf Anfrage | DE | 85389099
Phoenix Contact | 1326357 | Phoenix Contact HSC-LR 3U KIT 7035 - Verriegelung - 1326357 | auf Anfrage | 100 | 24 | auf Anfrage | auf Anfrage | DE | 85389099
Phoenix Contact | 1326553 | Phoenix Contact HSCP-SP 1,5-1U6-260/260-7035 - Leiterplatten-Steckverbinder - 1326553 | auf Anfrage | 50 | 69 | auf Anfrage | auf Anfrage | PL | 85366990
Phoenix Contact | 1328703 | Phoenix Contact ICE25-F45H-A1 - Kühlkörper - 1328703 | 60 | 10 | 3 | auf Anfrage | auf Anfrage | CN | 76169990
Phoenix Contact | 1328706 | Phoenix Contact ICE50-R122X45-A1 - Kühlkörper - 1328706 | 140 | 10 | 3 | auf Anfrage | auf Anfrage | CN | 76169990
Phoenix Contact | 1328704 | Phoenix Contact ICE25-F22H-A1 - Kühlkörper - 1328704 | 30 | 10 | 4 | auf Anfrage | auf Anfrage | CN | 76169990
Phoenix Contact | 1328707 | Phoenix Contact ICE50-R122X22-A1 - Kühlkörper - 1328707 | 90 | 10 | 3 | auf Anfrage | auf Anfrage | CN | 76169990
Phoenix Contact | 1328708 | Phoenix Contact ICE25-R122X45-A1 - Kühlkörper - 1328708 | 70 | 10 | 3 | auf Anfrage | auf Anfrage | CN | 76169990
Phoenix Contact | 1328711 | Phoenix Contact ICE25-R122X22-A1 - Kühlkörper - 1328711 | 70 | 10 | 3 | auf Anfrage | auf Anfrage | CN | 76169990
Phoenix Contact | 1328712 | Phoenix Contact ICE50-R100X45-A1 - Kühlkörper - 1328712 | 60 | 10 | 1 | auf Anfrage | auf Anfrage | CN | 76169990
Phoenix Contact | 1328713 | Phoenix Contact ICE50-R100X22-A1 - Kühlkörper - 1328713 | 130 | 10 | 1 | auf Anfrage | auf Anfrage | CN | 76169990
Phoenix Contact | 1328715 | Phoenix Contact ICE25-R100X22-A1 - Kühlkörper - 1328715 | 130 | 10 | 3 | auf Anfrage | auf Anfrage | CN | 76169990
Phoenix Contact | 1328714 | Phoenix Contact ICE25-R100X45-A1 - Kühlkörper - 1328714 | 90 | 10 | 3 | auf Anfrage | auf Anfrage | CN | 76169990
Phoenix Contact | 1335433 | Phoenix Contact ME MAX B-22,5 BU 5010 - Blindstopfen - 1335433 | auf Anfrage | 100 | 20 | auf Anfrage | auf Anfrage | DE | 39269097
Phoenix Contact | 1335811 | Phoenix Contact BC 71,6 DKL R D2,4 TCG KMGY - Gehäusedeckel mit Touchdisplay - 1335811 | 30 | 5 | 3 | auf Anfrage | auf Anfrage | DE | 84879090
Phoenix Contact | 1335856 | Phoenix Contact BC 71,6 DKL R D2,4 TCG BK - Gehäusedeckel mit Touchdisplay - 1335856 | 10 | 5 | 1 | auf Anfrage | auf Anfrage | DE | 84879090
Phoenix Contact | 1335858 | Phoenix Contact BC 107,6 DKL R D2,4 TCG KMGY - Gehäusedeckel mit Touchdisplay - 1335858 | 5 | 5 | 3 | auf Anfrage | auf Anfrage | DE | 84879090
Phoenix Contact | 1335860 | Phoenix Contact BC 107,6 DKL R D2,4 KPG KMGY - Gehäusedeckel mit Touchdisplay - 1335860 | 25 | 5 | 1 | auf Anfrage | auf Anfrage | DE | 84879090
Phoenix Contact | 1335861 | Phoenix Contact BC 107,6 DKL R D2,4 TCG BK - Gehäusedeckel mit Touchdisplay - 1335861 | 25 | 5 | 1 | auf Anfrage | auf Anfrage | DE | 84879090
Phoenix Contact | 1335865 | Phoenix Contact BC 107,6 DKL R D2,4 TCG KMGY VPE1 - Gehäusedeckel mit Touchdisplay - 1335865 | 10 | 1 | 1 | auf Anfrage | auf Anfrage | DE | 84879090
Phoenix Contact | 1335862 | Phoenix Contact BC 161,6 DKL R D2,4 TCG BK - Gehäusedeckel mit Touchdisplay - 1335862 | 45 | 5 | 3 | auf Anfrage | auf Anfrage | DE | 84879090
Phoenix Contact | 1335863 | Phoenix Contact BC 161,6 DKL R D2,4 TCG KMGY - Gehäusedeckel mit Touchdisplay - 1335863 | 20 | 5 | 1 | auf Anfrage | auf Anfrage | DE | 84879090
Phoenix Contact | 1335864 | Phoenix Contact BC 161,6 DKL R D2,4 KPG KMGY - Gehäusedeckel mit Touchdisplay - 1335864 | 10 | 5 | 3 | auf Anfrage | auf Anfrage | DE | 84879090
Phoenix Contact | 1335979 | Phoenix Contact BC 161,6 OT 2P2K1P0C1D1K KMGY - Gehäuseoberteil - 1335979 | 190 | 10 | 3 | auf Anfrage | auf Anfrage | PL | 84879090
Phoenix Contact | 1337341 | Phoenix Contact KP BC K4 C2 P5 - Folientastatur - 1337341 | 170 | 10 | 1 | auf Anfrage | auf Anfrage | DE | 85365011
Phoenix Contact | 1337344 | Phoenix Contact KP BC K6 C2 P7 - Folientastatur - 1337344 | 20 | 10 | 1 | auf Anfrage | auf Anfrage | DE | 85371098
Phoenix Contact | 1337502 | Phoenix Contact GMSTBT 2,5 HV/3-ST-7,25 YE TP N - Leiterplatten-Steckverbinder - 1337502 | auf Anfrage | 100 | 26 | auf Anfrage | auf Anfrage | PL | 85366990
Phoenix Contact | 1338582 | Phoenix Contact GMSTBT 2,5 HV/3-ST-7,25 YE TPL3-1 - Leiterplatten-Steckverbinder - 1338582 | auf Anfrage | 100 | 26 | auf Anfrage | auf Anfrage | PL | 85366990
Phoenix Contact | 1339526 | Phoenix Contact PSPT 2,5/ 3-ST KMGY CD:1,3 TPNZ - Leiterplatten-Steckverbinder - 1339526 | auf Anfrage | 50 | 20 | auf Anfrage | auf Anfrage | CN | 85366990
Phoenix Contact | 1340435 | Phoenix Contact UM-PRO 72 PROFIL L4,0CM GY7035 - Profil - 1340435 | auf Anfrage | 100 | 17 | auf Anfrage | auf Anfrage | DE | 39169010
Phoenix Contact | 1340862 | Phoenix Contact BC F SPT 1,5/4 KMGY - Blindstopfen - 1340862 | 500 | 50 | 3 | auf Anfrage | auf Anfrage | PL | 85389099
Phoenix Contact | 1340861 | Phoenix Contact BC F SPT 2,5/4 KMGY - Blindstopfen - 1340861 | 650 | 50 | 3 | auf Anfrage | auf Anfrage | PL | 85389099
Phoenix Contact | 1340863 | Phoenix Contact BC 107,6 OT 1D1K1P0R KMGY - Gehäuseoberteil - 1340863 | 90 | 10 | 1 | auf Anfrage | auf Anfrage | DE | 84879090
Phoenix Contact | 1340864 | Phoenix Contact BC 71,6 OT 2P2K00C KMGY - Gehäuseoberteil - 1340864 | 280 | 10 | 1 | auf Anfrage | auf Anfrage | PL | 84879090
Phoenix Contact | 1342107 | Phoenix Contact MKDSO 2,5/ 4-R GN BD:B23-20 SO - Leiterplattenklemme - 1342107 | auf Anfrage | 200 | 20 | auf Anfrage | auf Anfrage | DE | 85369010
Phoenix Contact | 1342108 | Phoenix Contact MKDSO 2,5/ 4-L GN BD:B16-19 - Leiterplattenklemme - 1342108 | auf Anfrage | 200 | 20 | auf Anfrage | auf Anfrage | DE | 85369010
Phoenix Contact | 1342719 | Phoenix Contact DCT T 2,4 QVGA RI CTOUCH - Display - 1342719 | auf Anfrage | 10 | 17 | auf Anfrage | auf Anfrage | CN | 85480090
Phoenix Contact | 1342931 | Phoenix Contact ME MAX - DEV-PCB-01 - Leiterplatte - 1342931 | 40 | 1 | 3 | auf Anfrage | auf Anfrage | DE | 85369010
Phoenix Contact | 1344448 | Phoenix Contact HSCP-SP 1,5-1U6-222/222-7035 - Leiterplatten-Steckverbinder - 1344448 | auf Anfrage | 50 | 62 | auf Anfrage | auf Anfrage | PL | 85366990
Phoenix Contact | 1344643 | Phoenix Contact MCO 1,5/ 5-G1L-3,5 KMGY CD:2,5 - Leiterplatten-Grundleiste - 1344643 | auf Anfrage | 100 | 27 | auf Anfrage | auf Anfrage | PL | 85366930
Phoenix Contact | 1344449 | Phoenix Contact HSCP-SP 1,5-1U6-444/444-7035 - Leiterplatten-Steckverbinder - 1344449 | 1000 | 50 | 3 | auf Anfrage | auf Anfrage | PL | 85366990
Phoenix Contact | 1344641 | Phoenix Contact MCO 1,5/ 5-G1L-3,5 KMGY CD:1,2 - Leiterplatten-Grundleiste - 1344641 | auf Anfrage | 100 | 27 | auf Anfrage | auf Anfrage | PL | 85366930
Phoenix Contact | 1344642 | Phoenix Contact MCO 1,5/ 5-G1L-3,5 KMGY CD:1,4 - Leiterplatten-Grundleiste - 1344642 | auf Anfrage | 100 | 27 | auf Anfrage | auf Anfrage | PL | 85366930
Phoenix Contact | 1344651 | Phoenix Contact MCO 1,5/ 5-G1R-3,5 KMGY CD:2,3,4 - Leiterplatten-Grundleiste - 1344651 | auf Anfrage | 100 | 27 | auf Anfrage | auf Anfrage | PL | 85366930
Phoenix Contact | 1344644 | Phoenix Contact MCO 1,5/ 5-G1L-3,5 KMGY CD:1,3 - Leiterplatten-Grundleiste - 1344644 | auf Anfrage | 100 | 27 | auf Anfrage | auf Anfrage | PL | 85366930
Phoenix Contact | 1344645 | Phoenix Contact MCO 1,5/ 5-G1L-3,5 KMGY CD:1,5 - Leiterplatten-Grundleiste - 1344645 | auf Anfrage | 100 | 27 | auf Anfrage | auf Anfrage | PL | 85366930
Phoenix Contact | 1344646 | Phoenix Contact MCO 1,5/ 5-G1L-3,5 KMGY CD:2,4 - Leiterplatten-Grundleiste - 1344646 | auf Anfrage | 100 | 26 | auf Anfrage | auf Anfrage | PL | 85366930
Phoenix Contact | 1344647 | Phoenix Contact MCO 1,5/ 5-G1R-3,5 KMGY CD:2,3 - Leiterplatten-Grundleiste - 1344647 | auf Anfrage | 100 | 27 | auf Anfrage | auf Anfrage | PL | 85366930
Phoenix Contact | 1344648 | Phoenix Contact MCO 1,5/ 5-G1R-3,5 KMGY CD:3,4 - Leiterplatten-Grundleiste - 1344648 | auf Anfrage | 100 | 27 | auf Anfrage | auf Anfrage | PL | 85366930
Phoenix Contact | 1344923 | Phoenix Contact HSCP-SP 1,5-1U6-062/062-7035 - Leiterplatten-Steckverbinder - 1344923 | auf Anfrage | 50 | 69 | auf Anfrage | auf Anfrage | PL | 85366990
Phoenix Contact | 1344653 | Phoenix Contact MCO 1,5/ 5-G1R-3,5 KMGY CD:3,5 - Leiterplatten-Grundleiste - 1344653 | auf Anfrage | 100 | 27 | auf Anfrage | auf Anfrage | PL | 85366930
Phoenix Contact | 1344654 | Phoenix Contact MCO 1,5/ 5-G1R-3,5 KMGY CD:4,5 - Leiterplatten-Grundleiste - 1344654 | auf Anfrage | 100 | 27 | auf Anfrage | auf Anfrage | PL | 85366930
Phoenix Contact | 1346167 | Phoenix Contact HS-LC-V-T-D2,1X3,7S-10,6 - Lichtleiter - 1346167 | 50 | 50 | 3 | auf Anfrage | auf Anfrage | DE | 39269097
Phoenix Contact | 1346639 | Phoenix Contact ME MAX 17,5 3-3 BU MOQ100 - Elektronikgehäuse - 1346639 | auf Anfrage | 100 | 24 | auf Anfrage | auf Anfrage | DE | 85389099
Phoenix Contact | 1348793 | Phoenix Contact UM-ALU 4-72 PROFILE 66 - Profil - 1348793 | auf Anfrage | 100 | 48 | auf Anfrage | auf Anfrage | DE | 76042990
Phoenix Contact | 1349243 | Phoenix Contact UCS 87-87-F-CCD 7035 - Universalgehäuse - 1349243 | auf Anfrage | 1 | 13 | auf Anfrage | auf Anfrage | DE | 84879090
Phoenix Contact | 1349251 | Phoenix Contact UCS 87-87-H-CCD 7035 - Universalgehäuse - 1349251 | auf Anfrage | 1 | 12 | auf Anfrage | auf Anfrage | DE | 84879090
Phoenix Contact | 1349254 | Phoenix Contact UCS 87-87-H-CCD 9005 - Universalgehäuse - 1349254 | auf Anfrage | 1 | 12 | auf Anfrage | auf Anfrage | DE | 84879090
Phoenix Contact | 1348796 | Phoenix Contact UM-ALU 4-72 PROFILE 44 - Profil - 1348796 | auf Anfrage | 100 | 48 | auf Anfrage | auf Anfrage | DE | 76042990
Phoenix Contact | 1349259 | Phoenix Contact UCS 87-87-F-GD 7035 - Universalgehäuse - 1349259 | auf Anfrage | 1 | 12 | auf Anfrage | auf Anfrage | DE | 84879090
Phoenix Contact | 1349262 | Phoenix Contact UCS 87-87-H-GD 9005 - Universalgehäuse - 1349262 | auf Anfrage | 1 | 12 | auf Anfrage | auf Anfrage | DE | 84879090
Phoenix Contact | 1351310 | Phoenix Contact BC 107,6 OT 0202 KMGY - Gehäuseoberteil - 1351310 | auf Anfrage | 480 | 23 | auf Anfrage | auf Anfrage | PL | 84879090
Phoenix Contact | 1351374 | Phoenix Contact BC 107,6 OT U11 GY7021 - Gehäuseoberteil - 1351374 | auf Anfrage | 500 | 40 | auf Anfrage | auf Anfrage | DE | 84879090
Phoenix Contact | 1353228 | Phoenix Contact PST 1,0/2-5,75 P20 THR R32 - Stiftleiste - 1353228 | 16750 | 250 | 3 | auf Anfrage | auf Anfrage | TN | 85366930
Phoenix Contact | 1353237 | Phoenix Contact BC 107,6 1D1K1P0R HBUS DEV-PCB - Leiterplatte - 1353237 | 71 | 1 | 3 | auf Anfrage | auf Anfrage | SI | 85340011
Phoenix Contact | 1355944 | Phoenix Contact ICS20-B100X98-O-7035 - Gehäuseunterteil - 1355944 | 1930 | 10 | 3 | auf Anfrage | auf Anfrage | DE | 84879090
Phoenix Contact | 1355946 | Phoenix Contact ICS25-B122X98-O-7035 - Gehäuseunterteil - 1355946 | 1090 | 10 | 1 | auf Anfrage | auf Anfrage | DE | 85389099
Phoenix Contact | 1355950 | Phoenix Contact ICS20-B100X98-O-9005 - Gehäuseunterteil - 1355950 | auf Anfrage | 10 | 27 | auf Anfrage | auf Anfrage | DE | 84879090
Phoenix Contact | 1355945 | Phoenix Contact ICS25-B100X120-O-7035 - Gehäuseunterteil - 1355945 | 90 | 10 | 1 | auf Anfrage | auf Anfrage | DE | 84879090
Phoenix Contact | 1355947 | Phoenix Contact ICS20-B100X98-O-5015 - Gehäuseunterteil - 1355947 | auf Anfrage | 10 | 34 | auf Anfrage | auf Anfrage | DE | 84879090
Phoenix Contact | 1355948 | Phoenix Contact ICS25-B100X120-O-5015 - Gehäuseunterteil - 1355948 | auf Anfrage | 10 | 34 | auf Anfrage | auf Anfrage | DE | 84879090
Phoenix Contact | 1355949 | Phoenix Contact ICS25-B122X98-O-5015 - Gehäuseunterteil - 1355949 | auf Anfrage | 10 | 34 | auf Anfrage | auf Anfrage | DE | 84879090
Phoenix Contact | 1355951 | Phoenix Contact ICS25-B100X120-O-9005 - Gehäuseunterteil - 1355951 | auf Anfrage | 10 | 27 | auf Anfrage | auf Anfrage | DE | 84879090
Phoenix Contact | 1355952 | Phoenix Contact ICS25-B122X98-O-9005 - Gehäuseunterteil - 1355952 | 370 | 10 | 3 | auf Anfrage | auf Anfrage | DE | 84879090
Phoenix Contact | 1355955 | Phoenix Contact ICS25-B122X98-O-1018 - Gehäuseunterteil - 1355955 | auf Anfrage | 10 | 34 | auf Anfrage | auf Anfrage | DE | 84879090
Phoenix Contact | 1355985 | Phoenix Contact UCS 87-87-F-GD 9005 - Universalgehäuse - 1355985 | auf Anfrage | 1 | 12 | auf Anfrage | auf Anfrage | DE | 84879090
Phoenix Contact | 1355953 | Phoenix Contact ICS20-B100X98-O-1018 - Gehäuseunterteil - 1355953 | auf Anfrage | 10 | 34 | auf Anfrage | auf Anfrage | DE | 84879090
Phoenix Contact | 1355954 | Phoenix Contact ICS25-B100X120-O-1018 - Gehäuseunterteil - 1355954 | auf Anfrage | 10 | 34 | auf Anfrage | auf Anfrage | DE | 84879090
Phoenix Contact | 1355983 | Phoenix Contact UCS 87-87-H-GD 7035 - Universalgehäuse - 1355983 | auf Anfrage | 1 | 12 | auf Anfrage | auf Anfrage | DE | 84879090
Phoenix Contact | 1357416 | Phoenix Contact ICC25-H/5R3,5-1018 - Leiterplatten-Grundleiste - 1357416 | auf Anfrage | 50 | 26 | auf Anfrage | auf Anfrage | PL | 85366930
Phoenix Contact | 1357417 | Phoenix Contact ICC25-H/5L3,5-1018 - Leiterplatten-Grundleiste - 1357417 | auf Anfrage | 50 | 26 | auf Anfrage | auf Anfrage | PL | 85366930
Phoenix Contact | 1357462 | Phoenix Contact ICS50-C122X12-D2,4-TRG-7035 - Gehäuseoberteil mit Touchdisplay - 1357462 | auf Anfrage | 10 | 39 | auf Anfrage | auf Anfrage | DE | 84879090
Phoenix Contact | 1359873 | Phoenix Contact ME MAX 45 F G 3-3 BUGY MOQ100 - Elektronikgehäuse - 1359873 | auf Anfrage | 100 | 24 | auf Anfrage | auf Anfrage | DE | 85389099
Phoenix Contact | 1360467 | Phoenix Contact ME 22,5 OT-MSTBO YE VPE200 - Gehäuseoberteil - 1360467 | auf Anfrage | 200 | 17 | auf Anfrage | auf Anfrage | DE | 85389099
Phoenix Contact | 1360576 | Phoenix Contact ICC25-PPC2,5/4-5,0-AA-1018 - Leiterplatten-Steckverbinder - 1360576 | 150 | 50 | 1 | auf Anfrage | auf Anfrage | CN | 85366990
Phoenix Contact | 1360577 | Phoenix Contact ICC25-PPC1,5/5-3,5-AA-1018 - Leiterplatten-Steckverbinder - 1360577 | 150 | 50 | 3 | auf Anfrage | auf Anfrage | CN | 85366990
Phoenix Contact | 1361183 | Phoenix Contact BC 161,6 DKL S TRANS WOP - Gehäusedeckel - 1361183 | auf Anfrage | 50 | 12 | auf Anfrage | auf Anfrage | DE | 84879090
Phoenix Contact | 1361702 | Phoenix Contact HSCP-SP 2,5-1U4-55/55-7035 TPDC-1 - Leiterplatten-Steckverbinder - 1361702 | auf Anfrage | 100 | 17 | auf Anfrage | auf Anfrage | DE | 85366990
Phoenix Contact | 1361704 | Phoenix Contact HSCP-SP 2,5-1U4-55/55-7035 TPDC-2 - Leiterplatten-Steckverbinder - 1361704 | auf Anfrage | 100 | 17 | auf Anfrage | auf Anfrage | DE | 85366990
Phoenix Contact | 1361711 | Phoenix Contact HSCP-SP 2,5-1U4-55/55-7035 TPDC-7 - Leiterplatten-Steckverbinder - 1361711 | auf Anfrage | 100 | 17 | auf Anfrage | auf Anfrage | DE | 85366990
Phoenix Contact | 1361705 | Phoenix Contact HSCP-SP 2,5-1U4-55/55-7035 TPDC-3 - Leiterplatten-Steckverbinder - 1361705 | auf Anfrage | 100 | 17 | auf Anfrage | auf Anfrage | DE | 85366990
Phoenix Contact | 1361706 | Phoenix Contact HSCP-SP 2,5-1U4-55/55-7035 TPDC-4 - Leiterplatten-Steckverbinder - 1361706 | auf Anfrage | 100 | 17 | auf Anfrage | auf Anfrage | DE | 85366990
Phoenix Contact | 1361708 | Phoenix Contact HSCP-SP 2,5-1U4-55/55-7035 TPDC-5 - Leiterplatten-Steckverbinder - 1361708 | auf Anfrage | 100 | 17 | auf Anfrage | auf Anfrage | DE | 85366990
Phoenix Contact | 1361709 | Phoenix Contact HSCP-SP 2,5-1U4-55/55-7035 TPDC-6 - Leiterplatten-Steckverbinder - 1361709 | auf Anfrage | 100 | 17 | auf Anfrage | auf Anfrage | DE | 85366990
Phoenix Contact | 1361714 | Phoenix Contact HSCP-SP 2,5-1U4-55/55-7035 TPDC-8 - Leiterplatten-Steckverbinder - 1361714 | auf Anfrage | 100 | 17 | auf Anfrage | auf Anfrage | DE | 85366990
Phoenix Contact | 1364991 | Phoenix Contact PSPT 2,5/ 4-ST KMGY TP:USFE CD3,4 - Leiterplatten-Steckverbinder - 1364991 | auf Anfrage | 50 | 87 | auf Anfrage | auf Anfrage | CN | 85366990
Phoenix Contact | 1364992 | Phoenix Contact PSPT 2,5/ 4-ST KMGY TP:ABAB CD1,2 - Leiterplatten-Steckverbinder - 1364992 | auf Anfrage | 50 | 87 | auf Anfrage | auf Anfrage | CN | 85366990
Phoenix Contact | 1367873 | Phoenix Contact ICC25-PSC2,5/4-5,0-AA-1018 - Leiterplatten-Steckverbinder - 1367873 | 2100 | 50 | 1 | auf Anfrage | auf Anfrage | CN | 85366990
Phoenix Contact | 1371799 | Phoenix Contact MKDSO 2,5/ 4-L GN ANGEZ.SCHR. - Leiterplattenklemme - 1371799 | auf Anfrage | 200 | 20 | auf Anfrage | auf Anfrage | DE | 85369010
Phoenix Contact | 1371801 | Phoenix Contact MKDSO 2,5/ 4-R GN ANGEZ.SCHR. - Leiterplattenklemme - 1371801 | auf Anfrage | 200 | 20 | auf Anfrage | auf Anfrage | DE | 85369010
Phoenix Contact | 1376979 | Phoenix Contact HSCP-SP 1,5-1U6-696/696-7035 - Leiterplatten-Steckverbinder - 1376979 | 100 | 50 | 3 | auf Anfrage | auf Anfrage | PL | 85366990
Phoenix Contact | 1377629 | Phoenix Contact BC 17,8 UT HBUS BK VPE280 - Gehäuseunterteil - 1377629 | 3640 | 280 | 1 | auf Anfrage | auf Anfrage | DE | 84879090
Phoenix Contact | 1377627 | Phoenix Contact MKDSO 1,5/ 4-R-3,5 KMGY VPE100 - Leiterplattenklemme - 1377627 | 7900 | 100 | 3 | auf Anfrage | auf Anfrage | CN | 85369010
Phoenix Contact | 1377628 | Phoenix Contact ME B-17,5 MKDSO KMGY VPE100 - Blindstopfen - 1377628 | 25800 | 100 | 3 | auf Anfrage | auf Anfrage | DE | 39269097
Phoenix Contact | 1377630 | Phoenix Contact BC 17,8 OTU MKDSO KMGY VPE280 - Gehäuseoberteil - 1377630 | 4480 | 280 | 3 | auf Anfrage | auf Anfrage | DE | 84879090
Phoenix Contact | 1380146 | Phoenix Contact ICC20-TS2,5/3R5,0-7035 - Leiterplattenklemme - 1380146 | 250 | 50 | 3 | auf Anfrage | auf Anfrage | PL | 85369010
Phoenix Contact | 1380291 | Phoenix Contact ICC20-TS1,5/4L3,5-7035 - Leiterplattenklemme - 1380291 | 250 | 50 | 3 | auf Anfrage | auf Anfrage | PL | 85369010
Phoenix Contact | 1380292 | Phoenix Contact ICC20-TS1,5/4R3,5-7035 - Leiterplattenklemme - 1380292 | 250 | 50 | 3 | auf Anfrage | auf Anfrage | PL | 85369010
Phoenix Contact | 1380298 | Phoenix Contact ICC25-TS1,5/5R3,5-7035 - Leiterplattenklemme - 1380298 | 100 | 50 | 1 | auf Anfrage | auf Anfrage | PL | 85369010
Phoenix Contact | 1380294 | Phoenix Contact ICC25-TS2,5/4R5,0-7035 - Leiterplattenklemme - 1380294 | 50 | 50 | 3 | auf Anfrage | auf Anfrage | PL | 85369010
Phoenix Contact | 1380295 | Phoenix Contact ICC25-TS1,5/5L3,5-7035 - Leiterplattenklemme - 1380295 | 100 | 50 | 1 | auf Anfrage | auf Anfrage | PL | 85369010
Phoenix Contact | 1380304 | Phoenix Contact ICC20-TS1,5/4R3,5-9005 - Leiterplattenklemme - 1380304 | auf Anfrage | 50 | 26 | auf Anfrage | auf Anfrage | PL | 85369010
Phoenix Contact | 1380299 | Phoenix Contact ICC20-TS2,5/3L5,0-9005 - Leiterplattenklemme - 1380299 | auf Anfrage | 50 | 26 | auf Anfrage | auf Anfrage | PL | 85369010
Phoenix Contact | 1380300 | Phoenix Contact ICC20-TS2,5/3R5,0-9005 - Leiterplattenklemme - 1380300 | auf Anfrage | 50 | 26 | auf Anfrage | auf Anfrage | PL | 85369010
Phoenix Contact | 1380303 | Phoenix Contact ICC20-TS1,5/4L3,5-9005 - Leiterplattenklemme - 1380303 | auf Anfrage | 50 | 26 | auf Anfrage | auf Anfrage | PL | 85369010
Phoenix Contact | 1380309 | Phoenix Contact ICC25-TS1,5/5R3,5-9005 - Leiterplattenklemme - 1380309 | auf Anfrage | 50 | 26 | auf Anfrage | auf Anfrage | PL | 85369010
Phoenix Contact | 1380305 | Phoenix Contact ICC25-TS2,5/4L5,0-9005 - Leiterplattenklemme - 1380305 | auf Anfrage | 50 | 26 | auf Anfrage | auf Anfrage | PL | 85369010
Phoenix Contact | 1380306 | Phoenix Contact ICC25-TS2,5/4R5,0-9005 - Leiterplattenklemme - 1380306 | auf Anfrage | 50 | 26 | auf Anfrage | auf Anfrage | PL | 85369010
Phoenix Contact | 1380308 | Phoenix Contact ICC25-TS1,5/5L3,5-9005 - Leiterplattenklemme - 1380308 | auf Anfrage | 50 | 26 | auf Anfrage | auf Anfrage | PL | 85369010
Phoenix Contact | 1380310 | Phoenix Contact ICC20-TS2,5/3L5,0-5015 - Leiterplattenklemme - 1380310 | auf Anfrage | 50 | 26 | auf Anfrage | auf Anfrage | PL | 85369010
Phoenix Contact | 1380311 | Phoenix Contact ICC20-TS2,5/3R5,0-5015 - Leiterplattenklemme - 1380311 | auf Anfrage | 50 | 26 | auf Anfrage | auf Anfrage | PL | 85369010
Phoenix Contact | 1380312 | Phoenix Contact ICC20-TS1,5/4L3,5-5015 - Leiterplattenklemme - 1380312 | auf Anfrage | 50 | 26 | auf Anfrage | auf Anfrage | PL | 85369010
Phoenix Contact | 1380313 | Phoenix Contact ICC20-TS1,5/4R3,5-5015 - Leiterplattenklemme - 1380313 | auf Anfrage | 50 | 26 | auf Anfrage | auf Anfrage | PL | 85369010
Phoenix Contact | 1380316 | Phoenix Contact ICC25-TS1,5/5L3,5-5015 - Leiterplattenklemme - 1380316 | auf Anfrage | 50 | 26 | auf Anfrage | auf Anfrage | PL | 85369010
Phoenix Contact | 1380317 | Phoenix Contact ICC25-TS1,5/5R3,5-5015 - Leiterplattenklemme - 1380317 | auf Anfrage | 50 | 26 | auf Anfrage | auf Anfrage | PL | 85369010
Phoenix Contact | 1380314 | Phoenix Contact ICC25-TS2,5/4L5,0-5015 - Leiterplattenklemme - 1380314 | auf Anfrage | 50 | 26 | auf Anfrage | auf Anfrage | PL | 85369010
Phoenix Contact | 1380315 | Phoenix Contact ICC25-TS2,5/4R5,0-5015 - Leiterplattenklemme - 1380315 | auf Anfrage | 50 | 26 | auf Anfrage | auf Anfrage | PL | 85369010
Phoenix Contact | 1380318 | Phoenix Contact ICC20-TS2,5/3L5,0-1018 - Leiterplattenklemme - 1380318 | auf Anfrage | 50 | 26 | auf Anfrage | auf Anfrage | PL | 85369010
Phoenix Contact | 1380322 | Phoenix Contact ICC20-TS1,5/4R3,5-1018 - Leiterplattenklemme - 1380322 | auf Anfrage | 50 | 26 | auf Anfrage | auf Anfrage | PL | 85369010
Phoenix Contact | 1380319 | Phoenix Contact ICC20-TS2,5/3R5,0-1018 - Leiterplattenklemme - 1380319 | auf Anfrage | 50 | 26 | auf Anfrage | auf Anfrage | PL | 85369010
Phoenix Contact | 1380321 | Phoenix Contact ICC20-TS1,5/4L3,5-1018 - Leiterplattenklemme - 1380321 | auf Anfrage | 50 | 26 | auf Anfrage | auf Anfrage | PL | 85369010
Phoenix Contact | 1380324 | Phoenix Contact ICC25-TS2,5/4L5,0-1018 - Leiterplattenklemme - 1380324 | auf Anfrage | 50 | 26 | auf Anfrage | auf Anfrage | PL | 85369010
Phoenix Contact | 1380326 | Phoenix Contact ICC25-TS2,5/4R5,0-1018 - Leiterplattenklemme - 1380326 | auf Anfrage | 50 | 26 | auf Anfrage | auf Anfrage | PL | 85369010
Phoenix Contact | 1380328 | Phoenix Contact ICC25-TS1,5/5L3,5-1018 - Leiterplattenklemme - 1380328 | auf Anfrage | 50 | 26 | auf Anfrage | auf Anfrage | PL | 85369010
Phoenix Contact | 1380329 | Phoenix Contact ICC25-TS1,5/5R3,5-1018 - Leiterplattenklemme - 1380329 | auf Anfrage | 50 | 26 | auf Anfrage | auf Anfrage | PL | 85369010
Phoenix Contact | 1380485 | Phoenix Contact ICC20-TS2,5/3L5,0-7035 - Leiterplattenklemme - 1380485 | 250 | 50 | 3 | auf Anfrage | auf Anfrage | PL | 85369010
Phoenix Contact | 1382960 | Phoenix Contact ICC25-PPC2,5/4-5,0-AB-7035 - Leiterplatten-Steckverbinder - 1382960 | auf Anfrage | 50 | 17 | auf Anfrage | auf Anfrage | CN | 85366990
Phoenix Contact | 1383879 | Phoenix Contact PSR-TBUS-TP VPE1 YE - Tragschienen-Busverbinder - 1383879 | auf Anfrage | 50 | 34 | auf Anfrage | auf Anfrage | DE | 85366990
Phoenix Contact | 1384028 | Phoenix Contact ICC25-PSC2,5/4-5,0-AB-7035 TP:1-4 - Leiterplatten-Steckverbinder - 1384028 | auf Anfrage | 50 | 17 | auf Anfrage | auf Anfrage | CN | 85366990
Phoenix Contact | 1384077 | Phoenix Contact ICC25-PSC2,5/4-5,0-CC-7035 TP:11-14 - Leiterplatten-Steckverbinder - 1384077 | auf Anfrage | 50 | 17 | auf Anfrage | auf Anfrage | CN | 85366990
Phoenix Contact | 1384079 | Phoenix Contact ICC25-PSC2,5/4-5,0-AC-7035 TP:21-24 - Leiterplatten-Steckverbinder - 1384079 | auf Anfrage | 50 | 19 | auf Anfrage | auf Anfrage | CN | 85366990
Phoenix Contact | 1384080 | Phoenix Contact ICC25-PSC2,5/4-5,0-AC-7035 TP:25-28 - Leiterplatten-Steckverbinder - 1384080 | auf Anfrage | 50 | 17 | auf Anfrage | auf Anfrage | CN | 85366990
Phoenix Contact | 1384082 | Phoenix Contact ICC25-PSC2,5/4-5,0-AC-7035 TP:29-32 - Leiterplatten-Steckverbinder - 1384082 | auf Anfrage | 50 | 17 | auf Anfrage | auf Anfrage | CN | 85366990
Phoenix Contact | 1384084 | Phoenix Contact ICC25-PSC2,5/4-5,0-AA-7035 TP:41-44 - Leiterplatten-Steckverbinder - 1384084 | auf Anfrage | 50 | 19 | auf Anfrage | auf Anfrage | CN | 85366990
Phoenix Contact | 1384086 | Phoenix Contact ICC25-PSC2,5/4-5,0-AA-7035 TP:45-48 - Leiterplatten-Steckverbinder - 1384086 | auf Anfrage | 50 | 17 | auf Anfrage | auf Anfrage | CN | 85366990
Phoenix Contact | 1385674 | Phoenix Contact BC 107,6 UT HBUS GY7021 - Gehäuseunterteil - 1385674 | auf Anfrage | 500 | 40 | auf Anfrage | auf Anfrage | DE | 84879090
Phoenix Contact | 1387008 | Phoenix Contact TBUS8-25-BRIDGE-7035 - Tragschienen-Busverbinder - 1387008 | 280 | 10 | 3 | auf Anfrage | auf Anfrage | PL | 85389099
Phoenix Contact | 1387011 | Phoenix Contact TBUS8-20-BRIDGE-7035 - Tragschienen-Busverbinder - 1387011 | 220 | 10 | 1 | auf Anfrage | auf Anfrage | PL | 85389099
Phoenix Contact | 1387014 | Phoenix Contact TBUS8-18,8-BRIDGE-7035 - Tragschienen-Busverbinder - 1387014 | auf Anfrage | 30 | 24 | auf Anfrage | auf Anfrage | PL | 85389099
Phoenix Contact | 1389116 | Phoenix Contact BC 161,6 OT 112222 BK - Gehäuseoberteil - 1389116 | auf Anfrage | 500 | 40 | auf Anfrage | auf Anfrage | DE | 84879090
Phoenix Contact | 1392141 | Phoenix Contact ICC25-PSC2,5/4-5,0-AA-7035 LP:8-5 - Leiterplatten-Steckverbinder - 1392141 | auf Anfrage | 50 | 17 | auf Anfrage | auf Anfrage | CN | 85366990
Phoenix Contact | 1392112 | Phoenix Contact ICC25-PSC2,5/4-5,0-AA-7035 LP:4-1 - Leiterplatten-Steckverbinder - 1392112 | auf Anfrage | 50 | 19 | auf Anfrage | auf Anfrage | CN | 85366990
Phoenix Contact | 1392162 | Phoenix Contact ICC25-PSC2,5/4-5,0-AA-7035 LP:12-9 - Leiterplatten-Steckverbinder - 1392162 | auf Anfrage | 50 | 17 | auf Anfrage | auf Anfrage | CN | 85366990
Phoenix Contact | 1392163 | Phoenix Contact ICC25-PSC2,5/4-5,0-AA-7035 LP:13-16 - Leiterplatten-Steckverbinder - 1392163 | auf Anfrage | 50 | 17 | auf Anfrage | auf Anfrage | CN | 85366990
Phoenix Contact | 1392167 | Phoenix Contact ICC25-PSC2,5/4-5,0-AA-7035 LP:17-20 - Leiterplatten-Steckverbinder - 1392167 | auf Anfrage | 50 | 17 | auf Anfrage | auf Anfrage | CN | 85366990
Phoenix Contact | 1392168 | Phoenix Contact ICC25-PSC2,5/4-5,0-AA-7035 LP:21-24 - Leiterplatten-Steckverbinder - 1392168 | auf Anfrage | 50 | 17 | auf Anfrage | auf Anfrage | CN | 85366990
Phoenix Contact | 1392174 | Phoenix Contact ICC25-PSC2,5/4-5,0-AA-1018 LP:4-1 - Leiterplatten-Steckverbinder - 1392174 | auf Anfrage | 50 | 122 | auf Anfrage | auf Anfrage | CN | 85366990
Phoenix Contact | 1392175 | Phoenix Contact ICC25-PSC2,5/4-5,0-AA-1018 LP:8-5 - Leiterplatten-Steckverbinder - 1392175 | auf Anfrage | 50 | 122 | auf Anfrage | auf Anfrage | CN | 85366990
Phoenix Contact | 1392183 | Phoenix Contact ICC25-PSC2,5/4-5,0-AA-1018 LP:21-24 - Leiterplatten-Steckverbinder - 1392183 | auf Anfrage | 50 | 122 | auf Anfrage | auf Anfrage | CN | 85366990
Phoenix Contact | 1392180 | Phoenix Contact ICC25-PSC2,5/4-5,0-AA-1018 LP:12-9 - Leiterplatten-Steckverbinder - 1392180 | auf Anfrage | 50 | 122 | auf Anfrage | auf Anfrage | CN | 85366990
Phoenix Contact | 1392181 | Phoenix Contact ICC25-PSC2,5/4-5,0-AA-1018 LP:13-16 - Leiterplatten-Steckverbinder - 1392181 | auf Anfrage | 50 | 122 | auf Anfrage | auf Anfrage | CN | 85366990
Phoenix Contact | 1392182 | Phoenix Contact ICC25-PSC2,5/4-5,0-AA-1018 LP:17-20 - Leiterplatten-Steckverbinder - 1392182 | auf Anfrage | 50 | 124 | auf Anfrage | auf Anfrage | CN | 85366990
Phoenix Contact | 1393207 | Phoenix Contact HS LC-H-D2/ R3XC1-2,54 - Lichtleiter - 1393207 | 1700 | 100 | 3 | auf Anfrage | auf Anfrage | TN | 90019000
Phoenix Contact | 1398849 | Phoenix Contact TBUS8-25,0-PPP00PPP-7035 - Tragschienen-Busverbinder - 1398849 | auf Anfrage | 10 | 26 | auf Anfrage | auf Anfrage | PL | 85366990
Phoenix Contact | 1426876 | Phoenix Contact ME-IO 18,8 F-LR 1018 - Blindstopfen - 1426876 | auf Anfrage | 100 | 130 | auf Anfrage | auf Anfrage | CN | 84879090
Phoenix Contact | 1427648 | Phoenix Contact GMSTBT 2,5 HV/3-ST-7,25 GY 25-27 - Leiterplatten-Steckverbinder - 1427648 | auf Anfrage | 200 | 25 | auf Anfrage | auf Anfrage | PL | 85366990
Phoenix Contact | 1428287 | Phoenix Contact ICC25-PSC2,5/4-5,0-AA-9005 - Leiterplatten-Steckverbinder - 1428287 | auf Anfrage | 50 | 164 | auf Anfrage | auf Anfrage | CN | 85366990
Phoenix Contact | 1435882 | Phoenix Contact ICC25-H/4L5,0-7035 PA1,4 - Leiterplatten-Grundleiste - 1435882 | 250 | 250 | 4 | auf Anfrage | auf Anfrage | PL | 85366930
Phoenix Contact | 1443018 | Phoenix Contact ICE25-R122X45-A1-S1743 - Kühlkörper - 1443018 | auf Anfrage | 10 | 90 | auf Anfrage | auf Anfrage | CN | 76169990
Phoenix Contact | 1449256 | Phoenix Contact HSCP-SP 2,5-1U4-66/66-7035 TPDC-4 - Leiterplatten-Steckverbinder - 1449256 | auf Anfrage | 50 | 16 | auf Anfrage | auf Anfrage | PL | 85366990
Phoenix Contact | 1449207 | Phoenix Contact HSCP-SP 2,5-1U4-66/66-7035 TPDC-1 - Leiterplatten-Steckverbinder - 1449207 | auf Anfrage | 50 | 16 | auf Anfrage | auf Anfrage | PL | 85366990
Phoenix Contact | 1449253 | Phoenix Contact HSCP-SP 2,5-1U4-66/66-7035 TPDC-2 - Leiterplatten-Steckverbinder - 1449253 | auf Anfrage | 50 | 16 | auf Anfrage | auf Anfrage | PL | 85366990
Phoenix Contact | 1449255 | Phoenix Contact HSCP-SP 2,5-1U4-66/66-7035 TPDC-3 - Leiterplatten-Steckverbinder - 1449255 | auf Anfrage | 50 | 16 | auf Anfrage | auf Anfrage | PL | 85366990
Phoenix Contact | 1449257 | Phoenix Contact HSCP-SP 2,5-1U4-66/66-7035 TPDC-5 - Leiterplatten-Steckverbinder - 1449257 | auf Anfrage | 50 | 16 | auf Anfrage | auf Anfrage | PL | 85366990
Phoenix Contact | 1449286 | Phoenix Contact HSCP-SP 2,5-1U4-7035 TP 1-2 - Leiterplatten-Steckverbinder - 1449286 | auf Anfrage | 50 | 16 | auf Anfrage | auf Anfrage | PL | 85366990
Phoenix Contact | 1449258 | Phoenix Contact HSCP-SP 2,5-1U4-66/66-7035 TPDC-6 - Leiterplatten-Steckverbinder - 1449258 | auf Anfrage | 50 | 16 | auf Anfrage | auf Anfrage | PL | 85366990
Phoenix Contact | 1449260 | Phoenix Contact HSCP-SP 2,5-1U4-66/66-7035 TPDC-7 - Leiterplatten-Steckverbinder - 1449260 | auf Anfrage | 50 | 16 | auf Anfrage | auf Anfrage | PL | 85366990
Phoenix Contact | 1449261 | Phoenix Contact HSCP-SP 2,5-1U4-66/66-7035 TPDC-8 - Leiterplatten-Steckverbinder - 1449261 | auf Anfrage | 50 | 16 | auf Anfrage | auf Anfrage | PL | 85366990
Phoenix Contact | 1449287 | Phoenix Contact HSCP-SP 2,5-1U4-7035 TP 3-4 - Leiterplatten-Steckverbinder - 1449287 | auf Anfrage | 50 | 16 | auf Anfrage | auf Anfrage | PL | 85366990
Phoenix Contact | 1449289 | Phoenix Contact HSCP-SP 2,5-1U4-7035 TP 5-6 - Leiterplatten-Steckverbinder - 1449289 | auf Anfrage | 50 | 16 | auf Anfrage | auf Anfrage | PL | 85366990
Phoenix Contact | 1449290 | Phoenix Contact HSCP-SP 2,5-1U4-7035 TP 7-8 - Leiterplatten-Steckverbinder - 1449290 | auf Anfrage | 50 | 16 | auf Anfrage | auf Anfrage | PL | 85366990
Phoenix Contact | 1449291 | Phoenix Contact HSCP-SP 2,5-1U4-7035 TP 9-10 - Leiterplatten-Steckverbinder - 1449291 | auf Anfrage | 50 | 16 | auf Anfrage | auf Anfrage | PL | 85366990
Phoenix Contact | 1449296 | Phoenix Contact HSCP-SP 2,5-1U4-7035 TP 15-16 - Leiterplatten-Steckverbinder - 1449296 | auf Anfrage | 50 | 16 | auf Anfrage | auf Anfrage | PL | 85366990
Phoenix Contact | 1449293 | Phoenix Contact HSCP-SP 2,5-1U4-7035 TP 11-12 - Leiterplatten-Steckverbinder - 1449293 | auf Anfrage | 50 | 16 | auf Anfrage | auf Anfrage | PL | 85366990
Phoenix Contact | 1449294 | Phoenix Contact HSCP-SP 2,5-1U4-7035 TP 13-14 - Leiterplatten-Steckverbinder - 1449294 | auf Anfrage | 50 | 16 | auf Anfrage | auf Anfrage | PL | 85366990
Phoenix Contact | 1449495 | Phoenix Contact HSCP-SP 2,5-1U4-22/22-7035 TP-1COM - Leiterplatten-Steckverbinder - 1449495 | auf Anfrage | 50 | 33 | auf Anfrage | auf Anfrage | PL | 85366990
Phoenix Contact | 1449496 | Phoenix Contact HSCP-SP 2,5-1U4-22/22-7035 TP-2COM - Leiterplatten-Steckverbinder - 1449496 | auf Anfrage | 50 | 33 | auf Anfrage | auf Anfrage | PL | 85366990
Phoenix Contact | 1449501 | Phoenix Contact HSCP-SP 2,5-1U4-22/22-7035 TP-7COM - Leiterplatten-Steckverbinder - 1449501 | auf Anfrage | 50 | 33 | auf Anfrage | auf Anfrage | PL | 85366990
Phoenix Contact | 1449497 | Phoenix Contact HSCP-SP 2,5-1U4-22/22-7035 TP-3COM - Leiterplatten-Steckverbinder - 1449497 | auf Anfrage | 50 | 33 | auf Anfrage | auf Anfrage | PL | 85366990
Phoenix Contact | 1449499 | Phoenix Contact HSCP-SP 2,5-1U4-22/22-7035 TP-5COM - Leiterplatten-Steckverbinder - 1449499 | auf Anfrage | 50 | 33 | auf Anfrage | auf Anfrage | PL | 85366990
Phoenix Contact | 1449498 | Phoenix Contact HSCP-SP 2,5-1U4-22/22-7035 TP-4COM - Leiterplatten-Steckverbinder - 1449498 | auf Anfrage | 50 | 33 | auf Anfrage | auf Anfrage | PL | 85366990
Phoenix Contact | 1449500 | Phoenix Contact HSCP-SP 2,5-1U4-22/22-7035 TP-6COM - Leiterplatten-Steckverbinder - 1449500 | auf Anfrage | 50 | 33 | auf Anfrage | auf Anfrage | PL | 85366990
Phoenix Contact | 1449502 | Phoenix Contact HSCP-SP 2,5-1U4-22/22-7035 TP-8COM - Leiterplatten-Steckverbinder - 1449502 | auf Anfrage | 50 | 33 | auf Anfrage | auf Anfrage | PL | 85366990
Phoenix Contact | 1451371 | Phoenix Contact MSTBT 2,5 HC/ 3-STP BU TP:12-10 - Leiterplatten-Steckverbinder - 1451371 | auf Anfrage | 100 | 33 | auf Anfrage | auf Anfrage | DE | 85366990
Phoenix Contact | 1451372 | Phoenix Contact MSTBT 2,5 HC/ 3-STP BU TP:13-15 - Leiterplatten-Steckverbinder - 1451372 | auf Anfrage | 100 | 33 | auf Anfrage | auf Anfrage | DE | 85366990
Phoenix Contact | 1451380 | Phoenix Contact MSTBT 2,5 HC/ 3-STP BU TP:L1 OUT - Leiterplatten-Steckverbinder - 1451380 | auf Anfrage | 100 | 33 | auf Anfrage | auf Anfrage | DE | 85366990
Phoenix Contact | 1451374 | Phoenix Contact MSTBT 2,5 HC/ 3-STP BU TP:L1 IN - Leiterplatten-Steckverbinder - 1451374 | auf Anfrage | 100 | 33 | auf Anfrage | auf Anfrage | DE | 85366990
Phoenix Contact | 1451375 | Phoenix Contact MSTBT 2,5 HC/ 3-STP BU TP:L2 IN - Leiterplatten-Steckverbinder - 1451375 | auf Anfrage | 100 | 33 | auf Anfrage | auf Anfrage | DE | 85366990
Phoenix Contact | 1451376 | Phoenix Contact MSTBT 2,5 HC/ 3-STP BU TP:L3 IN - Leiterplatten-Steckverbinder - 1451376 | auf Anfrage | 100 | 33 | auf Anfrage | auf Anfrage | DE | 85366990
Phoenix Contact | 1451377 | Phoenix Contact MSTBT 2,5 HC/ 3-STP BU TP:L3 OUT - Leiterplatten-Steckverbinder - 1451377 | auf Anfrage | 100 | 33 | auf Anfrage | auf Anfrage | DE | 85366990
Phoenix Contact | 1451378 | Phoenix Contact MSTBT 2,5 HC/ 3-STP BU TP:L2 OUT - Leiterplatten-Steckverbinder - 1451378 | auf Anfrage | 100 | 33 | auf Anfrage | auf Anfrage | DE | 85366990
Phoenix Contact | 1452135 | Phoenix Contact PSPT 2,5/ 4-ST KMGY TP I31-I42 - Leiterplatten-Steckverbinder - 1452135 | auf Anfrage | 100 | 88 | auf Anfrage | auf Anfrage | CN | 85366990
Phoenix Contact | 1452137 | Phoenix Contact PSPT 2,5/ 4-ST KMGY TPSO 0-US - Leiterplatten-Steckverbinder - 1452137 | auf Anfrage | 100 | 88 | auf Anfrage | auf Anfrage | CN | 85366990
Phoenix Contact | 1452132 | Phoenix Contact PSPT 2,5/ 4-ST KMGY TP T1-T2 - Leiterplatten-Steckverbinder - 1452132 | auf Anfrage | 100 | 88 | auf Anfrage | auf Anfrage | CN | 85366990
Phoenix Contact | 1452134 | Phoenix Contact PSPT 2,5/ 4-ST KMGY TP I11-I22 - Leiterplatten-Steckverbinder - 1452134 | auf Anfrage | 100 | 88 | auf Anfrage | auf Anfrage | CN | 85366990
Phoenix Contact | 1452138 | Phoenix Contact PSPT 2,5/ 4-ST KMGY TPSO O31-O42 - Leiterplatten-Steckverbinder - 1452138 | auf Anfrage | 100 | 88 | auf Anfrage | auf Anfrage | CN | 85366990
Phoenix Contact | 1452143 | Phoenix Contact PSPT 2,5/ 4-ST KMGY TPSO IN4-IN1 - Leiterplatten-Steckverbinder - 1452143 | auf Anfrage | 100 | 88 | auf Anfrage | auf Anfrage | CN | 85366990
Phoenix Contact | 1452139 | Phoenix Contact PSPT 2,5/ 4-ST KMGY TPSO O11-O22 - Leiterplatten-Steckverbinder - 1452139 | auf Anfrage | 100 | 88 | auf Anfrage | auf Anfrage | CN | 85366990
Phoenix Contact | 1452140 | Phoenix Contact PSPT 2,5/ 4-ST KMGY TP 01-04 - Leiterplatten-Steckverbinder - 1452140 | auf Anfrage | 100 | 88 | auf Anfrage | auf Anfrage | CN | 85366990
Phoenix Contact | 1452141 | Phoenix Contact PSPT 2,5/ 4-ST KMGY TPSO IN8-IN5 - Leiterplatten-Steckverbinder - 1452141 | auf Anfrage | 100 | 88 | auf Anfrage | auf Anfrage | CN | 85366990
Phoenix Contact | 1454292 | Phoenix Contact BC 161,6 OT 000000 BK MOQ100 - Gehäuseoberteil - 1454292 | auf Anfrage | 100 | 39 | auf Anfrage | auf Anfrage | DE | 84879090
Phoenix Contact | 1456043 | Phoenix Contact FKDSO 2,5 HV/3-L 7,5 KMGY PA1,3 - Leiterplattenklemme - 1456043 | auf Anfrage | 50 | 25 | auf Anfrage | auf Anfrage | PL | 85369010
Phoenix Contact | 1456044 | Phoenix Contact FKDSO 2,5 HV/3-R 7,5 KMGY PA1,3 - Leiterplattenklemme - 1456044 | auf Anfrage | 50 | 25 | auf Anfrage | auf Anfrage | PL | 85369010
Phoenix Contact | 1456945 | Phoenix Contact UM-BASIC-SKT-B72-L100-7035 - Gehäuse-Set - 1456945 | 7 | 1 | 2 | auf Anfrage | auf Anfrage | DE | 39169010
Phoenix Contact | 1456960 | Phoenix Contact UM-BASIC-SKT-B108-L150-7035 - Gehäuse-Set - 1456960 | auf Anfrage | 1 | 28 | auf Anfrage | auf Anfrage | DE | 39169010
Phoenix Contact | 1456965 | Phoenix Contact UM-BASIC-SKT-B122-L180-7035 - Gehäuse-Set - 1456965 | auf Anfrage | 1 | 27 | auf Anfrage | auf Anfrage | DE | 39169010
Phoenix Contact | 1456975 | Phoenix Contact UM-PRO-SKT-B72-L60-7035 - Gehäuse-Set - 1456975 | 38 | 1 | 4 | auf Anfrage | auf Anfrage | DE | 39169010
Phoenix Contact | 1456980 | Phoenix Contact UM-PRO-SKT-B108-L120-7035 - Gehäuse-Set - 1456980 | 9 | 1 | 4 | auf Anfrage | auf Anfrage | DE | 39169010
Phoenix Contact | 1456984 | Phoenix Contact UM-PRO-SKT-B122-L200-7035 - Gehäuse-Set - 1456984 | 12 | 1 | 2 | auf Anfrage | auf Anfrage | DE | 39169010
Phoenix Contact | 1456985 | Phoenix Contact BC 71,6-SKT-U11-7035+4SPTA6 - Gehäuse-Set - 1456985 | 16 | 1 | 4 | auf Anfrage | auf Anfrage | DE | 85369010
Phoenix Contact | 1456991 | Phoenix Contact BC 107,6-SKT-U11-7035+4SPTA10 - Gehäuse-Set - 1456991 | 27 | 1 | 2 | auf Anfrage | auf Anfrage | DE | 85369010
Phoenix Contact | 1457011 | Phoenix Contact UCS-SKT-145-125-RPI4B-7035 - Gehäuse-Set - 1457011 | 26 | 1 | 2 | auf Anfrage | auf Anfrage | DE | 84879090
Phoenix Contact | 1457013 | Phoenix Contact ECS-SKT-122X169-S-UV-9005 - Elektronikgehäuse - 1457013 | 25 | 1 | 2 | auf Anfrage | auf Anfrage | DE | 84879090
Phoenix Contact | 1457010 | Phoenix Contact UCS-SKT-125-87-RPI4B-9005 - Gehäuse-Set - 1457010 | 28 | 1 | 4 | auf Anfrage | auf Anfrage | DE | 84879090
Phoenix Contact | 1457020 | Phoenix Contact ECS-SKT-122X109-S-UV-7042 - Elektronikgehäuse - 1457020 | 26 | 1 | 4 | auf Anfrage | auf Anfrage | DE | 84879090
Phoenix Contact | 1457026 | Phoenix Contact ECS-SKT-64X80-S-UV-7042 - Elektronikgehäuse - 1457026 | 11 | 1 | 2 | auf Anfrage | auf Anfrage | DE | 84879090
Phoenix Contact | 1457074 | Phoenix Contact ME-IO 18,8-SKT-10U-32-TBUS-7035 - Gehäuse-Set - 1457074 | 27 | 1 | 2 | auf Anfrage | auf Anfrage | DE | 85369010
Phoenix Contact | 1457077 | Phoenix Contact ICS20-SKT-BTL100X110-V-7035+4PSC3 - Gehäuse-Set - 1457077 | 49 | 1 | 2 | auf Anfrage | auf Anfrage | DE | 85369010
Phoenix Contact | 1457224 | Phoenix Contact ICS25-SKT-BTL100X110-V-7035+4PPC4 - Gehäuse-Set - 1457224 | 45 | 1 | 2 | auf Anfrage | auf Anfrage | DE | 85369010
Phoenix Contact | 1457213 | Phoenix Contact ICS25-SKT-BTL100X110-V-7035+4PSC4 - Gehäuse-Set - 1457213 | 44 | 1 | 2 | auf Anfrage | auf Anfrage | DE | 85369010
Phoenix Contact | 1457218 | Phoenix Contact ICS50-SKT-BTL100X110-V-V-7035+8PSC4 - Gehäuse-Set - 1457218 | 49 | 1 | 4 | auf Anfrage | auf Anfrage | DE | 85369010
Phoenix Contact | 1457221 | Phoenix Contact ICS20-SKT-BTL100X110-V-7035+4PPC3 - Gehäuse-Set - 1457221 | 44 | 1 | 4 | auf Anfrage | auf Anfrage | DE | 85369010
Phoenix Contact | 1457229 | Phoenix Contact ME 12,5-SKT-MSTBO-7035+4PSPT2 - Gehäuse-Set - 1457229 | 16 | 1 | 4 | auf Anfrage | auf Anfrage | DE | 85369010
Phoenix Contact | 1457226 | Phoenix Contact ICS50-SKT-BTL100X110-V-V-7035+8PPC4 - Gehäuse-Set - 1457226 | 49 | 1 | 4 | auf Anfrage | auf Anfrage | DE | 85369010
Phoenix Contact | 1457227 | Phoenix Contact ME MAX 22,5-SKT-2-2-7035+4PSPT4 - Gehäuse-Set - 1457227 | 8 | 1 | 2 | auf Anfrage | auf Anfrage | DE | 85369010
Phoenix Contact | 1457228 | Phoenix Contact ME MAX 90-SKT-2-2-7035+16PSPT4 - Gehäuse-Set - 1457228 | 22 | 1 | 2 | auf Anfrage | auf Anfrage | DE | 85369010
Phoenix Contact | 1457231 | Phoenix Contact ME 22,5-SKT-MSTBO-7035+4PSPT4 - Gehäuse-Set - 1457231 | 11 | 1 | 2 | auf Anfrage | auf Anfrage | DE | 85369010
Phoenix Contact | 1457587 | Phoenix Contact BC 215,6 OT U22 KMGY - Gehäuseoberteil - 1457587 | 480 | 10 | 4 | auf Anfrage | auf Anfrage | US | 84879090
Phoenix Contact | 1457588 | Phoenix Contact BC 215,6 UT HBUS BK - Gehäuseunterteil - 1457588 | 480 | 10 | 4 | auf Anfrage | auf Anfrage | US | 84879090
Phoenix Contact | 1457589 | Phoenix Contact BC 215,6 DKL R KMGY - Gehäusedeckel - 1457589 | 470 | 10 | 4 | auf Anfrage | auf Anfrage | US | 84879090
Phoenix Contact | 1458283 | Phoenix Contact ME-IO 18,8 EB/FE 10U TBUS 7035 - Gehäuseunterteil - 1458283 | auf Anfrage | 10 | 18 | auf Anfrage | auf Anfrage | DE | 85389099
Phoenix Contact | 1458284 | Phoenix Contact ME-IO 75,2 EB/FE4 10U TBUS 7035 - Gehäuseunterteil - 1458284 | auf Anfrage | 10 | 109 | auf Anfrage | auf Anfrage | DE | 85389099
Phoenix Contact | 1464381 | Phoenix Contact MSTBT 2,5 HC/ 4-STPKMGYTPSO01CD14 - Leiterplatten-Steckverbinder - 1464381 | auf Anfrage | 250 | 34 | auf Anfrage | auf Anfrage | DE | 85366990
Phoenix Contact | 1464393 | Phoenix Contact MSTBT 2,5 HC/ 4-STPKMGYTPSO05CD23 - Leiterplatten-Steckverbinder - 1464393 | auf Anfrage | 250 | 34 | auf Anfrage | auf Anfrage | DE | 85366990
Phoenix Contact | 1464394 | Phoenix Contact MSTBT 2,5 HC/ 4-STPKMGYTPSO12CD24 - Leiterplatten-Steckverbinder - 1464394 | auf Anfrage | 250 | 34 | auf Anfrage | auf Anfrage | DE | 85366990
Phoenix Contact | 1464396 | Phoenix Contact MSTBT 2,5 HC/ 4-STPKMGYTPSO16CD13 - Leiterplatten-Steckverbinder - 1464396 | auf Anfrage | 250 | 34 | auf Anfrage | auf Anfrage | DE | 85366990
Phoenix Contact | 1464719 | Phoenix Contact BC 35,6 UT HBUS FS BK VPE240 - Gehäuseunterteil - 1464719 | auf Anfrage | 480 | 16 | auf Anfrage | auf Anfrage | DE | 84879090
Phoenix Contact | 1465748 | Phoenix Contact EMG 22-B4 S1767 - Elektronikgehäuse - 1465748 | auf Anfrage | 10 | 50 | auf Anfrage | auf Anfrage | DE | 85389099
Phoenix Contact | 1468250 | Phoenix Contact ME 22,5 UTL H BUS 10/2 GY - Seitenelement - 1468250 | auf Anfrage | 100 | 11 | auf Anfrage | auf Anfrage | DE | 85389099
Phoenix Contact | 1470509 | Phoenix Contact ME MAX 45 LC 2-2 WOP YE - Elektronikgehäuse - 1470509 | auf Anfrage | 100 | 26 | auf Anfrage | auf Anfrage | DE | 85389099
Phoenix Contact | 1471770 | Phoenix Contact OCS HP 080604 GY7035 - Outdoor-Gehäuse - 1471770 | 67 | 1 | 2 | auf Anfrage | auf Anfrage | EE | 84879090
Phoenix Contact | 1471772 | Phoenix Contact OCS HP 080604 TRANS - Outdoor-Gehäuse - 1471772 | auf Anfrage | 1 | 27 | auf Anfrage | auf Anfrage | EE | 84879090
Phoenix Contact | 1471773 | Phoenix Contact OCS HP 100806 GY7035 - Outdoor-Gehäuse - 1471773 | auf Anfrage | 1 | 27 | auf Anfrage | auf Anfrage | EE | 84879090
Phoenix Contact | 1471776 | Phoenix Contact OCS HP 121006 TRANS - Outdoor-Gehäuse - 1471776 | 5 | 1 | 4 | auf Anfrage | auf Anfrage | EE | 84879090
Phoenix Contact | 1471778 | Phoenix Contact OCS MOUNT 0806 SET - Wandhalterung - 1471778 | auf Anfrage | 1 | 27 | auf Anfrage | auf Anfrage | EE | 39269097
Phoenix Contact | 1471774 | Phoenix Contact OCS HP 100806 TRANS - Outdoor-Gehäuse - 1471774 | 5 | 1 | 2 | auf Anfrage | auf Anfrage | EE | 84879090
Phoenix Contact | 1471775 | Phoenix Contact OCS HP 121006 GY7035 - Outdoor-Gehäuse - 1471775 | 14 | 1 | 2 | auf Anfrage | auf Anfrage | EE | 84879090
Phoenix Contact | 1471777 | Phoenix Contact OCS FOOT SET - Wandhalterung - 1471777 | auf Anfrage | 1 | 7 | auf Anfrage | auf Anfrage | EE | 39269097
Phoenix Contact | 1471781 | Phoenix Contact OCS MOUNT 1008 SET - Wandhalterung - 1471781 | 10 | 1 | 1 | auf Anfrage | auf Anfrage | EE | 39269097
Phoenix Contact | 1471782 | Phoenix Contact OCS MOUNT 1210 SET - Wandhalterung - 1471782 | 8 | 1 | 4 | auf Anfrage | auf Anfrage | EE | 39269097
Phoenix Contact | 1471783 | Phoenix Contact OCS PANEL 0806 PC - Montageplatte - 1471783 | 48 | 1 | 4 | auf Anfrage | auf Anfrage | DE | 39269097
Phoenix Contact | 1471785 | Phoenix Contact OCS PANEL 1008 PC - Montageplatte - 1471785 | auf Anfrage | 1 | 14 | auf Anfrage | auf Anfrage | DE | 39269097
Phoenix Contact | 1471789 | Phoenix Contact OCS CORNER SET - Eckbefestigung - 1471789 | auf Anfrage | 1 | 22 | auf Anfrage | auf Anfrage | EE | 39269097
Phoenix Contact | 1471786 | Phoenix Contact OCS PANEL 1210 PC - Montageplatte - 1471786 | auf Anfrage | 1 | 27 | auf Anfrage | auf Anfrage | DE | 39269097
Phoenix Contact | 1474372 | Phoenix Contact HS LC-H-D3PL/ R1XC2 - Lichtleiter - 1474372 | 7800 | 100 | 2 | auf Anfrage | auf Anfrage | DE | 90019000
Phoenix Contact | 1474389 | Phoenix Contact HS LC-H-D2SP/ R1XC2 - Lichtleiter - 1474389 | 5500 | 100 | 2 | auf Anfrage | auf Anfrage | DE | 90019000
Phoenix Contact | 1474382 | Phoenix Contact HS LC-H-D3PL/ R1XC4 - Lichtleiter - 1474382 | 7800 | 100 | 2 | auf Anfrage | auf Anfrage | DE | 90019000
Phoenix Contact | 1474384 | Phoenix Contact HS LC-H-D3PL/ R1XC6 - Lichtleiter - 1474384 | 6850 | 100 | 2 | auf Anfrage | auf Anfrage | DE | 90019000
Phoenix Contact | 1474386 | Phoenix Contact HS LC-H-D3PL/ R1XC8 - Lichtleiter - 1474386 | 6700 | 100 | 2 | auf Anfrage | auf Anfrage | DE | 90019000
Phoenix Contact | 1474388 | Phoenix Contact HS LC-H-D2SP/ R1XC1 - Lichtleiter - 1474388 | 7600 | 100 | 2 | auf Anfrage | auf Anfrage | DE | 90019000
Phoenix Contact | 1474390 | Phoenix Contact HS LC-H-D2SP/ R1XC3 - Lichtleiter - 1474390 | 6900 | 100 | 1 | auf Anfrage | auf Anfrage | DE | 90019000
Phoenix Contact | 1474392 | Phoenix Contact HS LC-H-D2SP/ R1XC6 - Lichtleiter - 1474392 | 7800 | 100 | 3 | auf Anfrage | auf Anfrage | DE | 90019000
Phoenix Contact | 1474391 | Phoenix Contact HS LC-H-D2SP/ R1XC4 - Lichtleiter - 1474391 | 7600 | 100 | 1 | auf Anfrage | auf Anfrage | DE | 90019000
Phoenix Contact | 1474395 | Phoenix Contact HS LC-H-D3PL/ R2XC2-5,08 - Lichtleiter - 1474395 | 5700 | 100 | 2 | auf Anfrage | auf Anfrage | DE | 90019000
Phoenix Contact | 1474397 | Phoenix Contact HS LC-H-D3PL/ R2XC4-5,08 - Lichtleiter - 1474397 | 4650 | 100 | 2 | auf Anfrage | auf Anfrage | DE | 90019000
Phoenix Contact | 1474407 | Phoenix Contact HS LCA-RD 12,5X5-F - Signalleuchte - 1474407 | 1703 | 1 | 2 | auf Anfrage | auf Anfrage | TN | 90019000
Phoenix Contact | 1474409 | Phoenix Contact HS LCA-GR 12,5X5-F - Signalleuchte - 1474409 | 1500 | 1 | 4 | auf Anfrage | auf Anfrage | TN | 90019000
Phoenix Contact | 1474410 | Phoenix Contact HS LCA-RD 12,5X5-L - Signalleuchte - 1474410 | 1657 | 1 | 2 | auf Anfrage | auf Anfrage | TN | 90019000
Phoenix Contact | 1474411 | Phoenix Contact HS LCA-YE 12,5X5-L - Signalleuchte - 1474411 | 1672 | 1 | 4 | auf Anfrage | auf Anfrage | TN | 90019000
Phoenix Contact | 1474412 | Phoenix Contact HS LCA-GR 12,5X5-L - Signalleuchte - 1474412 | 1665 | 1 | 4 | auf Anfrage | auf Anfrage | TN | 90019000
Phoenix Contact | 1474453 | Phoenix Contact HS LC-F-CS-5,2X2-150 - Lichtleiter - 1474453 | 1469 | 1 | 3 | auf Anfrage | auf Anfrage | TN | 90019000
Phoenix Contact | 1474477 | Phoenix Contact ICC20-TP2,5/3R5,0-7035 - Leiterplattenklemme - 1474477 | 250 | 50 | 4 | auf Anfrage | auf Anfrage | PL | 85369010
Phoenix Contact | 1474478 | Phoenix Contact ICC20-TP1,5/4L3,5-7035 - Leiterplattenklemme - 1474478 | 250 | 50 | 2 | auf Anfrage | auf Anfrage | PL | 85369010
Phoenix Contact | 1474491 | Phoenix Contact ICC25-TP2,5/4R5,0-7035 - Leiterplattenklemme - 1474491 | 50 | 50 | 4 | auf Anfrage | auf Anfrage | PL | 85369010
Phoenix Contact | 1474479 | Phoenix Contact ICC20-TP1,5/4R3,5-7035 - Leiterplattenklemme - 1474479 | 200 | 50 | 2 | auf Anfrage | auf Anfrage | PL | 85369010
Phoenix Contact | 1474497 | Phoenix Contact ICC25-TP1,5/5L3,5-7035 - Leiterplattenklemme - 1474497 | 200 | 50 | 2 | auf Anfrage | auf Anfrage | PL | 85369010
Phoenix Contact | 1474499 | Phoenix Contact ICC25-TP1,5/5R3,5-7035 - Leiterplattenklemme - 1474499 | 400 | 50 | 2 | auf Anfrage | auf Anfrage | PL | 85369010
Phoenix Contact | 1474500 | Phoenix Contact ICC20-TP2,5/3L5,0-7035 - Leiterplattenklemme - 1474500 | 250 | 50 | 2 | auf Anfrage | auf Anfrage | PL | 85369010
Phoenix Contact | 1475114 | Phoenix Contact ICC25-PPC2,5/4-5,0-AA-6021 - Leiterplatten-Steckverbinder - 1475114 | auf Anfrage | 50 | 87 | auf Anfrage | auf Anfrage | CN | 85366990
Phoenix Contact | 1475131 | Phoenix Contact ICC25-H/4R5,0-6021 - Leiterplatten-Grundleiste - 1475131 | auf Anfrage | 50 | 25 | auf Anfrage | auf Anfrage | PL | 85366930
Phoenix Contact | 1476923 | Phoenix Contact OCS POLEFIX 0806 - Montagematerial - 1476923 | 8 | 1 | 4 | auf Anfrage | auf Anfrage | EE | 73269098
Phoenix Contact | 1477191 | Phoenix Contact ICC20-TP2,5/3L5,0-9005 - Leiterplattenklemme - 1477191 | auf Anfrage | 50 | 25 | auf Anfrage | auf Anfrage | PL | 85369010
Phoenix Contact | 1477200 | Phoenix Contact ICC20-TP2,5/3L5,0-5015 - Leiterplattenklemme - 1477200 | auf Anfrage | 50 | 25 | auf Anfrage | auf Anfrage | PL | 85369010
Phoenix Contact | 1476924 | Phoenix Contact OCS POLEFIX 1008 - Montagematerial - 1476924 | 11 | 1 | 2 | auf Anfrage | auf Anfrage | EE | 73269098
Phoenix Contact | 1476926 | Phoenix Contact OCS POLEFIX 1210 - Montagematerial - 1476926 | 13 | 1 | 4 | auf Anfrage | auf Anfrage | EE | 73269098
Phoenix Contact | 1477204 | Phoenix Contact ICC20-TP2,5/3L5,0-1018 - Leiterplattenklemme - 1477204 | auf Anfrage | 50 | 25 | auf Anfrage | auf Anfrage | PL | 85369010
Phoenix Contact | 1477222 | Phoenix Contact ICC20-TP2,5/3R5,0-1018 - Leiterplattenklemme - 1477222 | auf Anfrage | 50 | 25 | auf Anfrage | auf Anfrage | PL | 85369010
Phoenix Contact | 1477233 | Phoenix Contact ICC20-TP1,5/4L3,5-9005 - Leiterplattenklemme - 1477233 | auf Anfrage | 50 | 25 | auf Anfrage | auf Anfrage | PL | 85369010
Phoenix Contact | 1477236 | Phoenix Contact ICC20-TP1,5/4L3,5-1018 - Leiterplattenklemme - 1477236 | auf Anfrage | 50 | 25 | auf Anfrage | auf Anfrage | PL | 85369010
Phoenix Contact | 1477218 | Phoenix Contact ICC20-TP2,5/3R5,0-9005 - Leiterplattenklemme - 1477218 | auf Anfrage | 50 | 25 | auf Anfrage | auf Anfrage | PL | 85369010
Phoenix Contact | 1477220 | Phoenix Contact ICC20-TP2,5/3R5,0-5015 - Leiterplattenklemme - 1477220 | auf Anfrage | 50 | 25 | auf Anfrage | auf Anfrage | PL | 85369010
Phoenix Contact | 1477235 | Phoenix Contact ICC20-TP1,5/4L3,5-5015 - Leiterplattenklemme - 1477235 | auf Anfrage | 50 | 25 | auf Anfrage | auf Anfrage | PL | 85369010
Phoenix Contact | 1477245 | Phoenix Contact ICC25-TP1,5/5L3,5-9005 - Leiterplattenklemme - 1477245 | auf Anfrage | 50 | 25 | auf Anfrage | auf Anfrage | PL | 85369010
Phoenix Contact | 1477246 | Phoenix Contact ICC25-TP1,5/5L3,5-5015 - Leiterplattenklemme - 1477246 | auf Anfrage | 50 | 25 | auf Anfrage | auf Anfrage | PL | 85369010
Phoenix Contact | 1477248 | Phoenix Contact ICC25-TP1,5/5L3,5-1018 - Leiterplattenklemme - 1477248 | auf Anfrage | 50 | 25 | auf Anfrage | auf Anfrage | PL | 85369010
Phoenix Contact | 1477249 | Phoenix Contact ICC20-TP1,5/4R3,5-9005 - Leiterplattenklemme - 1477249 | auf Anfrage | 50 | 25 | auf Anfrage | auf Anfrage | PL | 85369010
Phoenix Contact | 1477321 | Phoenix Contact ICC25-TP2,5/4L5,0-9005 - Leiterplattenklemme - 1477321 | auf Anfrage | 50 | 25 | auf Anfrage | auf Anfrage | PL | 85369010
Phoenix Contact | 1477318 | Phoenix Contact ICC20-TP1,5/4R3,5-5015 - Leiterplattenklemme - 1477318 | auf Anfrage | 50 | 25 | auf Anfrage | auf Anfrage | PL | 85369010
Phoenix Contact | 1477319 | Phoenix Contact ICC20-TP1,5/4R3,5-1018 - Leiterplattenklemme - 1477319 | auf Anfrage | 50 | 25 | auf Anfrage | auf Anfrage | PL | 85369010
Phoenix Contact | 1477322 | Phoenix Contact ICC25-TP2,5/4L5,0-5015 - Leiterplattenklemme - 1477322 | auf Anfrage | 50 | 25 | auf Anfrage | auf Anfrage | PL | 85369010
Phoenix Contact | 1477325 | Phoenix Contact ICC25-TP2,5/4R5,0-5015 - Leiterplattenklemme - 1477325 | auf Anfrage | 50 | 26 | auf Anfrage | auf Anfrage | PL | 85369010
Phoenix Contact | 1477327 | Phoenix Contact ICC25-TP2,5/4R5,0-1018 - Leiterplattenklemme - 1477327 | auf Anfrage | 50 | 25 | auf Anfrage | auf Anfrage | PL | 85369010
Phoenix Contact | 1477323 | Phoenix Contact ICC25-TP2,5/4L5,0-1018 - Leiterplattenklemme - 1477323 | auf Anfrage | 50 | 25 | auf Anfrage | auf Anfrage | PL | 85369010
Phoenix Contact | 1477324 | Phoenix Contact ICC25-TP2,5/4R5,0-9005 - Leiterplattenklemme - 1477324 | auf Anfrage | 50 | 26 | auf Anfrage | auf Anfrage | PL | 85369010
Phoenix Contact | 1477328 | Phoenix Contact ICC25-TP1,5/5R3,5-9005 - Leiterplattenklemme - 1477328 | auf Anfrage | 50 | 25 | auf Anfrage | auf Anfrage | PL | 85369010
Phoenix Contact | 1477330 | Phoenix Contact ICC25-TP1,5/5R3,5-5015 - Leiterplattenklemme - 1477330 | auf Anfrage | 50 | 25 | auf Anfrage | auf Anfrage | PL | 85369010
Phoenix Contact | 1477331 | Phoenix Contact ICC25-TP1,5/5R3,5-1018 - Leiterplattenklemme - 1477331 | auf Anfrage | 50 | 25 | auf Anfrage | auf Anfrage | PL | 85369010
Phoenix Contact | 1480246 | Phoenix Contact BC 107,6 OT 0C0C0C0C GY7021 - Gehäuseoberteil - 1480246 | auf Anfrage | 500 | 24 | auf Anfrage | auf Anfrage | PL | 84879090
Phoenix Contact | 1481698 | Phoenix Contact UCS HS-HH 145-125 AL - Kühlkörper - 1481698 | 123 | 1 | 3 | auf Anfrage | auf Anfrage | CN | 76169990
Phoenix Contact | 1481699 | Phoenix Contact UCS HS-SW 125-F AL - Kühlkörper - 1481699 | 94 | 1 | 3 | auf Anfrage | auf Anfrage | CN | 76169990
Phoenix Contact | 1481701 | Phoenix Contact UCS HS-SW 145-F AL - Kühlkörper - 1481701 | 89 | 1 | 3 | auf Anfrage | auf Anfrage | CN | 76169990
Phoenix Contact | 1481702 | Phoenix Contact UCS HSP 22-25 AL - Wärmespreizelement - 1481702 | 27 | 1 | 3 | auf Anfrage | auf Anfrage | CN | 76169990
Phoenix Contact | 1485853 | Phoenix Contact UM108 SET 17,14CM GN S1785 - Gehäuse-Set - 1485853 | auf Anfrage | 50 | 23 | auf Anfrage | auf Anfrage | DE | 39162000
Phoenix Contact | 1486136 | Phoenix Contact ME-IO 18,8 C 4U 5015 - Gehäuseabdeckung - 1486136 | auf Anfrage | 100 | 23 | auf Anfrage | auf Anfrage | DE | 85389099
Phoenix Contact | 1486138 | Phoenix Contact ME-IO 18,8 B/FE 10U TBUS 5015 - Gehäuseunterteil - 1486138 | auf Anfrage | 100 | 50 | auf Anfrage | auf Anfrage | DE | 85389099
Phoenix Contact | 1486134 | Phoenix Contact ME-IO 18,8 C 2U MC10 5015 - Gehäuseabdeckung - 1486134 | 270 | 30 | 2 | auf Anfrage | auf Anfrage | CN | 85389099
Phoenix Contact | 1486135 | Phoenix Contact ME-IO 18,8 C 2U MC18 5015 - Gehäuseabdeckung - 1486135 | 300 | 30 | 2 | auf Anfrage | auf Anfrage | CN | 85389099
Phoenix Contact | 1486137 | Phoenix Contact ME-IO 18,8 C 8U 5015 - Gehäuseabdeckung - 1486137 | 300 | 12 | 2 | auf Anfrage | auf Anfrage | CN | 85389099
Phoenix Contact | 1486139 | Phoenix Contact ME-IO 18,8 EB/FE 10U TBUS 5015 - Gehäuseunterteil - 1486139 | auf Anfrage | 10 | 123 | auf Anfrage | auf Anfrage | DE | 84879090
Phoenix Contact | 1488568 | Phoenix Contact ICC25-PPC2,5/4-5,0-AA-7035 TP:NOV- - Leiterplatten-Steckverbinder - 1488568 | auf Anfrage | 50 | 16 | auf Anfrage | auf Anfrage | CN | 85366990
Phoenix Contact | 1488571 | Phoenix Contact ICC25-PPC2,5/4-5,0-AA-7035 TP:V+V- - Leiterplatten-Steckverbinder - 1488571 | auf Anfrage | 50 | 16 | auf Anfrage | auf Anfrage | CN | 85366990
Phoenix Contact | 1488569 | Phoenix Contact ICC25-PPC2,5/4-5,0-AA-7035 TP:PV- - Leiterplatten-Steckverbinder - 1488569 | auf Anfrage | 50 | 16 | auf Anfrage | auf Anfrage | CN | 85366990
Phoenix Contact | 1488570 | Phoenix Contact ICC25-PPC2,5/4-5,0-AA-7035 TP:CONC - Leiterplatten-Steckverbinder - 1488570 | auf Anfrage | 50 | 16 | auf Anfrage | auf Anfrage | CN | 85366990
Phoenix Contact | 1488805 | Phoenix Contact TBUS8-SPL-KIT-7035 - Tragschienen-Busverbinder - 1488805 | 140 | 10 | 2 | auf Anfrage | auf Anfrage | PL | 85366990
Phoenix Contact | 1488806 | Phoenix Contact TBUS8-TAP-KIT-7035 - Tragschienen-Busverbinder - 1488806 | 220 | 10 | 1 | auf Anfrage | auf Anfrage | PL | 85366990
Phoenix Contact | 1489730 | Phoenix Contact ICC25-PPC2,5/4-5,0-AA-9005 TP:1-4 - Leiterplatten-Steckverbinder - 1489730 | auf Anfrage | 250 | 16 | auf Anfrage | auf Anfrage | CN | 85366990
Phoenix Contact | 1493571 | Phoenix Contact ME-IO 18,8 C 6U 5015 - Gehäuseabdeckung - 1493571 | auf Anfrage | 500 | 23 | auf Anfrage | auf Anfrage | DE | 84879090
Phoenix Contact | 1493572 | Phoenix Contact ME-IO 18,8 LC 8U 5015 - Gehäuseabdeckung - 1493572 | auf Anfrage | 510 | 129 | auf Anfrage | auf Anfrage | CN | 85389099
Phoenix Contact | 1493573 | Phoenix Contact ME-IO 18,8 C 10U 5015 - Gehäuseabdeckung - 1493573 | auf Anfrage | 504 | 129 | auf Anfrage | auf Anfrage | CN | 85389099
Phoenix Contact | 1493575 | Phoenix Contact ME-IO 18,8 F-LR 5015 - Blindstopfen - 1493575 | auf Anfrage | 500 | 129 | auf Anfrage | auf Anfrage | CN | 85389099
Phoenix Contact | 1494983 | Phoenix Contact UCS SB M2,5X5 - Distanzbolzen - 1494983 | 1400 | 20 | 3 | auf Anfrage | auf Anfrage | CN | 73181552
Phoenix Contact | 1494992 | Phoenix Contact UCS SB M2,5X25 - Distanzbolzen - 1494992 | 1360 | 20 | 3 | auf Anfrage | auf Anfrage | CN | 73181552
Phoenix Contact | 1494984 | Phoenix Contact UCS SB M2,5X10 - Distanzbolzen - 1494984 | 1420 | 20 | 3 | auf Anfrage | auf Anfrage | CN | 73181552
Phoenix Contact | 1494989 | Phoenix Contact UCS SB M2,5X15 - Distanzbolzen - 1494989 | 1300 | 20 | 1 | auf Anfrage | auf Anfrage | CN | 73181552
Phoenix Contact | 1494990 | Phoenix Contact UCS SB M2,5X20 - Distanzbolzen - 1494990 | 1300 | 20 | 1 | auf Anfrage | auf Anfrage | CN | 73181552
Phoenix Contact | 1495002 | Phoenix Contact UCS SHS M2,5X4 - Schraubensatz - 1495002 | 2080 | 20 | 3 | auf Anfrage | auf Anfrage | CN | 73181552
Phoenix Contact | 1495033 | Phoenix Contact HSCP-SP 1,5-1U6-599/599-7035 - Leiterplatten-Steckverbinder - 1495033 | 450 | 50 | 2 | auf Anfrage | auf Anfrage | PL | 85366990
Phoenix Contact | 1497099 | Phoenix Contact HSCP-SP 2,5-1UTT-5015 - Leiterplatten-Steckverbinder - 1497099 | auf Anfrage | 1000 | 68 | auf Anfrage | auf Anfrage | PL | 85366990
Phoenix Contact | 1497993 | Phoenix Contact UM-ALU 4-72 PROFILE 170 - Profil - 1497993 | 4 | 10 | 2 | auf Anfrage | auf Anfrage | DE | 76042100
Phoenix Contact | 1499477 | Phoenix Contact MSTBT 2,5 HC/ 3-STP GN - Leiterplatten-Steckverbinder - 1499477 | auf Anfrage | 50 | 33 | auf Anfrage | auf Anfrage | DE | 85366990
Phoenix Contact | 1499476 | Phoenix Contact MSTBT 2,5 HC/ 2-STP GN - Leiterplatten-Steckverbinder - 1499476 | auf Anfrage | 50 | 33 | auf Anfrage | auf Anfrage | DE | 85366990
Phoenix Contact | 1502282 | Phoenix Contact ME MAX 22,5 3-3 KMGY S1799 - Elektronikgehäuse - 1502282 | auf Anfrage | 100 | 25 | auf Anfrage | auf Anfrage | DE | 85389099
Phoenix Contact | 1503132 | Phoenix Contact ME MAX 45 PLATE BK - Einlegeblende - 1503132 | auf Anfrage | 10 | 30 | auf Anfrage | auf Anfrage | DE | 85389099
Phoenix Contact | 1506023 | Phoenix Contact ME MAX 45 F G 3-3 GY - Elektronikgehäuse - 1506023 | auf Anfrage | 500 | 23 | auf Anfrage | auf Anfrage | DE | 85389099
Phoenix Contact | 1510185 | Phoenix Contact HSCP-SP 1,5-1U6-624/624-7035 - Leiterplatten-Steckverbinder - 1510185 | 350 | 50 | 4 | auf Anfrage | auf Anfrage | PL | 85366990
Phoenix Contact | 1510186 | Phoenix Contact HSCP-SP 1,5-1U6-445/445-7035 - Leiterplatten-Steckverbinder - 1510186 | 350 | 50 | 2 | auf Anfrage | auf Anfrage | PL | 85366990
Phoenix Contact | 1510790 | Phoenix Contact MSTBT 2,5 HC/ 2-STP YE - Leiterplatten-Steckverbinder - 1510790 | auf Anfrage | 50 | 33 | auf Anfrage | auf Anfrage | DE | 85366990
Phoenix Contact | 1510791 | Phoenix Contact MSTBT 2,5 HC/ 2-STP BU - Leiterplatten-Steckverbinder - 1510791 | auf Anfrage | 50 | 33 | auf Anfrage | auf Anfrage | DE | 85366990
Phoenix Contact | 1510806 | Phoenix Contact MSTBT 2,5 HC/ 2-STP RD - Leiterplatten-Steckverbinder - 1510806 | auf Anfrage | 50 | 33 | auf Anfrage | auf Anfrage | DE | 85366990
Phoenix Contact | 1511785 | Phoenix Contact MSTBT 2,5 HC/ 3-STP YE - Leiterplatten-Steckverbinder - 1511785 | auf Anfrage | 50 | 33 | auf Anfrage | auf Anfrage | DE | 85366990
Phoenix Contact | 1511786 | Phoenix Contact MSTBT 2,5 HC/ 3-STP RD - Leiterplatten-Steckverbinder - 1511786 | auf Anfrage | 50 | 33 | auf Anfrage | auf Anfrage | DE | 85366990
Phoenix Contact | 1511787 | Phoenix Contact MSTBT 2,5 HC/ 4-STP YE - Leiterplatten-Steckverbinder - 1511787 | 1300 | 50 | 2 | auf Anfrage | auf Anfrage | DE | 85366990
Phoenix Contact | 1520001 | Phoenix Contact ME MAX 45 MT 3-3 BK - Zwischenelement - 1520001 | auf Anfrage | 100 | 23 | auf Anfrage | auf Anfrage | DE | 85389099
Phoenix Contact | 1520606 | Phoenix Contact UM 108-PROFIL L19,6CM GN - Profil - 1520606 | auf Anfrage | 50 | 19 | auf Anfrage | auf Anfrage | DE | 39162000
Phoenix Contact | 1521402 | Phoenix Contact HS LC-V-D3/ R3XC1-5,08-40,5 - Lichtleiter - 1521402 | 400 | 200 | 2 | auf Anfrage | auf Anfrage | null | 39269097
Phoenix Contact | 1521845 | Phoenix Contact OCS CORNER SCREW SET - Schraubensatz - 1521845 | 11 | 1 | 4 | auf Anfrage | auf Anfrage | EE | 39269097
Phoenix Contact | 1522851 | Phoenix Contact ICC25-PPC1,5/5-3,5-AA-5015 - Leiterplatten-Steckverbinder - 1522851 | 4100 | 50 | 4 | auf Anfrage | auf Anfrage | CN | 85366990
Phoenix Contact | 1522853 | Phoenix Contact ICC25-H/5L3,5-5015 - Leiterplatten-Grundleiste - 1522853 | 1550 | 50 | 2 | auf Anfrage | auf Anfrage | PL | 85366930
Phoenix Contact | 1523604 | Phoenix Contact ME 22,5 OT-MSTBO-U SET LWLKMGY - Gehäuseoberteil - 1523604 | auf Anfrage | 100 | 32 | auf Anfrage | auf Anfrage | DE | 85389099
Phoenix Contact | 1523800 | Phoenix Contact MCS-78X64X42-IP40-7035 - Elektronikgehäuse - 1523800 | 20 | 10 | 2 | auf Anfrage | auf Anfrage | DE | 84879090
Phoenix Contact | 1524052 | Phoenix Contact MCS-156X127X65-IP40-7035 - Elektronikgehäuse - 1524052 | 20 | 5 | 4 | auf Anfrage | auf Anfrage | DE | 84879090
Phoenix Contact | 1524038 | Phoenix Contact MCS-156X127X65-IP6X-7035 - Elektronikgehäuse - 1524038 | 50 | 5 | 2 | auf Anfrage | auf Anfrage | DE | 84879090
Phoenix Contact | 1524047 | Phoenix Contact MCS-78X64X42-IP6X-7035 - Elektronikgehäuse - 1524047 | 20 | 10 | 2 | auf Anfrage | auf Anfrage | DE | 84879090
Phoenix Contact | 1524044 | Phoenix Contact MCS-112X90X52-IP6X-7035 - Elektronikgehäuse - 1524044 | 70 | 10 | 2 | auf Anfrage | auf Anfrage | DE | 84879090
Phoenix Contact | 1524058 | Phoenix Contact MCS-112X90X52-IP40-7035 - Elektronikgehäuse - 1524058 | 10 | 10 | 3 | auf Anfrage | auf Anfrage | DE | 84879090
Phoenix Contact | 1524091 | Phoenix Contact ICC25-H/5L3,5-9005 - Leiterplatten-Grundleiste - 1524091 | auf Anfrage | 50 | 25 | auf Anfrage | auf Anfrage | PL | 85366930
Phoenix Contact | 1524154 | Phoenix Contact MCS-H-40-3031 - Filmscharnier - 1524154 | 1100 | 20 | 3 | auf Anfrage | auf Anfrage | DE | 39269097
Phoenix Contact | 1524100 | Phoenix Contact ICC25-H/5R3,5-9005 - Leiterplatten-Grundleiste - 1524100 | auf Anfrage | 50 | 26 | auf Anfrage | auf Anfrage | PL | 85366930
Phoenix Contact | 1524149 | Phoenix Contact MCS-S-PCB-2,5X8 - Schraubensatz - 1524149 | 2320 | 40 | 2 | auf Anfrage | auf Anfrage | DE | 73181552
Phoenix Contact | 1524150 | Phoenix Contact MCS-156X127-AP-7035 - Adapterplatte - 1524150 | 60 | 5 | 4 | auf Anfrage | auf Anfrage | DE | 85389099
Phoenix Contact | 1524155 | Phoenix Contact MCS-78X64-AP-7035 - Adapterplatte - 1524155 | 80 | 10 | 2 | auf Anfrage | auf Anfrage | DE | 85389099
Phoenix Contact | 1524160 | Phoenix Contact MCS-112X90-AP-7035 - Adapterplatte - 1524160 | 40 | 10 | 4 | auf Anfrage | auf Anfrage | DE | 85389099
Phoenix Contact | 1524240 | Phoenix Contact MCS-78X64-C-D-7035 - Gehäuserahmen - 1524240 | 40 | 10 | 2 | auf Anfrage | auf Anfrage | DE | 84879090
Phoenix Contact | 1524241 | Phoenix Contact MCS-78X64-C-D-9005 - Gehäuserahmen - 1524241 | 50 | 10 | 2 | auf Anfrage | auf Anfrage | DE | 84879090
Phoenix Contact | 1524243 | Phoenix Contact MCS-78X64-C-D-5015 - Gehäuserahmen - 1524243 | 50 | 10 | 2 | auf Anfrage | auf Anfrage | DE | 84879090
Phoenix Contact | 1524260 | Phoenix Contact MCS-112X90-C-D-5015 - Gehäuserahmen - 1524260 | 80 | 10 | 2 | auf Anfrage | auf Anfrage | DE | 84879090
Phoenix Contact | 1524244 | Phoenix Contact MCS-78X64-C-D-1018 - Gehäuserahmen - 1524244 | 60 | 10 | 2 | auf Anfrage | auf Anfrage | DE | 84879090
Phoenix Contact | 1524256 | Phoenix Contact MCS-112X90-C-D-7035 - Gehäuserahmen - 1524256 | 30 | 10 | 2 | auf Anfrage | auf Anfrage | DE | 84879090
Phoenix Contact | 1524257 | Phoenix Contact MCS-112X90-C-D-9005 - Gehäuserahmen - 1524257 | 50 | 10 | 2 | auf Anfrage | auf Anfrage | DE | 84879090
Phoenix Contact | 1524261 | Phoenix Contact MCS-112X90-C-D-1018 - Gehäuserahmen - 1524261 | 30 | 10 | 2 | auf Anfrage | auf Anfrage | DE | 84879090
Phoenix Contact | 1524266 | Phoenix Contact MCS-156X127-C-D-7035 - Gehäuserahmen - 1524266 | 30 | 5 | 4 | auf Anfrage | auf Anfrage | DE | 84879090
Phoenix Contact | 1524267 | Phoenix Contact MCS-156X127-C-D-9005 - Gehäuserahmen - 1524267 | 20 | 5 | 2 | auf Anfrage | auf Anfrage | DE | 84879090
Phoenix Contact | 1524268 | Phoenix Contact MCS-156X127-C-D-5015 - Gehäuserahmen - 1524268 | 40 | 5 | 2 | auf Anfrage | auf Anfrage | DE | 84879090
Phoenix Contact | 1524272 | Phoenix Contact MCS-156X127-C-D-1018 - Gehäuserahmen - 1524272 | 60 | 5 | 4 | auf Anfrage | auf Anfrage | DE | 84879090
Phoenix Contact | 1524410 | Phoenix Contact ICS25-C100X12-DKP-9005 - Gehäuseoberteil mit Display - 1524410 | auf Anfrage | 10 | 35 | auf Anfrage | auf Anfrage | CN | 84879090
Phoenix Contact | 1524411 | Phoenix Contact MCS-78X64-C-L-7035 - Gehäuserahmen - 1524411 | 70 | 10 | 2 | auf Anfrage | auf Anfrage | DE | 84879090
Phoenix Contact | 1524412 | Phoenix Contact MCS-156X127-C-L-7035 - Gehäuserahmen - 1524412 | 35 | 5 | 2 | auf Anfrage | auf Anfrage | DE | 84879090
Phoenix Contact | 1524413 | Phoenix Contact MCS-78X64-C-S-9005 - Gehäuserahmen - 1524413 | 10 | 10 | 2 | auf Anfrage | auf Anfrage | DE | 84879090
Phoenix Contact | 1524414 | Phoenix Contact MCS-78X64-C-L-9005 - Gehäuserahmen - 1524414 | 10 | 10 | 2 | auf Anfrage | auf Anfrage | DE | 84879090
Phoenix Contact | 1524416 | Phoenix Contact MCS-156X127-C-L-9005 - Gehäuserahmen - 1524416 | 30 | 5 | 2 | auf Anfrage | auf Anfrage | DE | 84879090
Phoenix Contact | 1524418 | Phoenix Contact MCS-112X90-C-L-5015 - Gehäuserahmen - 1524418 | 50 | 10 | 2 | auf Anfrage | auf Anfrage | DE | 84879090
Phoenix Contact | 1524419 | Phoenix Contact MCS-78X64-C-S-1018 - Gehäuserahmen - 1524419 | 30 | 10 | 2 | auf Anfrage | auf Anfrage | DE | 84879090
Phoenix Contact | 1524422 | Phoenix Contact MCS-78X64-C-L-1018 - Gehäuserahmen - 1524422 | 30 | 10 | 2 | auf Anfrage | auf Anfrage | DE | 84879090
Phoenix Contact | 1524424 | Phoenix Contact MCS-112X90-C-S-9005 - Gehäuserahmen - 1524424 | 30 | 10 | 2 | auf Anfrage | auf Anfrage | DE | 84879090
Phoenix Contact | 1524426 | Phoenix Contact MCS-112X90-C-S-7035 - Gehäuserahmen - 1524426 | 60 | 10 | 4 | auf Anfrage | auf Anfrage | DE | 84879090
Phoenix Contact | 1524435 | Phoenix Contact MCS-78X64-C-S-7035 - Gehäuserahmen - 1524435 | 90 | 10 | 2 | auf Anfrage | auf Anfrage | DE | 84879090
Phoenix Contact | 1524438 | Phoenix Contact MCS-156X127-C-S-7035 - Gehäuserahmen - 1524438 | 75 | 5 | 2 | auf Anfrage | auf Anfrage | DE | 84879090
Phoenix Contact | 1524428 | Phoenix Contact MCS-156X127-C-L-5015 - Gehäuserahmen - 1524428 | 35 | 5 | 2 | auf Anfrage | auf Anfrage | DE | 84879090
Phoenix Contact | 1524431 | Phoenix Contact MCS-112X90-C-S-1018 - Gehäuserahmen - 1524431 | 40 | 10 | 2 | auf Anfrage | auf Anfrage | DE | 84879090
Phoenix Contact | 1524432 | Phoenix Contact MCS-112X90-C-L-9005 - Gehäuserahmen - 1524432 | 30 | 10 | 2 | auf Anfrage | auf Anfrage | DE | 84879090
Phoenix Contact | 1524478 | Phoenix Contact MCS-78X64-C-S-5015 - Gehäuserahmen - 1524478 | 70 | 10 | 2 | auf Anfrage | auf Anfrage | DE | 84879090
Phoenix Contact | 1524479 | Phoenix Contact MCS-112X90-C-L-1018 - Gehäuserahmen - 1524479 | 50 | 10 | 2 | auf Anfrage | auf Anfrage | DE | 84879090
Phoenix Contact | 1524474 | Phoenix Contact MCS-156X127-C-S-9005 - Gehäuserahmen - 1524474 | 15 | 5 | 2 | auf Anfrage | auf Anfrage | DE | 84879090
Phoenix Contact | 1524476 | Phoenix Contact MCS-156X127-C-S-1018 - Gehäuserahmen - 1524476 | 25 | 5 | 2 | auf Anfrage | auf Anfrage | DE | 84879090
Phoenix Contact | 1524477 | Phoenix Contact MCS-156X127-C-S-5015 - Gehäuserahmen - 1524477 | 60 | 5 | 2 | auf Anfrage | auf Anfrage | DE | 84879090
Phoenix Contact | 1524481 | Phoenix Contact MCS-156X127-C-L-1018 - Gehäuserahmen - 1524481 | 70 | 5 | 2 | auf Anfrage | auf Anfrage | DE | 84879090
Phoenix Contact | 1524482 | Phoenix Contact MCS-112X90-C-L-7035 - Gehäuserahmen - 1524482 | 20 | 10 | 2 | auf Anfrage | auf Anfrage | DE | 84879090
Phoenix Contact | 1524484 | Phoenix Contact MCS-112X90-C-S-5015 - Gehäuserahmen - 1524484 | 90 | 10 | 2 | auf Anfrage | auf Anfrage | DE | 84879090
Phoenix Contact | 1524693 | Phoenix Contact MCS-78X64-C-L-5015 - Gehäuserahmen - 1524693 | 70 | 10 | 2 | auf Anfrage | auf Anfrage | DE | 84879090
Phoenix Contact | 1525286 | Phoenix Contact ICS50-C122X12-D2,4-TRG-7035 VPE1 - Gehäuseoberteil mit Touchdisplay - 1525286 | 20 | 1 | 1 | auf Anfrage | auf Anfrage | DE | 85480090
Phoenix Contact | 1531509 | Phoenix Contact HS LC-V-D3/ R5XC1-5,08-15 - Lichtleiter - 1531509 | 1000 | 1000 | 2 | auf Anfrage | auf Anfrage | TN | 90019000
Phoenix Contact | 1531501 | Phoenix Contact HS LC-V-D3/ R2XC1-5,08-15 - Lichtleiter - 1531501 | 1000 | 1000 | 2 | auf Anfrage | auf Anfrage | TN | 90019000
Phoenix Contact | 1531503 | Phoenix Contact HS LC-V-D3/ R3XC1-5,08-15 - Lichtleiter - 1531503 | 1000 | 1000 | 2 | auf Anfrage | auf Anfrage | TN | 90019000
Phoenix Contact | 1531504 | Phoenix Contact HS LC-V-D3/ R4XC1-5,08-15 - Lichtleiter - 1531504 | 1000 | 1000 | 2 | auf Anfrage | auf Anfrage | TN | 90019000
Phoenix Contact | 1531517 | Phoenix Contact HS LC-V-D3/ R6XC1-5,08-15 - Lichtleiter - 1531517 | 1000 | 1000 | 2 | auf Anfrage | auf Anfrage | TN | 90019000
Phoenix Contact | 1531518 | Phoenix Contact HS LC-V-D3/ R7XC1-5,08-15 - Lichtleiter - 1531518 | 1000 | 1000 | 2 | auf Anfrage | auf Anfrage | TN | 90019000
Phoenix Contact | 1531520 | Phoenix Contact HS LC-V-D3/ R4XC1-5,08 - Lichtleiter - 1531520 | 1000 | 1000 | 2 | auf Anfrage | auf Anfrage | TN | 90019000
Phoenix Contact | 1531521 | Phoenix Contact HS LC-V-D3/ R5XC1-5,08 - Lichtleiter - 1531521 | 1000 | 1000 | 2 | auf Anfrage | auf Anfrage | TN | 90019000
Phoenix Contact | 1531526 | Phoenix Contact HS LC-V-D3/ R6XC1-5,08 - Lichtleiter - 1531526 | 1000 | 1000 | 2 | auf Anfrage | auf Anfrage | TN | 90019000
Phoenix Contact | 1531653 | Phoenix Contact ME 22,5 OT-1MSTBO YE S1817 - Gehäuseoberteil - 1531653 | auf Anfrage | 500 | 45 | auf Anfrage | auf Anfrage | DE | 84879090
Phoenix Contact | 1532775 | Phoenix Contact ICC25-H/4R5,0-7035 PA1,4 - Leiterplatten-Grundleiste - 1532775 | 250 | 50 | 2 | auf Anfrage | auf Anfrage | PL | 85366930
Phoenix Contact | 1533652 | Phoenix Contact BC 17,8 OTU FKDSO KMGY - Gehäuseoberteil - 1533652 | 279 | 10 | 2 | auf Anfrage | auf Anfrage | CN | 84879090
Phoenix Contact | 1534550 | Phoenix Contact FKDSO 1,5/4-L KMGY - Leiterplattenklemme - 1534550 | auf Anfrage | 50 | 66 | auf Anfrage | auf Anfrage | CN | 85369010
Phoenix Contact | 1534553 | Phoenix Contact FKDSO 1,5/4-R KMGY - Leiterplattenklemme - 1534553 | auf Anfrage | 50 | 66 | auf Anfrage | auf Anfrage | CN | 85369010
Phoenix Contact | 1534556 | Phoenix Contact BC 17,8 BS FKDSO KMGY - Blindstopfen - 1534556 | 1000 | 50 | 2 | auf Anfrage | auf Anfrage | CN | 84879090
Phoenix Contact | 1538931 | Phoenix Contact BC 53,6 OT 0C0C KMGY - Gehäuseoberteil - 1538931 | 330 | 500 | 2 | auf Anfrage | auf Anfrage | PL | 85389099
Phoenix Contact | 1538927 | Phoenix Contact BC 53,6 OT 2P2K KMGY - Gehäuseoberteil - 1538927 | 160 | 500 | 2 | auf Anfrage | auf Anfrage | PL | 85389099
Phoenix Contact | 1538929 | Phoenix Contact BC 53,6 OT 2P2P KMGY - Gehäuseoberteil - 1538929 | 180 | 500 | 2 | auf Anfrage | auf Anfrage | PL | 85389099
Phoenix Contact | 1538930 | Phoenix Contact BC 53,6 OT 1P1P KMGY - Gehäuseoberteil - 1538930 | 200 | 500 | 2 | auf Anfrage | auf Anfrage | PL | 85389099
Phoenix Contact | 1538932 | Phoenix Contact BC 35,6 OT 2P2P KMGY - Gehäuseoberteil - 1538932 | 150 | 500 | 2 | auf Anfrage | auf Anfrage | PL | 85389099
Phoenix Contact | 1538935 | Phoenix Contact BC 35,6 OT 0CKK KMGY - Gehäuseoberteil - 1538935 | 200 | 500 | 2 | auf Anfrage | auf Anfrage | PL | 85389099
Phoenix Contact | 1538938 | Phoenix Contact BC 35,6 OT 0C0C KMGY - Gehäuseoberteil - 1538938 | 380 | 500 | 4 | auf Anfrage | auf Anfrage | PL | 85389099
Phoenix Contact | 1538952 | Phoenix Contact ME MAX 90 DKL TRANS - Gehäusedeckel - 1538952 | auf Anfrage | 100 | 12 | auf Anfrage | auf Anfrage | DE | 84879090
Phoenix Contact | 1538967 | Phoenix Contact UM-PRO 122 EVA KIT 22CM - Gehäuse-Set - 1538967 | 10 | 1 | 2 | auf Anfrage | auf Anfrage | DE | 39169010
Phoenix Contact | 1538968 | Phoenix Contact UM-PRO 122 EVA KIT 22CM MOUNT - Gehäuse-Set - 1538968 | 6 | 1 | 2 | auf Anfrage | auf Anfrage | DE | 39169010
Phoenix Contact | 1538969 | Phoenix Contact UM-PRO 122 EVA KIT - Halterung - 1538969 | 6 | 1 | 2 | auf Anfrage | auf Anfrage | DE | 39269097
Phoenix Contact | 1540620 | Phoenix Contact ICC20-PPC2,5/3-5,0-AA-BK GP - Leiterplatten-Steckverbinder - 1540620 | 1250 | 50 | 2 | auf Anfrage | auf Anfrage | CN | 85366990
Phoenix Contact | 1540625 | Phoenix Contact ICC20-H/3R5,0-BK GP - Leiterplatten-Grundleiste - 1540625 | auf Anfrage | 50 | 25 | auf Anfrage | auf Anfrage | PL | 85366930
Phoenix Contact | 1540629 | Phoenix Contact ICC20-H/3L5,0-BK GP - Leiterplatten-Grundleiste - 1540629 | auf Anfrage | 50 | 25 | auf Anfrage | auf Anfrage | PL | 85366930
Phoenix Contact | 1548074 | Phoenix Contact HSCH 2,5-3U-TT22TT 9005 - Leiterplatten-Grundleiste - 1548074 | 200 | 100 | 2 | auf Anfrage | auf Anfrage | DE | 85389099
Phoenix Contact | 1549673 | Phoenix Contact HS LC-D5CS-38,2 - Lichtleiter - 1549673 | auf Anfrage | 4000 | 25 | auf Anfrage | auf Anfrage | DE | 90019000
Phoenix Contact | 1550721 | Phoenix Contact ZYL.SCHR.SET. M5X10 DIN912 ZN - Schraubensatz - 1550721 | auf Anfrage | 1 | 11 | auf Anfrage | auf Anfrage | TH | 73181595
Phoenix Contact | 1553338 | Phoenix Contact BC 107,6 PLATE KMGY S1844 - Einlegeblende - 1553338 | auf Anfrage | 1000 | 16 | auf Anfrage | auf Anfrage | DE | 84879090
Phoenix Contact | 1554865 | Phoenix Contact BC 107,6 OT 1120 KMGY - Gehäuseoberteil - 1554865 | auf Anfrage | 500 | 26 | auf Anfrage | auf Anfrage | PL | 84879090
Phoenix Contact | 1556475 | Phoenix Contact BC 53,6 DKL R GN - Gehäusedeckel - 1556475 | auf Anfrage | 100 | 23 | auf Anfrage | auf Anfrage | DE | 84879090
Phoenix Contact | 1557561 | Phoenix Contact MSTBT 2,5 HC/4-STPKMGYTP PE-32 - Leiterplatten-Steckverbinder - 1557561 | auf Anfrage | 250 | 33 | auf Anfrage | auf Anfrage | DE | 85366990
Phoenix Contact | 1557794 | Phoenix Contact OCS HP 181610 GY7035 - Outdoor-Gehäuse - 1557794 | auf Anfrage | 1 | 26 | auf Anfrage | auf Anfrage | EE | 84879090
Phoenix Contact | 1557790 | Phoenix Contact OCS HP 141206 GY7035 - Outdoor-Gehäuse - 1557790 | 94 | 1 | 4 | auf Anfrage | auf Anfrage | EE | 84879090
Phoenix Contact | 1557792 | Phoenix Contact OCS HP 161408 GY7035 - Outdoor-Gehäuse - 1557792 | 4 | 1 | 4 | auf Anfrage | auf Anfrage | EE | 84879090
Phoenix Contact | 1557900 | Phoenix Contact OCS MOUNT SCREW SET - Schraubensatz - 1557900 | 13 | 20 | 2 | auf Anfrage | auf Anfrage | EE | 73181558
Phoenix Contact | 1557795 | Phoenix Contact OCS HP 141206 TRANS - Outdoor-Gehäuse - 1557795 | 4 | 1 | 2 | auf Anfrage | auf Anfrage | EE | 84879090
Phoenix Contact | 1557796 | Phoenix Contact OCS HP 161408 TRANS - Outdoor-Gehäuse - 1557796 | 1 | 1 | 2 | auf Anfrage | auf Anfrage | EE | 84879090
Phoenix Contact | 1557797 | Phoenix Contact OCS HP 181610 TRANS - Outdoor-Gehäuse - 1557797 | 8 | 1 | 4 | auf Anfrage | auf Anfrage | EE | 84879090
Phoenix Contact | 1557904 | Phoenix Contact OCS HINGED CORNER SET - Eckbefestigung - 1557904 | 20 | 1 | 2 | auf Anfrage | auf Anfrage | EE | 39269097
Phoenix Contact | 1557909 | Phoenix Contact OCS VENT IP55 - Belüftungselement - 1557909 | 15 | 1 | 4 | auf Anfrage | auf Anfrage | EE | 39269097
Phoenix Contact | 1558623 | Phoenix Contact ICS25-F22M12-7035 - Anschlussblende - 1558623 | 340 | 10 | 2 | auf Anfrage | auf Anfrage | PL | 84879090
Phoenix Contact | 1560994 | Phoenix Contact ICC25-PSC1,5/5-3,5-AA-BK - Leiterplatten-Steckverbinder - 1560994 | 1500 | 50 | 2 | auf Anfrage | auf Anfrage | CN | 85366990
Phoenix Contact | 1561123 | Phoenix Contact ICC25-PPC1,5/5-3,5-AA-BK - Leiterplatten-Steckverbinder - 1561123 | 1300 | 50 | 4 | auf Anfrage | auf Anfrage | CN | 85366990
Phoenix Contact | 1562129 | Phoenix Contact OCS MOUNT 1412 SET - Wandhalterung - 1562129 | 10 | 1 | 2 | auf Anfrage | auf Anfrage | EE | 39269097
Phoenix Contact | 1562132 | Phoenix Contact OCS MOUNT 1614 SET - Wandhalterung - 1562132 | 15 | 1 | 2 | auf Anfrage | auf Anfrage | EE | 39269097
Phoenix Contact | 1562133 | Phoenix Contact OCS MOUNT 1816 SET - Wandhalterung - 1562133 | auf Anfrage | 1 | 24 | auf Anfrage | auf Anfrage | EE | 39269097
Phoenix Contact | 1562143 | Phoenix Contact OCS PANEL 1412 PC - Montageplatte - 1562143 | 11 | 1 | 4 | auf Anfrage | auf Anfrage | EE | 39269097
Phoenix Contact | 1562144 | Phoenix Contact OCS PANEL 1614 PC - Montageplatte - 1562144 | 7 | 1 | 2 | auf Anfrage | auf Anfrage | EE | 39269097
Phoenix Contact | 1562145 | Phoenix Contact OCS PANEL 1816 PC - Montageplatte - 1562145 | 3 | 1 | 4 | auf Anfrage | auf Anfrage | EE | 39269097
Phoenix Contact | 1562148 | Phoenix Contact OCS POLEFIX 1412 - Montagematerial - 1562148 | 8 | 1 | 4 | auf Anfrage | auf Anfrage | EE | 73269098
Phoenix Contact | 1562153 | Phoenix Contact OCS POLEFIX 1816 - Montagematerial - 1562153 | 6 | 1 | 4 | auf Anfrage | auf Anfrage | EE | 73269098
Phoenix Contact | 1562151 | Phoenix Contact OCS POLEFIX 1614 - Montagematerial - 1562151 | 6 | 1 | 2 | auf Anfrage | auf Anfrage | EE | 73269098
Phoenix Contact | 1565260 | Phoenix Contact HS LC-H-D2/ R2XC3-2,54 - Lichtleiter - 1565260 | auf Anfrage | 3000 | 25 | auf Anfrage | auf Anfrage | null | 90019000
Phoenix Contact | 1586877 | Phoenix Contact POS HP 141206 GY7035 - Outdoor-Gehäuse - 1586877 | auf Anfrage | 1 | 26 | auf Anfrage | auf Anfrage | DE | 84879090
Phoenix Contact | 1586881 | Phoenix Contact POS HP 161408 GY7035 - Outdoor-Gehäuse - 1586881 | auf Anfrage | 1 | 26 | auf Anfrage | auf Anfrage | DE | 84879090
Phoenix Contact | 1586884 | Phoenix Contact POS HP 121006 GY7035 - Outdoor-Gehäuse - 1586884 | 1 | 1 | 4 | auf Anfrage | auf Anfrage | DE | 84879090
Phoenix Contact | 1586885 | Phoenix Contact POS HP 100806 GY7035 - Outdoor-Gehäuse - 1586885 | auf Anfrage | 1 | 16 | auf Anfrage | auf Anfrage | DE | 84879090
Phoenix Contact | 1586887 | Phoenix Contact POS HP 080604 GY7035 - Outdoor-Gehäuse - 1586887 | auf Anfrage | 1 | 30 | auf Anfrage | auf Anfrage | DE | 84879090
Phoenix Contact | 1587068 | Phoenix Contact POS POLEFIX M 108 VA - Halterung - 1587068 | 46 | 1 | 4 | auf Anfrage | auf Anfrage | CN | null
Phoenix Contact | 1587067 | Phoenix Contact POS POLEFIX S 108 VA - Halterung - 1587067 | 25 | 1 | 4 | auf Anfrage | auf Anfrage | CN | 73269098
Phoenix Contact | 1587071 | Phoenix Contact POS POLEFIX M 180 VA - Halterung - 1587071 | 57 | 1 | 3 | auf Anfrage | auf Anfrage | CN | 73269098
Phoenix Contact | 1587082 | Phoenix Contact POS PV PANEL 22 - Solarmodul - 1587082 | 9 | 1 | 2 | auf Anfrage | auf Anfrage | CN | 85414300
Phoenix Contact | 1587083 | Phoenix Contact POS PV PANEL 75 - Solarmodul - 1587083 | 5 | 1 | 2 | auf Anfrage | auf Anfrage | CN | 85414300
Phoenix Contact | 1587085 | Phoenix Contact POS PV PANEL 110 - Solarmodul - 1587085 | 14 | 1 | 2 | auf Anfrage | auf Anfrage | CN | 85414300
Phoenix Contact | 1587086 | Phoenix Contact POS PV PANEL 190 - Solarmodul - 1587086 | 14 | 1 | 2 | auf Anfrage | auf Anfrage | CN | 85414300
Phoenix Contact | 1588275 | Phoenix Contact UM108-A/U73 L12,2CM S1866 - Abdeckhaube - 1588275 | auf Anfrage | 50 | 24 | auf Anfrage | auf Anfrage | DE | 39169090
Phoenix Contact | 1588623 | Phoenix Contact POS HP 161408 TRANS - Outdoor-Gehäuse - 1588623 | auf Anfrage | 1 | 26 | auf Anfrage | auf Anfrage | DE | 84879090
Phoenix Contact | 1588624 | Phoenix Contact POS HP 100806 TRANS - Outdoor-Gehäuse - 1588624 | auf Anfrage | 1 | 26 | auf Anfrage | auf Anfrage | DE | 84879090
Phoenix Contact | 1588625 | Phoenix Contact POS HP 080604 TRANS - Outdoor-Gehäuse - 1588625 | auf Anfrage | 1 | 26 | auf Anfrage | auf Anfrage | DE | 84879090
Phoenix Contact | 1588626 | Phoenix Contact POS HP 121006 TRANS - Outdoor-Gehäuse - 1588626 | auf Anfrage | 1 | 26 | auf Anfrage | auf Anfrage | DE | 84879090
Phoenix Contact | 1588627 | Phoenix Contact POS HP 141206 TRANS - Outdoor-Gehäuse - 1588627 | auf Anfrage | 1 | 26 | auf Anfrage | auf Anfrage | DE | 84879090
Phoenix Contact | 1632614 | Phoenix Contact ME-IO-S 55 CPU 100 7035 - Elektronikgehäuse - 1632614 | 360 | 1 | 2 | auf Anfrage | auf Anfrage | CN | 85389099
Phoenix Contact | 1633125 | Phoenix Contact ICC-CODING-HEADER 3001 - Kodierelement - 1633125 | auf Anfrage | 1000 | 128 | auf Anfrage | auf Anfrage | CN | 85389099
Phoenix Contact | 1633126 | Phoenix Contact ICC-CODING-PLUG 9005 - Kodierelement - 1633126 | auf Anfrage | 1000 | 129 | auf Anfrage | auf Anfrage | CN | 85366990
Phoenix Contact | 1633128 | Phoenix Contact ICC25-PSC1,5/5-3,5-7035 WCD - Leiterplatten-Steckverbinder - 1633128 | auf Anfrage | 1000 | 130 | auf Anfrage | auf Anfrage | CN | 85366990
Phoenix Contact | 1634000 | Phoenix Contact HSCP-SP 1,5-6 POWER-9005 - Leiterplatten-Steckverbinder - 1634000 | 350 | 50 | 2 | auf Anfrage | auf Anfrage | CN | 85366990
Phoenix Contact | 1633999 | Phoenix Contact HSCH-S 1,5-6 POWER-9005 - Leiterplatten-Grundleiste - 1633999 | 300 | 50 | 1 | auf Anfrage | auf Anfrage | CN | 85366930
Phoenix Contact | 1634829 | Phoenix Contact MKDSO 2,5/ 4-R KMGY BD:16-13SO - Leiterplattenklemme - 1634829 | auf Anfrage | 200 | 19 | auf Anfrage | auf Anfrage | DE | 85369010
Phoenix Contact | 1634830 | Phoenix Contact MKDSO 2,5/ 4-R KMGY BD:12-9SO - Leiterplattenklemme - 1634830 | auf Anfrage | 200 | 19 | auf Anfrage | auf Anfrage | DE | 85369010
Phoenix Contact | 1637470 | Phoenix Contact ICC25-PSC1,5/5-3,5-BK WCD - Leiterplatten-Steckverbinder - 1637470 | auf Anfrage | 50 | 130 | auf Anfrage | auf Anfrage | CN | 85366990
Phoenix Contact | 1637473 | Phoenix Contact ICC25-PPC1,5/5-3,5-BK WCD - Leiterplatten-Steckverbinder - 1637473 | 250 | 50 | 2 | auf Anfrage | auf Anfrage | CN | 85366990
Phoenix Contact | 1643174 | Phoenix Contact HSC-LR 9U 2003 VPE100 - Verriegelung - 1643174 | auf Anfrage | 100 | 11 | auf Anfrage | auf Anfrage | DE | 85389099
Phoenix Contact | 1643166 | Phoenix Contact ICC25-H/5R3,5-5015 - Leiterplatten-Grundleiste - 1643166 | auf Anfrage | 50 | 27 | auf Anfrage | auf Anfrage | PL | 85366930
Phoenix Contact | 1646761 | Phoenix Contact BC 107,6 OT 1120C KMGY - Gehäuseoberteil - 1646761 | auf Anfrage | 500 | 25 | auf Anfrage | auf Anfrage | PL | 84879090
Phoenix Contact | 1648211 | Phoenix Contact PSPT 2,5/ 2-ST BK CP12BDSOWH87 - Leiterplatten-Steckverbinder - 1648211 | auf Anfrage | 500 | 23 | auf Anfrage | auf Anfrage | CN | 85366990
Phoenix Contact | 1648202 | Phoenix Contact PSPT 2,5/ 2-ST BK CP1BDWH1,2 - Leiterplatten-Steckverbinder - 1648202 | 1500 | 500 | 3 | auf Anfrage | auf Anfrage | CN | 85366990
Phoenix Contact | 1648207 | Phoenix Contact PSPT 2,5/ 2-ST BK CP2BDWH3,4 - Leiterplatten-Steckverbinder - 1648207 | 1500 | 500 | 3 | auf Anfrage | auf Anfrage | CN | 85366990
Phoenix Contact | 1648215 | Phoenix Contact PSPT 2,5/ 2-ST BK BDSOWH6,5 - Leiterplatten-Steckverbinder - 1648215 | auf Anfrage | 500 | 11 | auf Anfrage | auf Anfrage | CN | 85366990
Phoenix Contact | 1654168 | Phoenix Contact ICC25-H/4L5,0-7035 PA2,4 - Leiterplatten-Grundleiste - 1654168 | 100 | 50 | 3 | auf Anfrage | auf Anfrage | PL | 85366930
Phoenix Contact | 1656010 | Phoenix Contact FKDSO 2,5 HV/3-R7,5KMGYTP5-7 - Leiterplattenklemme - 1656010 | auf Anfrage | 100 | 25 | auf Anfrage | auf Anfrage | PL | 85369010
Phoenix Contact | 1656011 | Phoenix Contact FKDSO 2,5 HV/3-R7,5KMGYTP8-10 - Leiterplattenklemme - 1656011 | auf Anfrage | 100 | 25 | auf Anfrage | auf Anfrage | PL | 85369010
Phoenix Contact | 1656012 | Phoenix Contact FKDSO 2,5 HV/3-R7,5KMGYTP11-13 - Leiterplattenklemme - 1656012 | auf Anfrage | 100 | 25 | auf Anfrage | auf Anfrage | PL | 85369010
Phoenix Contact | 1656668 | Phoenix Contact ME MAX 45 MT 3-3 RD3001 - Zwischenelement - 1656668 | auf Anfrage | 500 | 23 | auf Anfrage | auf Anfrage | DE | 84879090
Phoenix Contact | 1656679 | Phoenix Contact ME MAX 45 PLATE RD3001 - Einlegeblende - 1656679 | auf Anfrage | 500 | 22 | auf Anfrage | auf Anfrage | DE | 84879090
Phoenix Contact | 1668371 | Phoenix Contact UM-ALU 4-72 PROFILE 155,5 - Profil - 1668371 | auf Anfrage | 40 | 50 | auf Anfrage | auf Anfrage | DE | 76042990
Phoenix Contact | 1670619 | Phoenix Contact ME 45 OTU-MKDSO KMGY S1913 - Gehäuseoberteil - 1670619 | auf Anfrage | 10 | 25 | auf Anfrage | auf Anfrage | DE | 85389099
Phoenix Contact | 1670616 | Phoenix Contact ME 45 OTU-MKDSO KMGY S1912 - Gehäuseoberteil - 1670616 | auf Anfrage | 10 | 26 | auf Anfrage | auf Anfrage | DE | 85389099
Phoenix Contact | 1679649 | Phoenix Contact BC 107,6 OT 1212 KMGY - Gehäuseoberteil - 1679649 | auf Anfrage | 500 | 25 | auf Anfrage | auf Anfrage | PL | 84879090
Phoenix Contact | 1684635 | Phoenix Contact BC 161,6 OT 212222 BK - Gehäuseoberteil - 1684635 | auf Anfrage | 80 | 43 | auf Anfrage | auf Anfrage | DE | 84879090
Phoenix Contact | 1684628 | Phoenix Contact BC 107,6 DKL R D2,4 KPG BK - Gehäusedeckel mit Touchdisplay - 1684628 | auf Anfrage | 5 | 40 | auf Anfrage | auf Anfrage | CN | 85480090
Phoenix Contact | 1684636 | Phoenix Contact BC 107,6 OT 2122 BK - Gehäuseoberteil - 1684636 | auf Anfrage | 100 | 25 | auf Anfrage | auf Anfrage | PL | 84879090
Phoenix Contact | 1689364 | Phoenix Contact ME 22,5 F-UT/FE GYBN - Gehäuseunterteil - 1689364 | auf Anfrage | 100 | 30 | auf Anfrage | auf Anfrage | DE | 85389099
Phoenix Contact | 1691998 | Phoenix Contact ICS50-B122X120-O-O-9005 - Gehäuseunterteil - 1691998 | 800 | 5 | 2 | auf Anfrage | auf Anfrage | DE | 84879090
Phoenix Contact | 1692000 | Phoenix Contact ICS50-B122X120-O-O-1018 - Gehäuseunterteil - 1692000 | auf Anfrage | 5 | 26 | auf Anfrage | auf Anfrage | DE | 84879090
Phoenix Contact | 1691997 | Phoenix Contact ICS50-B122X120-O-O-7035 - Gehäuseunterteil - 1691997 | 85 | 5 | 2 | auf Anfrage | auf Anfrage | DE | 84879090
Phoenix Contact | 1691999 | Phoenix Contact ICS50-B122X120-O-O-5015 - Gehäuseunterteil - 1691999 | auf Anfrage | 5 | 27 | auf Anfrage | auf Anfrage | DE | 84879090
Phoenix Contact | 1693396 | Phoenix Contact ME MAX 45 G 2-2 BU - Elektronikgehäuse - 1693396 | auf Anfrage | 10 | 24 | auf Anfrage | auf Anfrage | DE | 84879090
Phoenix Contact | 1693398 | Phoenix Contact ME MAX 22,5 G 2-2 BU - Elektronikgehäuse - 1693398 | 80 | 10 | 2 | auf Anfrage | auf Anfrage | DE | 84879090
Phoenix Contact | 1693941 | Phoenix Contact BC 215,6 OT U22 BK - Gehäuseoberteil - 1693941 | auf Anfrage | 500 | 113 | auf Anfrage | auf Anfrage | US | 84879090
Phoenix Contact | 1693942 | Phoenix Contact BC 215,6 DKL R BK - Gehäusedeckel - 1693942 | 300 | 10 | 2 | auf Anfrage | auf Anfrage | US | 84879090
Phoenix Contact | 1707195 | Phoenix Contact MKDSO 2,5/ 2-R - Leiterplattenklemme - 1707195 | auf Anfrage | 250 | 20 | auf Anfrage | auf Anfrage | DE | 85369010
Phoenix Contact | 1707205 | Phoenix Contact MKDSO 2,5/ 2-L - Leiterplattenklemme - 1707205 | auf Anfrage | 250 | 20 | auf Anfrage | auf Anfrage | DE | 85369010
Phoenix Contact | 1707234 | Phoenix Contact MKDSO 2,5/ 4-L - Leiterplattenklemme - 1707234 | 1500 | 250 | 3 | auf Anfrage | auf Anfrage | DE | 85369010
Phoenix Contact | 1707247 | Phoenix Contact MKDSO 2,5/ 4-R - Leiterplattenklemme - 1707247 | 2750 | 250 | 2 | auf Anfrage | auf Anfrage | DE | 85369010
Phoenix Contact | 1707221 | Phoenix Contact MKDSO 2,5/ 3-L - Leiterplattenklemme - 1707221 | 1750 | 250 | 2 | auf Anfrage | auf Anfrage | DE | 85369010
Phoenix Contact | 1707218 | Phoenix Contact MKDSO 2,5/ 3-R - Leiterplattenklemme - 1707218 | 2500 | 250 | 3 | auf Anfrage | auf Anfrage | DE | 85369010
Phoenix Contact | 1719775 | Phoenix Contact ME MAX 45 SP 2-2 KMGY - Elektronikgehäuse - 1719775 | auf Anfrage | 50 | 11 | auf Anfrage | auf Anfrage | DE | 84879090
Phoenix Contact | 1720508 | Phoenix Contact HSCH 2,5-2U-0222 9005 - Leiterplatten-Grundleiste - 1720508 | auf Anfrage | 50 | 68 | auf Anfrage | auf Anfrage | PL | 85389099
Phoenix Contact | 1720957 | Phoenix Contact FKDSO 2,5/ 4-L KMGY PA1,4 - Leiterplattenklemme - 1720957 | auf Anfrage | 100 | 25 | auf Anfrage | auf Anfrage | PL | 85369010
Phoenix Contact | 1726722 | Phoenix Contact HSCH 2,5-2U-22TT THR 9005 - Leiterplatten-Grundleiste - 1726722 | 900 | 150 | 2 | auf Anfrage | auf Anfrage | PL | 85366930
Phoenix Contact | 1732977 | Phoenix Contact UM 45-SEFE O.N. VPE250 - Seitenelement - 1732977 | auf Anfrage | 250 | 25 | auf Anfrage | auf Anfrage | PL | 39269097
Phoenix Contact | 1734747 | Phoenix Contact HSCH 2,5-2U-0202 9005 - Leiterplatten-Grundleiste - 1734747 | auf Anfrage | 50 | 68 | auf Anfrage | auf Anfrage | PL | 85366930
Phoenix Contact | 1734745 | Phoenix Contact HSCH 2,5-2U-2002 9005 - Leiterplatten-Grundleiste - 1734745 | auf Anfrage | 50 | 68 | auf Anfrage | auf Anfrage | PL | 85366930
Phoenix Contact | 1734746 | Phoenix Contact HSCH 2,5-2U-0022 9005 - Leiterplatten-Grundleiste - 1734746 | auf Anfrage | 50 | 68 | auf Anfrage | auf Anfrage | PL | 85366930
Phoenix Contact | 1734778 | Phoenix Contact HSCP-SP 2,5-1U4-22/50-7035 - Leiterplatten-Steckverbinder - 1734778 | auf Anfrage | 100 | 68 | auf Anfrage | auf Anfrage | PL | 85366990
Phoenix Contact | 1734797 | Phoenix Contact HSCP-SP 2,5-1U02-B9/B9-9005 - Leiterplatten-Steckverbinder - 1734797 | auf Anfrage | 100 | 68 | auf Anfrage | auf Anfrage | PL | 85366990
Phoenix Contact | 1734798 | Phoenix Contact HSCP-SP 2,5-1U20-9B/9B-9005 - Leiterplatten-Steckverbinder - 1734798 | auf Anfrage | 100 | 68 | auf Anfrage | auf Anfrage | PL | 85366990
Phoenix Contact | 1734801 | Phoenix Contact HSCP-SP 2,5-1U4-00/44-7035 - Leiterplatten-Steckverbinder - 1734801 | auf Anfrage | 100 | 68 | auf Anfrage | auf Anfrage | PL | 85366990
Phoenix Contact | 1734803 | Phoenix Contact HSCP-SP 2,5-1U20-0B/2B-7035 - Leiterplatten-Steckverbinder - 1734803 | auf Anfrage | 100 | 68 | auf Anfrage | auf Anfrage | PL | 85366990
Phoenix Contact | 1734985 | Phoenix Contact ME-IO 18,8 C 2U 7035 S1971 - Gehäuseabdeckung - 1734985 | auf Anfrage | 100 | 16 | auf Anfrage | auf Anfrage | DE | 84879090
Phoenix Contact | 1734989 | Phoenix Contact ME-IO 18,8 C 2U 7035 S1972 - Gehäuseabdeckung - 1734989 | auf Anfrage | 100 | 16 | auf Anfrage | auf Anfrage | DE | 84879090
Phoenix Contact | 1735076 | Phoenix Contact ME-IO 18,8 C 2U 7035 S1975 - Gehäuseabdeckung - 1735076 | auf Anfrage | 100 | 16 | auf Anfrage | auf Anfrage | DE | 84879090
Phoenix Contact | 1735012 | Phoenix Contact ME-IO 18,8 C 2U 7035 S1974 - Gehäuseabdeckung - 1735012 | auf Anfrage | 100 | 16 | auf Anfrage | auf Anfrage | DE | 84879090
Phoenix Contact | 1735077 | Phoenix Contact ME-IO 18,8 C 2U 7035 S1976 - Gehäuseabdeckung - 1735077 | auf Anfrage | 100 | 16 | auf Anfrage | auf Anfrage | DE | 84879090
Phoenix Contact | 1735078 | Phoenix Contact ME-IO 18,8 C 2U 7035 S1977 - Gehäuseabdeckung - 1735078 | auf Anfrage | 100 | 16 | auf Anfrage | auf Anfrage | DE | 84879090
Phoenix Contact | 1736145 | Phoenix Contact HSCP-SP 2,5-1U4-00/22-7035 - Leiterplatten-Steckverbinder - 1736145 | auf Anfrage | 50 | 68 | auf Anfrage | auf Anfrage | PL | 85366990
Phoenix Contact | 1736200 | Phoenix Contact FKDSO 2,5/ 2-R GY RL SO - Leiterplattenklemme - 1736200 | auf Anfrage | 50 | 25 | auf Anfrage | auf Anfrage | PL | 85369010
Phoenix Contact | 1737236 | Phoenix Contact EH SNAP LOCK OG - Fußriegel - 1737236 | 1000 | 50 | 2 | auf Anfrage | auf Anfrage | IN | 39269097
Phoenix Contact | 1737360 | Phoenix Contact BC 53,6 UT HBUS BK W/ORG CLP - Gehäuseunterteil - 1737360 | auf Anfrage | 100 | 11 | auf Anfrage | auf Anfrage | DE | 84879090
Phoenix Contact | 1737366 | Phoenix Contact BC 53,6 OT U11 RD3000 - Gehäuseoberteil - 1737366 | auf Anfrage | 100 | 32 | auf Anfrage | auf Anfrage | DE | 84879090
Phoenix Contact | 1737363 | Phoenix Contact BC 53,6 DKL S TRANS WOP - Gehäusedeckel - 1737363 | auf Anfrage | 100 | 11 | auf Anfrage | auf Anfrage | DE | 84879090
Phoenix Contact | 1738156 | Phoenix Contact MKDSO 2,5/ 3-L KMGY PA1,3 - Leiterplattenklemme - 1738156 | auf Anfrage | 200 | 31 | auf Anfrage | auf Anfrage | DE | 85369010
Phoenix Contact | 1738320 | Phoenix Contact BC 71,6 UT HBUS FS BU VPE160 - Gehäuseunterteil - 1738320 | auf Anfrage | 160 | 32 | auf Anfrage | auf Anfrage | DE | 84879090
Phoenix Contact | 1738461 | Phoenix Contact GMSTBT 2,5 HV/2-ST-7,25 BK - Leiterplatten-Steckverbinder - 1738461 | auf Anfrage | 500 | 25 | auf Anfrage | auf Anfrage | PL | 85366990
Phoenix Contact | 1743694 | Phoenix Contact ME MAX 45 2-2 BUGY WOCP - Elektronikgehäuse - 1743694 | auf Anfrage | 100 | 23 | auf Anfrage | auf Anfrage | DE | 84879090
Phoenix Contact | 1749649 | Phoenix Contact BC 107,6 UT HBUS GY W/ORG CLP - Gehäuseunterteil - 1749649 | auf Anfrage | 80 | 30 | auf Anfrage | auf Anfrage | DE | 84879090
Phoenix Contact | 1757114 | Phoenix Contact MKDSO 2,5/ 3-R GN PA1,3 - Leiterplattenklemme - 1757114 | auf Anfrage | 200 | 19 | auf Anfrage | auf Anfrage | DE | 85369010
Phoenix Contact | 1759191 | Phoenix Contact UMK-SE 11,25-1 O.LOGO GY - Seitenelement - 1759191 | auf Anfrage | 50 | 25 | auf Anfrage | auf Anfrage | PL | 85389099
Phoenix Contact | 1759853 | Phoenix Contact MSTBT 2,5 HC/ 4-STP BK SZS - Leiterplatten-Steckverbinder - 1759853 | auf Anfrage | 50 | 87 | auf Anfrage | auf Anfrage | CN | 85366990
Phoenix Contact | 1759850 | Phoenix Contact MSTBT 2,5 HC/ 2-STP BK SZS - Leiterplatten-Steckverbinder - 1759850 | auf Anfrage | 50 | 87 | auf Anfrage | auf Anfrage | CN | 85366990
Phoenix Contact | 1759852 | Phoenix Contact MSTBT 2,5 HC/ 3-STP BK SZS - Leiterplatten-Steckverbinder - 1759852 | auf Anfrage | 50 | 87 | auf Anfrage | auf Anfrage | CN | 85366990
Phoenix Contact | 1760654 | Phoenix Contact BC 161,6 OT 212121 BK - Gehäuseoberteil - 1760654 | auf Anfrage | 100 | 11 | auf Anfrage | auf Anfrage | DE | 84879090
Phoenix Contact | 1760796 | Phoenix Contact ME MAX 45 LC 2-2 BUGY WOP - Elektronikgehäuse - 1760796 | auf Anfrage | 100 | 15 | auf Anfrage | auf Anfrage | DE | 84879090
Phoenix Contact | 1760794 | Phoenix Contact ME MAX 22,5 2-2 BUGY WOP - Elektronikgehäuse - 1760794 | auf Anfrage | 10 | 15 | auf Anfrage | auf Anfrage | DE | 84879090
Phoenix Contact | 1775530 | Phoenix Contact ME-IO 18,8 C 6U 7035 S2028 - Gehäuseabdeckung - 1775530 | auf Anfrage | 10 | 16 | auf Anfrage | auf Anfrage | DE | 84879090
Phoenix Contact | 1776572 | Phoenix Contact MSTBT 2,5 HC/ 4-STPKMGY TP9-12 - Leiterplatten-Steckverbinder - 1776572 | auf Anfrage | 250 | 33 | auf Anfrage | auf Anfrage | DE | 85366990
Phoenix Contact | 1776573 | Phoenix Contact MSTBT 2,5 HC/ 4-STPKMGYTP25-28 - Leiterplatten-Steckverbinder - 1776573 | auf Anfrage | 250 | 33 | auf Anfrage | auf Anfrage | DE | 85366990
Phoenix Contact | 1776571 | Phoenix Contact MSTBT 2,5 HC/ 4-STPKMGY TP5-8 - Leiterplatten-Steckverbinder - 1776571 | auf Anfrage | 250 | 33 | auf Anfrage | auf Anfrage | DE | 85366990
Phoenix Contact | 1780226 | Phoenix Contact BC 71,6 OT 2111 KMGY - Gehäuseoberteil - 1780226 | 900 | 100 | 2 | auf Anfrage | auf Anfrage | PL | 84879090
Phoenix Contact | 1791396 | Phoenix Contact BC 107,6 UT HBUS WH9016 - Gehäuseunterteil - 1791396 | auf Anfrage | 500 | 32 | auf Anfrage | auf Anfrage | DE | 84879090
Phoenix Contact | 1791398 | Phoenix Contact BC 107,6 DKL R WH9016 - Gehäusedeckel - 1791398 | auf Anfrage | 500 | 32 | auf Anfrage | auf Anfrage | DE | 84879090
Phoenix Contact | 1791397 | Phoenix Contact BC 107,6 OT U11 WH9016 - null - 1791397 | auf Anfrage | 500 | 32 | auf Anfrage | auf Anfrage | DE | 84879090
Phoenix Contact | 1861028 | Phoenix Contact MSTBO 2,5/ 3-G1L - Leiterplatten-Grundleiste - 1861028 | 7600 | 200 | 2 | auf Anfrage | auf Anfrage | DE | 85366930
Phoenix Contact | 1861031 | Phoenix Contact MSTBO 2,5/ 3-G1R - Leiterplatten-Grundleiste - 1861031 | 23000 | 200 | 3 | auf Anfrage | auf Anfrage | DE | 85366930
Phoenix Contact | 1861044 | Phoenix Contact MSTBO 2,5/ 2-G1R - Leiterplatten-Grundleiste - 1861044 | 40250 | 50 | 3 | auf Anfrage | auf Anfrage | PL | 85366930
Phoenix Contact | 1861057 | Phoenix Contact MSTBO 2,5/ 2-G1L - Leiterplatten-Grundleiste - 1861057 | auf Anfrage | 50 | 27 | auf Anfrage | auf Anfrage | PL | 85366930
Phoenix Contact | 1861060 | Phoenix Contact MSTBO 2,5/ 4-G1L - Leiterplatten-Grundleiste - 1861060 | 13400 | 200 | 3 | auf Anfrage | auf Anfrage | DE | 85366930
Phoenix Contact | 1861073 | Phoenix Contact MSTBO 2,5/ 4-G1R - Leiterplatten-Grundleiste - 1861073 | 10200 | 200 | 3 | auf Anfrage | auf Anfrage | DE | 85366930
Phoenix Contact | 2199618 | Phoenix Contact CR MSTBO-G1 - Kodierreiter - 2199618 | 12700 | 100 | 3 | auf Anfrage | auf Anfrage | DE | 39269097
Phoenix Contact | 2199553 | Phoenix Contact GMSTBT 2,5 HV/3-ST-7,25 GY7035 - Leiterplatten-Steckverbinder - 2199553 | 450 | 50 | 3 | auf Anfrage | auf Anfrage | PL | 85366990
Phoenix Contact | 2199566 | Phoenix Contact GMSTBO 2,5 HV/ 3-GR-7,25 THR - Leiterplatten-Grundleiste - 2199566 | 1800 | 50 | 3 | auf Anfrage | auf Anfrage | PL | 85366930
Phoenix Contact | 2199650 | Phoenix Contact ME MAX TBUS BS KMGY - Blindstopfen - 2199650 | 5350 | 50 | 2 | auf Anfrage | auf Anfrage | DE | 39269097
Phoenix Contact | 2199663 | Phoenix Contact GMSTBO 2,5 HV/ 3-GL-7,25 THR - Leiterplatten-Grundleiste - 2199663 | auf Anfrage | 50 | 26 | auf Anfrage | auf Anfrage | PL | 85366930
Phoenix Contact | 2199773 | Phoenix Contact MKDSO 2,5 HV/ 2R-7,5 KMGY - Leiterplattenklemme - 2199773 | 1700 | 50 | 3 | auf Anfrage | auf Anfrage | DE | 85369010
Phoenix Contact | 2199676 | Phoenix Contact MKDSO 2,5 HV/ 2L-7,5 KMGY - Leiterplattenklemme - 2199676 | 3450 | 50 | 3 | auf Anfrage | auf Anfrage | DE | 85369010
Phoenix Contact | 2199757 | Phoenix Contact GMSTBT 2,5 HV/2-ST-7,25 GY7035 - Leiterplatten-Steckverbinder - 2199757 | 2000 | 50 | 3 | auf Anfrage | auf Anfrage | PL | 85366990
Phoenix Contact | 2199760 | Phoenix Contact GMSTBO 2,5 HV/ 2-GR-7,25 THR - Leiterplatten-Grundleiste - 2199760 | auf Anfrage | 50 | 25 | auf Anfrage | auf Anfrage | PL | 85366930
Phoenix Contact | 2199867 | Phoenix Contact GMSTBO 2,5 HV/ 2-GL-7,25 THR - Leiterplatten-Grundleiste - 2199867 | auf Anfrage | 50 | 26 | auf Anfrage | auf Anfrage | PL | 85366930
Phoenix Contact | 2200027 | Phoenix Contact ME MAX 45 MT U-U1 KMGY - Zwischenelement - 2200027 | 1660 | 50 | 3 | auf Anfrage | auf Anfrage | DE | 85389099
Phoenix Contact | 2200151 | Phoenix Contact UM-PRO 72 COVER-L BK - Seitenelement - 2200151 | 4360 | 10 | 3 | auf Anfrage | auf Anfrage | PL | 39269097
Phoenix Contact | 2200152 | Phoenix Contact UM-PRO 72 COVER-R BK - Seitenelement - 2200152 | 1450 | 10 | 3 | auf Anfrage | auf Anfrage | PL | 39269097
Phoenix Contact | 2200153 | Phoenix Contact UM-PRO 72 FOOT BK - Fußelement - 2200153 | auf Anfrage | 10 | 27 | auf Anfrage | auf Anfrage | PL | 39269097
Phoenix Contact | 2200155 | Phoenix Contact UM-PRO 108 COVER-L BK - Seitenelement - 2200155 | 1330 | 10 | 3 | auf Anfrage | auf Anfrage | PL | 39269097
Phoenix Contact | 2200156 | Phoenix Contact UM-PRO 108 COVER-R BK - Seitenelement - 2200156 | 3340 | 10 | 3 | auf Anfrage | auf Anfrage | PL | 39269097
Phoenix Contact | 2200157 | Phoenix Contact UM-PRO 108 FOOT BK - Fußelement - 2200157 | 3820 | 10 | 2 | auf Anfrage | auf Anfrage | PL | 39269097
Phoenix Contact | 2200158 | Phoenix Contact UM-PRO 122 COVER-L BK - Seitenelement - 2200158 | 6440 | 10 | 3 | auf Anfrage | auf Anfrage | PL | 39269097
Phoenix Contact | 2200159 | Phoenix Contact UM-PRO 122 COVER-R BK - Seitenelement - 2200159 | 3140 | 10 | 3 | auf Anfrage | auf Anfrage | PL | 39269097
Phoenix Contact | 2200160 | Phoenix Contact UM-PRO 122 FOOT BK - Fußelement - 2200160 | 540 | 10 | 3 | auf Anfrage | auf Anfrage | PL | 39269097
Phoenix Contact | 2200161 | Phoenix Contact UM-PRO PE CONTACT L1 - Funktionserdkontakt - 2200161 | 180 | 20 | 3 | auf Anfrage | auf Anfrage | DE | 85369095
Phoenix Contact | 2200162 | Phoenix Contact UM-PRO PE CONTACT L2 - Funktionserdkontakt - 2200162 | 400 | 20 | 3 | auf Anfrage | auf Anfrage | DE | 85369095
Phoenix Contact | 2200163 | Phoenix Contact UM-PRO PE CONTACT L3 - Funktionserdkontakt - 2200163 | 740 | 20 | 3 | auf Anfrage | auf Anfrage | DE | 85369095
Phoenix Contact | 2200165 | Phoenix Contact UM-PRO PCB C-LOCK L2 BK - Verriegelung - 2200165 | 400 | 50 | 3 | auf Anfrage | auf Anfrage | DE | 39269097
Phoenix Contact | 2200166 | Phoenix Contact UM-PRO PCB C-LOCK L3 BK - Verriegelung - 2200166 | auf Anfrage | 50 | 48 | auf Anfrage | auf Anfrage | DE | 39269097
Phoenix Contact | 2200164 | Phoenix Contact UM-PRO PCB C-LOCK L1 BK - Verriegelung - 2200164 | auf Anfrage | 50 | 17 | auf Anfrage | auf Anfrage | DE | 39269097
Phoenix Contact | 2200168 | Phoenix Contact UM-PRO PCB S-LOCK BK - Verriegelung - 2200168 | auf Anfrage | 100 | 62 | auf Anfrage | auf Anfrage | DE | 39269097
Phoenix Contact | 2200172 | Phoenix Contact UM-PRO LID-92 BK - Seitenelement - 2200172 | auf Anfrage | 10 | 27 | auf Anfrage | auf Anfrage | PL | 39269097
Phoenix Contact | 2200173 | Phoenix Contact UM-PRO LID-73 BK - Seitenelement - 2200173 | auf Anfrage | 10 | 27 | auf Anfrage | auf Anfrage | PL | 39269097
Phoenix Contact | 2200174 | Phoenix Contact UM-PRO LID-73N BK - Seitenelement - 2200174 | 1230 | 10 | 3 | auf Anfrage | auf Anfrage | PL | 39269097
Phoenix Contact | 2200253 | Phoenix Contact EH 35-C CS/ABS BK9005 - Gehäuseoberteil - 2200253 | 140 | 10 | 3 | auf Anfrage | auf Anfrage | IN | 84879090
Phoenix Contact | 2200241 | Phoenix Contact EH 35-C CS/ABS GY7035 - Gehäuseoberteil - 2200241 | 120 | 10 | 3 | auf Anfrage | auf Anfrage | IN | 84879090
Phoenix Contact | 2200251 | Phoenix Contact MSTBO 2,5/ 2-G1L THRR32 BK - Leiterplatten-Grundleiste - 2200251 | 20010 | 230 | 2 | auf Anfrage | auf Anfrage | PL | 85366930
Phoenix Contact | 2200252 | Phoenix Contact MSTBO 2,5/ 2-G1R THRR32 BK - Leiterplatten-Grundleiste - 2200252 | auf Anfrage | 230 | 19 | auf Anfrage | auf Anfrage | PL | 85366930
Phoenix Contact | 2200262 | Phoenix Contact GMSTBO 2,5 HV/3-GR-7,25 THRR44 - Leiterplatten-Grundleiste - 2200262 | auf Anfrage | 70 | 27 | auf Anfrage | auf Anfrage | PL | 85366930
Phoenix Contact | 2200316 | Phoenix Contact FKDSO 2,5/ 2-R KMGY - Leiterplattenklemme - 2200316 | auf Anfrage | 50 | 29 | auf Anfrage | auf Anfrage | PL | 85369010
Phoenix Contact | 2200263 | Phoenix Contact GMSTBO 2,5 HV/3-GL-7,25 THRR44 - Leiterplatten-Grundleiste - 2200263 | auf Anfrage | 70 | 26 | auf Anfrage | auf Anfrage | PL | 85366930
Phoenix Contact | 2200279 | Phoenix Contact ME 90 UT KMGY - Gehäuseunterteil - 2200279 | auf Anfrage | 10 | 24 | auf Anfrage | auf Anfrage | DE | 85389099
Phoenix Contact | 2200315 | Phoenix Contact FKDSO 2,5/ 2-L KMGY - Leiterplattenklemme - 2200315 | auf Anfrage | 50 | 27 | auf Anfrage | auf Anfrage | PL | 85369010
Phoenix Contact | 2200288 | Phoenix Contact GMSTBT 2,5 HV/3-ST-7,25 GN - Leiterplatten-Steckverbinder - 2200288 | auf Anfrage | 50 | 25 | auf Anfrage | auf Anfrage | PL | 85366990
Phoenix Contact | 2200320 | Phoenix Contact FKDSO 2,5/ 4-R KMGY - Leiterplattenklemme - 2200320 | 1500 | 50 | 2 | auf Anfrage | auf Anfrage | PL | 85369010
Phoenix Contact | 2200317 | Phoenix Contact FKDSO 2,5/ 3-R KMGY - Leiterplattenklemme - 2200317 | auf Anfrage | 50 | 17 | auf Anfrage | auf Anfrage | PL | 85369010
Phoenix Contact | 2200318 | Phoenix Contact FKDSO 2,5/ 3-L KMGY - Leiterplattenklemme - 2200318 | auf Anfrage | 50 | 27 | auf Anfrage | auf Anfrage | PL | 85369010
Phoenix Contact | 2200319 | Phoenix Contact FKDSO 2,5/ 4-L KMGY - Leiterplattenklemme - 2200319 | 950 | 50 | 3 | auf Anfrage | auf Anfrage | PL | 85369010
Phoenix Contact | 2200322 | Phoenix Contact ME 17,5 OT-FKDSO KMGY - Gehäuseoberteil - 2200322 | auf Anfrage | 10 | 26 | auf Anfrage | auf Anfrage | DE | 85389099
Phoenix Contact | 2200323 | Phoenix Contact ME 22,5 OT-FKDSO KMGY - Gehäuseoberteil - 2200323 | 390 | 10 | 3 | auf Anfrage | auf Anfrage | DE | 85389099
Phoenix Contact | 2200324 | Phoenix Contact EH 52,5-C CS/ABS GY7035 - Gehäuseoberteil - 2200324 | 340 | 10 | 2 | auf Anfrage | auf Anfrage | IN | 84879090
Phoenix Contact | 2200327 | Phoenix Contact ME 45 OT-FKDSO KMGY - Gehäuseoberteil - 2200327 | auf Anfrage | 10 | 26 | auf Anfrage | auf Anfrage | DE | 85389099
Phoenix Contact | 2200329 | Phoenix Contact MSTBO 2,5/ 3-G1PR GY7035 - Leiterplatten-Grundleiste - 2200329 | auf Anfrage | 50 | 25 | auf Anfrage | auf Anfrage | PL | 85366930
Phoenix Contact | 2200325 | Phoenix Contact MSTBO 2,5/ 4-G1PL GY7035 - Leiterplatten-Grundleiste - 2200325 | 2400 | 50 | 3 | auf Anfrage | auf Anfrage | PL | 85366930
Phoenix Contact | 2200326 | Phoenix Contact MSTBO 2,5/ 4-G1PR GY7035 - Leiterplatten-Grundleiste - 2200326 | 4550 | 50 | 3 | auf Anfrage | auf Anfrage | PL | 85366930
Phoenix Contact | 2200328 | Phoenix Contact MSTBO 2,5/ 3-G1PL GY7035 - Leiterplatten-Grundleiste - 2200328 | auf Anfrage | 50 | 26 | auf Anfrage | auf Anfrage | PL | 85366930
Phoenix Contact | 2200335 | Phoenix Contact ME 45 UT/FE1 TBUS KMGY - Gehäuseunterteil - 2200335 | auf Anfrage | 250 | 18 | auf Anfrage | auf Anfrage | DE | 85389099
Phoenix Contact | 2200336 | Phoenix Contact EH 52,5-C CS/ABS BK9005 - Gehäuseoberteil - 2200336 | auf Anfrage | 10 | 115 | auf Anfrage | auf Anfrage | IN | 84879090
Phoenix Contact | 2200330 | Phoenix Contact MSTBO 2,5/ 2-G1PL GY7035 - Leiterplatten-Grundleiste - 2200330 | auf Anfrage | 50 | 26 | auf Anfrage | auf Anfrage | PL | 85366930
Phoenix Contact | 2200331 | Phoenix Contact MSTBO 2,5/ 2-G1PR GY7035 - Leiterplatten-Grundleiste - 2200331 | auf Anfrage | 50 | 27 | auf Anfrage | auf Anfrage | PL | 85366930
Phoenix Contact | 2200332 | Phoenix Contact MSTBT 2,5 HC/ 4-STP GY7035 - Leiterplatten-Steckverbinder - 2200332 | 2350 | 50 | 3 | auf Anfrage | auf Anfrage | DE | 85366990
Phoenix Contact | 2200333 | Phoenix Contact MSTBT 2,5 HC/ 3-STP GY7035 - Leiterplatten-Steckverbinder - 2200333 | auf Anfrage | 50 | 34 | auf Anfrage | auf Anfrage | DE | 85366990
Phoenix Contact | 2200334 | Phoenix Contact MSTBT 2,5 HC/ 2-STP GY7035 - Leiterplatten-Steckverbinder - 2200334 | auf Anfrage | 50 | 34 | auf Anfrage | auf Anfrage | DE | 85366990
Phoenix Contact | 2200357 | Phoenix Contact MSTBO 2,5/ 2-G1L YE - Leiterplatten-Grundleiste - 2200357 | auf Anfrage | 250 | 26 | auf Anfrage | auf Anfrage | PL | 85366930
Phoenix Contact | 2200383 | Phoenix Contact MSTBO 2,5/ 4-G1L OG - Leiterplatten-Grundleiste - 2200383 | auf Anfrage | 250 | 29 | auf Anfrage | auf Anfrage | PL | 85366930
Phoenix Contact | 2200384 | Phoenix Contact MSTBO 2,5/ 4-G1R OG - Leiterplatten-Grundleiste - 2200384 | auf Anfrage | 250 | 27 | auf Anfrage | auf Anfrage | PL | 85366930
Phoenix Contact | 2200397 | Phoenix Contact EH 70-C CS/ABS GY7035 - Gehäuseoberteil - 2200397 | 970 | 10 | 3 | auf Anfrage | auf Anfrage | IN | 84879090
Phoenix Contact | 2200461 | Phoenix Contact EH 70-C CS/ABS BK9005 - Gehäuseoberteil - 2200461 | 120 | 10 | 3 | auf Anfrage | auf Anfrage | IN | 84879090
Phoenix Contact | 2200485 | Phoenix Contact MSTBO 2,5/ 4-G1PL BK - Leiterplatten-Grundleiste - 2200485 | auf Anfrage | 50 | 27 | auf Anfrage | auf Anfrage | PL | 85366930
Phoenix Contact | 2200486 | Phoenix Contact MSTBO 2,5/ 4-G1PR BK - Leiterplatten-Grundleiste - 2200486 | auf Anfrage | 50 | 24 | auf Anfrage | auf Anfrage | PL | 85366930
Phoenix Contact | 2200456 | Phoenix Contact ME-SAS MINI - Schirmanschlussschelle - 2200456 | 1160 | 10 | 2 | auf Anfrage | auf Anfrage | DE | 73269098
Phoenix Contact | 2200474 | Phoenix Contact EH 45 F-B/ABS GY7035 - Gehäuseunterteil - 2200474 | auf Anfrage | 10 | 92 | auf Anfrage | auf Anfrage | IN | 84879090
Phoenix Contact | 2200482 | Phoenix Contact MSTBT 2,5 HC/ 4-STP BK - Leiterplatten-Steckverbinder - 2200482 | 3800 | 50 | 3 | auf Anfrage | auf Anfrage | DE | 85366990
Phoenix Contact | 2200483 | Phoenix Contact MSTBT 2,5 HC/ 3-STP BK - Leiterplatten-Steckverbinder - 2200483 | 150 | 50 | 2 | auf Anfrage | auf Anfrage | DE | 85366990
Phoenix Contact | 2200484 | Phoenix Contact MSTBT 2,5 HC/ 2-STP BK - Leiterplatten-Steckverbinder - 2200484 | 750 | 50 | 3 | auf Anfrage | auf Anfrage | DE | 85366990
Phoenix Contact | 2200489 | Phoenix Contact MSTBO 2,5/ 2-G1PR BK - Leiterplatten-Grundleiste - 2200489 | auf Anfrage | 500 | 25 | auf Anfrage | auf Anfrage | PL | 85366930
Phoenix Contact | 2200490 | Phoenix Contact MSTBO 2,5/ 2-G1PL BK - Leiterplatten-Grundleiste - 2200490 | auf Anfrage | 500 | 25 | auf Anfrage | auf Anfrage | PL | 85366930
Phoenix Contact | 2200492 | Phoenix Contact EH 45 F-B/ABS BK9005 - Gehäuseunterteil - 2200492 | 260 | 10 | 3 | auf Anfrage | auf Anfrage | IN | 84879090
Phoenix Contact | 2200522 | Phoenix Contact ME 67,5 OT-1MSTBO KMGY - Gehäuseoberteil - 2200522 | auf Anfrage | 10 | 33 | auf Anfrage | auf Anfrage | DE | 85389099
Phoenix Contact | 2200487 | Phoenix Contact MSTBO 2,5/ 3-G1PL BK - Leiterplatten-Grundleiste - 2200487 | auf Anfrage | 500 | 25 | auf Anfrage | auf Anfrage | PL | 85366930
Phoenix Contact | 2200488 | Phoenix Contact MSTBO 2,5/ 3-G1PR BK - Leiterplatten-Grundleiste - 2200488 | auf Anfrage | 500 | 25 | auf Anfrage | auf Anfrage | PL | 85366930
Phoenix Contact | 2200519 | Phoenix Contact EH 67,5 F-B/ABS GY7035 - Gehäuseunterteil - 2200519 | 220 | 10 | 2 | auf Anfrage | auf Anfrage | IN | 84879090
Phoenix Contact | 2200520 | Phoenix Contact EH 67,5 F-B/ABS BK9005 - Gehäuseunterteil - 2200520 | 2170 | 10 | 3 | auf Anfrage | auf Anfrage | IN | 84879090
Phoenix Contact | 2200523 | Phoenix Contact ME 90 OT-1MSTBO KMGY - Gehäuseoberteil - 2200523 | 310 | 10 | 3 | auf Anfrage | auf Anfrage | DE | 85389099
Phoenix Contact | 2200524 | Phoenix Contact ME MAX 67,5 2-2 KMGY - Elektronikgehäuse - 2200524 | auf Anfrage | 10 | 16 | auf Anfrage | auf Anfrage | DE | 85389099
Phoenix Contact | 2200528 | Phoenix Contact ME MAX 67,5 G U-U1 KMGY - Elektronikgehäuse - 2200528 | auf Anfrage | 10 | 25 | auf Anfrage | auf Anfrage | DE | 85389099
Phoenix Contact | 2200525 | Phoenix Contact ME MAX 67,5 G 2-2 KMGY - Elektronikgehäuse - 2200525 | auf Anfrage | 10 | 11 | auf Anfrage | auf Anfrage | DE | 85389099
Phoenix Contact | 2200526 | Phoenix Contact ME MAX 67,5 3-3 KMGY - Elektronikgehäuse - 2200526 | auf Anfrage | 10 | 12 | auf Anfrage | auf Anfrage | DE | 85389099
Phoenix Contact | 2200527 | Phoenix Contact ME MAX 67,5 G 3-3 KMGY - Elektronikgehäuse - 2200527 | auf Anfrage | 10 | 12 | auf Anfrage | auf Anfrage | DE | 85389099
Phoenix Contact | 2200529 | Phoenix Contact ME MAX 90 2-2 KMGY - Elektronikgehäuse - 2200529 | auf Anfrage | 10 | 25 | auf Anfrage | auf Anfrage | DE | 85389099
Phoenix Contact | 2200533 | Phoenix Contact ME MAX 90 G U-U1 KMGY - Elektronikgehäuse - 2200533 | auf Anfrage | 10 | 24 | auf Anfrage | auf Anfrage | DE | 85389099
Phoenix Contact | 2200530 | Phoenix Contact ME MAX 90 G 2-2 KMGY - Elektronikgehäuse - 2200530 | auf Anfrage | 10 | 11 | auf Anfrage | auf Anfrage | DE | 85389099
Phoenix Contact | 2200531 | Phoenix Contact ME MAX 90 3-3 KMGY - Elektronikgehäuse - 2200531 | auf Anfrage | 10 | 33 | auf Anfrage | auf Anfrage | DE | 85389099
Phoenix Contact | 2200532 | Phoenix Contact ME MAX 90 G 3-3 KMGY - Elektronikgehäuse - 2200532 | auf Anfrage | 10 | 23 | auf Anfrage | auf Anfrage | DE | 85389099
Phoenix Contact | 2200535 | Phoenix Contact ME 67,5 UT/FE KMGY - Gehäuseunterteil - 2200535 | 10 | 10 | 3 | auf Anfrage | auf Anfrage | DE | 85389099
Phoenix Contact | 2200539 | Phoenix Contact ME 67,5 UT/FE BUS/10 KMGY - Gehäuseunterteil - 2200539 | auf Anfrage | 10 | 29 | auf Anfrage | auf Anfrage | DE | 85369010
Phoenix Contact | 2200545 | Phoenix Contact ME 90 UT TBUS KMGY - Gehäuseunterteil - 2200545 | auf Anfrage | 10 | 19 | auf Anfrage | auf Anfrage | DE | 85389099
Phoenix Contact | 2200536 | Phoenix Contact ME 90 UT/FE KMGY - Gehäuseunterteil - 2200536 | auf Anfrage | 10 | 30 | auf Anfrage | auf Anfrage | DE | 85389099
Phoenix Contact | 2200537 | Phoenix Contact ME 67,5 UT/FE BUS/5+2 KMGY - Gehäuseunterteil - 2200537 | auf Anfrage | 10 | 30 | auf Anfrage | auf Anfrage | DE | 85369010
Phoenix Contact | 2200540 | Phoenix Contact ME 90 UT/FE BUS/10 KMGY - Gehäuseunterteil - 2200540 | auf Anfrage | 8 | 29 | auf Anfrage | auf Anfrage | DE | 85369010
Phoenix Contact | 2200543 | Phoenix Contact ME 90 UT/FE BUS/10+2 KMGY - Gehäuseunterteil - 2200543 | auf Anfrage | 8 | 30 | auf Anfrage | auf Anfrage | DE | 85369010
Phoenix Contact | 2200541 | Phoenix Contact ME 67,5 UT/FE BUS/10+2 KMGY - Gehäuseunterteil - 2200541 | auf Anfrage | 10 | 29 | auf Anfrage | auf Anfrage | DE | 85369010
Phoenix Contact | 2200544 | Phoenix Contact ME 67,5 UT TBUS KMGY - Gehäuseunterteil - 2200544 | auf Anfrage | 10 | 18 | auf Anfrage | auf Anfrage | DE | 85389099
Phoenix Contact | 2200546 | Phoenix Contact ME MAX 90 U-U1 KMGY - Elektronikgehäuse - 2200546 | auf Anfrage | 10 | 33 | auf Anfrage | auf Anfrage | DE | 85389099
Phoenix Contact | 2200547 | Phoenix Contact ME MAX 67,5 U-U1 KMGY - Elektronikgehäuse - 2200547 | auf Anfrage | 10 | 10 | auf Anfrage | auf Anfrage | DE | 85389099
Phoenix Contact | 2200567 | Phoenix Contact ME B-22,5 FKDSO KMGY - Blindstopfen - 2200567 | auf Anfrage | 50 | 15 | auf Anfrage | auf Anfrage | DE | 39269097
Phoenix Contact | 2200660 | Phoenix Contact ME 35 OT-MSTBO BU - Gehäuseoberteil - 2200660 | auf Anfrage | 250 | 24 | auf Anfrage | auf Anfrage | DE | 85389099
Phoenix Contact | 2200663 | Phoenix Contact EH 90 F-B/ABS GY7035 - Gehäuseunterteil - 2200663 | auf Anfrage | 10 | 27 | auf Anfrage | auf Anfrage | IN | 84879090
Phoenix Contact | 2200664 | Phoenix Contact EH 90 F-B/ABS BK9005 - Gehäuseunterteil - 2200664 | 580 | 10 | 3 | auf Anfrage | auf Anfrage | IN | 84879090
Phoenix Contact | 2200665 | Phoenix Contact EH 22,5 F-B/ABS GY7035 - Gehäuseunterteil - 2200665 | 3200 | 10 | 3 | auf Anfrage | auf Anfrage | IN | 84879090
Phoenix Contact | 2200674 | Phoenix Contact EH 22,5 F-C SS/ABS GY7035 - Gehäuseoberteil - 2200674 | auf Anfrage | 10 | 116 | auf Anfrage | auf Anfrage | IN | 84879090
Phoenix Contact | 2200666 | Phoenix Contact EH 22,5 F-B/ABS BK9005 - Gehäuseunterteil - 2200666 | auf Anfrage | 10 | 32 | auf Anfrage | auf Anfrage | IN | 84879090
Phoenix Contact | 2200722 | Phoenix Contact BC 107,6 DKL R BK - Gehäusedeckel - 2200722 | 1480 | 10 | 2 | auf Anfrage | auf Anfrage | DE | 84879090
Phoenix Contact | 2200736 | Phoenix Contact ME MAX B-22,5 BUGY - Blindstopfen - 2200736 | 1390 | 250 | 3 | auf Anfrage | auf Anfrage | DE | 39269097
Phoenix Contact | 2200703 | Phoenix Contact ME 22,5 UT TBUS BK - Gehäuseunterteil - 2200703 | auf Anfrage | 250 | 19 | auf Anfrage | auf Anfrage | DE | 85389099
Phoenix Contact | 2200713 | Phoenix Contact ME 12,5 OT-MKDSO KMGY - Gehäuseoberteil - 2200713 | auf Anfrage | 250 | 33 | auf Anfrage | auf Anfrage | DE | 85389099
Phoenix Contact | 2200721 | Phoenix Contact BC 107,6 OT U11 BK - Gehäuseoberteil - 2200721 | auf Anfrage | 10 | 17 | auf Anfrage | auf Anfrage | DE | 84879090
Phoenix Contact | 2200789 | Phoenix Contact EH 45 F-C SS/ABS GY7035 - Gehäuseoberteil - 2200789 | 6280 | 10 | 3 | auf Anfrage | auf Anfrage | IN | 84879090
Phoenix Contact | 2200887 | Phoenix Contact HC-ALU 6-53,5 PROFILE 100 - Elektronikgehäuse - 2200887 | 61 | 1 | 3 | auf Anfrage | auf Anfrage | HU | 76042100
Phoenix Contact | 2200888 | Phoenix Contact HC-ALU 6-53,5 PROFILE 150 - Elektronikgehäuse - 2200888 | 79 | 1 | 3 | auf Anfrage | auf Anfrage | HU | 76042100
Phoenix Contact | 2200889 | Phoenix Contact HC-ALU 6-53,5 PROFILE 200 - Elektronikgehäuse - 2200889 | 90 | 1 | 2 | auf Anfrage | auf Anfrage | HU | 76042100
Phoenix Contact | 2200890 | Phoenix Contact HC-ALU 6-53,5 PROFILE 1000 - Elektronikgehäuse - 2200890 | auf Anfrage | 1 | 47 | auf Anfrage | auf Anfrage | HU | 76042100
Phoenix Contact | 2200896 | Phoenix Contact HC-ALU 6-78 COVER GY - Abschlussdeckel - 2200896 | 137 | 1 | 3 | auf Anfrage | auf Anfrage | HU | 76169910
Phoenix Contact | 2200891 | Phoenix Contact HC-ALU 6-53,5 COVER GY - Abschlussdeckel - 2200891 | 351 | 1 | 3 | auf Anfrage | auf Anfrage | HU | 76169910
Phoenix Contact | 2200892 | Phoenix Contact HC-ALU 6-78 PROFILE 100 - Elektronikgehäuse - 2200892 | 50 | 1 | 3 | auf Anfrage | auf Anfrage | HU | 76042100
Phoenix Contact | 2200893 | Phoenix Contact HC-ALU 6-78 PROFILE 150 - Elektronikgehäuse - 2200893 | 45 | 1 | 3 | auf Anfrage | auf Anfrage | HU | 76042100
Phoenix Contact | 2200894 | Phoenix Contact HC-ALU 6-78 PROFILE 200 - Elektronikgehäuse - 2200894 | 17 | 1 | 3 | auf Anfrage | auf Anfrage | HU | 76042100
Phoenix Contact | 2200895 | Phoenix Contact HC-ALU 6-78 PROFILE 1000 - Elektronikgehäuse - 2200895 | 4 | 1 | 2 | auf Anfrage | auf Anfrage | HU | 76042100
Phoenix Contact | 2200897 | Phoenix Contact HC-ALU 6-100,5 PROFILE 100 - Elektronikgehäuse - 2200897 | 125 | 1 | 2 | auf Anfrage | auf Anfrage | HU | 76042100
Phoenix Contact | 2200898 | Phoenix Contact HC-ALU 6-100,5 PROFILE 150 - Elektronikgehäuse - 2200898 | 36 | 1 | 3 | auf Anfrage | auf Anfrage | HU | 76042100
Phoenix Contact | 2200899 | Phoenix Contact HC-ALU 6-100,5 PROFILE 200 - Elektronikgehäuse - 2200899 | 50 | 1 | 3 | auf Anfrage | auf Anfrage | HU | 76042100
Phoenix Contact | 2200900 | Phoenix Contact HC-ALU 6-100,5 PROFILE 1000 - Elektronikgehäuse - 2200900 | auf Anfrage | 1 | 47 | auf Anfrage | auf Anfrage | HU | 76042100
Phoenix Contact | 2200902 | Phoenix Contact HC-ALU 6-161 PROFILE 100 - Elektronikgehäuse - 2200902 | 26 | 1 | 2 | auf Anfrage | auf Anfrage | HU | 76042100
Phoenix Contact | 2200903 | Phoenix Contact HC-ALU 6-161 PROFILE 150 - Elektronikgehäuse - 2200903 | 11 | 1 | 3 | auf Anfrage | auf Anfrage | HU | 76042100
Phoenix Contact | 2200906 | Phoenix Contact HC-ALU 6-161 COVER GY - Abschlussdeckel - 2200906 | 377 | 1 | 2 | auf Anfrage | auf Anfrage | HU | 76169910
Phoenix Contact | 2200901 | Phoenix Contact HC-ALU 6-100,5 COVER GY - Abschlussdeckel - 2200901 | 214 | 1 | 3 | auf Anfrage | auf Anfrage | HU | 76169910
Phoenix Contact | 2200904 | Phoenix Contact HC-ALU 6-161 PROFILE 200 - Elektronikgehäuse - 2200904 | 8 | 1 | 3 | auf Anfrage | auf Anfrage | HU | 76042100
Phoenix Contact | 2200905 | Phoenix Contact HC-ALU 6-161 PROFILE 1000 - Elektronikgehäuse - 2200905 | auf Anfrage | 1 | 48 | auf Anfrage | auf Anfrage | HU | 76042100
Phoenix Contact | 2200907 | Phoenix Contact HC-ALU 6-53,5 SEAL EMC - Dichtung - 2200907 | 1060 | 10 | 2 | auf Anfrage | auf Anfrage | HU | 39269097
Phoenix Contact | 2200908 | Phoenix Contact HC-ALU 6-78 SEAL EMC - Dichtung - 2200908 | 50 | 10 | 2 | auf Anfrage | auf Anfrage | HU | 39269097
Phoenix Contact | 2200909 | Phoenix Contact HC-ALU 6-100,5 SEAL EMC - Dichtung - 2200909 | 60 | 10 | 2 | auf Anfrage | auf Anfrage | HU | 39269097
Phoenix Contact | 2200910 | Phoenix Contact HC-ALU 6-161 SEAL EMC - Dichtung - 2200910 | 830 | 10 | 2 | auf Anfrage | auf Anfrage | HU | 39269097
Phoenix Contact | 2200914 | Phoenix Contact HC-ALU 6 DECO 100 GY - Montagematerial - 2200914 | 40 | 10 | 2 | auf Anfrage | auf Anfrage | HU | 39269097
Phoenix Contact | 2200911 | Phoenix Contact HC-ALU 6 MOUNT 100 GY - Montagematerial - 2200911 | 4 | 2 | 2 | auf Anfrage | auf Anfrage | HU | 76169990
Phoenix Contact | 2200912 | Phoenix Contact HC-ALU 6 MOUNT 150 GY - Montagematerial - 2200912 | auf Anfrage | 2 | 48 | auf Anfrage | auf Anfrage | HU | 76169990
Phoenix Contact | 2200913 | Phoenix Contact HC-ALU 6 MOUNT 200 GY - Montagematerial - 2200913 | 46 | 2 | 3 | auf Anfrage | auf Anfrage | HU | 76169990
Phoenix Contact | 2200915 | Phoenix Contact HC-ALU 6 DECO 150 GY - Montagematerial - 2200915 | 180 | 10 | 2 | auf Anfrage | auf Anfrage | DE | 39269097
Phoenix Contact | 2200916 | Phoenix Contact HC-ALU 6 DECO 200 GY - Montagematerial - 2200916 | auf Anfrage | 10 | 47 | auf Anfrage | auf Anfrage | DE | 39269097
Phoenix Contact | 2200917 | Phoenix Contact UM-ALU 4-72 PROFILE 42,5 - Profil - 2200917 | 227 | 1 | 2 | auf Anfrage | auf Anfrage | DE | 76042990
Phoenix Contact | 2200920 | Phoenix Contact UM-ALU 4-72 PROFILE 130 - Profil - 2200920 | 13 | 1 | 2 | auf Anfrage | auf Anfrage | DE | 76042990
Phoenix Contact | 2200921 | Phoenix Contact UM-ALU 4-72 PROFILE 165 - Profil - 2200921 | 4 | 1 | 2 | auf Anfrage | auf Anfrage | DE | 76042990
Phoenix Contact | 2200918 | Phoenix Contact UM-ALU 4-72 PROFILE 60 - Profil - 2200918 | 213 | 1 | 3 | auf Anfrage | auf Anfrage | DE | 76042100
Phoenix Contact | 2200919 | Phoenix Contact UM-ALU 4-72 PROFILE 95 - Profil - 2200919 | 36 | 1 | 3 | auf Anfrage | auf Anfrage | DE | 76042990
Phoenix Contact | 2200922 | Phoenix Contact UM-ALU 4-72 PROFILE 200 - Profil - 2200922 | 36 | 1 | 2 | auf Anfrage | auf Anfrage | DE | 76042990
Phoenix Contact | 2200923 | Phoenix Contact UM-ALU 4-72 PROFILE 235 - Profil - 2200923 | 7 | 1 | 2 | auf Anfrage | auf Anfrage | DE | 76042990
Phoenix Contact | 2200924 | Phoenix Contact UM-ALU 4-72 PROFILE 990 - Profil - 2200924 | 27 | 1 | 3 | auf Anfrage | auf Anfrage | DE | 76042990
Phoenix Contact | 2200925 | Phoenix Contact UM-ALU 4-72 FRONT 42,5 - Frontplatte - 2200925 | 88 | 1 | 2 | auf Anfrage | auf Anfrage | DE | 76061191
Phoenix Contact | 2200926 | Phoenix Contact UM-ALU 4-72 FRONT 60 - Frontplatte - 2200926 | 72 | 1 | 3 | auf Anfrage | auf Anfrage | DE | 76061191
Phoenix Contact | 2200928 | Phoenix Contact UM-ALU 4-72 FRONT 130 - Frontplatte - 2200928 | 19 | 1 | 2 | auf Anfrage | auf Anfrage | DE | 76061191
Phoenix Contact | 2200930 | Phoenix Contact UM-ALU 4-72 FRONT 200 - Frontplatte - 2200930 | 27 | 1 | 3 | auf Anfrage | auf Anfrage | DE | 76061191
Phoenix Contact | 2200927 | Phoenix Contact UM-ALU 4-72 FRONT 95 - Frontplatte - 2200927 | 27 | 1 | 3 | auf Anfrage | auf Anfrage | DE | 76061191
Phoenix Contact | 2200929 | Phoenix Contact UM-ALU 4-72 FRONT 165 - Frontplatte - 2200929 | 73 | 1 | 2 | auf Anfrage | auf Anfrage | DE | 76061191
Phoenix Contact | 2200931 | Phoenix Contact UM-ALU 4-72 FRONT 235 - Frontplatte - 2200931 | 10 | 1 | 2 | auf Anfrage | auf Anfrage | DE | 76061191
Phoenix Contact | 2200932 | Phoenix Contact UM-ALU 4-72 FRONT 990 - Frontplatte - 2200932 | 96 | 1 | 2 | auf Anfrage | auf Anfrage | DE | 76061191
Phoenix Contact | 2200933 | Phoenix Contact UM-ALU 4-72 COVER AL - Seitenelement - 2200933 | 60 | 1 | 2 | auf Anfrage | auf Anfrage | DE | 76061191
Phoenix Contact | 2200934 | Phoenix Contact UM-ALU 4-72 COVER PA BK - Seitenelement - 2200934 | 3 | 1 | 3 | auf Anfrage | auf Anfrage | HU | 39269097
Phoenix Contact | 2200936 | Phoenix Contact UM-ALU 4-100,5 PROFILE 60 - Profil - 2200936 | 66 | 1 | 3 | auf Anfrage | auf Anfrage | DE | 76042990
Phoenix Contact | 2200940 | Phoenix Contact UM-ALU 4-100,5 PROFILE 200 - Profil - 2200940 | auf Anfrage | 1 | 24 | auf Anfrage | auf Anfrage | DE | 76042990
Phoenix Contact | 2200935 | Phoenix Contact UM-ALU 4-100,5 PROFILE 42,5 - Profil - 2200935 | 20 | 1 | 2 | auf Anfrage | auf Anfrage | HU | 76042990
Phoenix Contact | 2200937 | Phoenix Contact UM-ALU 4-100,5 PROFILE 95 - Profil - 2200937 | 4 | 1 | 3 | auf Anfrage | auf Anfrage | DE | 76042990
Phoenix Contact | 2200938 | Phoenix Contact UM-ALU 4-100,5 PROFILE 130 - Profil - 2200938 | auf Anfrage | 1 | 28 | auf Anfrage | auf Anfrage | DE | 76042990
Phoenix Contact | 2200939 | Phoenix Contact UM-ALU 4-100,5 PROFILE 165 - Profil - 2200939 | 133 | 1 | 3 | auf Anfrage | auf Anfrage | DE | 76161000
Phoenix Contact | 2200941 | Phoenix Contact UM-ALU 4-100,5 PROFILE 235 - Profil - 2200941 | 58 | 1 | 3 | auf Anfrage | auf Anfrage | DE | 76042990
Phoenix Contact | 2200942 | Phoenix Contact UM-ALU 4-100,5 PROFILE 990 - Profil - 2200942 | 7 | 1 | 3 | auf Anfrage | auf Anfrage | DE | 76161000
Phoenix Contact | 2200943 | Phoenix Contact UM-ALU 4-100,5 FRONT 42,5 - Frontplatte - 2200943 | 64 | 1 | 3 | auf Anfrage | auf Anfrage | DE | 76061191
Phoenix Contact | 2200944 | Phoenix Contact UM-ALU 4-100,5 FRONT 60 - Frontplatte - 2200944 | 68 | 1 | 2 | auf Anfrage | auf Anfrage | DE | 76061191
Phoenix Contact | 2200945 | Phoenix Contact UM-ALU 4-100,5 FRONT 95 - Frontplatte - 2200945 | 5 | 1 | 3 | auf Anfrage | auf Anfrage | HU | 76061191
Phoenix Contact | 2200949 | Phoenix Contact UM-ALU 4-100,5 FRONT 235 - Frontplatte - 2200949 | 47 | 1 | 2 | auf Anfrage | auf Anfrage | DE | 76061191
Phoenix Contact | 2200950 | Phoenix Contact UM-ALU 4-100,5 FRONT 990 - Frontplatte - 2200950 | 94 | 1 | 2 | auf Anfrage | auf Anfrage | DE | 76061191
Phoenix Contact | 2200946 | Phoenix Contact UM-ALU 4-100,5 FRONT 130 - Frontplatte - 2200946 | 58 | 1 | 2 | auf Anfrage | auf Anfrage | DE | 76061191
Phoenix Contact | 2200947 | Phoenix Contact UM-ALU 4-100,5 FRONT 165 - Frontplatte - 2200947 | 47 | 1 | 3 | auf Anfrage | auf Anfrage | DE | 76061191
Phoenix Contact | 2200948 | Phoenix Contact UM-ALU 4-100,5 FRONT 200 - Frontplatte - 2200948 | 46 | 1 | 3 | auf Anfrage | auf Anfrage | DE | 76061191
Phoenix Contact | 2200951 | Phoenix Contact UM-ALU 4-100,5 COVER AL - Seitenelement - 2200951 | 186 | 1 | 3 | auf Anfrage | auf Anfrage | DE | 76161000
Phoenix Contact | 2200952 | Phoenix Contact UM-ALU 4-100,5 COVER PA BK - Seitenelement - 2200952 | 154 | 1 | 3 | auf Anfrage | auf Anfrage | DE | 39269097
Phoenix Contact | 2200954 | Phoenix Contact UM-ALU 4 AU45 L42,5 - Profilabdeckung - 2200954 | 40 | 1 | 3 | auf Anfrage | auf Anfrage | HU | 76042990
Phoenix Contact | 2200955 | Phoenix Contact UM-ALU 4 AU45 L60 - Profilabdeckung - 2200955 | 17 | 1 | 3 | auf Anfrage | auf Anfrage | HU | 76042990
Phoenix Contact | 2200956 | Phoenix Contact UM-ALU 4 AU45 L95 - Profilabdeckung - 2200956 | 44 | 1 | 3 | auf Anfrage | auf Anfrage | DE | 76161000
Phoenix Contact | 2200958 | Phoenix Contact UM-ALU 4 AU45 L165 - Profilabdeckung - 2200958 | 64 | 1 | 2 | auf Anfrage | auf Anfrage | HU | 76042990
Phoenix Contact | 2200962 | Phoenix Contact UM-ALU 4 AU75 L25 - Profilabdeckung - 2200962 | 49 | 1 | 2 | auf Anfrage | auf Anfrage | HU | 76042990
Phoenix Contact | 2200957 | Phoenix Contact UM-ALU 4 AU45 L130 - Profilabdeckung - 2200957 | auf Anfrage | 1 | 48 | auf Anfrage | auf Anfrage | HU | 76042990
Phoenix Contact | 2200960 | Phoenix Contact UM-ALU 4 AU45 L235 - Profilabdeckung - 2200960 | 41 | 1 | 3 | auf Anfrage | auf Anfrage | HU | 76042990
Phoenix Contact | 2200961 | Phoenix Contact UM-ALU 4 AU45 L990 - Profilabdeckung - 2200961 | 7 | 1 | 2 | auf Anfrage | auf Anfrage | DE | 76042990
Phoenix Contact | 2200963 | Phoenix Contact UM-ALU 4 AU75 L42,5 - Profilabdeckung - 2200963 | 22 | 1 | 3 | auf Anfrage | auf Anfrage | HU | 76042990
Phoenix Contact | 2200964 | Phoenix Contact UM-ALU 4 AU75 L60 - Profilabdeckung - 2200964 | 41 | 1 | 3 | auf Anfrage | auf Anfrage | DE | 76042990
Phoenix Contact | 2200965 | Phoenix Contact UM-ALU 4 AU75 L95 - Profilabdeckung - 2200965 | 34 | 1 | 2 | auf Anfrage | auf Anfrage | DE | 76042990
Phoenix Contact | 2200966 | Phoenix Contact UM-ALU 4 AU75 L130 - Profilabdeckung - 2200966 | 34 | 1 | 3 | auf Anfrage | auf Anfrage | DE | 76161000
Phoenix Contact | 2200967 | Phoenix Contact UM-ALU 4 AU75 L165 - Profilabdeckung - 2200967 | 15 | 1 | 2 | auf Anfrage | auf Anfrage | DE | 76042990
Phoenix Contact | 2200968 | Phoenix Contact UM-ALU 4 AU75 L200 - Profilabdeckung - 2200968 | 20 | 1 | 3 | auf Anfrage | auf Anfrage | HU | 76042990
Phoenix Contact | 2200969 | Phoenix Contact UM-ALU 4 AU75 L235 - Profilabdeckung - 2200969 | 40 | 1 | 2 | auf Anfrage | auf Anfrage | DE | 76042990
Phoenix Contact | 2200970 | Phoenix Contact UM-ALU 4 AU75 L990 - Profilabdeckung - 2200970 | 19 | 1 | 3 | auf Anfrage | auf Anfrage | DE | 76161000
Phoenix Contact | 2200971 | Phoenix Contact UM-ALU 4 LID45 PA BK - Seitenelement - 2200971 | 188 | 1 | 3 | auf Anfrage | auf Anfrage | HU | 39269097
Phoenix Contact | 2200972 | Phoenix Contact UM-ALU 4 LID75 PA BK - Seitenelement - 2200972 | 78 | 1 | 3 | auf Anfrage | auf Anfrage | HU | 39269097
Phoenix Contact | 2200973 | Phoenix Contact UM-ALU 4 PE CONTACT - Erdungskralle - 2200973 | 2300 | 5 | 2 | auf Anfrage | auf Anfrage | HU | 76169910
Phoenix Contact | 2201228 | Phoenix Contact UM-PRO 122 COVER-L KMGY - Seitenelement - 2201228 | auf Anfrage | 250 | 30 | auf Anfrage | auf Anfrage | PL | 39269097
Phoenix Contact | 2200974 | Phoenix Contact UM-ALU 4 FOOT - Fußriegel - 2200974 | 275 | 5 | 3 | auf Anfrage | auf Anfrage | DE | 76161000
Phoenix Contact | 2201097 | Phoenix Contact EH 67,5 F-C SS/ABS GY7035 - Gehäuseoberteil - 2201097 | 20 | 10 | 3 | auf Anfrage | auf Anfrage | IN | 84879090
Phoenix Contact | 2201121 | Phoenix Contact HC-ALU 6-53,5 DKL-COVER GY - Abschlussdeckel - 2201121 | 76 | 1 | 3 | auf Anfrage | auf Anfrage | HU | 76169910
Phoenix Contact | 2201122 | Phoenix Contact HC-ALU 6-78 DKL-COVER GY - Abschlussdeckel - 2201122 | auf Anfrage | 1 | 10 | auf Anfrage | auf Anfrage | HU | 76169910
Phoenix Contact | 2201123 | Phoenix Contact HC-ALU 6-100,5 DKL-COVER GY - Abschlussdeckel - 2201123 | 86 | 1 | 2 | auf Anfrage | auf Anfrage | HU | 76169910
Phoenix Contact | 2201229 | Phoenix Contact UM-PRO 122 COVER-R KMGY - Seitenelement - 2201229 | auf Anfrage | 250 | 30 | auf Anfrage | auf Anfrage | PL | 39269097
Phoenix Contact | 2201230 | Phoenix Contact UM-PRO LID-92 KMGY - Seitenelement - 2201230 | auf Anfrage | 250 | 30 | auf Anfrage | auf Anfrage | PL | 39269097
Phoenix Contact | 2201248 | Phoenix Contact EH 22,5-B/ABS GY7035 - Gehäuseunterteil - 2201248 | auf Anfrage | 10 | 116 | auf Anfrage | auf Anfrage | IN | 84879090
Phoenix Contact | 2201249 | Phoenix Contact EH 22,5-B/ABS BK9005 - Gehäuseunterteil - 2201249 | 2520 | 10 | 2 | auf Anfrage | auf Anfrage | IN | 84879090
Phoenix Contact | 2201250 | Phoenix Contact EH 22,5-C SS/ABS GY7035 - Gehäuseoberteil - 2201250 | 400 | 10 | 2 | auf Anfrage | auf Anfrage | IN | 84879090
Phoenix Contact | 2201251 | Phoenix Contact EH 22,5-C DS/ABS GY7035 - Gehäuseoberteil - 2201251 | 330 | 10 | 3 | auf Anfrage | auf Anfrage | IN | 84879090
Phoenix Contact | 2201252 | Phoenix Contact EH 22,5-C CS/ABS GY7035 - Gehäuseoberteil - 2201252 | 360 | 10 | 2 | auf Anfrage | auf Anfrage | IN | 84879090
Phoenix Contact | 2201253 | Phoenix Contact EH 22,5-C SS/ABS BK9005 - Gehäuseoberteil - 2201253 | 300 | 10 | 2 | auf Anfrage | auf Anfrage | IN | 84879090
Phoenix Contact | 2201254 | Phoenix Contact EH 22,5-C DS/ABS BK9005 - Gehäuseoberteil - 2201254 | 170 | 10 | 3 | auf Anfrage | auf Anfrage | IN | 84879090
Phoenix Contact | 2201255 | Phoenix Contact EH 22,5-C CS/ABS BK9005 - Gehäuseoberteil - 2201255 | 170 | 10 | 3 | auf Anfrage | auf Anfrage | IN | 84879090
Phoenix Contact | 2201318 | Phoenix Contact ME MAX 22,5 U-U1 KMGY VPE1 - Elektronikgehäuse - 2201318 | auf Anfrage | 1 | 12 | auf Anfrage | auf Anfrage | DE | 85389099
Phoenix Contact | 2201282 | Phoenix Contact EH 90 F-C SS/ABS GY7035 - Gehäuseoberteil - 2201282 | 1400 | 10 | 3 | auf Anfrage | auf Anfrage | IN | 84879090
Phoenix Contact | 2201314 | Phoenix Contact ME MAX 17,5 U-U1 KMGY VPE 1 - Elektronikgehäuse - 2201314 | 10 | 1 | 2 | auf Anfrage | auf Anfrage | DE | 85389099
Phoenix Contact | 2201326 | Phoenix Contact ME MAX 45 U-U1 KMGY VPE1 - Elektronikgehäuse - 2201326 | 26 | 1 | 3 | auf Anfrage | auf Anfrage | DE | 85389099
Phoenix Contact | 2201388 | Phoenix Contact EH 90 F-C SS/ABS BK9005 - Gehäuseoberteil - 2201388 | auf Anfrage | 10 | 116 | auf Anfrage | auf Anfrage | IN | 84879090
Phoenix Contact | 2201448 | Phoenix Contact EH 45 F-C SS/ABS BK9005 - Gehäuseoberteil - 2201448 | 180 | 10 | 2 | auf Anfrage | auf Anfrage | IN | 84879090
Phoenix Contact | 2201333 | Phoenix Contact ME MAX 67,5 U-U1 KMGY VPE1 - Elektronikgehäuse - 2201333 | 20 | 1 | 3 | auf Anfrage | auf Anfrage | DE | 85389099
Phoenix Contact | 2201337 | Phoenix Contact ME MAX 90 U-U1 KMGY VPE1 - Elektronikgehäuse - 2201337 | auf Anfrage | 1 | 30 | auf Anfrage | auf Anfrage | DE | 85389099
Phoenix Contact | 2201447 | Phoenix Contact EH 67,5 F-C SS/ABS BK9005 - Gehäuseoberteil - 2201447 | 70 | 10 | 3 | auf Anfrage | auf Anfrage | IN | 84879090
Phoenix Contact | 2201451 | Phoenix Contact BC 161,6 OT 002000 KMGY - Gehäuseoberteil - 2201451 | auf Anfrage | 500 | 25 | auf Anfrage | auf Anfrage | DE | 84879090
Phoenix Contact | 2201452 | Phoenix Contact EH 22,5 F-C SS/ABS BK9005 - Gehäuseoberteil - 2201452 | 220 | 10 | 3 | auf Anfrage | auf Anfrage | IN | 84879090
Phoenix Contact | 2201453 | Phoenix Contact EH 22,5 F-C DS/ABS GY7035 - Gehäuseoberteil - 2201453 | 890 | 10 | 2 | auf Anfrage | auf Anfrage | IN | 84879090
Phoenix Contact | 2201450 | Phoenix Contact BC 161,6 OT 000020 KMGY - Gehäuseoberteil - 2201450 | auf Anfrage | 500 | 25 | auf Anfrage | auf Anfrage | DE | 84879090
Phoenix Contact | 2201454 | Phoenix Contact BC 161,6 OT 000022 KMGY - Gehäuseoberteil - 2201454 | auf Anfrage | 500 | 25 | auf Anfrage | auf Anfrage | DE | 84879090
Phoenix Contact | 2201455 | Phoenix Contact BC 161,6 OT 0C0C0C0C22 KMGY - Gehäuseoberteil - 2201455 | auf Anfrage | 500 | 25 | auf Anfrage | auf Anfrage | DE | 84879090
Phoenix Contact | 2201456 | Phoenix Contact EH 22,5 F-C DS/ABS BK9005 - Gehäuseoberteil - 2201456 | 1160 | 10 | 3 | auf Anfrage | auf Anfrage | IN | 84879090
Phoenix Contact | 2201483 | Phoenix Contact EH 45-B/ABS GY7035 - Gehäuseunterteil - 2201483 | 20 | 10 | 3 | auf Anfrage | auf Anfrage | IN | 84879090
Phoenix Contact | 2201484 | Phoenix Contact EH 45-B/ABS BK9005 - Gehäuseunterteil - 2201484 | 120 | 10 | 3 | auf Anfrage | auf Anfrage | IN | 84879090
Phoenix Contact | 2201486 | Phoenix Contact EH 67,5-B/ABS BK9005 - Gehäuseunterteil - 2201486 | 20 | 10 | 3 | auf Anfrage | auf Anfrage | IN | 84879090
Phoenix Contact | 2201487 | Phoenix Contact EH 90-B/ABS GY7035 - Gehäuseunterteil - 2201487 | 2310 | 10 | 3 | auf Anfrage | auf Anfrage | IN | 85389099
Phoenix Contact | 2201488 | Phoenix Contact EH 90-B/ABS BK9005 - Gehäuseunterteil - 2201488 | 240 | 10 | 3 | auf Anfrage | auf Anfrage | IN | 85389099
Phoenix Contact | 2201485 | Phoenix Contact EH 67,5-B/ABS GY7035 - Gehäuseunterteil - 2201485 | 20 | 10 | 3 | auf Anfrage | auf Anfrage | IN | 84879090
Phoenix Contact | 2201490 | Phoenix Contact ME PLC 40 CS GY7035 - Gehäusedeckel - 2201490 | 240 | 10 | 3 | auf Anfrage | auf Anfrage | DE | 85389099
Phoenix Contact | 2201491 | Phoenix Contact ME PLC 40 CS TRANS - Gehäusedeckel - 2201491 | 120 | 10 | 2 | auf Anfrage | auf Anfrage | DE | 39269097
Phoenix Contact | 2201492 | Phoenix Contact ME PLC 40 CT10 GY7035 - Frontanschlussmodul - 2201492 | 60 | 10 | 2 | auf Anfrage | auf Anfrage | DE | 85366990
Phoenix Contact | 2201493 | Phoenix Contact ME PLC 40 CT20 GY7035 - Frontanschlussmodul - 2201493 | 30 | 10 | 3 | auf Anfrage | auf Anfrage | DE | 85366990
Phoenix Contact | 2201495 | Phoenix Contact ME PLC 40 CTRJ45 GY7035 - Frontanschlussmodul - 2201495 | 220 | 10 | 3 | auf Anfrage | auf Anfrage | DE | 85366990
Phoenix Contact | 2201498 | Phoenix Contact ME PLC EBT GY7035 - Endhalter - 2201498 | 80 | 10 | 2 | auf Anfrage | auf Anfrage | DE | 39269097
Phoenix Contact | 2201499 | Phoenix Contact ME PLC 40 B BUS 10/10 GY7035 - Gehäuseunterteil - 2201499 | 180 | 10 | 3 | auf Anfrage | auf Anfrage | DE | 85389099
Phoenix Contact | 2201494 | Phoenix Contact ME PLC 40 CT36 GY7035 - Frontanschlussmodul - 2201494 | auf Anfrage | 10 | 12 | auf Anfrage | auf Anfrage | DE | 85366990
Phoenix Contact | 2201496 | Phoenix Contact ME PLC 40 MT S BK - Einlegeblende - 2201496 | 210 | 10 | 3 | auf Anfrage | auf Anfrage | DE | 85389099
Phoenix Contact | 2201497 | Phoenix Contact ME PLC 40 PL S GY7035 - Einlegeblende - 2201497 | auf Anfrage | 10 | 46 | auf Anfrage | auf Anfrage | DE | 85389099
Phoenix Contact | 2201500 | Phoenix Contact ME PLC 40 B BUS 50/40 GY7035 - Gehäuseunterteil - 2201500 | auf Anfrage | 10 | 52 | auf Anfrage | auf Anfrage | DE | 85389099
Phoenix Contact | 2201503 | Phoenix Contact ME PLC 40 BUS 10/10 KIT BK - Tragschienen-Busverbinder - 2201503 | 190 | 10 | 3 | auf Anfrage | auf Anfrage | DE | 85366990
Phoenix Contact | 2201509 | Phoenix Contact EH 45-C SS/ABS GY7035 - Gehäuseoberteil - 2201509 | 100 | 10 | 2 | auf Anfrage | auf Anfrage | IN | 84879090
Phoenix Contact | 2201510 | Phoenix Contact EH 45-C SS/ABS BK9005 - Gehäuseoberteil - 2201510 | 110 | 10 | 3 | auf Anfrage | auf Anfrage | IN | 84879090
Phoenix Contact | 2201514 | Phoenix Contact EH 45-C CS/ABS BK9005 - Gehäuseoberteil - 2201514 | 430 | 10 | 3 | auf Anfrage | auf Anfrage | IN | 84879090
Phoenix Contact | 2201502 | Phoenix Contact ME PLC 40 BUS 50/40 KIT BK - Tragschienen-Busverbinder - 2201502 | 3000 | 10 | 2 | auf Anfrage | auf Anfrage | DE | 85366990
Phoenix Contact | 2201505 | Phoenix Contact ME PLC 40 CL GY7035 - Frontanschlussmodul - 2201505 | 100 | 10 | 3 | auf Anfrage | auf Anfrage | DE | 85389099
Phoenix Contact | 2201511 | Phoenix Contact EH 45-C DS/ABS BK9005 - Gehäuseoberteil - 2201511 | 80 | 10 | 3 | auf Anfrage | auf Anfrage | IN | 84879090
Phoenix Contact | 2201512 | Phoenix Contact EH 45-C DS/ABS GY7035 - Gehäuseoberteil - 2201512 | 40 | 10 | 3 | auf Anfrage | auf Anfrage | IN | 84879090
Phoenix Contact | 2201513 | Phoenix Contact EH 45-C CS/ABS GY7035 - Gehäuseoberteil - 2201513 | 550 | 10 | 3 | auf Anfrage | auf Anfrage | IN | 84879090
Phoenix Contact | 2201515 | Phoenix Contact EH 67,5-C SS/ABS GY7035 - Gehäuseoberteil - 2201515 | 120 | 10 | 3 | auf Anfrage | auf Anfrage | IN | 84879090
Phoenix Contact | 2201516 | Phoenix Contact EH 67,5-C SS/ABS BK9005 - Gehäuseoberteil - 2201516 | 40 | 10 | 3 | auf Anfrage | auf Anfrage | IN | 84879090
Phoenix Contact | 2201517 | Phoenix Contact EH 67,5-C DS/ABS BK9005 - Gehäuseoberteil - 2201517 | 60 | 10 | 3 | auf Anfrage | auf Anfrage | IN | 84879090
Phoenix Contact | 2201518 | Phoenix Contact EH 67,5-C DS/ABS GY7035 - Gehäuseoberteil - 2201518 | 170 | 10 | 2 | auf Anfrage | auf Anfrage | IN | 84879090
Phoenix Contact | 2201520 | Phoenix Contact EH 67,5-C CS/ABS GY7035 - Gehäuseoberteil - 2201520 | 290 | 10 | 2 | auf Anfrage | auf Anfrage | IN | 84879090
Phoenix Contact | 2201521 | Phoenix Contact EH 67,5-C CS/ABS BK9005 - Gehäuseoberteil - 2201521 | 250 | 10 | 3 | auf Anfrage | auf Anfrage | IN | 84879090
Phoenix Contact | 2201522 | Phoenix Contact EH 90-C SS/ABS BK9005 - Gehäuseoberteil - 2201522 | 70 | 10 | 2 | auf Anfrage | auf Anfrage | IN | 85389099
Phoenix Contact | 2201524 | Phoenix Contact EH 90-C DS/ABS BK9005 - Gehäuseoberteil - 2201524 | 250 | 10 | 3 | auf Anfrage | auf Anfrage | IN | 85389099
Phoenix Contact | 2201525 | Phoenix Contact EH 90-C DS/ABS GY7035 - Gehäuseoberteil - 2201525 | 2430 | 10 | 3 | auf Anfrage | auf Anfrage | IN | 85389099
Phoenix Contact | 2201526 | Phoenix Contact EH 90-C CS/ABS GY7035 - Gehäuseoberteil - 2201526 | 160 | 10 | 3 | auf Anfrage | auf Anfrage | IN | 85389099
Phoenix Contact | 2201527 | Phoenix Contact EH 90-C CS/ABS BK9005 - Gehäuseoberteil - 2201527 | 390 | 10 | 2 | auf Anfrage | auf Anfrage | IN | 85389099
Phoenix Contact | 2201538 | Phoenix Contact ME MAX 22,5 3-U1 KMGY - Elektronikgehäuse - 2201538 | 170 | 10 | 3 | auf Anfrage | auf Anfrage | DE | 85389099
Phoenix Contact | 2201523 | Phoenix Contact EH 90-C SS/ABS GY7035 - Gehäuseoberteil - 2201523 | 5300 | 10 | 3 | auf Anfrage | auf Anfrage | IN | 85389099
Phoenix Contact | 2201537 | Phoenix Contact ME MAX 17,5 G 3-U1 KMGY - Elektronikgehäuse - 2201537 | auf Anfrage | 100 | 23 | auf Anfrage | auf Anfrage | DE | 85389099
Phoenix Contact | 2201546 | Phoenix Contact ME MAX 22,5 3-U1 KMGY VPE1 - Elektronikgehäuse - 2201546 | auf Anfrage | 1 | 23 | auf Anfrage | auf Anfrage | DE | 85389099
Phoenix Contact | 2201547 | Phoenix Contact ME MAX 22,5 G 3-U1 KMGY VPE1 - Elektronikgehäuse - 2201547 | auf Anfrage | 1 | 23 | auf Anfrage | auf Anfrage | DE | 85389099
Phoenix Contact | 2201539 | Phoenix Contact ME MAX 22,5 G 3-U1 KMGY - Elektronikgehäuse - 2201539 | auf Anfrage | 10 | 32 | auf Anfrage | auf Anfrage | DE | 85389099
Phoenix Contact | 2201599 | Phoenix Contact BC 161,6 OT U22 KMGY VPE80 - Gehäuseoberteil - 2201599 | auf Anfrage | 80 | 17 | auf Anfrage | auf Anfrage | DE | 84879090
Phoenix Contact | 2201653 | Phoenix Contact EH 22,5 F-C CS/ABS GY7035 - Gehäuseoberteil - 2201653 | 530 | 10 | 2 | auf Anfrage | auf Anfrage | IN | 84879090
Phoenix Contact | 2201678 | Phoenix Contact BC 161,6 OT 000C0C22 KMGY - Gehäuseoberteil - 2201678 | auf Anfrage | 10 | 23 | auf Anfrage | auf Anfrage | DE | 84879090
Phoenix Contact | 2201684 | Phoenix Contact PCO 17,5-L KMGY - Leistungsverbinder - 2201684 | auf Anfrage | 50 | 26 | auf Anfrage | auf Anfrage | PL | 85369095
Phoenix Contact | 2201685 | Phoenix Contact PCO 22,5-L KMGY - Leistungsverbinder - 2201685 | auf Anfrage | 50 | 30 | auf Anfrage | auf Anfrage | PL | 85369095
Phoenix Contact | 2201731 | Phoenix Contact ME 17,5 TBUS 1,5/4P1S KMGY - Tragschienen-Busverbinder - 2201731 | 50 | 50 | 3 | auf Anfrage | auf Anfrage | DE | 85366990
Phoenix Contact | 2201740 | Phoenix Contact EH 52,5-B/ABS BK9005 - Gehäuseunterteil - 2201740 | 490 | 10 | 3 | auf Anfrage | auf Anfrage | IN | 84879090
Phoenix Contact | 2201732 | Phoenix Contact ME 22,5 TBUS 1,5/4P1S KMGY - Tragschienen-Busverbinder - 2201732 | 450 | 50 | 3 | auf Anfrage | auf Anfrage | DE | 85366990
Phoenix Contact | 2201738 | Phoenix Contact EH 35-B/ABS GY7035 - Gehäuseunterteil - 2201738 | 4500 | 10 | 2 | auf Anfrage | auf Anfrage | IN | 84879090
Phoenix Contact | 2201739 | Phoenix Contact EH 35-B/ABS BK9005 - Gehäuseunterteil - 2201739 | 1080 | 10 | 3 | auf Anfrage | auf Anfrage | IN | 84879090
Phoenix Contact | 2201741 | Phoenix Contact EH 52,5-B/ABS GY7035 - Gehäuseunterteil - 2201741 | 80 | 10 | 2 | auf Anfrage | auf Anfrage | IN | 84879090
Phoenix Contact | 2201742 | Phoenix Contact EH 70-B/ABS GY7035 - Gehäuseunterteil - 2201742 | 320 | 10 | 3 | auf Anfrage | auf Anfrage | IN | 84879090
Phoenix Contact | 2201746 | Phoenix Contact EH 52,5-C SS/ABS BK9005 - Gehäuseoberteil - 2201746 | 20 | 10 | 3 | auf Anfrage | auf Anfrage | IN | 84879090
Phoenix Contact | 2201743 | Phoenix Contact EH 70-B/ABS BK9005 - Gehäuseunterteil - 2201743 | 80 | 10 | 2 | auf Anfrage | auf Anfrage | IN | 84879090
Phoenix Contact | 2201744 | Phoenix Contact EH 35-C SS/ABS GY7035 - Gehäuseoberteil - 2201744 | 620 | 10 | 2 | auf Anfrage | auf Anfrage | IN | 84879090
Phoenix Contact | 2201745 | Phoenix Contact EH 35-C SS/ABS BK9005 - Gehäuseoberteil - 2201745 | 120 | 10 | 2 | auf Anfrage | auf Anfrage | IN | 84879090
Phoenix Contact | 2201747 | Phoenix Contact EH 52,5-C SS/ABS GY7035 - Gehäuseoberteil - 2201747 | 70 | 10 | 3 | auf Anfrage | auf Anfrage | IN | 84879090
Phoenix Contact | 2201748 | Phoenix Contact EH 70-C SS/ABS GY7035 - Gehäuseoberteil - 2201748 | 180 | 10 | 2 | auf Anfrage | auf Anfrage | IN | 84879090
Phoenix Contact | 2201749 | Phoenix Contact EH 70-C SS/ABS BK9005 - Gehäuseoberteil - 2201749 | 140 | 10 | 3 | auf Anfrage | auf Anfrage | IN | 84879090
Phoenix Contact | 2201750 | Phoenix Contact EH 35-C DS/ABS GY7035 - Gehäuseoberteil - 2201750 | 800 | 10 | 3 | auf Anfrage | auf Anfrage | IN | 84879090
Phoenix Contact | 2201752 | Phoenix Contact EH 52,5-C DS/ABS BK9005 - Gehäuseoberteil - 2201752 | 150 | 10 | 3 | auf Anfrage | auf Anfrage | IN | 84879090
Phoenix Contact | 2201753 | Phoenix Contact EH 52,5-C DS/ABS GY7035 - Gehäuseoberteil - 2201753 | 60 | 10 | 3 | auf Anfrage | auf Anfrage | IN | 84879090
Phoenix Contact | 2201754 | Phoenix Contact EH 70-C DS/ABS GY7035 - Gehäuseoberteil - 2201754 | 8060 | 10 | 3 | auf Anfrage | auf Anfrage | IN | 84879090
Phoenix Contact | 2201755 | Phoenix Contact EH 70-C DS/ABS BK9005 - Gehäuseoberteil - 2201755 | 80 | 10 | 3 | auf Anfrage | auf Anfrage | IN | 84879090
Phoenix Contact | 2201756 | Phoenix Contact ME 22,5 TBUS ADAPTER KMGY - Tragschienen-Busverbinder - 2201756 | auf Anfrage | 50 | 9 | auf Anfrage | auf Anfrage | DE | 85366990
Phoenix Contact | 2201759 | Phoenix Contact UM-ALU 4-100,5 COVERLID 45 AL - Seitenelement - 2201759 | auf Anfrage | 1 | 48 | auf Anfrage | auf Anfrage | DE | 76161000
Phoenix Contact | 2201751 | Phoenix Contact EH 35-C DS/ABS BK9005 - Gehäuseoberteil - 2201751 | 250 | 10 | 3 | auf Anfrage | auf Anfrage | IN | 84879090
Phoenix Contact | 2201757 | Phoenix Contact ME 17,5 TBUS ADAPTER KMGY - Tragschienen-Busverbinder - 2201757 | auf Anfrage | 50 | 17 | auf Anfrage | auf Anfrage | DE | 85366990
Phoenix Contact | 2201758 | Phoenix Contact UM-ALU 4-72 COVERLID 45 AL - Seitenelement - 2201758 | 135 | 1 | 2 | auf Anfrage | auf Anfrage | HU | 76169910
Phoenix Contact | 2201760 | Phoenix Contact UM-ALU 4-100,5 COVERLID 75 AL - Seitenelement - 2201760 | 12 | 1 | 3 | auf Anfrage | auf Anfrage | DE | 76161000
Phoenix Contact | 2201765 | Phoenix Contact EH 22,5 F-C CS/ABS BK9005 - Gehäuseoberteil - 2201765 | auf Anfrage | 10 | 115 | auf Anfrage | auf Anfrage | IN | 84879090
Phoenix Contact | 2201766 | Phoenix Contact EH 45 F-C CS/ABS BK9005 - Gehäuseoberteil - 2201766 | auf Anfrage | 10 | 116 | auf Anfrage | auf Anfrage | IN | 84879090
Phoenix Contact | 2201769 | Phoenix Contact EH 45 F-C CS/ABS GY7035 - Gehäuseoberteil - 2201769 | 140 | 10 | 3 | auf Anfrage | auf Anfrage | IN | 84879090
Phoenix Contact | 2201773 | Phoenix Contact EH 67,5 F-C DS/ABS GY7035 - Gehäuseoberteil - 2201773 | 1530 | 10 | 2 | auf Anfrage | auf Anfrage | IN | 84879090
Phoenix Contact | 2201774 | Phoenix Contact EH 67,5 F-C CS/ABS GY7035 - Gehäuseoberteil - 2201774 | 100 | 10 | 3 | auf Anfrage | auf Anfrage | IN | 84879090
Phoenix Contact | 2201775 | Phoenix Contact EH 67,5 F-C CS/ABS BK9005 - Gehäuseoberteil - 2201775 | 160 | 10 | 2 | auf Anfrage | auf Anfrage | IN | 84879090
Phoenix Contact | 2201776 | Phoenix Contact EH 90 F-C CS/ABS BK9005 - Gehäuseoberteil - 2201776 | 90 | 10 | 2 | auf Anfrage | auf Anfrage | IN | 84879090
Phoenix Contact | 2201777 | Phoenix Contact EH 90 F-C CS/ABS GY7035 - Gehäuseoberteil - 2201777 | 200 | 10 | 2 | auf Anfrage | auf Anfrage | IN | 84879090
Phoenix Contact | 2201770 | Phoenix Contact EH 45 F-C DS/ABS GY7035 - Gehäuseoberteil - 2201770 | 30 | 10 | 46 | auf Anfrage | auf Anfrage | IN | 84879090
Phoenix Contact | 2201771 | Phoenix Contact EH 45 F-C DS/ABS BK9005 - Gehäuseoberteil - 2201771 | 2560 | 10 | 2 | auf Anfrage | auf Anfrage | IN | 84879090
Phoenix Contact | 2201772 | Phoenix Contact EH 67,5 F-C DS/ABS BK9005 - Gehäuseoberteil - 2201772 | 3070 | 10 | 3 | auf Anfrage | auf Anfrage | IN | 84879090
Phoenix Contact | 2201779 | Phoenix Contact EH 90 F-C DS/ABS BK9005 - Gehäuseoberteil - 2201779 | 270 | 10 | 2 | auf Anfrage | auf Anfrage | IN | 84879090
Phoenix Contact | 2201782 | Phoenix Contact HSCP-SP 2,5-1U20-7035 - Leiterplatten-Steckverbinder - 2201782 | 100 | 50 | 2 | auf Anfrage | auf Anfrage | PL | 85366990
Phoenix Contact | 2201788 | Phoenix Contact HSCH 2,5-3U/12 9005 - Leiterplatten-Grundleiste - 2201788 | auf Anfrage | 50 | 67 | auf Anfrage | auf Anfrage | PL | 85366930
Phoenix Contact | 2201778 | Phoenix Contact EH 90 F-C DS/ABS GY7035 - Gehäuseoberteil - 2201778 | 90 | 10 | 3 | auf Anfrage | auf Anfrage | IN | 84879090
Phoenix Contact | 2201780 | Phoenix Contact HSCP-SP 2,5-1U4-7035 - Leiterplatten-Steckverbinder - 2201780 | 8500 | 50 | 3 | auf Anfrage | auf Anfrage | PL | 85366990
Phoenix Contact | 2201781 | Phoenix Contact HSCP-SP 2,5-1UTT-7035 - Leiterplatten-Steckverbinder - 2201781 | 450 | 50 | 3 | auf Anfrage | auf Anfrage | PL | 85366990
Phoenix Contact | 2201789 | Phoenix Contact HSCH 2,5-2U/ 8 9005 - Leiterplatten-Grundleiste - 2201789 | 250 | 50 | 3 | auf Anfrage | auf Anfrage | PL | 85366930
Phoenix Contact | 2201797 | Phoenix Contact HSC-LR 3U KIT 2003 - Verriegelung - 2201797 | 620 | 10 | 3 | auf Anfrage | auf Anfrage | DE | 85389099
Phoenix Contact | 2201790 | Phoenix Contact HSCH 2,5-2U-TTTT 9005 - Leiterplatten-Grundleiste - 2201790 | 9900 | 50 | 2 | auf Anfrage | auf Anfrage | PL | 85366930
Phoenix Contact | 2201792 | Phoenix Contact HSCH 2,5-2U-2220 9005 - Leiterplatten-Grundleiste - 2201792 | auf Anfrage | 50 | 68 | auf Anfrage | auf Anfrage | PL | 85366930
Phoenix Contact | 2201794 | Phoenix Contact HSC-LR 9U KIT 2003 - Verriegelung - 2201794 | 690 | 10 | 2 | auf Anfrage | auf Anfrage | DE | 85389099
Phoenix Contact | 2201795 | Phoenix Contact HSC-LR 7U KIT 2003 - Verriegelung - 2201795 | 410 | 10 | 3 | auf Anfrage | auf Anfrage | DE | 85389099
Phoenix Contact | 2201796 | Phoenix Contact HSC-LR 5U KIT 2003 - Verriegelung - 2201796 | 110 | 10 | 3 | auf Anfrage | auf Anfrage | DE | 85389099
Phoenix Contact | 2201799 | Phoenix Contact ME-IO 18,8 C 2U 7035 - Gehäuseabdeckung - 2201799 | 1560 | 10 | 3 | auf Anfrage | auf Anfrage | DE | 85389099
Phoenix Contact | 2201800 | Phoenix Contact ME-IO 18,8 C 3U 7035 - Gehäuseabdeckung - 2201800 | 380 | 10 | 3 | auf Anfrage | auf Anfrage | DE | 85389099
Phoenix Contact | 2201801 | Phoenix Contact ME-IO 18,8 C 3U S1 7035 - Gehäuseabdeckung - 2201801 | auf Anfrage | 10 | 24 | auf Anfrage | auf Anfrage | DE | 85389099
Phoenix Contact | 2201805 | Phoenix Contact ME-IO 18,8 C 7U 7035 - Gehäuseabdeckung - 2201805 | 200 | 10 | 3 | auf Anfrage | auf Anfrage | DE | 85389099
Phoenix Contact | 2201802 | Phoenix Contact ME-IO 18,8 C 4U 7035 - Gehäuseabdeckung - 2201802 | 390 | 10 | 3 | auf Anfrage | auf Anfrage | DE | 85389099
Phoenix Contact | 2201803 | Phoenix Contact ME-IO 18,8 C 5U 7035 - Gehäuseabdeckung - 2201803 | 160 | 10 | 2 | auf Anfrage | auf Anfrage | DE | 85389099
Phoenix Contact | 2201804 | Phoenix Contact ME-IO 18,8 C 6U 7035 - Gehäuseabdeckung - 2201804 | 470 | 10 | 2 | auf Anfrage | auf Anfrage | DE | 85389099
Phoenix Contact | 2201806 | Phoenix Contact ME-IO 18,8 C 9U 7035 - Gehäuseabdeckung - 2201806 | 10 | 10 | 2 | auf Anfrage | auf Anfrage | DE | 85389099
Phoenix Contact | 2201809 | Phoenix Contact ME-IO 18,8 B/FE 9U TBUS 7035 - Gehäuseunterteil - 2201809 | 150 | 10 | 2 | auf Anfrage | auf Anfrage | DE | 85389099
Phoenix Contact | 2201812 | Phoenix Contact ME-IO 18,8 FOOT CATCH KIT - Fußriegel - 2201812 | 1400 | 100 | 3 | auf Anfrage | auf Anfrage | CN | 73269098
Phoenix Contact | 2201814 | Phoenix Contact EH 35 F-B/ABS GY7035 - Gehäuseunterteil - 2201814 | 3110 | 10 | 2 | auf Anfrage | auf Anfrage | IN | 84879090
Phoenix Contact | 2201815 | Phoenix Contact EH 35 F-B/ABS BK9005 - Gehäuseunterteil - 2201815 | auf Anfrage | 10 | 27 | auf Anfrage | auf Anfrage | IN | 84879090
Phoenix Contact | 2201820 | Phoenix Contact EH 35 F-C SS/ABS GY7035 - Gehäuseoberteil - 2201820 | 60 | 10 | 3 | auf Anfrage | auf Anfrage | IN | 84879090
Phoenix Contact | 2201813 | Phoenix Contact ME 18,8 TBUS 1,5/5-ST-3,81KMGY - Tragschienen-Busverbinder - 2201813 | 650 | 50 | 3 | auf Anfrage | auf Anfrage | DE | 85366990
Phoenix Contact | 2201816 | Phoenix Contact EH 52,5 F-B/ABS GY7035 - Gehäuseunterteil - 2201816 | 50 | 10 | 3 | auf Anfrage | auf Anfrage | IN | 84879090
Phoenix Contact | 2201817 | Phoenix Contact EH 52,5 F-B/ABS BK9005 - Gehäuseunterteil - 2201817 | 240 | 10 | 2 | auf Anfrage | auf Anfrage | IN | 84879090
Phoenix Contact | 2201818 | Phoenix Contact EH 70 F-B/ABS BK9005 - Gehäuseunterteil - 2201818 | 90 | 10 | 3 | auf Anfrage | auf Anfrage | IN | 84879090
Phoenix Contact | 2201819 | Phoenix Contact EH 70 F-B/ABS GY7035 - Gehäuseunterteil - 2201819 | 4430 | 10 | 3 | auf Anfrage | auf Anfrage | IN | 84879090
Phoenix Contact | 2201821 | Phoenix Contact EH 35 F-C SS/ABS BK9005 - Gehäuseoberteil - 2201821 | auf Anfrage | 10 | 116 | auf Anfrage | auf Anfrage | IN | 84879090
Phoenix Contact | 2201822 | Phoenix Contact EH 52,5 F-C SS/ABS GY7035 - Gehäuseoberteil - 2201822 | 50 | 10 | 3 | auf Anfrage | auf Anfrage | IN | 84879090
Phoenix Contact | 2201823 | Phoenix Contact EH 52,5 F-C SS/ABS BK9005 - Gehäuseoberteil - 2201823 | 20 | 10 | 3 | auf Anfrage | auf Anfrage | IN | 84879090
Phoenix Contact | 2201826 | Phoenix Contact EH 35 F-C DS/ABS GY7035 - Gehäuseoberteil - 2201826 | 3310 | 10 | 3 | auf Anfrage | auf Anfrage | IN | 84879090
Phoenix Contact | 2201828 | Phoenix Contact EH 52,5 F-C DS/ABS BK9005 - Gehäuseoberteil - 2201828 | 150 | 10 | 3 | auf Anfrage | auf Anfrage | IN | 84879090
Phoenix Contact | 2201829 | Phoenix Contact EH 52,5 F-C DS/ABS GY7035 - Gehäuseoberteil - 2201829 | 310 | 10 | 3 | auf Anfrage | auf Anfrage | IN | 84879090
Phoenix Contact | 2201830 | Phoenix Contact EH 70 F-C DS/ABS GY7035 - Gehäuseoberteil - 2201830 | 50 | 10 | 3 | auf Anfrage | auf Anfrage | IN | 84879090
Phoenix Contact | 2201824 | Phoenix Contact EH 70 F-C SS/ABS BK9005 - Gehäuseoberteil - 2201824 | auf Anfrage | 10 | 32 | auf Anfrage | auf Anfrage | IN | 84879090
Phoenix Contact | 2201825 | Phoenix Contact EH 70 F-C SS/ABS GY7035 - Gehäuseoberteil - 2201825 | 110 | 10 | 3 | auf Anfrage | auf Anfrage | IN | 84879090
Phoenix Contact | 2201827 | Phoenix Contact EH 35 F-C DS/ABS BK9005 - Gehäuseoberteil - 2201827 | 50 | 10 | 3 | auf Anfrage | auf Anfrage | IN | 84879090
Phoenix Contact | 2201831 | Phoenix Contact EH 70 F-C DS/ABS BK9005 - Gehäuseoberteil - 2201831 | 110 | 10 | 3 | auf Anfrage | auf Anfrage | IN | 84879090
Phoenix Contact | 2201832 | Phoenix Contact EH 35 F-C CS/ABS GY7035 - Gehäuseoberteil - 2201832 | 450 | 10 | 3 | auf Anfrage | auf Anfrage | IN | 84879090
Phoenix Contact | 2201833 | Phoenix Contact EH 35 F-C CS/ABS BK9005 - Gehäuseoberteil - 2201833 | 190 | 10 | 3 | auf Anfrage | auf Anfrage | IN | 84879090
Phoenix Contact | 2201834 | Phoenix Contact EH 52,5 F-C CS/ABS BK9005 - Gehäuseoberteil - 2201834 | 450 | 10 | 2 | auf Anfrage | auf Anfrage | IN | 84879090
Phoenix Contact | 2201835 | Phoenix Contact EH 52,5 F-C CS/ABS GY7035 - Gehäuseoberteil - 2201835 | 140 | 10 | 3 | auf Anfrage | auf Anfrage | IN | 84879090
Phoenix Contact | 2201837 | Phoenix Contact EH 70 F-C CS/ABS BK9005 - Gehäuseoberteil - 2201837 | 260 | 10 | 2 | auf Anfrage | auf Anfrage | IN | 84879090
Phoenix Contact | 2201841 | Phoenix Contact EH 17,5-FP/ABS BK9005 - Blindstopfen - 2201841 | 1450 | 50 | 3 | auf Anfrage | auf Anfrage | IN | 39269097
Phoenix Contact | 2201836 | Phoenix Contact EH 70 F-C CS/ABS GY7035 - Gehäuseoberteil - 2201836 | 150 | 10 | 2 | auf Anfrage | auf Anfrage | IN | 84879090
Phoenix Contact | 2201840 | Phoenix Contact EH 17,5-FP/ABS GY7035 - Blindstopfen - 2201840 | 1000 | 50 | 2 | auf Anfrage | auf Anfrage | IN | 39269097
Phoenix Contact | 2201842 | Phoenix Contact EH 22,5-FP/ABS BK9005 - Blindstopfen - 2201842 | 250 | 50 | 3 | auf Anfrage | auf Anfrage | IN | 39269097
Phoenix Contact | 2201843 | Phoenix Contact EH 22,5-FP/ABS GY7035 - Blindstopfen - 2201843 | auf Anfrage | 50 | 116 | auf Anfrage | auf Anfrage | IN | 39269097
Phoenix Contact | 2201844 | Phoenix Contact EH 22,5 F-FP/ABS GY7035 - Blindstopfen - 2201844 | 300 | 50 | 3 | auf Anfrage | auf Anfrage | IN | 39269097
Phoenix Contact | 2201845 | Phoenix Contact EH 22,5 F-FP/ABS BK9005 - Blindstopfen - 2201845 | auf Anfrage | 50 | 115 | auf Anfrage | auf Anfrage | IN | 39269097
Phoenix Contact | 2201846 | Phoenix Contact EH 17,5 F-FP/ABS BK9005 - Blindstopfen - 2201846 | 200 | 50 | 2 | auf Anfrage | auf Anfrage | IN | 39269097
Phoenix Contact | 2201847 | Phoenix Contact EH 17,5 F-FP/ABS GY7035 - Blindstopfen - 2201847 | 100 | 50 | 3 | auf Anfrage | auf Anfrage | IN | 39269097
Phoenix Contact | 2201858 | Phoenix Contact ME 45 UT/FE BUS/ 5+2 KMGY - Gehäuseunterteil - 2201858 | auf Anfrage | 10 | 26 | auf Anfrage | auf Anfrage | DE | 85369010
Phoenix Contact | 2201856 | Phoenix Contact ME 22,5 UT/FE BUS/ 5+2 KMGY - Gehäuseunterteil - 2201856 | auf Anfrage | 10 | 26 | auf Anfrage | auf Anfrage | DE | 85369010
Phoenix Contact | 2201860 | Phoenix Contact ME 35 UT/FE BUS/10+2 KMGY - Gehäuseunterteil - 2201860 | auf Anfrage | 10 | 31 | auf Anfrage | auf Anfrage | DE | 85369010
Phoenix Contact | 2201861 | Phoenix Contact ME 22,5 SF-UT KMGY - Gehäuseunterteil - 2201861 | auf Anfrage | 10 | 27 | auf Anfrage | auf Anfrage | DE | 85389099
Phoenix Contact | 2201869 | Phoenix Contact BC 161,6 OT 212121 KMGY - Gehäuseoberteil - 2201869 | auf Anfrage | 500 | 26 | auf Anfrage | auf Anfrage | DE | 84879090
Phoenix Contact | 2201881 | Phoenix Contact BC 161,6 OT 112122 KMGY - Gehäuseoberteil - 2201881 | auf Anfrage | 500 | 25 | auf Anfrage | auf Anfrage | DE | 84879090
Phoenix Contact | 2201915 | Phoenix Contact PBR 42A RD - Querverbinder - 2201915 | 839 | 1 | 2 | auf Anfrage | auf Anfrage | DE | 85389099
Phoenix Contact | 2201916 | Phoenix Contact PBR 42A BU - Querverbinder - 2201916 | 1089 | 1 | 3 | auf Anfrage | auf Anfrage | DE | 85389099
Phoenix Contact | 2201965 | Phoenix Contact ME MAX B-12,5 PGBU - Blindstopfen - 2201965 | auf Anfrage | 100 | 30 | auf Anfrage | auf Anfrage | DE | 39269097
Phoenix Contact | 2201917 | Phoenix Contact PBR 42A GY - Querverbinder - 2201917 | 9 | 1 | 3 | auf Anfrage | auf Anfrage | DE | 85389099
Phoenix Contact | 2201919 | Phoenix Contact BC 161,6 OT 111122 KMGY - Gehäuseoberteil - 2201919 | auf Anfrage | 500 | 38 | auf Anfrage | auf Anfrage | DE | 84879090
Phoenix Contact | 2201976 | Phoenix Contact BC 161,6 OT 100202 KMGY - Gehäuseoberteil - 2201976 | auf Anfrage | 500 | 25 | auf Anfrage | auf Anfrage | DE | 84879090
Phoenix Contact | 2202019 | Phoenix Contact UM-BASIC/PRO 72 COVER-R KMGY - Seitenelement - 2202019 | 260 | 10 | 2 | auf Anfrage | auf Anfrage | PL | 39269097
Phoenix Contact | 2201982 | Phoenix Contact BC 161,6 OT 111121 KMGY - Gehäuseoberteil - 2201982 | auf Anfrage | 500 | 25 | auf Anfrage | auf Anfrage | DE | 84879090
Phoenix Contact | 2202007 | Phoenix Contact EH SNAPLOCK SET WALL MOUNT OG - Fußriegel - 2202007 | 1950 | 50 | 3 | auf Anfrage | auf Anfrage | IN | 39269097
Phoenix Contact | 2202018 | Phoenix Contact UM-BASIC/PRO 72 COVER-L KMGY - Seitenelement - 2202018 | 1470 | 10 | 3 | auf Anfrage | auf Anfrage | PL | 39269097
Phoenix Contact | 2202020 | Phoenix Contact UM-BASIC/PRO 72 FOOT KMGY - Fußelement - 2202020 | auf Anfrage | 10 | 25 | auf Anfrage | auf Anfrage | PL | 39269097
Phoenix Contact | 2202021 | Phoenix Contact UM-BASIC/PRO 108 COVER-L KMGY - Seitenelement - 2202021 | 1730 | 10 | 3 | auf Anfrage | auf Anfrage | PL | 39269097
Phoenix Contact | 2202022 | Phoenix Contact UM-BASIC/PRO 108 COVER-R KMGY - Seitenelement - 2202022 | 970 | 10 | 3 | auf Anfrage | auf Anfrage | PL | 39269097
Phoenix Contact | 2202024 | Phoenix Contact UM-BASIC/PRO 122 FOOT KMGY - Fußelement - 2202024 | auf Anfrage | 10 | 26 | auf Anfrage | auf Anfrage | PL | 39269097
Phoenix Contact | 2202023 | Phoenix Contact UM-BASIC/PRO 108 FOOT KMGY - Fußelement - 2202023 | auf Anfrage | 10 | 27 | auf Anfrage | auf Anfrage | PL | 39269097
Phoenix Contact | 2202028 | Phoenix Contact UM-BASIC/PRO PCB C-LOCK L1KMGY - Verriegelung - 2202028 | auf Anfrage | 50 | 62 | auf Anfrage | auf Anfrage | DE | 39269097
Phoenix Contact | 2202029 | Phoenix Contact UM-BASIC/PRO PCB C-LOCK L2KMGY - Verriegelung - 2202029 | 500 | 50 | 3 | auf Anfrage | auf Anfrage | DE | 39269097
Phoenix Contact | 2202033 | Phoenix Contact UM-BASIC/PRO LID-73 KMGY - Seitenelement - 2202033 | auf Anfrage | 10 | 30 | auf Anfrage | auf Anfrage | PL | 39269097
Phoenix Contact | 2202034 | Phoenix Contact UM-BASIC/PRO LID-73N KMGY - Seitenelement - 2202034 | auf Anfrage | 10 | 25 | auf Anfrage | auf Anfrage | PL | 39269097
Phoenix Contact | 2202030 | Phoenix Contact UM-BASIC/PRO PCB C-LOCK L3KMGY - Verriegelung - 2202030 | 400 | 50 | 3 | auf Anfrage | auf Anfrage | DE | 39269097
Phoenix Contact | 2202031 | Phoenix Contact UM-BASIC/PRO PCB S-LOCK KMGY - Verriegelung - 2202031 | auf Anfrage | 100 | 62 | auf Anfrage | auf Anfrage | DE | 39269097
Phoenix Contact | 2202032 | Phoenix Contact UM-BASIC/PRO MOUNT KMGY - Befestigungsflansch - 2202032 | 580 | 10 | 3 | auf Anfrage | auf Anfrage | DE | 39269097
Phoenix Contact | 2202045 | Phoenix Contact UM-BASIC/PRO 122 COVER-L KMGY - Seitenelement - 2202045 | 500 | 10 | 3 | auf Anfrage | auf Anfrage | PL | 39269097
Phoenix Contact | 2202046 | Phoenix Contact UM-BASIC/PRO 122 COVER-R KMGY - Seitenelement - 2202046 | 1090 | 10 | 3 | auf Anfrage | auf Anfrage | PL | 39269097
Phoenix Contact | 2202047 | Phoenix Contact UM-BASIC/PRO LID-92 KMGY - Seitenelement - 2202047 | auf Anfrage | 10 | 26 | auf Anfrage | auf Anfrage | PL | 39269097
Phoenix Contact | 2202071 | Phoenix Contact UM-ALU 4-100,5 PROFIL 40 - Profil - 2202071 | 6 | 1 | 2 | auf Anfrage | auf Anfrage | HU | 76042990
Phoenix Contact | 2202085 | Phoenix Contact UM-ALU 4-72 COVERLID 75 AL - Seitenelement - 2202085 | 61 | 1 | 3 | auf Anfrage | auf Anfrage | HU | 76169910
Phoenix Contact | 2202087 | Phoenix Contact UM-ALU 4-72 FRONT 60 AP - Frontplatte - 2202087 | 27 | 1 | 3 | auf Anfrage | auf Anfrage | DE | 76061191
Phoenix Contact | 2202088 | Phoenix Contact UM-ALU 4-72 FRONT 95 AP - Frontplatte - 2202088 | 40 | 1 | 3 | auf Anfrage | auf Anfrage | HU | 76061191
Phoenix Contact | 2202072 | Phoenix Contact UM-ALU 4 AU45 L40 - Profilabdeckung - 2202072 | 28 | 1 | 2 | auf Anfrage | auf Anfrage | HU | 76169910
Phoenix Contact | 2202074 | Phoenix Contact UM-ALU 4-100,5 FRONT 40 ALUSP - Frontplatte - 2202074 | 34 | 1 | 2 | auf Anfrage | auf Anfrage | HU | 76169910
Phoenix Contact | 2202086 | Phoenix Contact UM-ALU 4-72 FRONT 42,5 AP - Frontplatte - 2202086 | 96 | 1 | 2 | auf Anfrage | auf Anfrage | HU | 76061191
Phoenix Contact | 2202089 | Phoenix Contact UM-ALU 4-72 FRONT 130 AP - Frontplatte - 2202089 | 75 | 1 | 2 | auf Anfrage | auf Anfrage | HU | 76061191
Phoenix Contact | 2202090 | Phoenix Contact UM-ALU 4-72 FRONT 165 AP - Frontplatte - 2202090 | 104 | 1 | 2 | auf Anfrage | auf Anfrage | HU | 76061191
Phoenix Contact | 2202091 | Phoenix Contact UM-ALU 4-72 FRONT 200 AP - Frontplatte - 2202091 | 80 | 1 | 3 | auf Anfrage | auf Anfrage | HU | 76061191
Phoenix Contact | 2202094 | Phoenix Contact UM-ALU 4-100,5 FRONT 42,5 AP - Frontplatte - 2202094 | 96 | 1 | 2 | auf Anfrage | auf Anfrage | HU | 76061191
Phoenix Contact | 2202095 | Phoenix Contact UM-ALU 4-100,5 FRONT 60 AP - Frontplatte - 2202095 | 84 | 1 | 2 | auf Anfrage | auf Anfrage | HU | 76061191
Phoenix Contact | 2202096 | Phoenix Contact UM-ALU 4-100,5 FRONT 95 AP - Frontplatte - 2202096 | 24 | 1 | 3 | auf Anfrage | auf Anfrage | DE | 76061191
Phoenix Contact | 2202098 | Phoenix Contact UM-ALU 4-100,5 FRONT 130 AP - Frontplatte - 2202098 | 85 | 1 | 3 | auf Anfrage | auf Anfrage | HU | 76061191
Phoenix Contact | 2202099 | Phoenix Contact UM-ALU 4-100,5 FRONT 165 AP - Frontplatte - 2202099 | 8 | 1 | 2 | auf Anfrage | auf Anfrage | DE | 76061191
Phoenix Contact | 2202101 | Phoenix Contact UM-ALU 4-100,5 FRONT 235 AP - Frontplatte - 2202101 | 70 | 1 | 3 | auf Anfrage | auf Anfrage | HU | 76061191
Phoenix Contact | 2202092 | Phoenix Contact UM-ALU 4-72 FRONT 235 AP - Frontplatte - 2202092 | 92 | 1 | 3 | auf Anfrage | auf Anfrage | HU | 76061191
Phoenix Contact | 2202093 | Phoenix Contact UM-ALU 4-72 FRONT 990 AP - Frontplatte - 2202093 | auf Anfrage | 1 | 48 | auf Anfrage | auf Anfrage | HU | 76061191
Phoenix Contact | 2202100 | Phoenix Contact UM-ALU 4-100,5 FRONT 200 AP - Frontplatte - 2202100 | 1004 | 1 | 3 | auf Anfrage | auf Anfrage | HU | 76061191
Phoenix Contact | 2202102 | Phoenix Contact UM-ALU 4-100,5 FRONT 990 AP - Frontplatte - 2202102 | 28 | 1 | 3 | auf Anfrage | auf Anfrage | HU | 76061191
Phoenix Contact | 2202197 | Phoenix Contact EH 22,5-B/ABS - Gehäuseunterteil - 2202197 | 50 | 10 | 2 | auf Anfrage | auf Anfrage | IN | 84879090
Phoenix Contact | 2202198 | Phoenix Contact EH 22,5-C SS/ABS - Gehäuseoberteil - 2202198 | 50 | 10 | 2 | auf Anfrage | auf Anfrage | IN | 84879090
Phoenix Contact | 2202199 | Phoenix Contact EH 22,5-C DS/ABS - Gehäuseoberteil - 2202199 | 50 | 10 | 2 | auf Anfrage | auf Anfrage | IN | 84879090
Phoenix Contact | 2202232 | Phoenix Contact HSCH 1,5-3U/18 9005 - Leiterplatten-Grundleiste - 2202232 | auf Anfrage | 50 | 9 | auf Anfrage | auf Anfrage | PL | 85366930
Phoenix Contact | 2202233 | Phoenix Contact HSCH 1,5-2U/12 9005 - Leiterplatten-Grundleiste - 2202233 | 8050 | 50 | 2 | auf Anfrage | auf Anfrage | PL | 85366930
Phoenix Contact | 2202200 | Phoenix Contact EH 22,5-C CS/ABS - Gehäuseoberteil - 2202200 | 50 | 10 | 2 | auf Anfrage | auf Anfrage | IN | 84879090
Phoenix Contact | 2202231 | Phoenix Contact EH 22,5-SET/ABS GY7035 - Gehäuse-Set - 2202231 | auf Anfrage | 1 | 115 | auf Anfrage | auf Anfrage | IN | 84879090
Phoenix Contact | 2202234 | Phoenix Contact HSCP-SP 1,5-1U6-7035 - Leiterplatten-Steckverbinder - 2202234 | 12150 | 50 | 3 | auf Anfrage | auf Anfrage | PL | 85366990
Phoenix Contact | 2202313 | Phoenix Contact HS LC-H-D3/ R1XC1 - Lichtleiter - 2202313 | 1400 | 100 | 3 | auf Anfrage | auf Anfrage | DE | 90019000
Phoenix Contact | 2202311 | Phoenix Contact HS LC-V-D3/ R2XC1-5,08 - Lichtleiter - 2202311 | 1400 | 200 | 2 | auf Anfrage | auf Anfrage | TN | 39269097
Phoenix Contact | 2202312 | Phoenix Contact HS LC-V-D3/ R3XC1-5,08 - Lichtleiter - 2202312 | 1200 | 200 | 3 | auf Anfrage | auf Anfrage | TN | 39269097
Phoenix Contact | 2202314 | Phoenix Contact HS LC-H-5X2/ R1XC1 - Lichtleiter - 2202314 | 700 | 100 | 2 | auf Anfrage | auf Anfrage | DE | 90019000
Phoenix Contact | 2202316 | Phoenix Contact HS LC-H-D2/ R2XC1-2,54 - Lichtleiter - 2202316 | 800 | 100 | 2 | auf Anfrage | auf Anfrage | TN | 90019000
Phoenix Contact | 2202317 | Phoenix Contact HS LC-H-D2/ R2XC2-2,54 - Lichtleiter - 2202317 | 2200 | 100 | 2 | auf Anfrage | auf Anfrage | DE | 90019000
Phoenix Contact | 2202315 | Phoenix Contact HS LC-H-D3/ R2XC1-5,08 - Lichtleiter - 2202315 | 100 | 100 | 2 | auf Anfrage | auf Anfrage | DE | 90019000
Phoenix Contact | 2202318 | Phoenix Contact HS LC-H-D2/ R2XC5-2,54 - Lichtleiter - 2202318 | 1800 | 100 | 2 | auf Anfrage | auf Anfrage | TN | 90019000
Phoenix Contact | 2202319 | Phoenix Contact HS LC-H-D2/ R2XC10-2,54 - Lichtleiter - 2202319 | 2700 | 100 | 2 | auf Anfrage | auf Anfrage | TN | 90019000
Phoenix Contact | 2202320 | Phoenix Contact HS LC-H-D2/ R4XC2-2,54 - Lichtleiter - 2202320 | 1100 | 100 | 2 | auf Anfrage | auf Anfrage | TN | 90019000
Phoenix Contact | 2202321 | Phoenix Contact HS LC-H-D2/ R4XC5-2,54 - Lichtleiter - 2202321 | 900 | 100 | 3 | auf Anfrage | auf Anfrage | TN | 90019000
Phoenix Contact | 2202322 | Phoenix Contact HS LC-H-D2/ R4XC9-2,54 - Lichtleiter - 2202322 | 2600 | 100 | 2 | auf Anfrage | auf Anfrage | TN | 90019000
Phoenix Contact | 2202396 | Phoenix Contact TBUS8-18,8-PPPPPPPP-7035 - Tragschienen-Busverbinder - 2202396 | 30 | 30 | 27 | auf Anfrage | auf Anfrage | PL | 85366990
Phoenix Contact | 2202399 | Phoenix Contact TBUS8-18,8-PPPPPPPS-7035 - Tragschienen-Busverbinder - 2202399 | 2520 | 30 | 3 | auf Anfrage | auf Anfrage | PL | 85366990
Phoenix Contact | 2202506 | Phoenix Contact ME-IO 18,8 B 10U TBUS 7035 - Gehäuseunterteil - 2202506 | 180 | 10 | 3 | auf Anfrage | auf Anfrage | DE | 85389099
Phoenix Contact | 2202323 | Phoenix Contact HS LC-H-D2/ R4XC10-2,54 - Lichtleiter - 2202323 | auf Anfrage | 100 | 25 | auf Anfrage | auf Anfrage | TN | 90019000
Phoenix Contact | 2202403 | Phoenix Contact TBUS8-18,8-PPPPPPSS-7035 - Tragschienen-Busverbinder - 2202403 | auf Anfrage | 30 | 27 | auf Anfrage | auf Anfrage | PL | 85366990
Phoenix Contact | 2202524 | Phoenix Contact ME MAX 22,5 2-2 DEV-KIT KMGY - Gehäuse-Set - 2202524 | 169 | 1 | 2 | auf Anfrage | auf Anfrage | DE | 85366990
Phoenix Contact | 2202525 | Phoenix Contact BC 107,6 DEV-KIT KMGY - Gehäuse-Set - 2202525 | 51 | 1 | 3 | auf Anfrage | auf Anfrage | DE | 85369010
Phoenix Contact | 2202526 | Phoenix Contact ME-PLC 40 DEV-KIT KMGY - Gehäuse-Set - 2202526 | 16 | 1 | 3 | auf Anfrage | auf Anfrage | DE | 85366990
Phoenix Contact | 2202528 | Phoenix Contact UM-BASIC 108 100MM DEV-KIT KMGY - Gehäuse-Set - 2202528 | 60 | 1 | 2 | auf Anfrage | auf Anfrage | DE | 85369010
Phoenix Contact | 2202529 | Phoenix Contact EH 45 FLAT DEV-KIT KMGY - Gehäuse-Set - 2202529 | 11 | 1 | 2 | auf Anfrage | auf Anfrage | DE | 85369010
Phoenix Contact | 2202527 | Phoenix Contact ME-IO 18,8 DEV-KIT KMGY - Gehäuse-Set - 2202527 | 66 | 1 | 3 | auf Anfrage | auf Anfrage | DE | 85366990
Phoenix Contact | 2202531 | Phoenix Contact HS LC-H-D2/ R2XC4-2,54 - Lichtleiter - 2202531 | 9700 | 100 | 3 | auf Anfrage | auf Anfrage | TN | 90019000
Phoenix Contact | 2202532 | Phoenix Contact HS LC-H-D2/ R4XC4-2,54 - Lichtleiter - 2202532 | 2300 | 100 | 3 | auf Anfrage | auf Anfrage | TN | 90019000
Phoenix Contact | 2202542 | Phoenix Contact ME MAX/16 2-2 TBUS DEV-PCB - Leiterplatte - 2202542 | 22 | 1 | 3 | auf Anfrage | auf Anfrage | DK | 85340019
Phoenix Contact | 2202544 | Phoenix Contact BC 107,6/40 U11 HBUS DEV-PCB - Leiterplatte - 2202544 | 47 | 1 | 3 | auf Anfrage | auf Anfrage | DE | 85340011
Phoenix Contact | 2202546 | Phoenix Contact ME-PLC 40/36 BUS DEV-PCB - Leiterplatte - 2202546 | 4 | 1 | 3 | auf Anfrage | auf Anfrage | DE | 85340011
Phoenix Contact | 2202551 | Phoenix Contact UM-BASIC 108/32 DEV-PCB - Leiterplatte - 2202551 | 63 | 1 | 2 | auf Anfrage | auf Anfrage | DE | 85340011
Phoenix Contact | 2202552 | Phoenix Contact EH 45F/16 DEV-PCB - Leiterplatte - 2202552 | 126 | 1 | 3 | auf Anfrage | auf Anfrage | DK | 85340011
Phoenix Contact | 2202567 | Phoenix Contact HSCP-SP 2,5-1U4-44/44-7035 - Leiterplatten-Steckverbinder - 2202567 | 1200 | 50 | 3 | auf Anfrage | auf Anfrage | PL | 85366990
Phoenix Contact | 2202545 | Phoenix Contact HBUS 107,6-16P-1S DEV-KIT BK - Tragschienen-Busverbinder - 2202545 | 49 | 1 | 3 | auf Anfrage | auf Anfrage | DE | 85369010
Phoenix Contact | 2202548 | Phoenix Contact ME-IO 18,8/28 TBUS DEV-PCB - Leiterplatte - 2202548 | 212 | 1 | 3 | auf Anfrage | auf Anfrage | DK | 85340011
Phoenix Contact | 2202568 | Phoenix Contact HSCP-SP 2,5-1U4-99/99-7035 - Leiterplatten-Steckverbinder - 2202568 | auf Anfrage | 50 | 68 | auf Anfrage | auf Anfrage | PL | 85366990
Phoenix Contact | 2202569 | Phoenix Contact HSCP-SP 2,5-1U4-00/00-7035 - Leiterplatten-Steckverbinder - 2202569 | 1400 | 50 | 3 | auf Anfrage | auf Anfrage | PL | 85366990
Phoenix Contact | 2202570 | Phoenix Contact HSCP-SP 2,5-1U4-66/66-7035 - Leiterplatten-Steckverbinder - 2202570 | 12250 | 50 | 3 | auf Anfrage | auf Anfrage | PL | 85366990
Phoenix Contact | 2202571 | Phoenix Contact HSCP-SP 2,5-1U4-55/55-7035 - Leiterplatten-Steckverbinder - 2202571 | 6100 | 50 | 3 | auf Anfrage | auf Anfrage | PL | 85366990
Phoenix Contact | 2202581 | Phoenix Contact ME-IO 18,8 C 2U MC18 7035 - Gehäuseabdeckung - 2202581 | 270 | 30 | 3 | auf Anfrage | auf Anfrage | CN | 85389099
Phoenix Contact | 2202622 | Phoenix Contact ME-IO 18,8 LC 8U 7035 - Gehäuseabdeckung - 2202622 | 150 | 30 | 3 | auf Anfrage | auf Anfrage | CN | 85389099
Phoenix Contact | 2202572 | Phoenix Contact HSCP-SP 2,5-1U4-22/22-7035 - Leiterplatten-Steckverbinder - 2202572 | 2400 | 50 | 3 | auf Anfrage | auf Anfrage | PL | 85366990
Phoenix Contact | 2202583 | Phoenix Contact ME-IO 75,2 C 10U 7035 - Gehäuseabdeckung - 2202583 | 216 | 12 | 3 | auf Anfrage | auf Anfrage | CN | 85389099
Phoenix Contact | 2202616 | Phoenix Contact ME-IO 18,8 C 2U MC 7035 - Gehäuseabdeckung - 2202616 | 660 | 30 | 3 | auf Anfrage | auf Anfrage | CN | 85389099
Phoenix Contact | 2202582 | Phoenix Contact ME-IO 18,8 C 2U MC10 7035 - Gehäuseabdeckung - 2202582 | 1680 | 30 | 3 | auf Anfrage | auf Anfrage | CN | 85389099
Phoenix Contact | 2202618 | Phoenix Contact ME-IO 37,6 LB 10U TBUS 7035 - Gehäuseunterteil - 2202618 | 90 | 10 | 2 | auf Anfrage | auf Anfrage | DE | 85389099
Phoenix Contact | 2202620 | Phoenix Contact ME-IO 75,2 LB 10U TBUS 7035 - Gehäuseunterteil - 2202620 | 100 | 10 | 2 | auf Anfrage | auf Anfrage | DE | 85389099
Phoenix Contact | 2202610 | Phoenix Contact HSCP-SP 2,5-1U00-7035 - Blindstopfen - 2202610 | 2100 | 50 | 3 | auf Anfrage | auf Anfrage | CN | 85389099
Phoenix Contact | 2202626 | Phoenix Contact ME-IO 18,8 LC 10U 7035 - Gehäuseabdeckung - 2202626 | 180 | 30 | 3 | auf Anfrage | auf Anfrage | CN | 85389099
Phoenix Contact | 2202627 | Phoenix Contact ME-IO 18,8 MC 8U TRANS - Markierungsdeckel - 2202627 | 485 | 5 | 3 | auf Anfrage | auf Anfrage | CN | 85389099
Phoenix Contact | 2202629 | Phoenix Contact ME-IO P 10U 7035 - Trennscheibe - 2202629 | auf Anfrage | 10 | 39 | auf Anfrage | auf Anfrage | CN | 85389099
Phoenix Contact | 2202630 | Phoenix Contact ME-IO 18,8 C 10U 7035 - Gehäuseabdeckung - 2202630 | 2340 | 12 | 3 | auf Anfrage | auf Anfrage | CN | 85389099
Phoenix Contact | 2202634 | Phoenix Contact ME-IO 18,8 C 8U 7035 - Gehäuseabdeckung - 2202634 | 228 | 12 | 1 | auf Anfrage | auf Anfrage | CN | 85389099
Phoenix Contact | 2202635 | Phoenix Contact ME-IO 18,8 F-LR 7035 - Blindstopfen - 2202635 | auf Anfrage | 10 | 18 | auf Anfrage | auf Anfrage | CN | 39269097
Phoenix Contact | 2202662 | Phoenix Contact ME-IO 56,4 C 10U 7035 - Gehäuseabdeckung - 2202662 | 192 | 12 | 3 | auf Anfrage | auf Anfrage | CN | 85389099
Phoenix Contact | 2202663 | Phoenix Contact ME-IO 37,6 B 10U TBUS 7035 - Gehäuseunterteil - 2202663 | 320 | 10 | 2 | auf Anfrage | auf Anfrage | DE | 85389099
Phoenix Contact | 2202664 | Phoenix Contact ME-IO 75,2 B 10U TBUS 7035 - Gehäuseunterteil - 2202664 | 50 | 10 | 3 | auf Anfrage | auf Anfrage | DE | 85389099
Phoenix Contact | 2202665 | Phoenix Contact ME-IO 37,6 C 10U 7035 - Gehäuseabdeckung - 2202665 | auf Anfrage | 20 | 18 | auf Anfrage | auf Anfrage | CN | 85389099
Phoenix Contact | 2202856 | Phoenix Contact UM-PRO 108 COVER/BUS-L BK - Seitenelement - 2202856 | auf Anfrage | 10 | 17 | auf Anfrage | auf Anfrage | DE | 39269097
Phoenix Contact | 2202857 | Phoenix Contact UM-PRO 108 COVER/BUS-R BK - Seitenelement - 2202857 | auf Anfrage | 10 | 16 | auf Anfrage | auf Anfrage | DE | 39269097
Phoenix Contact | 2202874 | Phoenix Contact RPI-BC 107,6 DEV-KIT KMGY - Elektronikgehäuse - 2202874 | 150 | 1 | 3 | auf Anfrage | auf Anfrage | DE | 85472000
Phoenix Contact | 2202875 | Phoenix Contact RPI-BC 107,6 DEV-KIT KMGY P10 - Elektronikgehäuse - 2202875 | 30 | 10 | 3 | auf Anfrage | auf Anfrage | DE | 85472000
Phoenix Contact | 2202876 | Phoenix Contact HBUS 107,6-16P-1S BK P1 - Tragschienen-Busverbinder - 2202876 | 188 | 1 | 3 | auf Anfrage | auf Anfrage | DE | 85366990
Phoenix Contact | 2202892 | Phoenix Contact TBUS8-20,0-PPPPPPSS-7035 - Tragschienen-Busverbinder - 2202892 | auf Anfrage | 10 | 30 | auf Anfrage | auf Anfrage | PL | 85366990
Phoenix Contact | 2202894 | Phoenix Contact TBUS8-20,0-PPPPPPPS-7035 - Tragschienen-Busverbinder - 2202894 | 100 | 10 | 3 | auf Anfrage | auf Anfrage | PL | 85366990
Phoenix Contact | 2202889 | Phoenix Contact TBUS8-20,0-PPPPPPPP-7035 - Tragschienen-Busverbinder - 2202889 | 210 | 10 | 3 | auf Anfrage | auf Anfrage | PL | 85366990
Phoenix Contact | 2202890 | Phoenix Contact TBUS8-25,0-PPPPPPPS-7035 - Tragschienen-Busverbinder - 2202890 | 50 | 10 | 3 | auf Anfrage | auf Anfrage | PL | 85366990
Phoenix Contact | 2202891 | Phoenix Contact TBUS8-25,0-PPPPPPPP-7035 - Tragschienen-Busverbinder - 2202891 | 1110 | 10 | 3 | auf Anfrage | auf Anfrage | PL | 85366990
Phoenix Contact | 2202895 | Phoenix Contact TBUS8-25,0-PPPPPPSS-7035 - Tragschienen-Busverbinder - 2202895 | 360 | 10 | 3 | auf Anfrage | auf Anfrage | PL | 85366990
Phoenix Contact | 2202906 | Phoenix Contact RPI-BC A+-ADAPTER ATGY - Adapter - 2202906 | 53 | 1 | 3 | auf Anfrage | auf Anfrage | DE | 85472000
Phoenix Contact | 2202995 | Phoenix Contact RPI-BC EXT-PCB HBUS SET - Leiterplatte - 2202995 | 118 | 1 | 3 | auf Anfrage | auf Anfrage | TW | 85366990
Phoenix Contact | 2202951 | Phoenix Contact BC 107,6 UT HBUS KMGY - Gehäuseunterteil - 2202951 | 140 | 10 | 3 | auf Anfrage | auf Anfrage | DE | 84879090
Phoenix Contact | 2202994 | Phoenix Contact RPI-BC INT-PCB SET - Leiterplatte - 2202994 | 88 | 1 | 3 | auf Anfrage | auf Anfrage | DE | 85366990
Phoenix Contact | 2202992 | Phoenix Contact PSTD 0,65X0,65/40-2,54 - Buchsenleiste - 2202992 | 582 | 1 | 3 | auf Anfrage | auf Anfrage | CN | 85366990
Phoenix Contact | 2202993 | Phoenix Contact PSTD 0,65X0,65/18-3IS-2,54 - Stiftleiste - 2202993 | 531 | 1 | 2 | auf Anfrage | auf Anfrage | TW | 85366990
Phoenix Contact | 2203124 | Phoenix Contact HCS-T MICRO C C C C 7035 - Elektronikgehäuse - 2203124 | 83 | 1 | 2 | auf Anfrage | auf Anfrage | DE | 84879090
Phoenix Contact | 2203125 | Phoenix Contact HCS-T MICRO 1 C 1 1 7035 - Elektronikgehäuse - 2203125 | 94 | 1 | 3 | auf Anfrage | auf Anfrage | DE | 84879090
Phoenix Contact | 2203126 | Phoenix Contact HCS-T MICRO X C 1 1 7035 - Elektronikgehäuse - 2203126 | 83 | 1 | 2 | auf Anfrage | auf Anfrage | DE | 84879090
Phoenix Contact | 2203127 | Phoenix Contact HCS-T MICRO X 2AA C C 7035 - Elektronikgehäuse - 2203127 | 97 | 1 | 2 | auf Anfrage | auf Anfrage | DE | 84879090
Phoenix Contact | 2203128 | Phoenix Contact HCS-T MICRO X 2AA 1 1 7035 - Elektronikgehäuse - 2203128 | 96 | 1 | 3 | auf Anfrage | auf Anfrage | DE | 84879090
Phoenix Contact | 2203130 | Phoenix Contact HCS-T MINI C C C C 7035 - Elektronikgehäuse - 2203130 | 49 | 1 | 2 | auf Anfrage | auf Anfrage | DE | 84879090
Phoenix Contact | 2203131 | Phoenix Contact HCS-T MINI 1W C C C 7035 - Elektronikgehäuse - 2203131 | 31 | 1 | 3 | auf Anfrage | auf Anfrage | DE | 84879090
Phoenix Contact | 2203138 | Phoenix Contact HCS-T MEDIUM 1W C 1 1 7035 - Elektronikgehäuse - 2203138 | 43 | 1 | 2 | auf Anfrage | auf Anfrage | DE | 84879090
Phoenix Contact | 2203134 | Phoenix Contact HCS-T MINI 1W 3AA C C 7035 - Elektronikgehäuse - 2203134 | 187 | 1 | 2 | auf Anfrage | auf Anfrage | DE | 84879090
Phoenix Contact | 2203137 | Phoenix Contact HCS-T MEDIUM C C 1 1 7035 - Elektronikgehäuse - 2203137 | 57 | 1 | 2 | auf Anfrage | auf Anfrage | DE | 84879090
Phoenix Contact | 2203139 | Phoenix Contact HCS-T MEDIUM 1W C C 1 7035 - Elektronikgehäuse - 2203139 | 90 | 1 | 2 | auf Anfrage | auf Anfrage | DE | 84879090
Phoenix Contact | 2203146 | Phoenix Contact HCS-C MINI C C C C 7035 - Elektronikgehäuse - 2203146 | auf Anfrage | 1 | 40 | auf Anfrage | auf Anfrage | DE | 84879090
Phoenix Contact | 2203147 | Phoenix Contact HCS-C MINI 1W C C C 7035 - Elektronikgehäuse - 2203147 | 103 | 1 | 3 | auf Anfrage | auf Anfrage | DE | 84879090
Phoenix Contact | 2203149 | Phoenix Contact HCS-C MINI 1 9V C C 7035 - Elektronikgehäuse - 2203149 | 97 | 1 | 2 | auf Anfrage | auf Anfrage | DE | 84879090
Phoenix Contact | 2203152 | Phoenix Contact HCS-C MINI 1W 3AAA 1 1 7035 - Elektronikgehäuse - 2203152 | 90 | 1 | 2 | auf Anfrage | auf Anfrage | DE | 84879090
Phoenix Contact | 2203155 | Phoenix Contact HCS-C MINI-P 1W C 1 1 7035 - Elektronikgehäuse - 2203155 | 42 | 1 | 3 | auf Anfrage | auf Anfrage | DE | 84879090
Phoenix Contact | 2203150 | Phoenix Contact HCS-C MINI 1W 9V 1 C 7035 - Elektronikgehäuse - 2203150 | 82 | 1 | 2 | auf Anfrage | auf Anfrage | DE | 84879090
Phoenix Contact | 2203151 | Phoenix Contact HCS-C MINI C 3AAA 1 1 7035 - Elektronikgehäuse - 2203151 | 94 | 1 | 3 | auf Anfrage | auf Anfrage | DE | 84879090
Phoenix Contact | 2203154 | Phoenix Contact HCS-C MINI-P 1 C 1 1 7035 - Elektronikgehäuse - 2203154 | 86 | 1 | 2 | auf Anfrage | auf Anfrage | DE | 84879090
Phoenix Contact | 2203153 | Phoenix Contact HCS-C MINI-P 1W C C C 7035 - Elektronikgehäuse - 2203153 | 96 | 1 | 3 | auf Anfrage | auf Anfrage | DE | 84879090
Phoenix Contact | 2203157 | Phoenix Contact HCS-C MINI-P 1W 2AA C C 7035 - Elektronikgehäuse - 2203157 | 94 | 1 | 2 | auf Anfrage | auf Anfrage | DE | 84879090
Phoenix Contact | 2203158 | Phoenix Contact HCS-C MINI-P 1 2X2AA C C 7035 - Elektronikgehäuse - 2203158 | 82 | 1 | 2 | auf Anfrage | auf Anfrage | DE | 84879090
Phoenix Contact | 2203160 | Phoenix Contact HCS-C MEDIUM C C C C 7035 - Elektronikgehäuse - 2203160 | 65 | 1 | 2 | auf Anfrage | auf Anfrage | DE | 84879090
Phoenix Contact | 2203161 | Phoenix Contact HCS-C MEDIUM C C 1 1 7035 - Elektronikgehäuse - 2203161 | 95 | 1 | 2 | auf Anfrage | auf Anfrage | DE | 84879090
Phoenix Contact | 2203162 | Phoenix Contact HCS-C MEDIUM 1W C 1 C 7035 - Elektronikgehäuse - 2203162 | 96 | 1 | 2 | auf Anfrage | auf Anfrage | DE | 84879090
Phoenix Contact | 2203163 | Phoenix Contact HCS-C MEDIUM 1W 3AA 1 1 7035 - Elektronikgehäuse - 2203163 | 54 | 1 | 3 | auf Anfrage | auf Anfrage | DE | 84879090
Phoenix Contact | 2203165 | Phoenix Contact HCS-C MAXI C C C C 7035 - Elektronikgehäuse - 2203165 | 83 | 1 | 3 | auf Anfrage | auf Anfrage | DE | 84879090
Phoenix Contact | 2203166 | Phoenix Contact HCS-C MAXI 1W C C C 7035 - Elektronikgehäuse - 2203166 | 98 | 1 | 2 | auf Anfrage | auf Anfrage | DE | 84879090
Phoenix Contact | 2203167 | Phoenix Contact HCS-C MAXI 1W C 1 1 7035 - Elektronikgehäuse - 2203167 | 59 | 1 | 2 | auf Anfrage | auf Anfrage | DE | 84879090
Phoenix Contact | 2203168 | Phoenix Contact HCS-C MAXI 1W 2X3AA 1 1 7035 - Elektronikgehäuse - 2203168 | 68 | 1 | 2 | auf Anfrage | auf Anfrage | DE | 84879090
Phoenix Contact | 2203170 | Phoenix Contact HCS-C MAXI 1W 2X9V 1 1 7035 - Elektronikgehäuse - 2203170 | 94 | 1 | 3 | auf Anfrage | auf Anfrage | DE | 84879090
Phoenix Contact | 2203183 | Phoenix Contact DCS 7 M C O C 1 7035 - Elektronikgehäuse - 2203183 | 25 | 1 | 3 | auf Anfrage | auf Anfrage | DE | 39269097
Phoenix Contact | 2203184 | Phoenix Contact DCS 7 M C O BP C 7035 - Elektronikgehäuse - 2203184 | 168 | 1 | 2 | auf Anfrage | auf Anfrage | DE | 39269097
Phoenix Contact | 2203189 | Phoenix Contact DCS 15 M C O C C 7035 - Elektronikgehäuse - 2203189 | 75 | 1 | 2 | auf Anfrage | auf Anfrage | DE | 39269097
Phoenix Contact | 2203190 | Phoenix Contact DCS 15 M C O SLV C 7035 - Elektronikgehäuse - 2203190 | 55 | 1 | 2 | auf Anfrage | auf Anfrage | DE | 39269097
Phoenix Contact | 2203191 | Phoenix Contact DCS 15 M C O S C 7035 - Elektronikgehäuse - 2203191 | 96 | 1 | 2 | auf Anfrage | auf Anfrage | DE | 39269097
Phoenix Contact | 2203329 | Phoenix Contact UCS 125-87-F-GD 9005 - Universalgehäuse - 2203329 | 1 | 1 | 3 | auf Anfrage | auf Anfrage | DE | 84879090
Phoenix Contact | 2203280 | Phoenix Contact BC 161,6 OT 0C0C0C0C0C0C KMGY - Gehäuseoberteil - 2203280 | auf Anfrage | 500 | 37 | auf Anfrage | auf Anfrage | DE | 84879090
Phoenix Contact | 2203328 | Phoenix Contact UCS 125-87-F-GD 7035 - Universalgehäuse - 2203328 | 217 | 1 | 3 | auf Anfrage | auf Anfrage | DE | 84879090
Phoenix Contact | 2203331 | Phoenix Contact UCS 125-87-H-GD 7035 - Universalgehäuse - 2203331 | auf Anfrage | 1 | 12 | auf Anfrage | auf Anfrage | DE | 84879090
Phoenix Contact | 2203332 | Phoenix Contact UCS 145-125-F-GD 7035 - Universalgehäuse - 2203332 | 9 | 1 | 3 | auf Anfrage | auf Anfrage | DE | 84879090
Phoenix Contact | 2203334 | Phoenix Contact UCS 145-125-H-GD 7035 - Universalgehäuse - 2203334 | 1 | 1 | 2 | auf Anfrage | auf Anfrage | DE | 84879090
Phoenix Contact | 2203335 | Phoenix Contact UCS 145-125-H-GD 9005 - Universalgehäuse - 2203335 | 17 | 1 | 3 | auf Anfrage | auf Anfrage | DE | 84879090
Phoenix Contact | 2203336 | Phoenix Contact UCS 195-145-F-GD 7035 - Universalgehäuse - 2203336 | 35 | 1 | 3 | auf Anfrage | auf Anfrage | DE | 84879090
Phoenix Contact | 2203338 | Phoenix Contact UCS 195-145-H-GD 7035 - Universalgehäuse - 2203338 | auf Anfrage | 1 | 12 | auf Anfrage | auf Anfrage | DE | 84879090
Phoenix Contact | 2203330 | Phoenix Contact UCS 125-87-H-GD 9005 - Universalgehäuse - 2203330 | 8 | 1 | 2 | auf Anfrage | auf Anfrage | DE | 84879090
Phoenix Contact | 2203333 | Phoenix Contact UCS 145-125-F-GD 9005 - Universalgehäuse - 2203333 | 2 | 1 | 3 | auf Anfrage | auf Anfrage | DE | 84879090
Phoenix Contact | 2203337 | Phoenix Contact UCS 195-145-F-GD 9005 - Universalgehäuse - 2203337 | 2 | 1 | 3 | auf Anfrage | auf Anfrage | DE | 84879090
Phoenix Contact | 2203340 | Phoenix Contact UCS 195-145-H-GD 9005 - Universalgehäuse - 2203340 | auf Anfrage | 1 | 12 | auf Anfrage | auf Anfrage | DE | 84879090
Phoenix Contact | 2203341 | Phoenix Contact UCS 237-195-F-GD 7035 - Universalgehäuse - 2203341 | 4 | 1 | 3 | auf Anfrage | auf Anfrage | DE | 84879090
Phoenix Contact | 2203343 | Phoenix Contact UCS 237-195-F-GD 9005 - Universalgehäuse - 2203343 | auf Anfrage | 1 | 12 | auf Anfrage | auf Anfrage | DE | 84879090
Phoenix Contact | 2203344 | Phoenix Contact UCS 237-195-H-GD 7035 - Universalgehäuse - 2203344 | 4 | 1 | 3 | auf Anfrage | auf Anfrage | DE | 84879090
Phoenix Contact | 2203345 | Phoenix Contact UCS 237-195-H-GD 9005 - Universalgehäuse - 2203345 | 1 | 1 | 3 | auf Anfrage | auf Anfrage | DE | 84879090
Phoenix Contact | 2203349 | Phoenix Contact UCS HH 125-87 7035 - Gehäusehalbschale - 2203349 | 180 | 20 | 2 | auf Anfrage | auf Anfrage | DE | 84879090
Phoenix Contact | 2203350 | Phoenix Contact UCS HH 125-87 9005 - Gehäusehalbschale - 2203350 | 60 | 20 | 2 | auf Anfrage | auf Anfrage | DE | 84879090
Phoenix Contact | 2203346 | Phoenix Contact UCS CP 7035 - Stoßschutzecken - 2203346 | 138 | 1 | 1 | auf Anfrage | auf Anfrage | DE | 39269097
Phoenix Contact | 2203347 | Phoenix Contact UCS CP 9005 - Stoßschutzecken - 2203347 | 148 | 1 | 3 | auf Anfrage | auf Anfrage | DE | 39269097
Phoenix Contact | 2203348 | Phoenix Contact UCS CP 5018 - Stoßschutzecken - 2203348 | 5 | 1 | 3 | auf Anfrage | auf Anfrage | DE | 39269097
Phoenix Contact | 2203351 | Phoenix Contact UCS HH 145-125 7035 - Gehäusehalbschale - 2203351 | auf Anfrage | 10 | 62 | auf Anfrage | auf Anfrage | DE | 84879090
Phoenix Contact | 2203352 | Phoenix Contact UCS HH 145-125 9005 - Gehäusehalbschale - 2203352 | 80 | 10 | 3 | auf Anfrage | auf Anfrage | DE | 84879090
Phoenix Contact | 2203353 | Phoenix Contact UCS HH 195-145 7035 - Gehäusehalbschale - 2203353 | 100 | 10 | 3 | auf Anfrage | auf Anfrage | DE | 84879090
Phoenix Contact | 2203354 | Phoenix Contact UCS HH 195-145 9005 - Gehäusehalbschale - 2203354 | auf Anfrage | 10 | 62 | auf Anfrage | auf Anfrage | DE | 84879090
Phoenix Contact | 2203359 | Phoenix Contact UCS SW 87-F 9005 - Seitenwand - 2203359 | 140 | 20 | 3 | auf Anfrage | auf Anfrage | DE | 84879090
Phoenix Contact | 2203360 | Phoenix Contact UCS SW 87-F AL - Seitenwand - 2203360 | 20 | 20 | 3 | auf Anfrage | auf Anfrage | DE | 76169990
Phoenix Contact | 2203356 | Phoenix Contact UCS HH 237-195 7035 - Gehäusehalbschale - 2203356 | 70 | 10 | 2 | auf Anfrage | auf Anfrage | DE | 84879090
Phoenix Contact | 2203357 | Phoenix Contact UCS HH 237-195 9005 - Gehäusehalbschale - 2203357 | 80 | 10 | 2 | auf Anfrage | auf Anfrage | DE | 84879090
Phoenix Contact | 2203358 | Phoenix Contact UCS SW 87-F 7035 - Seitenwand - 2203358 | 380 | 20 | 3 | auf Anfrage | auf Anfrage | DE | 84879090
Phoenix Contact | 2203361 | Phoenix Contact UCS SW 87-H 7035 - Seitenwand - 2203361 | 360 | 20 | 2 | auf Anfrage | auf Anfrage | DE | 84879090
Phoenix Contact | 2203362 | Phoenix Contact UCS SW 87-H 9005 - Seitenwand - 2203362 | 360 | 20 | 2 | auf Anfrage | auf Anfrage | DE | 84879090
Phoenix Contact | 2203365 | Phoenix Contact UCS SW 125-F 9005 - Seitenwand - 2203365 | 300 | 10 | 3 | auf Anfrage | auf Anfrage | DE | 84879090
Phoenix Contact | 2203367 | Phoenix Contact UCS SW 125-H 7035 - Seitenwand - 2203367 | 340 | 10 | 2 | auf Anfrage | auf Anfrage | DE | 84879090
Phoenix Contact | 2203369 | Phoenix Contact UCS SW 125-H 9005 - Seitenwand - 2203369 | 180 | 10 | 3 | auf Anfrage | auf Anfrage | DE | 84879090
Phoenix Contact | 2203370 | Phoenix Contact UCS SW 125-H AL - Seitenwand - 2203370 | 130 | 10 | 2 | auf Anfrage | auf Anfrage | DE | 76169990
Phoenix Contact | 2203363 | Phoenix Contact UCS SW 87-H AL - Seitenwand - 2203363 | 100 | 20 | 2 | auf Anfrage | auf Anfrage | DE | 76169990
Phoenix Contact | 2203364 | Phoenix Contact UCS SW 125-F 7035 - Seitenwand - 2203364 | auf Anfrage | 10 | 62 | auf Anfrage | auf Anfrage | DE | 84879090
Phoenix Contact | 2203366 | Phoenix Contact UCS SW 125-F AL - Seitenwand - 2203366 | 80 | 10 | 3 | auf Anfrage | auf Anfrage | DE | 76169990
Phoenix Contact | 2203373 | Phoenix Contact UCS SW 145-F 9005 - Seitenwand - 2203373 | 260 | 10 | 3 | auf Anfrage | auf Anfrage | DE | 84879090
Phoenix Contact | 2203372 | Phoenix Contact UCS SW 145-F 7035 - Seitenwand - 2203372 | auf Anfrage | 10 | 62 | auf Anfrage | auf Anfrage | DE | 84879090
Phoenix Contact | 2203374 | Phoenix Contact UCS SW 145-F AL - Seitenwand - 2203374 | 179 | 10 | 2 | auf Anfrage | auf Anfrage | DE | 76169990
Phoenix Contact | 2203375 | Phoenix Contact UCS SW 145-H 7035 - Seitenwand - 2203375 | 310 | 10 | 3 | auf Anfrage | auf Anfrage | DE | 84879090
Phoenix Contact | 2203376 | Phoenix Contact UCS SW 145-H 9005 - Seitenwand - 2203376 | 230 | 10 | 3 | auf Anfrage | auf Anfrage | DE | 84879090
Phoenix Contact | 2203378 | Phoenix Contact UCS SW 195-F 7035 - Seitenwand - 2203378 | 350 | 10 | 2 | auf Anfrage | auf Anfrage | DE | 84879090
Phoenix Contact | 2203379 | Phoenix Contact UCS SW 195-F 9005 - Seitenwand - 2203379 | 270 | 10 | 2 | auf Anfrage | auf Anfrage | DE | 84879090
Phoenix Contact | 2203380 | Phoenix Contact UCS SW 195-F AL - Seitenwand - 2203380 | 140 | 10 | 2 | auf Anfrage | auf Anfrage | DE | 76169990
Phoenix Contact | 2203381 | Phoenix Contact UCS SW 195-H 7035 - Seitenwand - 2203381 | 920 | 10 | 3 | auf Anfrage | auf Anfrage | DE | 84879090
Phoenix Contact | 2203382 | Phoenix Contact UCS SW 195-H 9005 - Seitenwand - 2203382 | 370 | 10 | 3 | auf Anfrage | auf Anfrage | DE | 84879090
Phoenix Contact | 2203385 | Phoenix Contact UCS SW 237-F 7035 - Seitenwand - 2203385 | 240 | 10 | 2 | auf Anfrage | auf Anfrage | DE | 84879090
Phoenix Contact | 2203386 | Phoenix Contact UCS SW 237-F 9005 - Seitenwand - 2203386 | 130 | 10 | 2 | auf Anfrage | auf Anfrage | DE | 84879090
Phoenix Contact | 2203387 | Phoenix Contact UCS SW 237-F AL - Seitenwand - 2203387 | 150 | 10 | 2 | auf Anfrage | auf Anfrage | DE | 76169990
Phoenix Contact | 2203388 | Phoenix Contact UCS SW 237-H 7035 - Seitenwand - 2203388 | 180 | 10 | 2 | auf Anfrage | auf Anfrage | DE | 84879090
Phoenix Contact | 2203389 | Phoenix Contact UCS SW 237-H 9005 - Seitenwand - 2203389 | 282 | 1 | 2 | auf Anfrage | auf Anfrage | DE | 84879090
Phoenix Contact | 2203394 | Phoenix Contact UCS PED 5018 - Standfuß - 2203394 | auf Anfrage | 1 | 26 | auf Anfrage | auf Anfrage | DE | 39269097
Phoenix Contact | 2203391 | Phoenix Contact UCS WM-B 5018 - Wandhalterung - 2203391 | 82 | 1 | 3 | auf Anfrage | auf Anfrage | DE | 39269097
Phoenix Contact | 2203392 | Phoenix Contact UCS PED 7035 - Standfuß - 2203392 | 58 | 1 | 3 | auf Anfrage | auf Anfrage | DE | 39269097
Phoenix Contact | 2203393 | Phoenix Contact UCS PED 9005 - Standfuß - 2203393 | 14 | 1 | 3 | auf Anfrage | auf Anfrage | DE | 39269097
Phoenix Contact | 2203395 | Phoenix Contact UCS CC 7035 - Eckeinleger - 2203395 | 640 | 1 | 3 | auf Anfrage | auf Anfrage | DE | 39269097
Phoenix Contact | 2203396 | Phoenix Contact UCS CC 9005 - Eckeinleger - 2203396 | 208 | 1 | 3 | auf Anfrage | auf Anfrage | DE | 39269097
Phoenix Contact | 2203398 | Phoenix Contact UCS CC 5018 - Eckeinleger - 2203398 | auf Anfrage | 1 | 62 | auf Anfrage | auf Anfrage | DE | 39269097
Phoenix Contact | 2203402 | Phoenix Contact UCS SF 3,5X20 - Schraubensatz - 2203402 | 692 | 1 | 3 | auf Anfrage | auf Anfrage | DE | 73181552
Phoenix Contact | 2203399 | Phoenix Contact UCS HAC 7035 - Höhenadapter - 2203399 | 342 | 1 | 2 | auf Anfrage | auf Anfrage | DE | 39269097
Phoenix Contact | 2203400 | Phoenix Contact UCS HAC 9005 - Höhenadapter - 2203400 | 526 | 1 | 2 | auf Anfrage | auf Anfrage | DE | 39269097
Phoenix Contact | 2203401 | Phoenix Contact UCS GD 9005 - Befestigungssatz - 2203401 | 580 | 1 | 3 | auf Anfrage | auf Anfrage | DE | 39269097
Phoenix Contact | 2203403 | Phoenix Contact UCS SF 3,5X40 - Schraubensatz - 2203403 | 199 | 1 | 2 | auf Anfrage | auf Anfrage | DE | 73181552
Phoenix Contact | 2203404 | Phoenix Contact UCS CCD 5018 - Eckeinleger - 2203404 | auf Anfrage | 1 | 59 | auf Anfrage | auf Anfrage | DE | 39269097
Phoenix Contact | 2203406 | Phoenix Contact HSCH 2,5-3U/12 THR 9005 - Leiterplatten-Grundleiste - 2203406 | 150 | 150 | 2 | auf Anfrage | auf Anfrage | PL | 85366930
Phoenix Contact | 2203408 | Phoenix Contact HSCH 1,5-3U/18 THR 9005 - Leiterplatten-Grundleiste - 2203408 | 150 | 150 | 2 | auf Anfrage | auf Anfrage | PL | 85366930
Phoenix Contact | 2203405 | Phoenix Contact HSCH 2,5-2U/ 8 THR 9005 - Leiterplatten-Grundleiste - 2203405 | 750 | 150 | 3 | auf Anfrage | auf Anfrage | PL | 85366930
Phoenix Contact | 2203443 | Phoenix Contact UCS 125-87-F-CCD 7035 - Universalgehäuse - 2203443 | 3 | 1 | 3 | auf Anfrage | auf Anfrage | DE | 84879090
Phoenix Contact | 2203446 | Phoenix Contact UCS 125-87-H-CCD 9005 - Universalgehäuse - 2203446 | 66 | 1 | 3 | auf Anfrage | auf Anfrage | DE | 84879090
Phoenix Contact | 2203409 | Phoenix Contact HSCH 1,5-2U/12 THR 9005 - Leiterplatten-Grundleiste - 2203409 | 2100 | 150 | 3 | auf Anfrage | auf Anfrage | PL | 85366930
Phoenix Contact | 2203441 | Phoenix Contact UCS 195-145-F-CCD 9005 - Universalgehäuse - 2203441 | 1 | 1 | 3 | auf Anfrage | auf Anfrage | DE | 84879090
Phoenix Contact | 2203442 | Phoenix Contact UCS 195-145-H-CCD 9005 - Universalgehäuse - 2203442 | 7 | 1 | 3 | auf Anfrage | auf Anfrage | DE | 84879090
Phoenix Contact | 2203445 | Phoenix Contact UCS 125-87-H-CCD 7035 - Universalgehäuse - 2203445 | 1 | 1 | 2 | auf Anfrage | auf Anfrage | DE | 84879090
Phoenix Contact | 2203444 | Phoenix Contact UCS 125-87-F-CCD 9005 - Universalgehäuse - 2203444 | 13 | 1 | 3 | auf Anfrage | auf Anfrage | DE | 84879090
Phoenix Contact | 2203447 | Phoenix Contact UCS 145-125-F-CCD 7035 - Universalgehäuse - 2203447 | 10 | 1 | 3 | auf Anfrage | auf Anfrage | DE | 84879090
Phoenix Contact | 2203448 | Phoenix Contact UCS 145-125-F-CCD 9005 - Universalgehäuse - 2203448 | 11 | 1 | 3 | auf Anfrage | auf Anfrage | DE | 84879090
Phoenix Contact | 2203450 | Phoenix Contact UCS 145-125-H-CCD 7035 - Universalgehäuse - 2203450 | 4 | 1 | 3 | auf Anfrage | auf Anfrage | DE | 84879090
Phoenix Contact | 2203451 | Phoenix Contact UCS 145-125-H-CCD 9005 - Universalgehäuse - 2203451 | 11 | 1 | 3 | auf Anfrage | auf Anfrage | DE | 84879090
Phoenix Contact | 2203455 | Phoenix Contact UCS 237-195-F-CCD 7035 - Universalgehäuse - 2203455 | 1 | 1 | 2 | auf Anfrage | auf Anfrage | DE | 84879090
Phoenix Contact | 2203456 | Phoenix Contact UCS 237-195-F-CCD 9005 - Universalgehäuse - 2203456 | 7 | 1 | 3 | auf Anfrage | auf Anfrage | DE | 84879090
Phoenix Contact | 2203458 | Phoenix Contact UCS 237-195-H-CCD 9005 - Universalgehäuse - 2203458 | 2 | 1 | 3 | auf Anfrage | auf Anfrage | DE | 84879090
Phoenix Contact | 2203453 | Phoenix Contact UCS 195-145-F-CCD 7035 - Universalgehäuse - 2203453 | auf Anfrage | 1 | 12 | auf Anfrage | auf Anfrage | DE | 84879090
Phoenix Contact | 2203454 | Phoenix Contact UCS 195-145-H-CCD 7035 - Universalgehäuse - 2203454 | auf Anfrage | 1 | 11 | auf Anfrage | auf Anfrage | DE | 84879090
Phoenix Contact | 2203457 | Phoenix Contact UCS 237-195-H-CCD 7035 - Universalgehäuse - 2203457 | 2 | 1 | 2 | auf Anfrage | auf Anfrage | DE | 84879090
Phoenix Contact | 2203477 | Phoenix Contact UCS CCD 9005 - Eckeinleger - 2203477 | 421 | 1 | 3 | auf Anfrage | auf Anfrage | DE | 39269097
Phoenix Contact | 2203537 | Phoenix Contact DFC T 2,4 QVGA S 7035 - Display - 2203537 | 480 | 5 | 3 | auf Anfrage | auf Anfrage | DE | 85312040
Phoenix Contact | 2203539 | Phoenix Contact DFC T 2,4 QVGA S 5015 - Display - 2203539 | 200 | 5 | 2 | auf Anfrage | auf Anfrage | DE | 85312040
Phoenix Contact | 2203479 | Phoenix Contact UCS CCD 7035 - Eckeinleger - 2203479 | 218 | 1 | 2 | auf Anfrage | auf Anfrage | DE | 39269097
Phoenix Contact | 2203502 | Phoenix Contact BC 161,6 OT 020202 KMGY - Gehäuseoberteil - 2203502 | auf Anfrage | 100 | 40 | auf Anfrage | auf Anfrage | DE | 84879090
Phoenix Contact | 2203538 | Phoenix Contact DFC T 2,4 QVGA S 1018 - Display - 2203538 | auf Anfrage | 600 | 113 | auf Anfrage | auf Anfrage | DE | 85312040
Phoenix Contact | 2203551 | Phoenix Contact D T 7,0 WVGA P - Display - 2203551 | 28 | 1 | 3 | auf Anfrage | auf Anfrage | CN | 85312040
Phoenix Contact | 2203566 | Phoenix Contact KP HCS C-MIN-P K12 C3 P9 - Folientastatur - 2203566 | auf Anfrage | 1 | 40 | auf Anfrage | auf Anfrage | DE | 85365011
Phoenix Contact | 2203543 | Phoenix Contact D L 2,8 64X 8 - Display - 2203543 | 530 | 1 | 3 | auf Anfrage | auf Anfrage | DE | 85299096
Phoenix Contact | 2203553 | Phoenix Contact D T 15,0 XGA L - Display - 2203553 | 44 | 1 | 2 | auf Anfrage | auf Anfrage | CN | 85312040
Phoenix Contact | 2203568 | Phoenix Contact KP HCS C-MED K16 C3 P8 - Folientastatur - 2203568 | 31 | 1 | 2 | auf Anfrage | auf Anfrage | DE | 85365011
Phoenix Contact | 2203570 | Phoenix Contact KP HCS T-MED K28 C4 P13 - Folientastatur - 2203570 | 74 | 1 | 3 | auf Anfrage | auf Anfrage | DE | 85365011
Phoenix Contact | 2203571 | Phoenix Contact KP HCS T-MAX K45 C4 P16 - Folientastatur - 2203571 | 86 | 1 | 3 | auf Anfrage | auf Anfrage | DE | 85365011
Phoenix Contact | 2203590 | Phoenix Contact HCS-T MINI WIN 1,0 FR128X64 - Scheibe/Ring - 2203590 | 83 | 1 | 3 | auf Anfrage | auf Anfrage | DE | 39269097
Phoenix Contact | 2203567 | Phoenix Contact KP HCS T-MIC K12 C3 P9 - Folientastatur - 2203567 | 75 | 1 | 2 | auf Anfrage | auf Anfrage | DE | 85371098
Phoenix Contact | 2203569 | Phoenix Contact KP HCS T-MIN K21 C3 P14 - Folientastatur - 2203569 | 92 | 1 | 2 | auf Anfrage | auf Anfrage | DE | 85365011
Phoenix Contact | 2203572 | Phoenix Contact KP DCS 4,8-6,4 K6 C4 P7 - Folientastatur - 2203572 | 34 | 1 | 2 | auf Anfrage | auf Anfrage | DE | 85365011
Phoenix Contact | 2203588 | Phoenix Contact HCS-C MINI-P WIN 2,0 FR128X64 - Scheibe/Ring - 2203588 | 91 | 1 | 3 | auf Anfrage | auf Anfrage | DE | 39205100
Phoenix Contact | 2203589 | Phoenix Contact HCS-C MEDIUM WIN 2,0 FR128X64S - Scheibe/Ring - 2203589 | auf Anfrage | 1 | 27 | auf Anfrage | auf Anfrage | DE | 39205100
Phoenix Contact | 2203591 | Phoenix Contact HCS-C MAXI WIN 2,0 FR128X64 - Scheibe/Ring - 2203591 | 65 | 1 | 2 | auf Anfrage | auf Anfrage | DE | 39205100
Phoenix Contact | 2203592 | Phoenix Contact HCS-T MEDIUM WIN 2,0 FR320X240 - Scheibe/Ring - 2203592 | 89 | 1 | 2 | auf Anfrage | auf Anfrage | DE | 39269097
Phoenix Contact | 2203596 | Phoenix Contact DCS 7,0 WIN 1,5 CLEAR - Scheibe/Ring - 2203596 | 61 | 1 | 3 | auf Anfrage | auf Anfrage | DE | 39269097
Phoenix Contact | 2203598 | Phoenix Contact DCS 15,0 WIN 2,5 CLEAR - Scheibe/Ring - 2203598 | 12 | 1 | 3 | auf Anfrage | auf Anfrage | DE | 39269097
Phoenix Contact | 2203718 | Phoenix Contact UCS WM-B 7035 - Wandhalterung - 2203718 | 34 | 1 | 2 | auf Anfrage | auf Anfrage | DE | 39269097
Phoenix Contact | 2203719 | Phoenix Contact UCS WM-B 9005 - Wandhalterung - 2203719 | auf Anfrage | 1 | 27 | auf Anfrage | auf Anfrage | DE | 39269097
Phoenix Contact | 2203720 | Phoenix Contact UCS CS 7035 - Stapeladapter - 2203720 | 76 | 1 | 3 | auf Anfrage | auf Anfrage | DE | 39269097
Phoenix Contact | 2203721 | Phoenix Contact UCS CS 9005 - Stapeladapter - 2203721 | 109 | 1 | 2 | auf Anfrage | auf Anfrage | DE | 39269097
Phoenix Contact | 2203737 | Phoenix Contact HCS-C MEDIUM D-SEAL 2,8 - Dichtung - 2203737 | 93 | 1 | 3 | auf Anfrage | auf Anfrage | DE | 39269097
Phoenix Contact | 2203732 | Phoenix Contact HCS-C MAXI D-FIX 2,8 SECND - Befestigungssatz - 2203732 | 17 | 1 | 3 | auf Anfrage | auf Anfrage | DE | 73181499
Phoenix Contact | 2203736 | Phoenix Contact HCS-C MINI-P D-SEAL 2,8 - Dichtung - 2203736 | 96 | 1 | 3 | auf Anfrage | auf Anfrage | DE | 39269097
Phoenix Contact | 2203738 | Phoenix Contact HCS-T MINI D-SEAL 2,8 - Dichtung - 2203738 | 111 | 1 | 2 | auf Anfrage | auf Anfrage | DE | 39269097
Phoenix Contact | 2203740 | Phoenix Contact HCS-T MEDIUM D-SEAL 2,8 - Dichtung - 2203740 | 90 | 1 | 2 | auf Anfrage | auf Anfrage | DE | 39269097
Phoenix Contact | 2203742 | Phoenix Contact HCS-C MEDIUM S W-GLUE - Kleber - 2203742 | 103 | 1 | 3 | auf Anfrage | auf Anfrage | DE | 39269097
Phoenix Contact | 2203745 | Phoenix Contact HCS-T MINI W-GLUE - Kleber - 2203745 | 131 | 1 | 2 | auf Anfrage | auf Anfrage | DE | 39269097
Phoenix Contact | 2203739 | Phoenix Contact HCS-C MAXI D-SEAL 2,8 - Dichtung - 2203739 | 80 | 1 | 2 | auf Anfrage | auf Anfrage | DE | 39269097
Phoenix Contact | 2203743 | Phoenix Contact HCS-C MINI-P W-GLUE - Kleber - 2203743 | 88 | 1 | 2 | auf Anfrage | auf Anfrage | DE | 39269097
Phoenix Contact | 2203744 | Phoenix Contact HCS-C MEDIUM L W-GLUE - Kleber - 2203744 | 98 | 1 | 2 | auf Anfrage | auf Anfrage | DE | 39269097
Phoenix Contact | 2203746 | Phoenix Contact HCS-C MAXI W-GLUE - Kleber - 2203746 | 78 | 1 | 2 | auf Anfrage | auf Anfrage | DE | 39269097
Phoenix Contact | 2203747 | Phoenix Contact HCS-T MEDIUM W-GLUE - Kleber - 2203747 | 89 | 1 | 2 | auf Anfrage | auf Anfrage | DE | 39269097
Phoenix Contact | 2203749 | Phoenix Contact DCS D-SEAL 3,0MM - Dichtung - 2203749 | 64 | 1 | 3 | auf Anfrage | auf Anfrage | DE | 39191019
Phoenix Contact | 2203750 | Phoenix Contact DCS ADAPT CONNECT - Montagewinkel - 2203750 | 80 | 1 | 3 | auf Anfrage | auf Anfrage | DE | 73089059
Phoenix Contact | 2203751 | Phoenix Contact DCS B-PACK ENCL F 7035 - Gehäuse - 2203751 | 85 | 1 | 2 | auf Anfrage | auf Anfrage | DE | 85079080
Phoenix Contact | 2203752 | Phoenix Contact DCS 5,7-7,0 WALL MOUNT 7035 - Wandhalterung - 2203752 | 49 | 1 | 2 | auf Anfrage | auf Anfrage | DE | 39269097
Phoenix Contact | 2203836 | Phoenix Contact HCS-C MEDIUM WIN 2,0 FR128X64L - Scheibe/Ring - 2203836 | 96 | 1 | 2 | auf Anfrage | auf Anfrage | DE | 39205100
Phoenix Contact | 2203838 | Phoenix Contact UCS DIN 125-F 7035 - Tragschienenadapter - 2203838 | 295 | 1 | 3 | auf Anfrage | auf Anfrage | DE | 39269097
Phoenix Contact | 2203840 | Phoenix Contact UCS DIN 145-H 7035 - Tragschienenadapter - 2203840 | 49 | 1 | 3 | auf Anfrage | auf Anfrage | DE | 39269097
Phoenix Contact | 2203830 | Phoenix Contact DCS D-FIX 7,0 - Befestigungssatz - 2203830 | 54 | 1 | 2 | auf Anfrage | auf Anfrage | DE | 39269097
Phoenix Contact | 2203831 | Phoenix Contact DCS D-FIX 15,0 - Befestigungssatz - 2203831 | 140 | 1 | 2 | auf Anfrage | auf Anfrage | DE | 39269097
Phoenix Contact | 2203839 | Phoenix Contact UCS DIN 145-F 7035 - Tragschienenadapter - 2203839 | 73 | 1 | 3 | auf Anfrage | auf Anfrage | DE | 39269097
Phoenix Contact | 2203841 | Phoenix Contact UCS DIN 125-H 7035 - Tragschienenadapter - 2203841 | 195 | 1 | 3 | auf Anfrage | auf Anfrage | DE | 39269097
Phoenix Contact | 2203851 | Phoenix Contact HSC-LR 9U KIT 5015 - Verriegelung - 2203851 | auf Anfrage | 10 | 24 | auf Anfrage | auf Anfrage | DE | 85389099
Phoenix Contact | 2203868 | Phoenix Contact HCS-C MEDIUM DISPLAY PLATE - Befestigungsplatte - 2203868 | 100 | 1 | 3 | auf Anfrage | auf Anfrage | DE | 85389099
Phoenix Contact | 2203869 | Phoenix Contact HCS-C MAXI DISPLAY PLATE - Befestigungsplatte - 2203869 | 114 | 1 | 2 | auf Anfrage | auf Anfrage | DE | 85389099
Phoenix Contact | 2203876 | Phoenix Contact ICS25-B77X75-O-7035 - Gehäuseunterteil - 2203876 | 1080 | 10 | 3 | auf Anfrage | auf Anfrage | DE | 85389099
Phoenix Contact | 2203880 | Phoenix Contact ICS20-TL100X12-7035 - Gehäuseoberteil - 2203880 | auf Anfrage | 10 | 27 | auf Anfrage | auf Anfrage | DE | 85389099
Phoenix Contact | 2203882 | Phoenix Contact ICS25-C100X12-7035 - Gehäuseoberteil - 2203882 | 1250 | 10 | 3 | auf Anfrage | auf Anfrage | DE | 85389099
Phoenix Contact | 2203883 | Phoenix Contact ICS25-TL100X12-7035 - Gehäuseoberteil - 2203883 | 80 | 10 | 1 | auf Anfrage | auf Anfrage | DE | 85389099
Phoenix Contact | 2203878 | Phoenix Contact ICS20-B100X98-V-7035 - Gehäuseunterteil - 2203878 | 620 | 10 | 3 | auf Anfrage | auf Anfrage | DE | 85389099
Phoenix Contact | 2203879 | Phoenix Contact ICS20-C100X12-7035 - Gehäuseoberteil - 2203879 | 90 | 10 | 3 | auf Anfrage | auf Anfrage | DE | 85389099
Phoenix Contact | 2203881 | Phoenix Contact ICS25-B100X98-V-7035 - Gehäuseunterteil - 2203881 | 810 | 10 | 3 | auf Anfrage | auf Anfrage | DE | 85389099
Phoenix Contact | 2203884 | Phoenix Contact ICS25-B100X120-V-7035 - Gehäuseunterteil - 2203884 | 1010 | 10 | 2 | auf Anfrage | auf Anfrage | DE | 85389099
Phoenix Contact | 2203885 | Phoenix Contact ICS25-B122X98-V-7035 - Gehäuseunterteil - 2203885 | 3780 | 10 | 3 | auf Anfrage | auf Anfrage | DE | 85389099
Phoenix Contact | 2203887 | Phoenix Contact ICS25-TL122X12-7035 - Gehäuseoberteil - 2203887 | 30 | 10 | 3 | auf Anfrage | auf Anfrage | DE | 85389099
Phoenix Contact | 2203890 | Phoenix Contact ICS25-F22S-7035 - Anschlussblende - 2203890 | 2590 | 10 | 2 | auf Anfrage | auf Anfrage | PL | 85389099
Phoenix Contact | 2203886 | Phoenix Contact ICS25-C122X12-7035 - Gehäuseoberteil - 2203886 | 250 | 10 | 2 | auf Anfrage | auf Anfrage | DE | 85389099
Phoenix Contact | 2203888 | Phoenix Contact ICS20-F22S-7035 - Anschlussblende - 2203888 | 830 | 10 | 3 | auf Anfrage | auf Anfrage | PL | 85389099
Phoenix Contact | 2203889 | Phoenix Contact ICS20-F45S-7035 - Anschlussblende - 2203889 | auf Anfrage | 10 | 26 | auf Anfrage | auf Anfrage | DE | 85389099
Phoenix Contact | 2203892 | Phoenix Contact ICS20-F22A-7035 - Anschlussblende - 2203892 | 110 | 10 | 3 | auf Anfrage | auf Anfrage | DE | 85389099
Phoenix Contact | 2203893 | Phoenix Contact ICS20-F45D15-7035 - Anschlussblende - 2203893 | 50 | 10 | 2 | auf Anfrage | auf Anfrage | DE | 85389099
Phoenix Contact | 2203894 | Phoenix Contact ICS25-F22A-7035 - Anschlussblende - 2203894 | 220 | 10 | 1 | auf Anfrage | auf Anfrage | DE | 85389099
Phoenix Contact | 2203896 | Phoenix Contact ICS25-F45D15-7035 - Anschlussblende - 2203896 | 660 | 10 | 3 | auf Anfrage | auf Anfrage | PL | 85389099
Phoenix Contact | 2203904 | Phoenix Contact ICS-FE-CONTACT - Funktionserdkontakt - 2203904 | 600 | 10 | 2 | auf Anfrage | auf Anfrage | CN | 85369095
Phoenix Contact | 2203895 | Phoenix Contact ICS25-F22J-7035 - Anschlussblende - 2203895 | 3000 | 10 | 2 | auf Anfrage | auf Anfrage | PL | 84879090
Phoenix Contact | 2203900 | Phoenix Contact ICC20-H/3L5,0-7035 - Leiterplatten-Grundleiste - 2203900 | 250 | 50 | 3 | auf Anfrage | auf Anfrage | PL | 85366930
Phoenix Contact | 2203901 | Phoenix Contact ICC20-H/3R5,0-7035 - Leiterplatten-Grundleiste - 2203901 | 250 | 50 | 3 | auf Anfrage | auf Anfrage | PL | 85366930
Phoenix Contact | 2203902 | Phoenix Contact ICC25-H/4L5,0-7035 - Leiterplatten-Grundleiste - 2203902 | 15300 | 50 | 1 | auf Anfrage | auf Anfrage | PL | 85366930
Phoenix Contact | 2203903 | Phoenix Contact ICC25-H/4R5,0-7035 - Leiterplatten-Grundleiste - 2203903 | 8350 | 50 | 3 | auf Anfrage | auf Anfrage | PL | 85366930
Phoenix Contact | 2230003 | Phoenix Contact ECS-B-122X169-S-UV1-NV - Elektronikgehäuse - 2230003 | 130 | 5 | 2 | auf Anfrage | auf Anfrage | US | 84879090
Phoenix Contact | 2230000 | Phoenix Contact ECS-B-122X169-L-UV1-V - Elektronikgehäuse - 2230000 | 265 | 5 | 2 | auf Anfrage | auf Anfrage | US | 84879090
Phoenix Contact | 2230001 | Phoenix Contact ECS-B-122X169-L-UV1-NV - Elektronikgehäuse - 2230001 | 170 | 5 | 3 | auf Anfrage | auf Anfrage | US | 84879090
Phoenix Contact | 2230002 | Phoenix Contact ECS-B-122X169-S-UV1-V - Elektronikgehäuse - 2230002 | 340 | 5 | 3 | auf Anfrage | auf Anfrage | US | 84879090
Phoenix Contact | 2230004 | Phoenix Contact ECS-P-122X169-L-UV1-B - Frontplatte - 2230004 | 275 | 5 | 3 | auf Anfrage | auf Anfrage | US | 84879090
Phoenix Contact | 2230005 | Phoenix Contact ECS-P-122X169-L-UV1-1M12 - Frontplatte - 2230005 | 25 | 5 | 2 | auf Anfrage | auf Anfrage | US | 84879090
Phoenix Contact | 2230009 | Phoenix Contact ECS-P-122X169-S-UV1-1M12 - Frontplatte - 2230009 | 45 | 5 | 3 | auf Anfrage | auf Anfrage | US | 84879090
Phoenix Contact | 2230006 | Phoenix Contact ECS-P-122X169-L-UV1-2M12 - Frontplatte - 2230006 | 10 | 5 | 3 | auf Anfrage | auf Anfrage | US | 84879090
Phoenix Contact | 2230007 | Phoenix Contact ECS-P-122X169-L-UV1-CG - Frontplatte - 2230007 | 45 | 5 | 3 | auf Anfrage | auf Anfrage | US | 84879090
Phoenix Contact | 2230008 | Phoenix Contact ECS-P-122X169-S-UV1-B - Frontplatte - 2230008 | 255 | 5 | 2 | auf Anfrage | auf Anfrage | US | 84879090
Phoenix Contact | 2230010 | Phoenix Contact ECS-P-122X169-S-UV1-2M12 - Frontplatte - 2230010 | 65 | 5 | 3 | auf Anfrage | auf Anfrage | US | 84879090
Phoenix Contact | 2230011 | Phoenix Contact ECS-P-122X169-S-UV1-CG - Frontplatte - 2230011 | 5 | 5 | 3 | auf Anfrage | auf Anfrage | US | 84879090
Phoenix Contact | 2230012 | Phoenix Contact ECS-BL - Sicherungsklammer - 2230012 | 290 | 10 | 2 | auf Anfrage | auf Anfrage | CN | 73269098
Phoenix Contact | 2230013 | Phoenix Contact ECS-PM - Montagewinkel - 2230013 | 44 | 1 | 2 | auf Anfrage | auf Anfrage | US | 39269097
Phoenix Contact | 2278076 | Phoenix Contact ME BUS FE CONTACT - Funktionserdkontakt - 2278076 | 5500 | 50 | 3 | auf Anfrage | auf Anfrage | DE | 85369095
Phoenix Contact | 2278173 | Phoenix Contact HBUS-B SET BK - Schutzkappe - 2278173 | auf Anfrage | 10 | 44 | auf Anfrage | auf Anfrage | CN | 85389099
Phoenix Contact | 2278319 | Phoenix Contact MCO 1,5/ 3-G1L-3,5 KMGY - Leiterplatten-Grundleiste - 2278319 | auf Anfrage | 50 | 25 | auf Anfrage | auf Anfrage | PL | 85366930
Phoenix Contact | 2278322 | Phoenix Contact MCO 1,5/ 3-G1R-3,5 KMGY - Leiterplatten-Grundleiste - 2278322 | auf Anfrage | 50 | 26 | auf Anfrage | auf Anfrage | PL | 85366930
Phoenix Contact | 2278351 | Phoenix Contact MCO 1,5/ 5-G1R-3,5 KMGY - Leiterplatten-Grundleiste - 2278351 | 5931 | 1 | 3 | auf Anfrage | auf Anfrage | PL | 85366930
Phoenix Contact | 2278364 | Phoenix Contact MCO 1,5/ 4-G1L-3,5 KMGY - Leiterplatten-Grundleiste - 2278364 | 2050 | 50 | 2 | auf Anfrage | auf Anfrage | PL | 85366930
Phoenix Contact | 2278393 | Phoenix Contact MKDSO 1,5/ 5-L-3,5 KMGY - Leiterplattenklemme - 2278393 | 890 | 1 | 3 | auf Anfrage | auf Anfrage | CN | 85369010
Phoenix Contact | 2278377 | Phoenix Contact MCO 1,5/ 4-G1R-3,5 KMGY - Leiterplatten-Grundleiste - 2278377 | auf Anfrage | 50 | 26 | auf Anfrage | auf Anfrage | PL | 85366930
Phoenix Contact | 2278380 | Phoenix Contact MCO 1,5/ 5-G1L-3,5 KMGY - Leiterplatten-Grundleiste - 2278380 | 9740 | 1 | 3 | auf Anfrage | auf Anfrage | PL | 85366930
Phoenix Contact | 2278416 | Phoenix Contact MKDSO 1,5/ 5-R-3,5 KMGY - Leiterplattenklemme - 2278416 | 74 | 1 | 3 | auf Anfrage | auf Anfrage | CN | 85369010
Phoenix Contact | 2278429 | Phoenix Contact MKDSO 1,5/ 4-R-3,5 KMGY - Leiterplattenklemme - 2278429 | 7991 | 1 | 2 | auf Anfrage | auf Anfrage | CN | 85369010
Phoenix Contact | 2278432 | Phoenix Contact MKDSO 1,5/ 4-L-3,5 KMGY - Leiterplattenklemme - 2278432 | 2350 | 1 | 3 | auf Anfrage | auf Anfrage | CN | 85369010
Phoenix Contact | 2278445 | Phoenix Contact MKDSO 1,5/ 3-L-3,5 KMGY - Leiterplattenklemme - 2278445 | auf Anfrage | 1 | 51 | auf Anfrage | auf Anfrage | CN | 85369010
Phoenix Contact | 2278539 | Phoenix Contact BC 161,6 DKL R KMGY - Gehäusedeckel - 2278539 | 1260 | 10 | 3 | auf Anfrage | auf Anfrage | DE | 84879090
Phoenix Contact | 2278500 | Phoenix Contact BC 161,6 UT HBUS BK - Gehäuseunterteil - 2278500 | 3470 | 10 | 3 | auf Anfrage | auf Anfrage | DE | 84879090
Phoenix Contact | 2278513 | Phoenix Contact BC 161,6 OT U11 KMGY - Gehäuseoberteil - 2278513 | 1110 | 10 | 2 | auf Anfrage | auf Anfrage | DE | 84879090
Phoenix Contact | 2278526 | Phoenix Contact BC 161,6 OT U22 KMGY - Gehäuseoberteil - 2278526 | 4760 | 10 | 3 | auf Anfrage | auf Anfrage | DE | 84879090
Phoenix Contact | 2278542 | Phoenix Contact BC 161,6 DKL S TRANS - Gehäusedeckel - 2278542 | 810 | 10 | 3 | auf Anfrage | auf Anfrage | DE | 84879090
Phoenix Contact | 2278555 | Phoenix Contact HBUS 161,6-16P-1S BK - Tragschienen-Busverbinder - 2278555 | 810 | 10 | 3 | auf Anfrage | auf Anfrage | DE | 85366990
Phoenix Contact | 2278953 | Phoenix Contact ME 22,5 OTU-MKDSO KMGY - Gehäuseoberteil - 2278953 | 90 | 10 | 3 | auf Anfrage | auf Anfrage | DE | 85389099
Phoenix Contact | 2278856 | Phoenix Contact ME 12,5 OTU-MKDSO GN - Gehäuseoberteil - 2278856 | auf Anfrage | 10 | 23 | auf Anfrage | auf Anfrage | DE | 85389099
Phoenix Contact | 2278869 | Phoenix Contact ME 12,5 OTU-MKDSO KMGY - Gehäuseoberteil - 2278869 | auf Anfrage | 10 | 30 | auf Anfrage | auf Anfrage | DE | 85389099
Phoenix Contact | 2278940 | Phoenix Contact ME 17,5 OTU-MKDSO KMGY - Gehäuseoberteil - 2278940 | auf Anfrage | 10 | 31 | auf Anfrage | auf Anfrage | DE | 85389099
Phoenix Contact | 2278966 | Phoenix Contact ME 22,5 OTU-MKDSO GN - Gehäuseoberteil - 2278966 | auf Anfrage | 10 | 29 | auf Anfrage | auf Anfrage | DE | 85389099
Phoenix Contact | 2279017 | Phoenix Contact ME MAX 12,5 G 3-3 TBUS KMGY - Elektronikgehäuse - 2279017 | auf Anfrage | 10 | 10 | auf Anfrage | auf Anfrage | DE | 85389099
Phoenix Contact | 2279062 | Phoenix Contact ME PS-22,5 MSTBT TRANS - Elektronikgehäusekomponente - 2279062 | auf Anfrage | 50 | 26 | auf Anfrage | auf Anfrage | DE | 39269097
Phoenix Contact | 2279020 | Phoenix Contact ME MAX 12,5 3-3 TBUS KMGY - Elektronikgehäuse - 2279020 | 60 | 10 | 3 | auf Anfrage | auf Anfrage | DE | 85389099
Phoenix Contact | 2279046 | Phoenix Contact ME PS-22,5 FKCT TRANS - Elektronikgehäusekomponente - 2279046 | auf Anfrage | 50 | 25 | auf Anfrage | auf Anfrage | DE | 39269097
Phoenix Contact | 2279033 | Phoenix Contact ME TBUS PST 1,5/ 5-3,81 - Kontaktleiste - 2279033 | 4100 | 50 | 3 | auf Anfrage | auf Anfrage | DE | 85366990
Phoenix Contact | 2279253 | Phoenix Contact ME 17,5 OTP-MSTBO PS KMGY - Gehäuseoberteil - 2279253 | auf Anfrage | 250 | 25 | auf Anfrage | auf Anfrage | DE | 85389099
Phoenix Contact | 2279279 | Phoenix Contact ME 22,5 PLATE-MSTBO KMGY - Einlegeblende - 2279279 | 300 | 10 | 2 | auf Anfrage | auf Anfrage | DE | 85389099
Phoenix Contact | 2279282 | Phoenix Contact ME 22,5 OTP-MSTBO PS KMGY - Gehäuseoberteil - 2279282 | 280 | 10 | 1 | auf Anfrage | auf Anfrage | DE | 85389099
Phoenix Contact | 2279499 | Phoenix Contact ME 22,5 UTG/FE BUS/10+2 GN - Gehäuseunterteil - 2279499 | auf Anfrage | 250 | 25 | auf Anfrage | auf Anfrage | DE | 85369010
Phoenix Contact | 2279787 | Phoenix Contact ME B-12,5 3MSTBO KMGY - Blindstopfen - 2279787 | auf Anfrage | 50 | 9 | auf Anfrage | auf Anfrage | DE | 39269097
Phoenix Contact | 2279826 | Phoenix Contact ME 45 OTU-MKDSO GN - Gehäuseoberteil - 2279826 | auf Anfrage | 10 | 24 | auf Anfrage | auf Anfrage | DE | 85389099
Phoenix Contact | 2279923 | Phoenix Contact ME 45 OTU-MKDSO KMGY - Gehäuseoberteil - 2279923 | auf Anfrage | 10 | 24 | auf Anfrage | auf Anfrage | DE | 85389099
Phoenix Contact | 2279732 | Phoenix Contact BC 17,8 OTU MKDSO KMGY - Gehäuseoberteil - 2279732 | 190 | 10 | 3 | auf Anfrage | auf Anfrage | DE | 84879090
Phoenix Contact | 2695293 | Phoenix Contact ME MAX 22,5 U-U1 BU5015 - Elektronikgehäuse - 2695293 | auf Anfrage | 50 | 10 | auf Anfrage | auf Anfrage | DE | 85389099
Phoenix Contact | 2697437 | Phoenix Contact ME 45 UTM KMGY - Zwischenelement - 2697437 | auf Anfrage | 10 | 27 | auf Anfrage | auf Anfrage | DE | 85389099
Phoenix Contact | 2695439 | Phoenix Contact ME 6,2 TBUS-2 1,5/5-ST-3,81 GY - Tragschienen-Busverbinder - 2695439 | 4330 | 10 | 3 | auf Anfrage | auf Anfrage | DE | 85366990
Phoenix Contact | 2695536 | Phoenix Contact ME 45 UT/FE BUS/10+2 KMGY - Gehäuseunterteil - 2695536 | 1010 | 10 | 3 | auf Anfrage | auf Anfrage | DE | 85369010
Phoenix Contact | 2697194 | Phoenix Contact MSTBO 2,5/ 4-G1L THRR44 BK - Leiterplatten-Grundleiste - 2697194 | 15700 | 100 | 3 | auf Anfrage | auf Anfrage | PL | 85366930
Phoenix Contact | 2697204 | Phoenix Contact MSTBO 2,5/ 4-G1R THRR44 BK - Leiterplatten-Grundleiste - 2697204 | 4800 | 100 | 3 | auf Anfrage | auf Anfrage | PL | 85366930
Phoenix Contact | 2697657 | Phoenix Contact ME 17,5 UT BUS 10+2 GN - Gehäuseunterteil - 2697657 | 200 | 10 | 3 | auf Anfrage | auf Anfrage | DE | 85369010
Phoenix Contact | 2706027 | Phoenix Contact ME 22,5 F-UTG BUS/ 5+2 GN - Gehäuseunterteil - 2706027 | auf Anfrage | 10 | 32 | auf Anfrage | auf Anfrage | DE | 85369010
Phoenix Contact | 2706771 | Phoenix Contact ME 35 UT/FE BUS/5 GN - Gehäuseunterteil - 2706771 | auf Anfrage | 10 | 17 | auf Anfrage | auf Anfrage | DE | 85369010
Phoenix Contact | 2706030 | Phoenix Contact ME 22,5 F-UT BUS/10+2 GN - Gehäuseunterteil - 2706030 | auf Anfrage | 10 | 26 | auf Anfrage | auf Anfrage | DE | 85369010
Phoenix Contact | 2706043 | Phoenix Contact ME 22,5 F-UTG BUS/10+2 GN - Gehäuseunterteil - 2706043 | auf Anfrage | 10 | 25 | auf Anfrage | auf Anfrage | DE | 85369010
Phoenix Contact | 2706292 | Phoenix Contact ME DH 36 NS 35 KMGY - Abstandhalter - 2706292 | auf Anfrage | 10 | 24 | auf Anfrage | auf Anfrage | DE | 39269097
Phoenix Contact | 2706412 | Phoenix Contact UTA 130 - Tragschienenadapter - 2706412 | 6405 | 5 | 2 | auf Anfrage | auf Anfrage | DE | 79070000
Phoenix Contact | 2706302 | Phoenix Contact ME B-KA KMGY - Abdeckung - 2706302 | auf Anfrage | 50 | 25 | auf Anfrage | auf Anfrage | DE | 39269097
Phoenix Contact | 2706700 | Phoenix Contact ME B-SA/NS 35 KMGY - Abdeckung - 2706700 | 460 | 10 | 2 | auf Anfrage | auf Anfrage | DE | 39269097
Phoenix Contact | 2706959 | Phoenix Contact ME MAX B-17,5 KMGY - Blindstopfen - 2706959 | 4150 | 50 | 3 | auf Anfrage | auf Anfrage | DE | 39269097
Phoenix Contact | 2707385 | Phoenix Contact ME 22,5 UT TBUS GN - Gehäuseunterteil - 2707385 | auf Anfrage | 10 | 19 | auf Anfrage | auf Anfrage | DE | 85389099
Phoenix Contact | 2707408 | Phoenix Contact ME 22,5 UTG TBUS GN - Gehäuseunterteil - 2707408 | auf Anfrage | 10 | 19 | auf Anfrage | auf Anfrage | DE | 85389099
Phoenix Contact | 2707466 | Phoenix Contact ME MF 12,5 - Fußriegel - 2707466 | auf Anfrage | 50 | 16 | auf Anfrage | auf Anfrage | DE | 73269098
Phoenix Contact | 2707741 | Phoenix Contact ME 22,5 OT-1MSTBO SET - Gehäuseoberteil - 2707741 | auf Anfrage | 1 | 11 | auf Anfrage | auf Anfrage | DE | 85366990
Phoenix Contact | 2707437 | Phoenix Contact ME 22,5 TBUS 1,5/ 5-ST-3,81 GN - Tragschienen-Busverbinder - 2707437 | 800 | 50 | 3 | auf Anfrage | auf Anfrage | DE | 85366990
Phoenix Contact | 2707482 | Phoenix Contact ME 22,5 UT BUS/10 KMGY - Gehäuseunterteil - 2707482 | auf Anfrage | 10 | 17 | auf Anfrage | auf Anfrage | DE | 85369010
Phoenix Contact | 2707738 | Phoenix Contact ME 35 OT-MSTBO SET - Gehäuseoberteil - 2707738 | 43 | 1 | 2 | auf Anfrage | auf Anfrage | DE | 85366990
Phoenix Contact | 2707767 | Phoenix Contact ME 22,5 OT-3MSTBO SET - Gehäuseoberteil - 2707767 | 7 | 1 | 3 | auf Anfrage | auf Anfrage | DE | 85366990
Phoenix Contact | 2707929 | Phoenix Contact ME MAX B-22,5 KMGY - Blindstopfen - 2707929 | 11670 | 10 | 2 | auf Anfrage | auf Anfrage | DE | 39269097
Phoenix Contact | 2707932 | Phoenix Contact MKDSO 2,5/ 3-6 SET - Leiterplattenklemme - 2707932 | auf Anfrage | 1 | 12 | auf Anfrage | auf Anfrage | DE | 85369010
Phoenix Contact | 2707958 | Phoenix Contact MSTBO 2,5/ 3-6 ST SET - Leiterplatten-Steckverbinder - 2707958 | auf Anfrage | 1 | 12 | auf Anfrage | auf Anfrage | DE | 85366990
Phoenix Contact | 2707945 | Phoenix Contact MKDSO 2,5/ 4-4 SET - Leiterplattenklemme - 2707945 | auf Anfrage | 10 | 12 | auf Anfrage | auf Anfrage | DE | 85369010
Phoenix Contact | 2708009 | Phoenix Contact ME 22,5 SF-UT GN - Gehäuseunterteil - 2708009 | 340 | 10 | 2 | auf Anfrage | auf Anfrage | DE | 85389099
Phoenix Contact | 2709176 | Phoenix Contact ME B-12,5 3MSTBO GN - Blindstopfen - 2709176 | 750 | 50 | 3 | auf Anfrage | auf Anfrage | DE | 39269097
Phoenix Contact | 2709516 | Phoenix Contact ME 17,5 UT TBUS GN - Gehäuseunterteil - 2709516 | auf Anfrage | 10 | 15 | auf Anfrage | auf Anfrage | DE | 85389099
Phoenix Contact | 2709192 | Phoenix Contact ME 45 OT-1MSTBO GN - Gehäuseoberteil - 2709192 | 240 | 10 | 2 | auf Anfrage | auf Anfrage | DE | 85389099
Phoenix Contact | 2709299 | Phoenix Contact ME 45 OT-1MSTBO KMGY - Gehäuseoberteil - 2709299 | 70 | 10 | 2 | auf Anfrage | auf Anfrage | DE | 85389099
Phoenix Contact | 2709532 | Phoenix Contact ME 35 UT TBUS GN - Gehäuseunterteil - 2709532 | 120 | 10 | 2 | auf Anfrage | auf Anfrage | DE | 85389099
Phoenix Contact | 2709558 | Phoenix Contact ME 22,5 OT-1MSTBO GN - Gehäuseoberteil - 2709558 | 130 | 10 | 3 | auf Anfrage | auf Anfrage | DE | 85389099
Phoenix Contact | 2709639 | Phoenix Contact ME 35 OT-MSTBO GN - Gehäuseoberteil - 2709639 | 490 | 10 | 2 | auf Anfrage | auf Anfrage | DE | 85389099
Phoenix Contact | 2709765 | Phoenix Contact ME 45 UT/FE BUS/ 5 GN - Gehäuseunterteil - 2709765 | auf Anfrage | 10 | 17 | auf Anfrage | auf Anfrage | DE | 85369010
Phoenix Contact | 2709529 | Phoenix Contact ME 17,5 UTG TBUS GN - Gehäuseunterteil - 2709529 | auf Anfrage | 10 | 33 | auf Anfrage | auf Anfrage | DE | 85389099
Phoenix Contact | 2709561 | Phoenix Contact ME 17,5 TBUS 1,5/ 5-ST-3,81 GN - Tragschienen-Busverbinder - 2709561 | 290 | 10 | 2 | auf Anfrage | auf Anfrage | DE | 85366990
Phoenix Contact | 2709655 | Phoenix Contact ME 45 UT KMGY - Gehäuseunterteil - 2709655 | 560 | 10 | 2 | auf Anfrage | auf Anfrage | DE | 85389099
Phoenix Contact | 2709749 | Phoenix Contact MSTBO 2,5/ 4-G1L THR BK - Leiterplatten-Grundleiste - 2709749 | auf Anfrage | 100 | 24 | auf Anfrage | auf Anfrage | PL | 85366930
Phoenix Contact | 2709752 | Phoenix Contact MSTBO 2,5/ 4-G1R THR BK - Leiterplatten-Grundleiste - 2709752 | auf Anfrage | 100 | 24 | auf Anfrage | auf Anfrage | PL | 85366930
Phoenix Contact | 2709781 | Phoenix Contact ME 22,5 F-UT KMGY - Gehäuseunterteil - 2709781 | auf Anfrage | 100 | 26 | auf Anfrage | auf Anfrage | DE | 85389099
Phoenix Contact | 2713010 | Phoenix Contact ME 45 UT TBUS GN - Gehäuseunterteil - 2713010 | auf Anfrage | 10 | 25 | auf Anfrage | auf Anfrage | DE | 85389099
Phoenix Contact | 2713065 | Phoenix Contact ME 45 UT/FE BUS/10 GN - Gehäuseunterteil - 2713065 | 40 | 10 | 3 | auf Anfrage | auf Anfrage | DE | 85369010
Phoenix Contact | 2713081 | Phoenix Contact ME 35 UT/FE BUS/10 GN - Gehäuseunterteil - 2713081 | 40 | 10 | 2 | auf Anfrage | auf Anfrage | DE | 85369010
Phoenix Contact | 2713094 | Phoenix Contact ME MAX 6,2 SC 4-4 KMGY - Elektronikgehäuse - 2713094 | 190 | 10 | 2 | auf Anfrage | auf Anfrage | DE | 85369010
Phoenix Contact | 2713489 | Phoenix Contact ME MAX 22,5 G U-U1 KMGY - Elektronikgehäuse - 2713489 | 450 | 10 | 2 | auf Anfrage | auf Anfrage | DE | 85389099
Phoenix Contact | 2713104 | Phoenix Contact ME MAX 6,2 SP 4-4 KMGY - Elektronikgehäuse - 2713104 | 30 | 10 | 2 | auf Anfrage | auf Anfrage | DE | 85369010
Phoenix Contact | 2713476 | Phoenix Contact ME MAX 22,5 U-U1 KMGY - Elektronikgehäuse - 2713476 | 2410 | 10 | 2 | auf Anfrage | auf Anfrage | DE | 85389099
Phoenix Contact | 2713492 | Phoenix Contact ME MAX 45 U-U1 KMGY - Elektronikgehäuse - 2713492 | 340 | 10 | 3 | auf Anfrage | auf Anfrage | DE | 85389099
Phoenix Contact | 2713531 | Phoenix Contact ME MAX 17,5 G 3-3 KMGY - Elektronikgehäuse - 2713531 | 60 | 10 | 2 | auf Anfrage | auf Anfrage | DE | 85389099
Phoenix Contact | 2713502 | Phoenix Contact ME MAX 45 G U-U1 KMGY - Elektronikgehäuse - 2713502 | auf Anfrage | 10 | 15 | auf Anfrage | auf Anfrage | DE | 85389099
Phoenix Contact | 2713528 | Phoenix Contact ME MAX 35 G U-U1 KMGY - Elektronikgehäuse - 2713528 | auf Anfrage | 10 | 30 | auf Anfrage | auf Anfrage | DE | 85389099
Phoenix Contact | 2713544 | Phoenix Contact ME MAX 35 G 3-3 KMGY - Elektronikgehäuse - 2713544 | auf Anfrage | 10 | 11 | auf Anfrage | auf Anfrage | DE | 85389099
Phoenix Contact | 2713609 | Phoenix Contact ME MAX 17,5 G 2-2 KMGY - Elektronikgehäuse - 2713609 | 160 | 10 | 2 | auf Anfrage | auf Anfrage | DE | 85389099
Phoenix Contact | 2713625 | Phoenix Contact ME MAX 22,5 2-2 KMGY - Elektronikgehäuse - 2713625 | 4340 | 10 | 2 | auf Anfrage | auf Anfrage | DE | 85389099
Phoenix Contact | 2713599 | Phoenix Contact ME MAX 17,5 2-2 KMGY - Elektronikgehäuse - 2713599 | 80 | 10 | 2 | auf Anfrage | auf Anfrage | DE | 85389099
Phoenix Contact | 2713612 | Phoenix Contact ME MAX 17,5 3-3 KMGY - Elektronikgehäuse - 2713612 | 1920 | 10 | 2 | auf Anfrage | auf Anfrage | DE | 85389099
Phoenix Contact | 2713638 | Phoenix Contact ME MAX 22,5 G 2-2 KMGY - Elektronikgehäuse - 2713638 | 370 | 10 | 3 | auf Anfrage | auf Anfrage | DE | 85389099
Phoenix Contact | 2713641 | Phoenix Contact ME MAX 17,5 U-U1 KMGY - Elektronikgehäuse - 2713641 | auf Anfrage | 10 | 15 | auf Anfrage | auf Anfrage | DE | 85389099
Phoenix Contact | 2713683 | Phoenix Contact ME MAX 35 G 2-2 KMGY - Elektronikgehäuse - 2713683 | auf Anfrage | 10 | 12 | auf Anfrage | auf Anfrage | DE | 85389099
Phoenix Contact | 2713645 | Phoenix Contact ME 17,5 TBUS 1,5/ 5-ST-3,81 KMGY - Tragschienen-Busverbinder - 2713645 | 6300 | 50 | 2 | auf Anfrage | auf Anfrage | DE | 85366990
Phoenix Contact | 2713667 | Phoenix Contact ME MAX 35 U-U1 KMGY - Elektronikgehäuse - 2713667 | auf Anfrage | 10 | 12 | auf Anfrage | auf Anfrage | DE | 85389099
Phoenix Contact | 2713670 | Phoenix Contact ME MAX 35 2-2 KMGY - Elektronikgehäuse - 2713670 | 60 | 10 | 2 | auf Anfrage | auf Anfrage | DE | 85389099
Phoenix Contact | 2713696 | Phoenix Contact ME MAX 35 3-3 KMGY - Elektronikgehäuse - 2713696 | 90 | 10 | 2 | auf Anfrage | auf Anfrage | DE | 85389099
Phoenix Contact | 2713719 | Phoenix Contact ME MAX 45 G 2-2 KMGY - Elektronikgehäuse - 2713719 | 110 | 10 | 2 | auf Anfrage | auf Anfrage | DE | 85389099
Phoenix Contact | 2713706 | Phoenix Contact ME MAX 45 2-2 KMGY - Elektronikgehäuse - 2713706 | 110 | 10 | 1 | auf Anfrage | auf Anfrage | DE | 85389099
Phoenix Contact | 2713751 | Phoenix Contact MKDSO 2,5/4-6 SET KMGY - Leiterplattenklemme - 2713751 | 42 | 1 | 2 | auf Anfrage | auf Anfrage | DE | 85369010
Phoenix Contact | 2713722 | Phoenix Contact ME 22,5 TBUS 1,5/ 5-ST-3,81 KMGY - Tragschienen-Busverbinder - 2713722 | 8450 | 50 | 2 | auf Anfrage | auf Anfrage | DE | 85366990
Phoenix Contact | 2713735 | Phoenix Contact MKDSO 2,5/ 3-6 SET KMGY - Leiterplattenklemme - 2713735 | 44 | 1 | 1 | auf Anfrage | auf Anfrage | DE | 85369010
Phoenix Contact | 2713748 | Phoenix Contact MSTBO 2,5/ 3-6 ST SET KMGY - Leiterplatten-Steckverbinder - 2713748 | 39 | 1 | 2 | auf Anfrage | auf Anfrage | DE | 85366990
Phoenix Contact | 2713764 | Phoenix Contact MSTBO 2,5/4-6 ST SET KMGY - Leiterplatten-Steckverbinder - 2713764 | 54 | 1 | 2 | auf Anfrage | auf Anfrage | DE | 85366990
Phoenix Contact | 2713777 | Phoenix Contact ME MAX LP SAMPLE MSTBO 2-2 - Leiterplatte - 2713777 | auf Anfrage | 5 | 11 | auf Anfrage | auf Anfrage | DE | 85340019
Phoenix Contact | 2713780 | Phoenix Contact E/ME TBUS NS35 GY - Endhalter - 2713780 | 850 | 50 | 2 | auf Anfrage | auf Anfrage | DE | 39269097
Phoenix Contact | 2713913 | Phoenix Contact ME MAX 45 3-3 KMGY - Elektronikgehäuse - 2713913 | 70 | 10 | 2 | auf Anfrage | auf Anfrage | DE | 85389099
Phoenix Contact | 2713926 | Phoenix Contact ME MAX 45 G 3-3 KMGY - Elektronikgehäuse - 2713926 | 170 | 10 | 2 | auf Anfrage | auf Anfrage | DE | 85389099
Phoenix Contact | 2713939 | Phoenix Contact ME MAX 22,5 3-3 KMGY - Elektronikgehäuse - 2713939 | 3640 | 10 | 2 | auf Anfrage | auf Anfrage | DE | 85389099
Phoenix Contact | 2713942 | Phoenix Contact ME MAX 22,5 G 3-3 KMGY - Elektronikgehäuse - 2713942 | 700 | 10 | 2 | auf Anfrage | auf Anfrage | DE | 85389099
Phoenix Contact | 2735564 | Phoenix Contact ME 35 UT/FE BUS/10+2 GN - Gehäuseunterteil - 2735564 | auf Anfrage | 10 | 16 | auf Anfrage | auf Anfrage | DE | 85369010
Phoenix Contact | 2735580 | Phoenix Contact ME 45 UT/FE BUS/10+2 GN - Gehäuseunterteil - 2735580 | 80 | 10 | 2 | auf Anfrage | auf Anfrage | DE | 85369010
Phoenix Contact | 2735962 | Phoenix Contact ME 22,5 OT-3MSTBO GN - Gehäuseoberteil - 2735962 | 710 | 10 | 3 | auf Anfrage | auf Anfrage | DE | 85389099
Phoenix Contact | 2735975 | Phoenix Contact ME 22,5 F-UT BUS/ 5 GN - Gehäuseunterteil - 2735975 | auf Anfrage | 10 | 33 | auf Anfrage | auf Anfrage | DE | 85369010
Phoenix Contact | 2735988 | Phoenix Contact ME 22,5 F-UTG BUS/ 5 GN - Gehäuseunterteil - 2735988 | auf Anfrage | 10 | 14 | auf Anfrage | auf Anfrage | DE | 85369010
Phoenix Contact | 2735991 | Phoenix Contact ME 22,5 F-UT BUS/10 GN - Gehäuseunterteil - 2735991 | 30 | 10 | 2 | auf Anfrage | auf Anfrage | DE | 85369010
Phoenix Contact | 2853417 | Phoenix Contact ME 45 UTM G GN - Zwischenelement - 2853417 | auf Anfrage | 10 | 17 | auf Anfrage | auf Anfrage | DE | 85389099
Phoenix Contact | 2853242 | Phoenix Contact ME 45 UT/FE KMGY - Gehäuseunterteil - 2853242 | 90 | 10 | 3 | auf Anfrage | auf Anfrage | DE | 85389099
Phoenix Contact | 2853255 | Phoenix Contact ME 45 OT-MKDSO KMGY - Gehäuseoberteil - 2853255 | auf Anfrage | 10 | 11 | auf Anfrage | auf Anfrage | DE | 85389099
Phoenix Contact | 2853394 | Phoenix Contact ME 22,5 UTG/FE BUS/10 GN - Gehäuseunterteil - 2853394 | auf Anfrage | 10 | 26 | auf Anfrage | auf Anfrage | DE | 85369010
Phoenix Contact | 2853404 | Phoenix Contact ME 45 UTM GN - Zwischenelement - 2853404 | 100 | 10 | 2 | auf Anfrage | auf Anfrage | DE | 85389099
Phoenix Contact | 2853682 | Phoenix Contact ME 45 UT BUS/10 GN - Gehäuseunterteil - 2853682 | auf Anfrage | 10 | 16 | auf Anfrage | auf Anfrage | DE | 85369010
Phoenix Contact | 2853734 | Phoenix Contact ME 22,5 OT-MKDSO SET KMGY - Gehäuseoberteil - 2853734 | 80 | 10 | 2 | auf Anfrage | auf Anfrage | DE | 85389099
Phoenix Contact | 2853747 | Phoenix Contact ME 17,5 OT-MSTBO KMGY - Gehäuseoberteil - 2853747 | 510 | 10 | 2 | auf Anfrage | auf Anfrage | DE | 85389099
Phoenix Contact | 2853750 | Phoenix Contact MSTBO 2,5/ 3-G1L KMGY - Leiterplatten-Grundleiste - 2853750 | 6400 | 50 | 2 | auf Anfrage | auf Anfrage | PL | 85366930
Phoenix Contact | 2853763 | Phoenix Contact MSTBO 2,5/ 3-G1R KMGY - Leiterplatten-Grundleiste - 2853763 | 5800 | 50 | 2 | auf Anfrage | auf Anfrage | PL | 85366930
Phoenix Contact | 2853776 | Phoenix Contact ME B-17,5 MSTBO KMGY - Blindstopfen - 2853776 | 1420 | 10 | 2 | auf Anfrage | auf Anfrage | DE | 39269097
Phoenix Contact | 2853802 | Phoenix Contact ME 45 UTG KMGY - Gehäuseunterteil - 2853802 | 200 | 100 | 3 | auf Anfrage | auf Anfrage | DE | 85389099
Phoenix Contact | 2853899 | Phoenix Contact ME-SAS - Schirmanschlussschelle - 2853899 | 1750 | 10 | 2 | auf Anfrage | auf Anfrage | DE | 73269098
Phoenix Contact | 2853970 | Phoenix Contact UTA 89 - Tragschienenadapter - 2853970 | 540 | 5 | 2 | auf Anfrage | auf Anfrage | DE | 79070000
Phoenix Contact | 2853983 | Phoenix Contact UTA 107 - Tragschienenadapter - 2853983 | 8380 | 5 | 2 | auf Anfrage | auf Anfrage | DE | 79070000
Phoenix Contact | 2853996 | Phoenix Contact UTA 136 - Tragschienenadapter - 2853996 | 475 | 5 | 3 | auf Anfrage | auf Anfrage | DE | 79070000
Phoenix Contact | 2854018 | Phoenix Contact UTA 159 - Tragschienenadapter - 2854018 | 745 | 5 | 2 | auf Anfrage | auf Anfrage | DE | 79070000
Phoenix Contact | 2854021 | Phoenix Contact UTA 184 - Tragschienenadapter - 2854021 | 15 | 5 | 2 | auf Anfrage | auf Anfrage | DE | 79070000
Phoenix Contact | 2854050 | Phoenix Contact ME 35 UT/FE BUS/10 KMGY - Gehäuseunterteil - 2854050 | auf Anfrage | 10 | 17 | auf Anfrage | auf Anfrage | DE | 85369010
Phoenix Contact | 2854063 | Phoenix Contact ME 45 UT/FE BUS/10 KMGY - Gehäuseunterteil - 2854063 | 10 | 10 | 3 | auf Anfrage | auf Anfrage | DE | 85369010
Phoenix Contact | 2854034 | Phoenix Contact ME 17,5 UT/FE BUS/10 KMGY - Gehäuseunterteil - 2854034 | auf Anfrage | 10 | 26 | auf Anfrage | auf Anfrage | DE | 85369010
Phoenix Contact | 2854047 | Phoenix Contact ME 22,5 UT/FE BUS/10 KMGY - Gehäuseunterteil - 2854047 | 2080 | 10 | 1 | auf Anfrage | auf Anfrage | DE | 85369010
Phoenix Contact | 2854089 | Phoenix Contact ME 17,5 OT-MKDSO KMGY - Gehäuseoberteil - 2854089 | 910 | 10 | 2 | auf Anfrage | auf Anfrage | DE | 85389099
Phoenix Contact | 2854092 | Phoenix Contact MKDSO 2,5/ 3-R KMGY - Leiterplattenklemme - 2854092 | 4250 | 250 | 2 | auf Anfrage | auf Anfrage | DE | 85369010
Phoenix Contact | 2854102 | Phoenix Contact MKDSO 2,5/ 3-L KMGY - Leiterplattenklemme - 2854102 | 2500 | 250 | 2 | auf Anfrage | auf Anfrage | DE | 85369010
Phoenix Contact | 2854115 | Phoenix Contact ME B-17,5 MKDSO KMGY - Blindstopfen - 2854115 | 520 | 10 | 3 | auf Anfrage | auf Anfrage | DE | 39269097
Phoenix Contact | 2854131 | Phoenix Contact ME 22,5 F-UT GN - Gehäuseunterteil - 2854131 | 580 | 10 | 3 | auf Anfrage | auf Anfrage | DE | 85389099
Phoenix Contact | 2854144 | Phoenix Contact ME 22,5 F-UTG GN - Gehäuseunterteil - 2854144 | 60 | 10 | 3 | auf Anfrage | auf Anfrage | DE | 85389099
Phoenix Contact | 2854160 | Phoenix Contact ME 22,5 F-UT/FE GN - Gehäuseunterteil - 2854160 | 10 | 10 | 3 | auf Anfrage | auf Anfrage | DE | 85389099
Phoenix Contact | 2854157 | Phoenix Contact ME 22,5 F-UTG/FE GN - Gehäuseunterteil - 2854157 | 20 | 10 | 1 | auf Anfrage | auf Anfrage | DE | 85389099
Phoenix Contact | 2854173 | Phoenix Contact ME B-KA - Abdeckung - 2854173 | 100 | 50 | 3 | auf Anfrage | auf Anfrage | DE | 39269097
Phoenix Contact | 2854199 | Phoenix Contact ME 17,5 UT/FE BUS/10+2 GN - Gehäuseunterteil - 2854199 | 110 | 10 | 2 | auf Anfrage | auf Anfrage | DE | 85369010
Phoenix Contact | 2854209 | Phoenix Contact ME 22,5 UT/FE BUS/ 5+2 GN - Gehäuseunterteil - 2854209 | auf Anfrage | 10 | 27 | auf Anfrage | auf Anfrage | DE | 85369010
Phoenix Contact | 2854445 | Phoenix Contact ME 22,5 UTG KMGY - Gehäuseunterteil - 2854445 | 360 | 10 | 2 | auf Anfrage | auf Anfrage | DE | 85389099
Phoenix Contact | 2854788 | Phoenix Contact MSTBO 2,5/ 2-G1L KMGY - Leiterplatten-Grundleiste - 2854788 | auf Anfrage | 50 | 26 | auf Anfrage | auf Anfrage | PL | 85366930
Phoenix Contact | 2854212 | Phoenix Contact ME 22,5 UT/FE BUS/10+2 GN - Gehäuseunterteil - 2854212 | 1440 | 10 | 3 | auf Anfrage | auf Anfrage | DE | 85369010
Phoenix Contact | 2854429 | Phoenix Contact ME 45 OT-MSTBO KMGY - Gehäuseoberteil - 2854429 | 1270 | 10 | 2 | auf Anfrage | auf Anfrage | DE | 85389099
Phoenix Contact | 2854762 | Phoenix Contact ME 12,5 UTG KMGY - Gehäuseunterteil - 2854762 | 90 | 10 | 1 | auf Anfrage | auf Anfrage | DE | 85389099
Phoenix Contact | 2854571 | Phoenix Contact ME 35 UT/FE KMGY - Gehäuseunterteil - 2854571 | auf Anfrage | 10 | 14 | auf Anfrage | auf Anfrage | DE | 85389099
Phoenix Contact | 2854584 | Phoenix Contact ME 35 UTM KMGY - Zwischenelement - 2854584 | auf Anfrage | 10 | 12 | auf Anfrage | auf Anfrage | DE | 85389099
Phoenix Contact | 2854791 | Phoenix Contact MSTBO 2,5/ 2-G1R KMGY - Leiterplatten-Grundleiste - 2854791 | auf Anfrage | 50 | 27 | auf Anfrage | auf Anfrage | PL | 85366930
Phoenix Contact | 2854801 | Phoenix Contact ME B-12,5 MSTBO KMGY - Blindstopfen - 2854801 | auf Anfrage | 10 | 30 | auf Anfrage | auf Anfrage | DE | 39269097
Phoenix Contact | 2869362 | Phoenix Contact ME MAX 22,5 SF G 2-2 KMGY - Elektronikgehäuse - 2869362 | 680 | 10 | 2 | auf Anfrage | auf Anfrage | DE | 85389099
Phoenix Contact | 2869032 | Phoenix Contact ME 45 OT-MSTBO SET KMGY - Gehäuseoberteil - 2869032 | auf Anfrage | 10 | 12 | auf Anfrage | auf Anfrage | DE | 85366990
Phoenix Contact | 2869058 | Phoenix Contact ME 22,5 UTG/FE KMGY - Gehäuseunterteil - 2869058 | 110 | 10 | 2 | auf Anfrage | auf Anfrage | DE | 85389099
Phoenix Contact | 2869249 | Phoenix Contact ME MAX 22,5 G 2-2 BK - Elektronikgehäuse - 2869249 | auf Anfrage | 10 | 11 | auf Anfrage | auf Anfrage | DE | 85389099
Phoenix Contact | 2869375 | Phoenix Contact ME MAX 45 SF G 2-2 KMGY - Elektronikgehäuse - 2869375 | auf Anfrage | 10 | 26 | auf Anfrage | auf Anfrage | DE | 85389099
Phoenix Contact | 2869430 | Phoenix Contact ME 12,5 UT KMGY - Gehäuseunterteil - 2869430 | 1460 | 10 | 1 | auf Anfrage | auf Anfrage | DE | 85389099
Phoenix Contact | 2869388 | Phoenix Contact ME MAX 22,5 F G 3-3 KMGY - Elektronikgehäuse - 2869388 | 1010 | 10 | 3 | auf Anfrage | auf Anfrage | DE | 85389099
Phoenix Contact | 2869391 | Phoenix Contact ME MAX 45 F G 3-3 KMGY - Elektronikgehäuse - 2869391 | 50 | 10 | 2 | auf Anfrage | auf Anfrage | DE | 85389099
Phoenix Contact | 2869427 | Phoenix Contact ME 17,5 UT KMGY - Gehäuseunterteil - 2869427 | 790 | 10 | 3 | auf Anfrage | auf Anfrage | DE | 85389099
Phoenix Contact | 2869511 | Phoenix Contact ME 45 UT TBUS KMGY - Gehäuseunterteil - 2869511 | 130 | 10 | 2 | auf Anfrage | auf Anfrage | DE | 85389099
Phoenix Contact | 2869728 | Phoenix Contact ME 6,2 TBUS-2 1,5/5-ST-3,81 GN - Tragschienen-Busverbinder - 2869728 | 1730 | 10 | 2 | auf Anfrage | auf Anfrage | DE | 85366990
Phoenix Contact | 2869524 | Phoenix Contact ME 22,5 UT TBUS KMGY - Gehäuseunterteil - 2869524 | 510 | 10 | 2 | auf Anfrage | auf Anfrage | DE | 85389099
Phoenix Contact | 2869634 | Phoenix Contact ME MAX 6,2 SC-TBUS 4-4 KMGY - Elektronikgehäuse - 2869634 | 100 | 10 | 3 | auf Anfrage | auf Anfrage | DE | 85369010
Phoenix Contact | 2869647 | Phoenix Contact ME MAX 6,2 SP-TBUS 4-4 KMGY - Elektronikgehäuse - 2869647 | 260 | 10 | 2 | auf Anfrage | auf Anfrage | DE | 85369010
Phoenix Contact | 2890108 | Phoenix Contact ME 22,5 UT/FE BUS/10+2 KMGY - Gehäuseunterteil - 2890108 | 500 | 50 | 3 | auf Anfrage | auf Anfrage | DE | 85369010
Phoenix Contact | 2890344 | Phoenix Contact ME 12,5 OT-MSTBO GN VPE150 - Gehäuseoberteil - 2890344 | 150 | 150 | 3 | auf Anfrage | auf Anfrage | DE | 85389099
Phoenix Contact | 2890425 | Phoenix Contact PSR-TBUS - Tragschienen-Busverbinder - 2890425 | 350 | 50 | 2 | auf Anfrage | auf Anfrage | DE | 85366990
Phoenix Contact | 2890946 | Phoenix Contact MKDSO 2,5 HV/ 3L-7,5 KMGY - Leiterplattenklemme - 2890946 | 350 | 50 | 3 | auf Anfrage | auf Anfrage | DE | 85369010
Phoenix Contact | 2890959 | Phoenix Contact MKDSO 2,5 HV/ 3R-7,5 KMGY - Leiterplattenklemme - 2890959 | 450 | 50 | 1 | auf Anfrage | auf Anfrage | DE | 85369010
Phoenix Contact | 2896034 | Phoenix Contact BC 35,6 OT U11 KMGY - Gehäuseoberteil - 2896034 | 650 | 10 | 2 | auf Anfrage | auf Anfrage | DE | 84879090
Phoenix Contact | 2896047 | Phoenix Contact BC 35,6 OT U22 KMGY - Gehäuseoberteil - 2896047 | 2660 | 10 | 2 | auf Anfrage | auf Anfrage | DE | 84879090
Phoenix Contact | 2896063 | Phoenix Contact BC 71,6 OT U22 KMGY - Gehäuseoberteil - 2896063 | 490 | 10 | 2 | auf Anfrage | auf Anfrage | DE | 84879090
Phoenix Contact | 2896115 | Phoenix Contact BC 35,6 DKL S TRANS - Gehäusedeckel - 2896115 | 840 | 10 | 2 | auf Anfrage | auf Anfrage | DE | 84879090
Phoenix Contact | 2896050 | Phoenix Contact BC 71,6 OT U11 KMGY - Gehäuseoberteil - 2896050 | 1360 | 10 | 2 | auf Anfrage | auf Anfrage | DE | 84879090
Phoenix Contact | 2896076 | Phoenix Contact BC 107,6 OT U11 KMGY - Gehäuseoberteil - 2896076 | 1100 | 10 | 2 | auf Anfrage | auf Anfrage | DE | 84879090
Phoenix Contact | 2896089 | Phoenix Contact BC 107,6 OT U22 KMGY - Gehäuseoberteil - 2896089 | 650 | 10 | 3 | auf Anfrage | auf Anfrage | DE | 84879090
Phoenix Contact | 2896092 | Phoenix Contact BC 17,8 OT MKDSO KMGY - Gehäuseoberteil - 2896092 | 440 | 10 | 1 | auf Anfrage | auf Anfrage | DE | 84879090
Phoenix Contact | 2896102 | Phoenix Contact BC 17,8 DKL S TRANS - Gehäusedeckel - 2896102 | 620 | 10 | 2 | auf Anfrage | auf Anfrage | DE | 84879090
Phoenix Contact | 2896128 | Phoenix Contact BC 71,6 DKL S TRANS - Gehäusedeckel - 2896128 | 10 | 10 | 1 | auf Anfrage | auf Anfrage | DE | 84879090
Phoenix Contact | 2896160 | Phoenix Contact BC 71,6 DKL R KMGY - Gehäusedeckel - 2896160 | 920 | 10 | 1 | auf Anfrage | auf Anfrage | DE | 84879090
Phoenix Contact | 2896173 | Phoenix Contact BC 107,6 DKL R KMGY - Gehäusedeckel - 2896173 | 1290 | 10 | 3 | auf Anfrage | auf Anfrage | DE | 84879090
Phoenix Contact | 2896131 | Phoenix Contact BC 107,6 DKL S TRANS - Gehäusedeckel - 2896131 | 2420 | 10 | 2 | auf Anfrage | auf Anfrage | DE | 84879090
Phoenix Contact | 2896144 | Phoenix Contact BC 17,8 DKL R KMGY - Gehäusedeckel - 2896144 | 370 | 10 | 3 | auf Anfrage | auf Anfrage | DE | 84879090
Phoenix Contact | 2896157 | Phoenix Contact BC 35,6 DKL R KMGY - Gehäusedeckel - 2896157 | 330 | 10 | 2 | auf Anfrage | auf Anfrage | DE | 84879090
Phoenix Contact | 2896186 | Phoenix Contact BC 17,6 BS U11 KMGY - Blindstopfen - 2896186 | 1550 | 50 | 3 | auf Anfrage | auf Anfrage | DE | 39269097
Phoenix Contact | 2896199 | Phoenix Contact BC 17,6 BS U22 KMGY - Blindstopfen - 2896199 | 1100 | 50 | 1 | auf Anfrage | auf Anfrage | DE | 39269097
Phoenix Contact | 2896209 | Phoenix Contact BC 35,6 BS U11 KMGY - Blindstopfen - 2896209 | 300 | 50 | 2 | auf Anfrage | auf Anfrage | DE | 39269097
Phoenix Contact | 2896212 | Phoenix Contact BC 35,6 BS U22 KMGY - Blindstopfen - 2896212 | auf Anfrage | 50 | 16 | auf Anfrage | auf Anfrage | DE | 39269097
Phoenix Contact | 2896225 | Phoenix Contact BC 53,6 BS U11 KMGY - Blindstopfen - 2896225 | 250 | 50 | 3 | auf Anfrage | auf Anfrage | DE | 39269097
Phoenix Contact | 2896238 | Phoenix Contact BC 53,6 BS U22 KMGY - Blindstopfen - 2896238 | 1000 | 50 | 3 | auf Anfrage | auf Anfrage | DE | 39269097
Phoenix Contact | 2896270 | Phoenix Contact BC 107,6 UT HBUS BK - Gehäuseunterteil - 2896270 | 4340 | 10 | 2 | auf Anfrage | auf Anfrage | DE | 84879090
Phoenix Contact | 2896241 | Phoenix Contact BC 17,8 UT HBUS BK - Gehäuseunterteil - 2896241 | 490 | 10 | 2 | auf Anfrage | auf Anfrage | DE | 84879090
Phoenix Contact | 2896254 | Phoenix Contact BC 35,6 UT HBUS BK - Gehäuseunterteil - 2896254 | 1030 | 10 | 2 | auf Anfrage | auf Anfrage | DE | 84879090
Phoenix Contact | 2896267 | Phoenix Contact BC 71,6 UT HBUS BK - Gehäuseunterteil - 2896267 | 2130 | 10 | 2 | auf Anfrage | auf Anfrage | DE | 84879090
Phoenix Contact | 2896306 | Phoenix Contact HBUS 107,6-16P-1S BK - Tragschienen-Busverbinder - 2896306 | auf Anfrage | 10 | 29 | auf Anfrage | auf Anfrage | DE | 85366990
Phoenix Contact | 2896319 | Phoenix Contact HBUS 35,6-16P-2S BK - Tragschienen-Busverbinder - 2896319 | 150 | 10 | 2 | auf Anfrage | auf Anfrage | DE | 85366990
Phoenix Contact | 2896283 | Phoenix Contact HBUS 35,6-16P-1S BK - Tragschienen-Busverbinder - 2896283 | 310 | 10 | 2 | auf Anfrage | auf Anfrage | DE | 85366990
Phoenix Contact | 2896296 | Phoenix Contact HBUS 71,6-16P-1S BK - Tragschienen-Busverbinder - 2896296 | 2580 | 10 | 3 | auf Anfrage | auf Anfrage | DE | 85366990
Phoenix Contact | 2896403 | Phoenix Contact BC 53,6 UT HBUS BK - Gehäuseunterteil - 2896403 | 4920 | 10 | 2 | auf Anfrage | auf Anfrage | DE | 84879090
Phoenix Contact | 2896432 | Phoenix Contact BC 53,6 DKL R KMGY - Gehäusedeckel - 2896432 | 1370 | 10 | 2 | auf Anfrage | auf Anfrage | DE | 84879090
Phoenix Contact | 2896458 | Phoenix Contact HBUS 53,6-16P-1S BK - Tragschienen-Busverbinder - 2896458 | 6260 | 10 | 2 | auf Anfrage | auf Anfrage | DE | 85366990
Phoenix Contact | 2896416 | Phoenix Contact BC 53,6 OT U11 KMGY - Gehäuseoberteil - 2896416 | 1680 | 10 | 2 | auf Anfrage | auf Anfrage | DE | 84879090
Phoenix Contact | 2896429 | Phoenix Contact BC 53,6 OT U22 KMGY - Gehäuseoberteil - 2896429 | 1120 | 10 | 3 | auf Anfrage | auf Anfrage | DE | 84879090
Phoenix Contact | 2896445 | Phoenix Contact BC 53,6 DKL S TRANS - Gehäusedeckel - 2896445 | 1030 | 10 | 2 | auf Anfrage | auf Anfrage | DE | 84879090
Phoenix Contact | 2896801 | Phoenix Contact ME 22,5 OT-MSTBO KMGY VPE200 - Gehäuseoberteil - 2896801 | auf Anfrage | 200 | 16 | auf Anfrage | auf Anfrage | DE | 85389099
Phoenix Contact | 2901369 | Phoenix Contact ME MAX 17,5 SF G 2-2 KMGY - Elektronikgehäuse - 2901369 | 940 | 10 | 1 | auf Anfrage | auf Anfrage | DE | 85389099
Phoenix Contact | 2906759 | Phoenix Contact ME 12,5 UT GN - Gehäuseunterteil - 2906759 | 490 | 10 | 3 | auf Anfrage | auf Anfrage | DE | 85389099
Phoenix Contact | 2906762 | Phoenix Contact ME 12,5 UTG GN - Gehäuseunterteil - 2906762 | auf Anfrage | 10 | 29 | auf Anfrage | auf Anfrage | DE | 85389099
Phoenix Contact | 2906775 | Phoenix Contact ME 17,5 UT GN - Gehäuseunterteil - 2906775 | 250 | 10 | 1 | auf Anfrage | auf Anfrage | DE | 85389099
Phoenix Contact | 2906788 | Phoenix Contact ME 17,5 UTG GN - Gehäuseunterteil - 2906788 | 180 | 10 | 1 | auf Anfrage | auf Anfrage | DE | 85389099
Phoenix Contact | 2906791 | Phoenix Contact ME 12,5 UT/FE GN - Gehäuseunterteil - 2906791 | auf Anfrage | 10 | 17 | auf Anfrage | auf Anfrage | DE | 85389099
Phoenix Contact | 2906814 | Phoenix Contact ME 12,5 OT-MSTBO GN - Gehäuseoberteil - 2906814 | 140 | 10 | 1 | auf Anfrage | auf Anfrage | DE | 85389099
Phoenix Contact | 2906827 | Phoenix Contact ME 17,5 OT-MSTBO GN - Gehäuseoberteil - 2906827 | 780 | 10 | 1 | auf Anfrage | auf Anfrage | DE | 85389099
Phoenix Contact | 2906830 | Phoenix Contact ME 12,5 OT-MKDSO GN - Gehäuseoberteil - 2906830 | auf Anfrage | 10 | 10 | auf Anfrage | auf Anfrage | DE | 85389099
Phoenix Contact | 2906843 | Phoenix Contact ME 17,5 OT-MKDSO GN - Gehäuseoberteil - 2906843 | 150 | 10 | 1 | auf Anfrage | auf Anfrage | DE | 85389099
Phoenix Contact | 2906856 | Phoenix Contact ME B-12,5 MSTBO GN - Blindstopfen - 2906856 | 4760 | 10 | 1 | auf Anfrage | auf Anfrage | DE | 39269097
Phoenix Contact | 2906869 | Phoenix Contact ME B-17,5 MSTBO GN - Blindstopfen - 2906869 | 1560 | 10 | 3 | auf Anfrage | auf Anfrage | DE | 39269097
Phoenix Contact | 2906872 | Phoenix Contact ME B-12,5 MKDSO GN - Blindstopfen - 2906872 | 750 | 10 | 1 | auf Anfrage | auf Anfrage | DE | 39269097
Phoenix Contact | 2906885 | Phoenix Contact ME B-17,5 MKDSO GN - Blindstopfen - 2906885 | 1720 | 10 | 1 | auf Anfrage | auf Anfrage | DE | 39269097
Phoenix Contact | 2906911 | Phoenix Contact ME LPZS - Leiterplatten-Ziehsperre - 2906911 | 2500 | 50 | 1 | auf Anfrage | auf Anfrage | DE | 73269098
Phoenix Contact | 2906908 | Phoenix Contact ME LP - Leiterplatte - 2906908 | 160 | 5 | 1 | auf Anfrage | auf Anfrage | DE | 85340019
Phoenix Contact | 2906924 | Phoenix Contact ME 17,5 UT/FE GN - Gehäuseunterteil - 2906924 | 10 | 10 | 1 | auf Anfrage | auf Anfrage | DE | 85389099
Phoenix Contact | 2906937 | Phoenix Contact ME 17,5 UTG/FE GN - Gehäuseunterteil - 2906937 | auf Anfrage | 10 | 15 | auf Anfrage | auf Anfrage | DE | 85389099
Phoenix Contact | 2907114 | Phoenix Contact ME 22,5 UT/FE GN - Gehäuseunterteil - 2907114 | 1700 | 10 | 1 | auf Anfrage | auf Anfrage | DE | 85389099
Phoenix Contact | 2907101 | Phoenix Contact ME 22,5 UTG/FE GN - Gehäuseunterteil - 2907101 | 780 | 10 | 1 | auf Anfrage | auf Anfrage | DE | 85389099
Phoenix Contact | 2907127 | Phoenix Contact ME 22,5 UTG GN - Gehäuseunterteil - 2907127 | 1090 | 10 | 1 | auf Anfrage | auf Anfrage | DE | 85389099
Phoenix Contact | 2907130 | Phoenix Contact ME 22,5 UT GN - Gehäuseunterteil - 2907130 | 20 | 10 | 1 | auf Anfrage | auf Anfrage | DE | 85389099
Phoenix Contact | 2907143 | Phoenix Contact ME B-22,5 MKDSO GN - Blindstopfen - 2907143 | 1150 | 10 | 1 | auf Anfrage | auf Anfrage | DE | 39269097
Phoenix Contact | 2907156 | Phoenix Contact ME B-22,5 MSTBO GN - Blindstopfen - 2907156 | 13390 | 10 | 3 | auf Anfrage | auf Anfrage | DE | 39269097
Phoenix Contact | 2907169 | Phoenix Contact ME 22,5 OT-MSTBO GN - Gehäuseoberteil - 2907169 | 4040 | 10 | 1 | auf Anfrage | auf Anfrage | DE | 85389099
Phoenix Contact | 2907172 | Phoenix Contact ME 22,5 OT-MKDSO GN - Gehäuseoberteil - 2907172 | 480 | 10 | 1 | auf Anfrage | auf Anfrage | DE | 85389099
Phoenix Contact | 2907198 | Phoenix Contact ME 35 UT GN - Gehäuseunterteil - 2907198 | 260 | 10 | 1 | auf Anfrage | auf Anfrage | DE | 85389099
Phoenix Contact | 2907208 | Phoenix Contact ME 35 UTG GN - Gehäuseunterteil - 2907208 | 20 | 10 | 1 | auf Anfrage | auf Anfrage | DE | 85389099
Phoenix Contact | 2907211 | Phoenix Contact ME 35 UT/FE 1 GN - Gehäuseunterteil - 2907211 | 10 | 10 | 1 | auf Anfrage | auf Anfrage | DE | 85389099
Phoenix Contact | 2907224 | Phoenix Contact ME 35 UTG/FE GN - Gehäuseunterteil - 2907224 | auf Anfrage | 10 | 10 | auf Anfrage | auf Anfrage | DE | 85389099
Phoenix Contact | 2907428 | Phoenix Contact ME 12,5 OT-MSTBO SET - Gehäuseoberteil - 2907428 | 98 | 1 | 1 | auf Anfrage | auf Anfrage | DE | 85366990
Phoenix Contact | 2907431 | Phoenix Contact ME 17,5 OT-MSTBO SET - Gehäuseoberteil - 2907431 | 656 | 1 | 1 | auf Anfrage | auf Anfrage | DE | 85366990
Phoenix Contact | 2907457 | Phoenix Contact ME 12,5 OT-MKDSO SET - Gehäuseoberteil - 2907457 | auf Anfrage | 1 | 14 | auf Anfrage | auf Anfrage | DE | 85369010
Phoenix Contact | 2907444 | Phoenix Contact ME 22,5 OT-MSTBO SET - Gehäuseoberteil - 2907444 | 476 | 1 | 1 | auf Anfrage | auf Anfrage | DE | 85366990
Phoenix Contact | 2907460 | Phoenix Contact ME 17,5 OT-MKDSO SET - Gehäuseoberteil - 2907460 | auf Anfrage | 1 | 14 | auf Anfrage | auf Anfrage | DE | 85369010
Phoenix Contact | 2907473 | Phoenix Contact ME 22,5 OT-MKDSO SET - Gehäuseoberteil - 2907473 | 138 | 1 | 1 | auf Anfrage | auf Anfrage | DE | 85369010
Phoenix Contact | 2907732 | Phoenix Contact ME 22,5 UT KMGY - Gehäuseunterteil - 2907732 | 980 | 10 | 1 | auf Anfrage | auf Anfrage | DE | 85389099
Phoenix Contact | 2907761 | Phoenix Contact ME 22,5 OT-MSTBO KMGY - Gehäuseoberteil - 2907761 | 1000 | 50 | 1 | auf Anfrage | auf Anfrage | DE | 85389099
Phoenix Contact | 2907774 | Phoenix Contact MSTBO 2,5/ 4-G1L KMGY - Leiterplatten-Grundleiste - 2907774 | 21400 | 200 | 1 | auf Anfrage | auf Anfrage | DE | 85366930
Phoenix Contact | 2907787 | Phoenix Contact MSTBO 2,5/ 4-G1R KMGY - Leiterplatten-Grundleiste - 2907787 | 31400 | 200 | 1 | auf Anfrage | auf Anfrage | DE | 85366930
Phoenix Contact | 2907965 | Phoenix Contact ME B-22,5 MSTBO KMGY - Blindstopfen - 2907965 | 4950 | 50 | 3 | auf Anfrage | auf Anfrage | DE | 39269097
Phoenix Contact | 2908265 | Phoenix Contact ME 35 UTM - Zwischenelement - 2908265 | auf Anfrage | 10 | 10 | auf Anfrage | auf Anfrage | DE | 85389099
Phoenix Contact | 2908275 | Phoenix Contact ME 35 UTMG - Zwischenelement - 2908275 | auf Anfrage | 10 | 12 | auf Anfrage | auf Anfrage | DE | 85389099
Phoenix Contact | 2908281 | Phoenix Contact ME MF 17,5 - Fußriegel - 2908281 | 8100 | 50 | 1 | auf Anfrage | auf Anfrage | DE | 73269098
Phoenix Contact | 2908294 | Phoenix Contact ME FE-CONTACT - Funktionserdkontakt - 2908294 | 25000 | 50 | 1 | auf Anfrage | auf Anfrage | DE | 85369095
Phoenix Contact | 2908472 | Phoenix Contact MKDSO 2,5/ 4-R KMGY - Leiterplattenklemme - 2908472 | 5250 | 250 | 1 | auf Anfrage | auf Anfrage | DE | 85369010
Phoenix Contact | 2908485 | Phoenix Contact MKDSO 2,5/ 4-L KMGY - Leiterplattenklemme - 2908485 | 8250 | 250 | 1 | auf Anfrage | auf Anfrage | DE | 85369010
Phoenix Contact | 2908469 | Phoenix Contact ME 22,5 OT-MKDSO KMGY - Gehäuseoberteil - 2908469 | 2300 | 100 | 1 | auf Anfrage | auf Anfrage | DE | 85389099
Phoenix Contact | 2908498 | Phoenix Contact ME B-22,5 MKDSO KMGY - Blindstopfen - 2908498 | 1330 | 10 | 1 | auf Anfrage | auf Anfrage | DE | 39269097
Phoenix Contact | 2908728 | Phoenix Contact ME 17,5 UT/FE BUS/ 5 GN - Gehäuseunterteil - 2908728 | 40 | 10 | 1 | auf Anfrage | auf Anfrage | DE | 85369010
Phoenix Contact | 2908731 | Phoenix Contact ME 17,5 UT/FE BUS/10 GN - Gehäuseunterteil - 2908731 | auf Anfrage | 10 | 25 | auf Anfrage | auf Anfrage | DE | 85369010
Phoenix Contact | 2908744 | Phoenix Contact ME 22,5 UT/FE BUS/ 5 GN - Gehäuseunterteil - 2908744 | 4800 | 10 | 1 | auf Anfrage | auf Anfrage | DE | 85369010
Phoenix Contact | 2908755 | Phoenix Contact ME 22,5 UT/FE BUS/10 GN - Gehäuseunterteil - 2908755 | 100 | 10 | 1 | auf Anfrage | auf Anfrage | DE | 85369010
Phoenix Contact | 2908760 | Phoenix Contact ME DH27 NS 35 - Abstandhalter - 2908760 | auf Anfrage | 50 | 23 | auf Anfrage | auf Anfrage | DE | 39269097
Phoenix Contact | 2909345 | Phoenix Contact ME 45 OT-MKDSO SET - Gehäuseoberteil - 2909345 | 225 | 1 | 1 | auf Anfrage | auf Anfrage | DE | 85369010
Phoenix Contact | 2909387 | Phoenix Contact ME 45 UTG/FE GN - Gehäuseunterteil - 2909387 | auf Anfrage | 10 | 30 | auf Anfrage | auf Anfrage | DE | 85389099
Phoenix Contact | 2909358 | Phoenix Contact ME 45 UT/FE GN - Gehäuseunterteil - 2909358 | 170 | 10 | 1 | auf Anfrage | auf Anfrage | DE | 85389099
Phoenix Contact | 2909361 | Phoenix Contact ME 45 UT GN - Gehäuseunterteil - 2909361 | 260 | 10 | 1 | auf Anfrage | auf Anfrage | DE | 85389099
Phoenix Contact | 2909374 | Phoenix Contact ME 45 UTG GN - Gehäuseunterteil - 2909374 | 270 | 10 | 1 | auf Anfrage | auf Anfrage | DE | 85389099
Phoenix Contact | 2909390 | Phoenix Contact ME 45 OT-MKDSO GN - Gehäuseoberteil - 2909390 | auf Anfrage | 10 | 10 | auf Anfrage | auf Anfrage | DE | 85389099
Phoenix Contact | 2909743 | Phoenix Contact ME 45 OT-MSTBO GN - Gehäuseoberteil - 2909743 | 540 | 10 | 1 | auf Anfrage | auf Anfrage | DE | 85389099
Phoenix Contact | 2909895 | Phoenix Contact ME DH36 NS 35 - Abstandhalter - 2909895 | auf Anfrage | 50 | 31 | auf Anfrage | auf Anfrage | DE | 39269097
Phoenix Contact | 2909905 | Phoenix Contact ME 45 OT-MSTBO SET - Gehäuseoberteil - 2909905 | 4 | 1 | 1 | auf Anfrage | auf Anfrage | DE | 85366990
Phoenix Contact | 2914071 | Phoenix Contact ME 22,5 UT/FE BUS/ 5 KMGY - Gehäuseunterteil - 2914071 | auf Anfrage | 10 | 31 | auf Anfrage | auf Anfrage | DE | 85369010
Phoenix Contact | 2914084 | Phoenix Contact ME MAX 12,5 3-3 KMGY - Elektronikgehäuse - 2914084 | 580 | 10 | 1 | auf Anfrage | auf Anfrage | DE | 85389099
Phoenix Contact | 2914097 | Phoenix Contact ME MAX 12,5 G 3-3 KMGY - Elektronikgehäuse - 2914097 | 20 | 10 | 1 | auf Anfrage | auf Anfrage | DE | 85389099
Phoenix Contact | 2914783 | Phoenix Contact ME 17,5 UT TBUS KMGY - Gehäuseunterteil - 2914783 | auf Anfrage | 10 | 16 | auf Anfrage | auf Anfrage | DE | 85389099
Phoenix Contact | 2914181 | Phoenix Contact ME 17,5 OT-MSTBO SET KMGY - Gehäuseoberteil - 2914181 | auf Anfrage | 10 | 30 | auf Anfrage | auf Anfrage | DE | 85366990
Phoenix Contact | 2914327 | Phoenix Contact ME 22,5 UT/FE TBUS KMGY - Gehäuseunterteil - 2914327 | 170 | 10 | 1 | auf Anfrage | auf Anfrage | DE | 85389099
Phoenix Contact | 2914767 | Phoenix Contact ME 45 UTG/FE1 KMGY - Gehäuseunterteil - 2914767 | auf Anfrage | 10 | 16 | auf Anfrage | auf Anfrage | DE | 85389099
Phoenix Contact | 2914660 | Phoenix Contact ME MAX B-12,5 KMGY - Blindstopfen - 2914660 | 10 | 10 | 3 | auf Anfrage | auf Anfrage | DE | 39269097
Phoenix Contact | 2914819 | Phoenix Contact ME 35 UT TBUS KMGY - Gehäuseunterteil - 2914819 | 50 | 10 | 2 | auf Anfrage | auf Anfrage | DE | 85389099
Phoenix Contact | 2914796 | Phoenix Contact ME 17,5 UTG TBUS KMGY - Gehäuseunterteil - 2914796 | auf Anfrage | 10 | 31 | auf Anfrage | auf Anfrage | DE | 85389099
Phoenix Contact | 2914806 | Phoenix Contact ME 22,5 UTG TBUS KMGY - Gehäuseunterteil - 2914806 | auf Anfrage | 10 | 14 | auf Anfrage | auf Anfrage | DE | 85389099
Phoenix Contact | 2914822 | Phoenix Contact ME 35 UTG TBUS KMGY - Gehäuseunterteil - 2914822 | auf Anfrage | 10 | 33 | auf Anfrage | auf Anfrage | DE | 85389099
Phoenix Contact | 2914835 | Phoenix Contact ME 22,5 F-UT TBUS KMGY - Gehäuseunterteil - 2914835 | 420 | 10 | 1 | auf Anfrage | auf Anfrage | DE | 85389099
Phoenix Contact | 2914877 | Phoenix Contact ME 22,5 OT-1MSTBO KMGY - Gehäuseoberteil - 2914877 | 970 | 10 | 3 | auf Anfrage | auf Anfrage | DE | 85389099
Phoenix Contact | 2914848 | Phoenix Contact ME 45 UTG TBUS KMGY - Gehäuseunterteil - 2914848 | 60 | 10 | 3 | auf Anfrage | auf Anfrage | DE | 85389099
Phoenix Contact | 2914851 | Phoenix Contact ME 22,5 F-UTG TBUS KMGY - Gehäuseunterteil - 2914851 | auf Anfrage | 10 | 31 | auf Anfrage | auf Anfrage | DE | 85389099
Phoenix Contact | 2914864 | Phoenix Contact ME 35 OT-MSTBO KMGY - Gehäuseoberteil - 2914864 | 380 | 10 | 1 | auf Anfrage | auf Anfrage | DE | 85389099
Phoenix Contact | 2914880 | Phoenix Contact ME 22,5 OT-3MSTBO KMGY - Gehäuseoberteil - 2914880 | 170 | 10 | 1 | auf Anfrage | auf Anfrage | DE | 85389099
Phoenix Contact | 2915148 | Phoenix Contact ME 35 UT KMGY - Gehäuseunterteil - 2915148 | auf Anfrage | 10 | 15 | auf Anfrage | auf Anfrage | DE | 85389099
Phoenix Contact | 2915229 | Phoenix Contact MSTBO 2,5/ 3 G1R THRR44 BK - Leiterplatten-Grundleiste - 2915229 | 850 | 170 | 1 | auf Anfrage | auf Anfrage | PL | 85366930
Phoenix Contact | 2915216 | Phoenix Contact MSTBO 2,5/ 3 G1L THRR44 BK - Leiterplatten-Grundleiste - 2915216 | 23970 | 170 | 2 | auf Anfrage | auf Anfrage | PL | 85366930
Phoenix Contact | 2915232 | Phoenix Contact ME 22,5 UT BUS/10+2 GN - Gehäuseunterteil - 2915232 | auf Anfrage | 10 | 14 | auf Anfrage | auf Anfrage | DE | 85369010
Phoenix Contact | 2915258 | Phoenix Contact MKDSO 2,5/ 2-R KMGY - Leiterplattenklemme - 2915258 | 500 | 250 | 1 | auf Anfrage | auf Anfrage | DE | 85369010
Phoenix Contact | 2915261 | Phoenix Contact MKDSO 2,5/ 2-L KMGY - Leiterplattenklemme - 2915261 | 4000 | 250 | 1 | auf Anfrage | auf Anfrage | DE | 85369010
Phoenix Contact | 2915753 | Phoenix Contact ME 70 UT GN - Gehäuseunterteil - 2915753 | auf Anfrage | 50 | 15 | auf Anfrage | auf Anfrage | DE | 85389099
Phoenix Contact | 2935959 | Phoenix Contact ME B-SA/NS 35 - Abdeckung - 2935959 | 320 | 10 | 1 | auf Anfrage | auf Anfrage | DE | 39269097
Phoenix Contact | 2940139 | Phoenix Contact SISM 45 H - Montageplatte - 2940139 | auf Anfrage | 10 | 116 | auf Anfrage | auf Anfrage | DE | 39269097
Phoenix Contact | 2941507 | Phoenix Contact CM175-LG/H 35/BO/DB/GH BK - Elektronikgehäuse - 2941507 | 245 | 5 | 1 | auf Anfrage | auf Anfrage | DE | 84879090
Phoenix Contact | 2941840 | Phoenix Contact CM125-LG/H 35/BO/DB/GH BK - Elektronikgehäuse - 2941840 | auf Anfrage | 5 | 118 | auf Anfrage | auf Anfrage | DE | 84879090
Phoenix Contact | 2942742 | Phoenix Contact EM-MP 70 - Montageplatte - 2942742 | 2518 | 1 | 1 | auf Anfrage | auf Anfrage | DE | 39269097
Phoenix Contact | 2942865 | Phoenix Contact SISM 45 - Montageplatte - 2942865 | 30 | 10 | 3 | auf Anfrage | auf Anfrage | DE | 39269097
Phoenix Contact | 2942878 | Phoenix Contact CM 50-LG/H 30/BO BK - Elektronikgehäuse - 2942878 | auf Anfrage | 5 | 33 | auf Anfrage | auf Anfrage | DE | 84879090
Phoenix Contact | 2942881 | Phoenix Contact CM 75-LG/H 35/BO BK - Elektronikgehäuse - 2942881 | 10 | 5 | 1 | auf Anfrage | auf Anfrage | DE | 84879090
Phoenix Contact | 2942894 | Phoenix Contact CM125-LG/H 12,5/BO BK - Elektronikgehäuse - 2942894 | 2 | 1 | 3 | auf Anfrage | auf Anfrage | DE | 84879090
Phoenix Contact | 2942904 | Phoenix Contact CM125-LG/H 35/BO BK - Elektronikgehäuse - 2942904 | 15 | 5 | 3 | auf Anfrage | auf Anfrage | DE | 84879090
Phoenix Contact | 2943592 | Phoenix Contact CM 50-LG/H 12,5/BO BK - Elektronikgehäuse - 2943592 | 440 | 5 | 3 | auf Anfrage | auf Anfrage | DE | 84879090
Phoenix Contact | 2943712 | Phoenix Contact EM-MP 45N - Montageplatte - 2943712 | 150 | 10 | 1 | auf Anfrage | auf Anfrage | DE | 39269097
Phoenix Contact | 2944876 | Phoenix Contact CM 90-LG/H 12,5/BO BK - Elektronikgehäuse - 2944876 | 20 | 4 | 2 | auf Anfrage | auf Anfrage | DE | 84879090
Phoenix Contact | 2969401 | Phoenix Contact ME 6,2 TBUS-2 1,5/5-ST-3,81KMGY - Tragschienen-Busverbinder - 2969401 | 2010 | 10 | 1 | auf Anfrage | auf Anfrage | DE | 85366990
Phoenix Contact | 1126202 | Phoenix Contact BC 161,6 OT 220222 KMGY MOQ100 - Gehäuseoberteil - 1126202 | auf Anfrage | 100 | 36 | auf Anfrage | auf Anfrage | DE | 84879090
Phoenix Contact | 1080926 | Phoenix Contact LWL-SACB 6,8 TRANS - null - 1080926 | auf Anfrage | 1000 | 24 | auf Anfrage | auf Anfrage | null | null
Phoenix Contact | 1801488 | Phoenix Contact EH 90 F-C SS/ABS BK9005 S2072 - - 1801488 | auf Anfrage | 0 | 123 | auf Anfrage | auf Anfrage | DE | 84879090
Phoenix Contact | 1009831 | Phoenix Contact PSR-MC38-2NO-1DO-24DC-SC - Sicherheitsrelais - 1009831 | 7 | 1 | 3 | auf Anfrage | auf Anfrage | DE | 85371098
Phoenix Contact | 1009832 | Phoenix Contact PSR-MC38-2NO-1DO-24DC-PI - Sicherheitsrelais - 1009832 | 2 | 1 | 3 | auf Anfrage | auf Anfrage | DE | 85371098
Phoenix Contact | 1012698 | Phoenix Contact REL-MR-110DC/21-21/MS - Einzelrelais - 1012698 | 90 | 1 | 3 | auf Anfrage | auf Anfrage | CN | 85364900
Phoenix Contact | 1012737 | Phoenix Contact REL-MR-110DC/21HC/MS - Einzelrelais - 1012737 | auf Anfrage | 1 | 9 | auf Anfrage | auf Anfrage | CN | 85364900
Phoenix Contact | 1013727 | Phoenix Contact REL-MR-110DC/21-21AU/MS - Einzelrelais - 1013727 | auf Anfrage | 10 | 9 | auf Anfrage | auf Anfrage | CN | 85364900
Phoenix Contact | 1015526 | Phoenix Contact PSR-MC73-5NO-1DO-24DC-SP - Sicherheitsrelais - 1015526 | 20 | 1 | 3 | auf Anfrage | auf Anfrage | DE | 85371098
Phoenix Contact | 1015503 | Phoenix Contact PSR-MC31-2SDO-1DO-24DC-SP - Sicherheitsschaltgerät - 1015503 | 152 | 1 | 3 | auf Anfrage | auf Anfrage | DE | 85371098
Phoenix Contact | 1015520 | Phoenix Contact PSR-MC31-2SDO-1DO-24DC-SC - Sicherheitsschaltgerät - 1015520 | 58 | 1 | 1 | auf Anfrage | auf Anfrage | DE | 85371098
Phoenix Contact | 1015533 | Phoenix Contact PSR-MC73-5NO-1DO-24DC-SC - Sicherheitsrelais - 1015533 | 115 | 1 | 1 | auf Anfrage | auf Anfrage | DE | 85371098
Phoenix Contact | 1017062 | Phoenix Contact PSR-PC52-1NO-1NC-24DC-SC - Koppelrelais - 1017062 | 186 | 1 | 1 | auf Anfrage | auf Anfrage | DE | 85364190
Phoenix Contact | 1017064 | Phoenix Contact PSR-PC52-1NO-1NC-24DC-SP - Koppelrelais - 1017064 | 64 | 1 | 1 | auf Anfrage | auf Anfrage | DE | 85364190
Phoenix Contact | 1032922 | Phoenix Contact ELR 1-SC-230AC/600AC-30 - Halbleiterschütz - 1032922 | 135 | 1 | 3 | auf Anfrage | auf Anfrage | MT | 85364900
Phoenix Contact | 1032919 | Phoenix Contact ELR 1-SC-24DC/600AC-20 - Halbleiterschütz - 1032919 | 1337 | 1 | 3 | auf Anfrage | auf Anfrage | MT | 85364190
Phoenix Contact | 1032920 | Phoenix Contact ELR 1-SC-230AC/600AC-20 - Halbleiterschütz - 1032920 | 203 | 1 | 1 | auf Anfrage | auf Anfrage | MT | 85364900
Phoenix Contact | 1032921 | Phoenix Contact ELR 1-SC-24DC/600AC-30 - Halbleiterschütz - 1032921 | 415 | 1 | 3 | auf Anfrage | auf Anfrage | MT | 85364190
Phoenix Contact | 1032926 | Phoenix Contact ELR 1-SC-24DC/600AC-50 - Halbleiterschütz - 1032926 | 60 | 1 | 1 | auf Anfrage | auf Anfrage | MT | 85364190
Phoenix Contact | 1032927 | Phoenix Contact ELR 1-SC-230AC/600AC-50 - Halbleiterschütz - 1032927 | 53 | 1 | 1 | auf Anfrage | auf Anfrage | MT | 85364900
Phoenix Contact | 1047028 | Phoenix Contact RIF-2-BPT/4X21/EX - Relaissockel - 1047028 | 18 | 1 | 3 | auf Anfrage | auf Anfrage | CN | 85366990
Phoenix Contact | 1049409 | Phoenix Contact BRIDGE-PT-4-1M - Brücke - 1049409 | auf Anfrage | 1 | 20 | auf Anfrage | auf Anfrage | DE | 85444290
Phoenix Contact | 1049232 | Phoenix Contact RIF-1-RPT-LV-24AC/2X21MS - Relaismodul - 1049232 | 50 | 10 | 1 | auf Anfrage | auf Anfrage | CN | 85364110
Phoenix Contact | 1049407 | Phoenix Contact BRIDGE-PT-2-1M - Brücke - 1049407 | 4 | 1 | 1 | auf Anfrage | auf Anfrage | DE | 85444290
Phoenix Contact | 1049408 | Phoenix Contact BRIDGE-PT-3-1M - Brücke - 1049408 | 2 | 1 | 1 | auf Anfrage | auf Anfrage | DE | 85444290
Phoenix Contact | 1049413 | Phoenix Contact BRIDGE-PT-5-1M - Brücke - 1049413 | auf Anfrage | 1 | 20 | auf Anfrage | auf Anfrage | DE | 85444290
Phoenix Contact | 1069556 | Phoenix Contact PLC-PT-ELR W1/ 2-24DC - Wendelastrelais - 1069556 | 83 | 1 | 3 | auf Anfrage | auf Anfrage | DE | 85371098
Phoenix Contact | 1078680 | Phoenix Contact PLC-RSC- 24DC/ 1ICT/ACT - Relaismodul - 1078680 | 240 | 10 | 3 | auf Anfrage | auf Anfrage | DE | 85364190
Phoenix Contact | 1078683 | Phoenix Contact PLC-RPT- 24DC/ 1ICT/ACT - Relaismodul - 1078683 | 90 | 10 | 1 | auf Anfrage | auf Anfrage | DE | 85364190
Phoenix Contact | 1078686 | Phoenix Contact RIF-1-RPT-LDP-24DC/1ICT - Relaismodul - 1078686 | 249 | 1 | 1 | auf Anfrage | auf Anfrage | CN | 85364110
Phoenix Contact | 1078801 | Phoenix Contact PLC-RPT- 12DC/ 1IC/ACT - Relaismodul - 1078801 | 143 | 1 | 1 | auf Anfrage | auf Anfrage | DE | 85364190
Phoenix Contact | 1078802 | Phoenix Contact RIF-1-RPT-LDP-12DC/1IC - Relaismodul - 1078802 | auf Anfrage | 1 | 34 | auf Anfrage | auf Anfrage | CN | 85364110
Phoenix Contact | 1079387 | Phoenix Contact PLC-RSC-230AC/21-21/SO46/HI - Relaismodul - 1079387 | 80 | 10 | 3 | auf Anfrage | auf Anfrage | DE | 85364900
Phoenix Contact | 1079389 | Phoenix Contact PLC-RPT-230AC/21-21/SO46/HI - Relaismodul - 1079389 | 80 | 10 | 1 | auf Anfrage | auf Anfrage | DE | 85364900
Phoenix Contact | 1079402 | Phoenix Contact PLC-RSC-230AC/21HC/SO46/HI - Relaismodul - 1079402 | 70 | 10 | 3 | auf Anfrage | auf Anfrage | DE | 85364900
Phoenix Contact | 1079404 | Phoenix Contact PLC-RPT-230AC/21HC/SO46/HI - Relaismodul - 1079404 | auf Anfrage | 10 | 27 | auf Anfrage | auf Anfrage | DE | 85364900
Phoenix Contact | 1081050 | Phoenix Contact FBST 50-PLC RD - Steckbrücke - 1081050 | 720 | 1 | 3 | auf Anfrage | auf Anfrage | DE | 85366990
Phoenix Contact | 1081051 | Phoenix Contact FBST 50-PLC BU - Steckbrücke - 1081051 | 280 | 1 | 3 | auf Anfrage | auf Anfrage | DE | 85366990
Phoenix Contact | 1081053 | Phoenix Contact FBST 50-PLC GY - Steckbrücke - 1081053 | 400 | 1 | 3 | auf Anfrage | auf Anfrage | DE | 85366990
Phoenix Contact | 1081616 | Phoenix Contact REL-MR- 12DC/1ICT - Einzelrelais - 1081616 | auf Anfrage | 10 | 9 | auf Anfrage | auf Anfrage | AT | 85364900
Phoenix Contact | 1082024 | Phoenix Contact PSR-MC45-3NO-1DO-24DC-SC - Sicherheitsrelais - 1082024 | 400 | 1 | 1 | auf Anfrage | auf Anfrage | DE | 85371098
Phoenix Contact | 1082029 | Phoenix Contact PSR-MC45-3NO-1DO-24DC-SP - Sicherheitsrelais - 1082029 | 553 | 1 | 3 | auf Anfrage | auf Anfrage | DE | 85371098
Phoenix Contact | 1086945 | Phoenix Contact PSR-PC21-2NO-2NC-24DC-SC - Koppelrelais - 1086945 | 311 | 1 | 3 | auf Anfrage | auf Anfrage | DE | 85364190
Phoenix Contact | 1086946 | Phoenix Contact PSR-PC21-2NO-2NC-24DC-SP - Koppelrelais - 1086946 | 148 | 1 | 3 | auf Anfrage | auf Anfrage | DE | 85364190
Phoenix Contact | 1094759 | Phoenix Contact PLC-RSC- 5DC/1/SSI - Relaismodul - 1094759 | auf Anfrage | 1 | 34 | auf Anfrage | auf Anfrage | DE | 85364190
Phoenix Contact | 1094764 | Phoenix Contact PLC-RPT- 5DC/1/SSI - Relaismodul - 1094764 | auf Anfrage | 10 | 27 | auf Anfrage | auf Anfrage | DE | 85364190
Phoenix Contact | 1094761 | Phoenix Contact PLC-RSC-24DC/1/SSI - Relaismodul - 1094761 | auf Anfrage | 10 | 34 | auf Anfrage | auf Anfrage | DE | 85364190
Phoenix Contact | 1094765 | Phoenix Contact PLC-RPT-12DC/1/SSI - Relaismodul - 1094765 | auf Anfrage | 1 | 27 | auf Anfrage | auf Anfrage | DE | 85364190
Phoenix Contact | 1094767 | Phoenix Contact PLC-RPT-24DC/1/SSI - Relaismodul - 1094767 | auf Anfrage | 1 | 27 | auf Anfrage | auf Anfrage | DE | 85364190
Phoenix Contact | 1104855 | Phoenix Contact PSR-M-CABLE25 - Kabel - 1104855 | 3 | 1 | 3 | auf Anfrage | auf Anfrage | IT | 85444995
Phoenix Contact | 1104834 | Phoenix Contact PSR-M-CABLE100 - Kabel - 1104834 | 52 | 1 | 3 | auf Anfrage | auf Anfrage | IT | 85444995
Phoenix Contact | 1104841 | Phoenix Contact PSR-M-CABLE50 - Kabel - 1104841 | 43 | 1 | 3 | auf Anfrage | auf Anfrage | IT | 85444995
Phoenix Contact | 1104856 | Phoenix Contact PSR-M-EF4-SDO4-DO4-SC - Erweiterungsmodul - 1104856 | 296 | 1 | 3 | auf Anfrage | auf Anfrage | IT | 85371098
Phoenix Contact | 1104868 | Phoenix Contact PSR-M-EF4-SDO4-DO4-PI - Erweiterungsmodul - 1104868 | 325 | 1 | 3 | auf Anfrage | auf Anfrage | IT | 85371098
Phoenix Contact | 1104884 | Phoenix Contact PSR-M-EF3-SDI12-MAT-PI - Erweiterungsmodul - 1104884 | 90 | 1 | 3 | auf Anfrage | auf Anfrage | IT | 85371098
Phoenix Contact | 1104887 | Phoenix Contact PSR-M-EF2-SDI16-PI - Erweiterungsmodul - 1104887 | 448 | 1 | 3 | auf Anfrage | auf Anfrage | IT | 85371098
Phoenix Contact | 1104975 | Phoenix Contact PSR-M-B2-SDI8-SDO4-DO4-PI - Sicherheitsmodul - 1104975 | 31 | 1 | 1 | auf Anfrage | auf Anfrage | IT | 85371098
Phoenix Contact | 1104885 | Phoenix Contact PSR-M-EF3-SDI12-MAT-SC - Erweiterungsmodul - 1104885 | 41 | 1 | 3 | auf Anfrage | auf Anfrage | IT | 85371098
Phoenix Contact | 1104888 | Phoenix Contact PSR-M-EF2-SDI16-SC - Erweiterungsmodul - 1104888 | 894 | 1 | 1 | auf Anfrage | auf Anfrage | IT | 85371098
Phoenix Contact | 1104889 | Phoenix Contact PSR-M-EF1-SDI8-SDO4-DO4-PI - Erweiterungsmodul - 1104889 | 908 | 1 | 3 | auf Anfrage | auf Anfrage | IT | 85371098
Phoenix Contact | 1104890 | Phoenix Contact PSR-M-EF1-SDI8-SDO4-DO4-SC - Erweiterungsmodul - 1104890 | 592 | 1 | 1 | auf Anfrage | auf Anfrage | IT | 85371098
Phoenix Contact | 1104972 | Phoenix Contact PSR-M-B1-SDI8-SDO2-DO2-PI - Sicherheitsmodul - 1104972 | 1031 | 1 | 1 | auf Anfrage | auf Anfrage | IT | 85371098
Phoenix Contact | 1104974 | Phoenix Contact PSR-M-B2-SDI8-SDO4-DO4-SC - Sicherheitsmodul - 1104974 | 493 | 1 | 1 | auf Anfrage | auf Anfrage | IT | 85371098
Phoenix Contact | 1104976 | Phoenix Contact PSR-M-EF5-SDO4-2A-DO8-SC - Erweiterungsmodul - 1104976 | 307 | 1 | 3 | auf Anfrage | auf Anfrage | IT | 85371098
Phoenix Contact | 1104977 | Phoenix Contact PSR-M-EF5-SDO4-2A-DO8-PI - Erweiterungsmodul - 1104977 | 107 | 1 | 3 | auf Anfrage | auf Anfrage | IT | 85371098
Phoenix Contact | 1104981 | Phoenix Contact PSR-M-B1-SDI8-SDO2-DO2-SC - Sicherheitsmodul - 1104981 | 628 | 1 | 3 | auf Anfrage | auf Anfrage | IT | 85371098
Phoenix Contact | 1104982 | Phoenix Contact PSR-M-EF6-SDOR4-SC - Erweiterungsmodul - 1104982 | 128 | 1 | 3 | auf Anfrage | auf Anfrage | IT | 85371098
Phoenix Contact | 1104983 | Phoenix Contact PSR-M-EF6-SDOR4-PI - Erweiterungsmodul - 1104983 | 80 | 1 | 3 | auf Anfrage | auf Anfrage | IT | 85371098
Phoenix Contact | 1104985 | Phoenix Contact PSR-M-EF7-SAI4-SC - Erweiterungsmodul - 1104985 | 179 | 1 | 3 | auf Anfrage | auf Anfrage | IT | 85371098
Phoenix Contact | 1104986 | Phoenix Contact PSR-M-EF7-SAI4-PI - Erweiterungsmodul - 1104986 | 243 | 1 | 3 | auf Anfrage | auf Anfrage | IT | 85371098
Phoenix Contact | 1105009 | Phoenix Contact PSR-M-EM3-HTL1-SC - Erweiterungsmodul - 1105009 | 9 | 1 | 3 | auf Anfrage | auf Anfrage | IT | 85371098
Phoenix Contact | 1105010 | Phoenix Contact PSR-M-EM3-HTL1-PI - Erweiterungsmodul - 1105010 | 11 | 1 | 3 | auf Anfrage | auf Anfrage | IT | 85371098
Phoenix Contact | 1104987 | Phoenix Contact PSR-M-EM1-PROX2-SC - Erweiterungsmodul - 1104987 | 25 | 1 | 3 | auf Anfrage | auf Anfrage | IT | 85371098
Phoenix Contact | 1105011 | Phoenix Contact PSR-M-EM4-SINCOS1-SC - Erweiterungsmodul - 1105011 | 43 | 1 | 1 | auf Anfrage | auf Anfrage | IT | 85371098
Phoenix Contact | 1105012 | Phoenix Contact PSR-M-EM4-SINCOS1-PI - Erweiterungsmodul - 1105012 | 51 | 1 | 3 | auf Anfrage | auf Anfrage | IT | 85371098
Phoenix Contact | 1105014 | Phoenix Contact PSR-M-EM5-TTL2-SC - Erweiterungsmodul - 1105014 | 24 | 1 | 3 | auf Anfrage | auf Anfrage | IT | 85371098
Phoenix Contact | 1105015 | Phoenix Contact PSR-M-EM5-TTL2-PI - Erweiterungsmodul - 1105015 | 319 | 1 | 3 | auf Anfrage | auf Anfrage | IT | 85371098
Phoenix Contact | 1105016 | Phoenix Contact PSR-M-EM6-HTL2-SC - Erweiterungsmodul - 1105016 | 7 | 1 | 1 | auf Anfrage | auf Anfrage | IT | 85371098
Phoenix Contact | 1105017 | Phoenix Contact PSR-M-EM6-HTL2-PI - Erweiterungsmodul - 1105017 | 28 | 1 | 3 | auf Anfrage | auf Anfrage | IT | 85371098
Phoenix Contact | 1105018 | Phoenix Contact PSR-M-EM7-SINCOS2-SC - Erweiterungsmodul - 1105018 | 62 | 1 | 3 | auf Anfrage | auf Anfrage | IT | 85371098
Phoenix Contact | 1105093 | Phoenix Contact PSR-M-EM7-SINCOS2-PI - Erweiterungsmodul - 1105093 | 179 | 1 | 3 | auf Anfrage | auf Anfrage | IT | 85371098
Phoenix Contact | 1105095 | Phoenix Contact PSR-M-TBUS1-SC - Erweiterungsmodul - 1105095 | 101 | 1 | 3 | auf Anfrage | auf Anfrage | IT | 85371098
Phoenix Contact | 1105097 | Phoenix Contact PSR-M-TBUS2-SC - Erweiterungsmodul - 1105097 | 74 | 1 | 1 | auf Anfrage | auf Anfrage | IT | 85371098
Phoenix Contact | 1105101 | Phoenix Contact PSR-M-GW-PN-SC - Datenschnittstelle - 1105101 | 82 | 1 | 1 | auf Anfrage | auf Anfrage | IT | 85371098
Phoenix Contact | 1105103 | Phoenix Contact PSR-M-GW-DNET-SC - Datenschnittstelle - 1105103 | 11 | 1 | 3 | auf Anfrage | auf Anfrage | IT | 85371098
Phoenix Contact | 1105104 | Phoenix Contact PSR-M-GW-CAN-SC - Datenschnittstelle - 1105104 | 33 | 1 | 3 | auf Anfrage | auf Anfrage | IT | 85371098
Phoenix Contact | 1105096 | Phoenix Contact PSR-M-TBUS1-PI - Erweiterungsmodul - 1105096 | 95 | 1 | 1 | auf Anfrage | auf Anfrage | IT | 85371098
Phoenix Contact | 1105098 | Phoenix Contact PSR-M-TBUS2-PI - Erweiterungsmodul - 1105098 | 98 | 1 | 1 | auf Anfrage | auf Anfrage | IT | 85371098
Phoenix Contact | 1105100 | Phoenix Contact PSR-M-GW-PB-PI - Datenschnittstelle - 1105100 | 7 | 1 | 3 | auf Anfrage | auf Anfrage | IT | 85371098
Phoenix Contact | 1105102 | Phoenix Contact PSR-M-GW-PN-PI - Datenschnittstelle - 1105102 | 179 | 1 | 3 | auf Anfrage | auf Anfrage | IT | 85371098
Phoenix Contact | 1105099 | Phoenix Contact PSR-M-GW-PB-SC - Datenschnittstelle - 1105099 | 2 | 1 | 3 | auf Anfrage | auf Anfrage | IT | 85371098
Phoenix Contact | 1105105 | Phoenix Contact PSR-M-GW-CAN-PI - Datenschnittstelle - 1105105 | 165 | 1 | 3 | auf Anfrage | auf Anfrage | IT | 85371098
Phoenix Contact | 1105106 | Phoenix Contact PSR-M-GW-ETH-SC - Datenschnittstelle - 1105106 | 117 | 1 | 1 | auf Anfrage | auf Anfrage | IT | 85371098
Phoenix Contact | 1105107 | Phoenix Contact PSR-M-GW-ETH-PI - Datenschnittstelle - 1105107 | 37 | 1 | 3 | auf Anfrage | auf Anfrage | IT | 85176200
Phoenix Contact | 1105127 | Phoenix Contact PSR-M-GW-MODTCP-PI - Datenschnittstelle - 1105127 | 499 | 1 | 3 | auf Anfrage | auf Anfrage | IT | 85371098
Phoenix Contact | 1105129 | Phoenix Contact PSR-M-GW-CCLINK-PI - Datenschnittstelle - 1105129 | 51 | 1 | 3 | auf Anfrage | auf Anfrage | IT | 85371098
Phoenix Contact | 1105108 | Phoenix Contact PSR-M-GW-MODTCP-SC - Datenschnittstelle - 1105108 | 6 | 1 | 3 | auf Anfrage | auf Anfrage | IT | 85371098
Phoenix Contact | 1105128 | Phoenix Contact PSR-M-GW-CCLINK-SC - Datenschnittstelle - 1105128 | 5 | 1 | 3 | auf Anfrage | auf Anfrage | IT | 85371098
Phoenix Contact | 1105130 | Phoenix Contact PSR-M-GW-ECAT-SC - Datenschnittstelle - 1105130 | 7 | 1 | 3 | auf Anfrage | auf Anfrage | IT | 85371098
Phoenix Contact | 1105131 | Phoenix Contact PSR-M-GW-ECAT-PI - Datenschnittstelle - 1105131 | 37 | 1 | 1 | auf Anfrage | auf Anfrage | IT | 85371098
Phoenix Contact | 1105132 | Phoenix Contact PSR-M-E1-DO8-SC - Erweiterungsmodul - 1105132 | 27 | 1 | 1 | auf Anfrage | auf Anfrage | IT | 85371098
Phoenix Contact | 1105133 | Phoenix Contact PSR-M-E1-DO8-PI - Erweiterungsmodul - 1105133 | 23 | 1 | 1 | auf Anfrage | auf Anfrage | IT | 85371098
Phoenix Contact | 1105134 | Phoenix Contact PSR-M-E2-DO16-SC - Erweiterungsmodul - 1105134 | 25 | 1 | 1 | auf Anfrage | auf Anfrage | IT | 85371098
Phoenix Contact | 1105136 | Phoenix Contact PSR-M-E2-DO16-PI - Erweiterungsmodul - 1105136 | 33 | 1 | 3 | auf Anfrage | auf Anfrage | IT | 85371098
Phoenix Contact | 1105142 | Phoenix Contact PSR-M-MEMORY - Konfigurationsspeicher - 1105142 | 93 | 1 | 1 | auf Anfrage | auf Anfrage | IT | 85235110
Phoenix Contact | 1105473 | Phoenix Contact PSR-M-GW-DNET-PI - Datenschnittstelle - 1105473 | 32 | 1 | 3 | auf Anfrage | auf Anfrage | IT | 85371098
Phoenix Contact | 1105522 | Phoenix Contact PSR-M-EF8-SDI8-SDO2-DO2-SC - Erweiterungsmodul - 1105522 | 367 | 1 | 3 | auf Anfrage | auf Anfrage | IT | 85371098
Phoenix Contact | 1105523 | Phoenix Contact PSR-M-EF8-SDI8-SDO2-DO2-PI - Erweiterungsmodul - 1105523 | 113 | 1 | 3 | auf Anfrage | auf Anfrage | IT | 85371098
Phoenix Contact | 1106407 | Phoenix Contact PSR-CT-GWY-1DGN-IOL-PI - Datenschnittstelle - 1106407 | 15 | 1 | 3 | auf Anfrage | auf Anfrage | DE | 85176200
Phoenix Contact | 1107650 | Phoenix Contact BRIDGE-PT-3-2M/0,3M - Brücke - 1107650 | auf Anfrage | 1 | 20 | auf Anfrage | auf Anfrage | DE | 85444290
Phoenix Contact | 1107644 | Phoenix Contact BRIDGE-PT-4-2M/0,3M - Brücke - 1107644 | auf Anfrage | 1 | 20 | auf Anfrage | auf Anfrage | DE | 85444290
Phoenix Contact | 1107649 | Phoenix Contact BRIDGE-PT-2-2M/0,3M - Brücke - 1107649 | 8 | 1 | 1 | auf Anfrage | auf Anfrage | DE | 85444290
Phoenix Contact | 1119201 | Phoenix Contact CABLE-D37F/4XD15F/3,0M/ETHA - Kabel - 1119201 | auf Anfrage | 1 | 55 | auf Anfrage | auf Anfrage | DE | 85444290
Phoenix Contact | 1119198 | Phoenix Contact CABLE-D37F/4XD15F/1,0M/ETHA - Kabel - 1119198 | auf Anfrage | 1 | 55 | auf Anfrage | auf Anfrage | DE | 85444290
Phoenix Contact | 1119200 | Phoenix Contact CABLE-D37F/4XD15F/2,0M/ETHA - Kabel - 1119200 | auf Anfrage | 1 | 34 | auf Anfrage | auf Anfrage | DE | 85444290
Phoenix Contact | 1119202 | Phoenix Contact CABLE-D37F/4XD15F/4,0M/ETHA - Kabel - 1119202 | auf Anfrage | 1 | 55 | auf Anfrage | auf Anfrage | DE | 85444290
Phoenix Contact | 1119204 | Phoenix Contact CABLE-D37F/4XD15F/6,0M/ETHA - Kabel - 1119204 | auf Anfrage | 1 | 54 | auf Anfrage | auf Anfrage | DE | 85444290
Phoenix Contact | 1119206 | Phoenix Contact CABLE-D37F/4XD15F/8,0M/ETHA - Kabel - 1119206 | auf Anfrage | 1 | 55 | auf Anfrage | auf Anfrage | DE | 85444290
Phoenix Contact | 1119210 | Phoenix Contact CABLE-D37F/4XD15F/10,0M/ETHA - Kabel - 1119210 | auf Anfrage | 1 | 55 | auf Anfrage | auf Anfrage | DE | 85444290
Phoenix Contact | 1119573 | Phoenix Contact PSR-PE20-1NO-24DC-SC - Koppelrelais - 1119573 | 455 | 1 | 3 | auf Anfrage | auf Anfrage | DE | 85371098
Phoenix Contact | 1119893 | Phoenix Contact PLC-RPT- 5DC/21 - Relaismodul - 1119893 | 100 | 10 | 1 | auf Anfrage | auf Anfrage | DE | 85364190
Phoenix Contact | 1119897 | Phoenix Contact PLC-RSC- 5DC/21 - Relaismodul - 1119897 | 1090 | 10 | 3 | auf Anfrage | auf Anfrage | DE | 85364190
Phoenix Contact | 1125943 | Phoenix Contact PLC-RSC-230UC/21HC/SO46 - Relaismodul - 1125943 | 250 | 10 | 3 | auf Anfrage | auf Anfrage | DE | 85364900
Phoenix Contact | 1125984 | Phoenix Contact PLC-RSC-230UC/ 1AU/SEN/SO46 - Relaismodul - 1125984 | 70 | 10 | 3 | auf Anfrage | auf Anfrage | DE | 85364900
Phoenix Contact | 1125985 | Phoenix Contact PLC-RSC-120UC/21-21/SO46 - Relaismodul - 1125985 | 180 | 10 | 3 | auf Anfrage | auf Anfrage | DE | 85364900
Phoenix Contact | 1125988 | Phoenix Contact PLC-RPT-120UC/21/SO46 - Relaismodul - 1125988 | 140 | 10 | 3 | auf Anfrage | auf Anfrage | DE | 85364900
Phoenix Contact | 1136242 | Phoenix Contact PLC-RPT-230UC/21HC/SO46 - Relaismodul - 1136242 | 70 | 10 | 1 | auf Anfrage | auf Anfrage | DE | 85364900
Phoenix Contact | 1136244 | Phoenix Contact PLC-RPT-120UC/21-21/SO46 - Relaismodul - 1136244 | 300 | 10 | 3 | auf Anfrage | auf Anfrage | DE | 85364900
Phoenix Contact | 1136245 | Phoenix Contact PLC-RPT-230UC/21-21/SO46 - Relaismodul - 1136245 | 220 | 10 | 1 | auf Anfrage | auf Anfrage | DE | 85364900
Phoenix Contact | 1148699 | Phoenix Contact RIF-RPT-LDP-24DC/2X2/2X1/AU/FG - Relaismodul - 1148699 | 1780 | 10 | 3 | auf Anfrage | auf Anfrage | CN | 85364110
Phoenix Contact | 1148703 | Phoenix Contact RIF-RPT-LDP-24DC/1X2/3X1/AU/FG - Relaismodul - 1148703 | 5880 | 10 | 3 | auf Anfrage | auf Anfrage | CN | 85364110
Phoenix Contact | 1151587 | Phoenix Contact ELR H51-IES-24DC500AC-9-IFS - Hybridmotorstarter - 1151587 | 3 | 1 | 3 | auf Anfrage | auf Anfrage | DE | 85371098
Phoenix Contact | 1151610 | Phoenix Contact ELR H51-IES-24DC500AC-9-IOL - Hybridmotorstarter - 1151610 | auf Anfrage | 1 | 34 | auf Anfrage | auf Anfrage | DE | 85371098
Phoenix Contact | 1151617 | Phoenix Contact ELR H51-IES-24DC500AC-3-IOL - Hybridmotorstarter - 1151617 | 1 | 1 | 1 | auf Anfrage | auf Anfrage | DE | 85371098
Phoenix Contact | 1151618 | Phoenix Contact ELR H51-IES-24DC500AC-3-IFS - Hybridmotorstarter - 1151618 | auf Anfrage | 1 | 34 | auf Anfrage | auf Anfrage | DE | 85371098
Phoenix Contact | 1157954 | Phoenix Contact REL-SR- 24DC/3X1AU/1X2AU/FG - Sicherheitsrelais - 1157954 | 1 | 1 | 3 | auf Anfrage | auf Anfrage | CN | 85364190
Phoenix Contact | 1158056 | Phoenix Contact REL-SR- 24DC/2X1AU/2X2AU/FG - Sicherheitsrelais - 1158056 | auf Anfrage | 1 | 25 | auf Anfrage | auf Anfrage | CN | 85364190
Phoenix Contact | 1160740 | Phoenix Contact ELR H5-I-PT- 24DC/500AC-9-P02 - Hybridmotorstarter - 1160740 | auf Anfrage | 1 | 27 | auf Anfrage | auf Anfrage | DE | 85371098
Phoenix Contact | 1161777 | Phoenix Contact BRIDGE-PT 1 - Brücke - 1161777 | 8 | 1 | 3 | auf Anfrage | auf Anfrage | DE | 85444290
Phoenix Contact | 1161778 | Phoenix Contact BRIDGE-PT 1-1M - Brücke - 1161778 | 34 | 1 | 1 | auf Anfrage | auf Anfrage | DE | 85444290
Phoenix Contact | 1176847 | Phoenix Contact PLC-RPT- 24DC/ 1- 1/ACT - Relaismodul - 1176847 | 120 | 1 | 1 | auf Anfrage | auf Anfrage | DE | 85364190
Phoenix Contact | 1176854 | Phoenix Contact PLC-OPT- 24DC/230AC/ 2/ACT - Solid-State-Relaismodul - 1176854 | auf Anfrage | 1 | 27 | auf Anfrage | auf Anfrage | DE | 85364900
Phoenix Contact | 1188207 | Phoenix Contact EM-PSAFE-GATEWAY-IFS - Datenschnittstelle - 1188207 | 2 | 1 | 3 | auf Anfrage | auf Anfrage | DE | 85176200
Phoenix Contact | 1194158 | Phoenix Contact PLC-OPT- 24DC/ 24DC/ 5/ACT - Solid-State-Relaismodul - 1194158 | 710 | 10 | 3 | auf Anfrage | auf Anfrage | DE | 85364190
Phoenix Contact | 1199926 | Phoenix Contact ELR H5-I-PT-24DC/500AC-2-L - Hybridmotorstarter - 1199926 | 6 | 1 | 3 | auf Anfrage | auf Anfrage | DE | 85371098
Phoenix Contact | 1201132 | Phoenix Contact CSS 0.25-1/3 - Drehzahlstarter - 1201132 | 155 | 1 | 3 | auf Anfrage | auf Anfrage | CN | 85371098
Phoenix Contact | 1201135 | Phoenix Contact CSS 0.37-1/3 - Drehzahlstarter - 1201135 | 579 | 1 | 1 | auf Anfrage | auf Anfrage | CN | 85371098
Phoenix Contact | 1201511 | Phoenix Contact CSS 1.5-1/3 - Drehzahlstarter - 1201511 | 88 | 1 | 1 | auf Anfrage | auf Anfrage | CN | 85371098
Phoenix Contact | 1201494 | Phoenix Contact CSS 0.55-1/3 - Drehzahlstarter - 1201494 | 177 | 1 | 1 | auf Anfrage | auf Anfrage | CN | 85371098
Phoenix Contact | 1201509 | Phoenix Contact CSS 0.75-1/3 - Drehzahlstarter - 1201509 | 73 | 1 | 1 | auf Anfrage | auf Anfrage | CN | 85371098
Phoenix Contact | 1201602 | Phoenix Contact CSS 0.55-1/3-EMC - Drehzahlstarter - 1201602 | 20 | 1 | 1 | auf Anfrage | auf Anfrage | CN | 85371098
Phoenix Contact | 1201520 | Phoenix Contact CSS 0.25-1/3-EMC - Drehzahlstarter - 1201520 | 319 | 1 | 1 | auf Anfrage | auf Anfrage | CN | 85371098
Phoenix Contact | 1201600 | Phoenix Contact CSS 0.37-1/3-EMC - Drehzahlstarter - 1201600 | 148 | 1 | 1 | auf Anfrage | auf Anfrage | CN | 85371098
Phoenix Contact | 1201613 | Phoenix Contact CSS 0.75-1/3-EMC - Drehzahlstarter - 1201613 | 152 | 1 | 1 | auf Anfrage | auf Anfrage | CN | 85371098
Phoenix Contact | 1201642 | Phoenix Contact CSS 1.5-1/3-EMC - Drehzahlstarter - 1201642 | 458 | 1 | 1 | auf Anfrage | auf Anfrage | CN | 85371098
Phoenix Contact | 1201650 | Phoenix Contact CSS 1.5-3/3 - Drehzahlstarter - 1201650 | 86 | 1 | 3 | auf Anfrage | auf Anfrage | CN | 85371098
Phoenix Contact | 1201679 | Phoenix Contact CSS 0.25-3/3 - Drehzahlstarter - 1201679 | 204 | 1 | 1 | auf Anfrage | auf Anfrage | CN | 85371098
Phoenix Contact | 1201683 | Phoenix Contact CSS 0.37-3/3 - Drehzahlstarter - 1201683 | 241 | 1 | 1 | auf Anfrage | auf Anfrage | CN | 85371098
Phoenix Contact | 1201694 | Phoenix Contact CSS 0.55-3/3 - Drehzahlstarter - 1201694 | 80 | 1 | 1 | auf Anfrage | auf Anfrage | CN | 85371098
Phoenix Contact | 1201695 | Phoenix Contact CSS 0.75-3/3 - Drehzahlstarter - 1201695 | 181 | 1 | 1 | auf Anfrage | auf Anfrage | CN | 85371098
Phoenix Contact | 1201696 | Phoenix Contact CSS 1.5-3/3-EMC - Drehzahlstarter - 1201696 | 296 | 1 | 1 | auf Anfrage | auf Anfrage | CN | 85371098
Phoenix Contact | 1201713 | Phoenix Contact CSS 0.25-3/3-EMC - Drehzahlstarter - 1201713 | 196 | 1 | 1 | auf Anfrage | auf Anfrage | CN | 85371098
Phoenix Contact | 1201825 | Phoenix Contact CSS 0.37-3/3-EMC - Drehzahlstarter - 1201825 | 160 | 1 | 1 | auf Anfrage | auf Anfrage | CN | 85371098
Phoenix Contact | 1201828 | Phoenix Contact CSS 0.55-3/3-EMC - Drehzahlstarter - 1201828 | 305 | 1 | 1 | auf Anfrage | auf Anfrage | CN | 85371098
Phoenix Contact | 1201829 | Phoenix Contact CSS 0.75-3/3-EMC - Drehzahlstarter - 1201829 | 229 | 1 | 1 | auf Anfrage | auf Anfrage | CN | 85371098
Phoenix Contact | 1217839 | Phoenix Contact PSR-SCP-24DC/ESD/4X1/30-SET35 - Sicherheitsrelais - 1217839 | 39 | 1 | 3 | auf Anfrage | auf Anfrage | DE | 85371098
Phoenix Contact | 1221739 | Phoenix Contact PSR-ESS-M0-H220-2001-C - Not-Halt-Schalter - 1221739 | 110 | 1 | 3 | auf Anfrage | auf Anfrage | DE | 85365080
Phoenix Contact | 1221735 | Phoenix Contact PSR-ESS-M2-H110-2000-A - Not-Halt-Schalter - 1221735 | 62 | 1 | 1 | auf Anfrage | auf Anfrage | DE | 85365080
Phoenix Contact | 1221737 | Phoenix Contact PSR-ESS-M0-H210-2000-A - Not-Halt-Schalter - 1221737 | 22 | 1 | 3 | auf Anfrage | auf Anfrage | DE | 85365080
Phoenix Contact | 1221740 | Phoenix Contact PSR-ESS-M0-H200-2000-C - Not-Halt-Schalter - 1221740 | 108 | 1 | 1 | auf Anfrage | auf Anfrage | DE | 85365080
Phoenix Contact | 1221745 | Phoenix Contact PSR-ESS-ACC-CB1-C5 - Modulhalter - 1221745 | 222 | 1 | 1 | auf Anfrage | auf Anfrage | DE | 85389099
Phoenix Contact | 1221747 | Phoenix Contact PSR-ESS-ACC-CB1-C3 - Modulhalter - 1221747 | 183 | 1 | 1 | auf Anfrage | auf Anfrage | DE | 85389099
Phoenix Contact | 1221749 | Phoenix Contact PSR-ESS-ACC-CB1-SM-SC - Kontaktgeber - 1221749 | 64 | 1 | 1 | auf Anfrage | auf Anfrage | DE | 85365080
Phoenix Contact | 1221748 | Phoenix Contact PSR-ESS-ACC-CB1-I-SC - Kontaktgeber - 1221748 | 66 | 1 | 1 | auf Anfrage | auf Anfrage | DE | 85365080
Phoenix Contact | 1221751 | Phoenix Contact PSR-ESS-ACC-CB1-NO-SC - Kontaktgeber - 1221751 | 457 | 1 | 1 | auf Anfrage | auf Anfrage | DE | 85365080
Phoenix Contact | 1221752 | Phoenix Contact PSR-ESS-ACC-CB1-NC-SC - Kontaktgeber - 1221752 | 717 | 1 | 1 | auf Anfrage | auf Anfrage | DE | 85365080
Phoenix Contact | 1221753 | Phoenix Contact PSR-ESS-M0-H120 - Betätiger - 1221753 | 96 | 1 | 1 | auf Anfrage | auf Anfrage | DE | 85365080
Phoenix Contact | 1221757 | Phoenix Contact PSR-ESS-M0-H110 - Betätiger - 1221757 | 196 | 1 | 3 | auf Anfrage | auf Anfrage | DE | 85365080
Phoenix Contact | 1222255 | Phoenix Contact CABLE-D37F/FLK50/10,0M/ETHA - Kabel - 1222255 | auf Anfrage | 1 | 48 | auf Anfrage | auf Anfrage | DE | 85444290
Phoenix Contact | 1221758 | Phoenix Contact PSR-ESS-M0-H100 - Betätiger - 1221758 | 133 | 1 | 1 | auf Anfrage | auf Anfrage | DE | 85365080
Phoenix Contact | 1222438 | Phoenix Contact CABLE-D37F/FLK50/6,0M/ETHA - Kabel - 1222438 | auf Anfrage | 1 | 48 | auf Anfrage | auf Anfrage | DE | 85444290
Phoenix Contact | 1222442 | Phoenix Contact CABLE-D37F/FLK50/4,0M/ETHA - Kabel - 1222442 | auf Anfrage | 1 | 48 | auf Anfrage | auf Anfrage | DE | 85444290
Phoenix Contact | 1222447 | Phoenix Contact CABLE-D37F/FLK50/8,0M/ETHA - Kabel - 1222447 | auf Anfrage | 1 | 55 | auf Anfrage | auf Anfrage | DE | 85444290
Phoenix Contact | 1225375 | Phoenix Contact ME 22,5 TBUS 1,5/ 5-ST-3,81 YE - 1PCS - Tragschienen-Busverbinder - 1225375 | 580 | 1 | 3 | auf Anfrage | auf Anfrage | DE | 85366990
Phoenix Contact | 1249515 | Phoenix Contact PSR-MM35-1NO-1DO-24DC-SC - Sicherheitsschaltgerät - 1249515 | 3 | 1 | 3 | auf Anfrage | auf Anfrage | DE | 90328900
Phoenix Contact | 1249516 | Phoenix Contact PSR-MM35-1NO-1DO-24DC-SP - Sicherheitsschaltgerät - 1249516 | 76 | 1 | 1 | auf Anfrage | auf Anfrage | DE | 90328900
Phoenix Contact | 1258793 | Phoenix Contact CABLE-D37F/2XD15F/2M/ETHA - Kabel - 1258793 | auf Anfrage | 1 | 34 | auf Anfrage | auf Anfrage | DE | 85444290
Phoenix Contact | 1258787 | Phoenix Contact CABLE-D37F/2XD15F/1M/ETHA - Kabel - 1258787 | auf Anfrage | 1 | 34 | auf Anfrage | auf Anfrage | DE | 85444290
Phoenix Contact | 1258817 | Phoenix Contact CABLE-D37F/2XD15F/3M/ETHA - Kabel - 1258817 | auf Anfrage | 1 | 34 | auf Anfrage | auf Anfrage | DE | 85444290
Phoenix Contact | 1258833 | Phoenix Contact CABLE-D37F/2XD15F/10M/ETHA - Kabel - 1258833 | auf Anfrage | 1 | 34 | auf Anfrage | auf Anfrage | DE | 85444290
Phoenix Contact | 1258819 | Phoenix Contact CABLE-D37F/2XD15F/4M/ETHA - Kabel - 1258819 | auf Anfrage | 1 | 34 | auf Anfrage | auf Anfrage | DE | 85444290
Phoenix Contact | 1258820 | Phoenix Contact CABLE-D37F/2XD15F/6M/ETHA - Kabel - 1258820 | auf Anfrage | 1 | 34 | auf Anfrage | auf Anfrage | DE | 85444290
Phoenix Contact | 1258827 | Phoenix Contact CABLE-D37F/2XD15F/8M/ETHA - Kabel - 1258827 | auf Anfrage | 1 | 34 | auf Anfrage | auf Anfrage | DE | 85444290
Phoenix Contact | 1276251 | Phoenix Contact CABLE-D37F/2XD15F/HF/1M/ETHA - Kabel - 1276251 | auf Anfrage | 1 | 34 | auf Anfrage | auf Anfrage | DE | 85444993
Phoenix Contact | 1276387 | Phoenix Contact CABLE-D37F/2XD15F/HF/4M/ETHA - Kabel - 1276387 | auf Anfrage | 1 | 34 | auf Anfrage | auf Anfrage | DE | 85444290
Phoenix Contact | 1276385 | Phoenix Contact CABLE-D37F/2XD15F/HF/2M/ETHA - Kabel - 1276385 | auf Anfrage | 1 | 34 | auf Anfrage | auf Anfrage | DE | 85444290
Phoenix Contact | 1276388 | Phoenix Contact CABLE-D37F/2XD15F/HF/6M/ETHA - Kabel - 1276388 | auf Anfrage | 1 | 34 | auf Anfrage | auf Anfrage | DE | 85444290
Phoenix Contact | 1276390 | Phoenix Contact CABLE-D37F/2XD15F/HF/8M/ETHA - Kabel - 1276390 | auf Anfrage | 1 | 34 | auf Anfrage | auf Anfrage | DE | 85444290
Phoenix Contact | 1276391 | Phoenix Contact CABLE-D37F/2XD15F/HF/10M/ETHA - Kabel - 1276391 | auf Anfrage | 1 | 34 | auf Anfrage | auf Anfrage | DE | 85444290
Phoenix Contact | 1276911 | Phoenix Contact EM-CSS-FAN-35 - Lüfter - 1276911 | 43 | 1 | 3 | auf Anfrage | auf Anfrage | TW | 84145915
Phoenix Contact | 1276432 | Phoenix Contact CABLE-D37F/2XD15F/HF/3M/ETHA - Kabel - 1276432 | auf Anfrage | 1 | 34 | auf Anfrage | auf Anfrage | DE | 85444290
Phoenix Contact | 1276904 | Phoenix Contact EM-CSS-CONTROLSHIELD-35 - Schirmanschluss - 1276904 | 80 | 1 | 1 | auf Anfrage | auf Anfrage | TW | 73269098
Phoenix Contact | 1276909 | Phoenix Contact EM-CSS-CONTROLSHIELD-45 - Schirmanschluss - 1276909 | 14 | 1 | 3 | auf Anfrage | auf Anfrage | CN | 73269098
Phoenix Contact | 1276912 | Phoenix Contact EM-CSS-FAN-45 - Lüfter - 1276912 | 39 | 1 | 1 | auf Anfrage | auf Anfrage | TW | 84145915
Phoenix Contact | 1276914 | Phoenix Contact EM-CSS-MOTORSHIELD-35 - Schirmanschluss - 1276914 | 291 | 1 | 1 | auf Anfrage | auf Anfrage | TW | 73269098
Phoenix Contact | 1276916 | Phoenix Contact EM-CSS-MOTORSHIELD-45 - Schirmanschluss - 1276916 | 111 | 1 | 3 | auf Anfrage | auf Anfrage | TW | 73269098
Phoenix Contact | 1291615 | Phoenix Contact ELR DCR-PT-24DC-3 - Wendelastrelais - 1291615 | 130 | 1 | 3 | auf Anfrage | auf Anfrage | DE | 85371098
Phoenix Contact | 1291655 | Phoenix Contact ELR DCR-PT-24DC-10 - Wendelastrelais - 1291655 | 655 | 1 | 3 | auf Anfrage | auf Anfrage | DE | 85371098
Phoenix Contact | 1300905 | Phoenix Contact PSR-M-EM5.1-TTL2-PI - Erweiterungsmodul - 1300905 | 263 | 1 | 3 | auf Anfrage | auf Anfrage | IT | 85371098
Phoenix Contact | 1300899 | Phoenix Contact PSR-M-B3-SDI8-SDO4-DO4-SC - Sicherheitsmodul - 1300899 | 222 | 1 | 1 | auf Anfrage | auf Anfrage | IT | 85371098
Phoenix Contact | 1300897 | Phoenix Contact PSR-M-B3-SDI8-SDO4-DO4-PI - Sicherheitsmodul - 1300897 | 1 | 1 | 1 | auf Anfrage | auf Anfrage | IT | 85371098
Phoenix Contact | 1300906 | Phoenix Contact PSR-M-EM5.1-TTL2-SC - Erweiterungsmodul - 1300906 | 3 | 1 | 3 | auf Anfrage | auf Anfrage | IT | 85371098
Phoenix Contact | 1301402 | Phoenix Contact PSR-ME20-3NO-1NC-24DC-SC - Sicherheitsrelais - 1301402 | 158 | 1 | 2 | auf Anfrage | auf Anfrage | DE | 85371098
Phoenix Contact | 1301404 | Phoenix Contact PSR-ME20-3NO-1NC-24DC-SC-SET35 - Sicherheitsrelais - 1301404 | 7 | 1 | 1 | auf Anfrage | auf Anfrage | DE | 85371098
Phoenix Contact | 1326060 | Phoenix Contact PSR-TBUS - 1PCS - Tragschienen-Busverbinder - 1326060 | 120 | 1 | 3 | auf Anfrage | auf Anfrage | DE | 85366990
Phoenix Contact | 1328357 | Phoenix Contact PLC-RSC- 24DC/1/CB1-6 - Relaismodul - 1328357 | 90 | 1 | 1 | auf Anfrage | auf Anfrage | DE | 85364190
Phoenix Contact | 1328360 | Phoenix Contact PLC-RPT- 24DC/1/CB1-6 - Relaismodul - 1328360 | 65 | 1 | 1 | auf Anfrage | auf Anfrage | DE | 85364190
Phoenix Contact | 1331977 | Phoenix Contact CABLE-D37F/4XD15F/HF/10M/ETHA - Kabel - 1331977 | auf Anfrage | 1 | 34 | auf Anfrage | auf Anfrage | DE | 85444290
Phoenix Contact | 1331987 | Phoenix Contact CABLE-D37F/4XD15F/HF/4M/ETHA - Kabel - 1331987 | auf Anfrage | 1 | 34 | auf Anfrage | auf Anfrage | DE | 85444290
Phoenix Contact | 1331991 | Phoenix Contact CABLE-D37F/4XD15F/HF/3M/ETHA - Kabel - 1331991 | auf Anfrage | 1 | 34 | auf Anfrage | auf Anfrage | DE | 85444290
Phoenix Contact | 1331995 | Phoenix Contact CABLE-D37F/4XD15F/HF/1M/ETHA - Kabel - 1331995 | auf Anfrage | 1 | 34 | auf Anfrage | auf Anfrage | DE | 85444290
Phoenix Contact | 1331981 | Phoenix Contact CABLE-D37F/4XD15F/HF/8M/ETHA - Kabel - 1331981 | auf Anfrage | 1 | 34 | auf Anfrage | auf Anfrage | DE | 85444290
Phoenix Contact | 1331982 | Phoenix Contact CABLE-D37F/4XD15F/HF/6M/ETHA - Kabel - 1331982 | auf Anfrage | 1 | 34 | auf Anfrage | auf Anfrage | DE | 85444290
Phoenix Contact | 1331992 | Phoenix Contact CABLE-D37F/4XD15F/HF/2M/ETHA - Kabel - 1331992 | auf Anfrage | 1 | 34 | auf Anfrage | auf Anfrage | DE | 85444290
Phoenix Contact | 1337849 | Phoenix Contact PSR-M-B2-XC-SDI8-SDO4-DO4-PI - Sicherheitsmodul - 1337849 | 493 | 1 | 3 | auf Anfrage | auf Anfrage | IT | 85371098
Phoenix Contact | 1337850 | Phoenix Contact PSR-M-EF1-XC-SDI8-SDO4-DO4-PI - Erweiterungsmodul - 1337850 | 1 | 1 | 1 | auf Anfrage | auf Anfrage | IT | 85371098
Phoenix Contact | 1337851 | Phoenix Contact PSR-M-EF7-XC-SAI4-PI - Erweiterungsmodul - 1337851 | 41 | 1 | 3 | auf Anfrage | auf Anfrage | IT | 85371098
Phoenix Contact | 1337853 | Phoenix Contact PSR-M-GW-CAN-XC-PI - Datenschnittstelle - 1337853 | 15 | 1 | 3 | auf Anfrage | auf Anfrage | IT | 85176200
Phoenix Contact | 1337855 | Phoenix Contact PSR-M-B3-XC-SDI8-SDO4-DO4-PI - Sicherheitsmodul - 1337855 | 459 | 1 | 1 | auf Anfrage | auf Anfrage | IT | 85371098
Phoenix Contact | 1368127 | Phoenix Contact ELR HDC-PT-24/650/55-IOL - Leistungsschalter - 1368127 | 5 | 1 | 3 | auf Anfrage | auf Anfrage | DE | 85371098
Phoenix Contact | 1395229 | Phoenix Contact PLC-SC-TR/INV - Schaltverstärker - 1395229 | 167 | 1 | 3 | auf Anfrage | auf Anfrage | DE | 85365019
Phoenix Contact | 1395232 | Phoenix Contact PLC-PT-TR/INV - Schaltverstärker - 1395232 | 186 | 1 | 3 | auf Anfrage | auf Anfrage | DE | 85365019
Phoenix Contact | 1396559 | Phoenix Contact PSR-ESS-ACC-CB1-NC-EF-SC - Kontaktgeber - 1396559 | 231 | 1 | 3 | auf Anfrage | auf Anfrage | DE | 85365080
Phoenix Contact | 1397653 | Phoenix Contact PSR-ME40-4NO-2NC-24DC-SC-SET35 - Sicherheitsrelais - 1397653 | 3 | 1 | 3 | auf Anfrage | auf Anfrage | DE | 85371098
Phoenix Contact | 1397654 | Phoenix Contact PSR-ME40-4NO-2NC-24DC-SC - Sicherheitsrelais - 1397654 | 68 | 1 | 1 | auf Anfrage | auf Anfrage | DE | 85371098
Phoenix Contact | 1397656 | Phoenix Contact PSR-ME30-4NO-1NC-24DC-SC - Sicherheitsrelais - 1397656 | 51 | 1 | 1 | auf Anfrage | auf Anfrage | DE | 85364190
Phoenix Contact | 1397657 | Phoenix Contact PSR-ME30-4NO-1NC-24DC-SC-SET35 - Sicherheitsrelais - 1397657 | 2 | 1 | 3 | auf Anfrage | auf Anfrage | DE | 85364190
Phoenix Contact | 1436353 | Phoenix Contact PSR-PE60-3NO-24DC-SC - Koppelrelais - 1436353 | 257 | 1 | 4 | auf Anfrage | auf Anfrage | DE | 85371098
Phoenix Contact | 1442021 | Phoenix Contact PSR-SCP- 24DC/URM4/5X1/2X2 - Erweiterungsmodul - 1442021 | 237 | 1 | 4 | auf Anfrage | auf Anfrage | DE | 85371098
Phoenix Contact | 1442026 | Phoenix Contact PSR-SPP- 24DC/URM4/5X1/2X2 - Erweiterungsmodul - 1442026 | 44 | 1 | 2 | auf Anfrage | auf Anfrage | DE | 85371098
Phoenix Contact | 1442342 | Phoenix Contact PSR-SPP- 24DC/URM4/5X1/2X2/B - Erweiterungsmodul - 1442342 | 180 | 1 | 4 | auf Anfrage | auf Anfrage | DE | 85371098
Phoenix Contact | 1442344 | Phoenix Contact PSR-SCP- 24DC/URM4/5X1/2X2/B - Erweiterungsmodul - 1442344 | 60 | 1 | 4 | auf Anfrage | auf Anfrage | DE | 85371098
Phoenix Contact | 1449142 | Phoenix Contact PSR-SCP- 24UC/ESM4/3X1/1X2/B-SET10 - Sicherheitsrelais - 1449142 | 50 | 10 | 2 | auf Anfrage | auf Anfrage | DE | 85371098
Phoenix Contact | 1449143 | Phoenix Contact PSR-SCP- 24UC/ESA4/3X1/1X2/B-SET10 - Sicherheitsrelais - 1449143 | 50 | 10 | 2 | auf Anfrage | auf Anfrage | DE | 85371098
Phoenix Contact | 1449148 | Phoenix Contact PSR-SCP- 24UC/ESAM4/2X1/1X2-SET10 - Sicherheitsrelais - 1449148 | 50 | 10 | 2 | auf Anfrage | auf Anfrage | DE | 85371098
Phoenix Contact | 1449149 | Phoenix Contact PSR-SCP- 24UC/ESAM4/3X1/1X2/B-SET10 - Sicherheitsrelais - 1449149 | 50 | 10 | 2 | auf Anfrage | auf Anfrage | DE | 85371098
Phoenix Contact | 1451206 | Phoenix Contact EM-CSS-SHIELDING-SET-SCC-35 - Schirmanschluss - 1451206 | 57 | 1 | 2 | auf Anfrage | auf Anfrage | DE | 85369010
Phoenix Contact | 1451208 | Phoenix Contact EM-CSS-SHIELDING-SET-SCC-45 - Schirmanschluss - 1451208 | 20 | 1 | 2 | auf Anfrage | auf Anfrage | DE | 85369010
Phoenix Contact | 1473564 | Phoenix Contact REL-SR- 24DC/2X21/FG X - Sicherheitsrelais - 1473564 | auf Anfrage | 20 | 50 | auf Anfrage | auf Anfrage | CN | 85364190
Phoenix Contact | 1480212 | Phoenix Contact PSR-PLC21-2CO-24DC-PT - Koppelrelais - 1480212 | 970 | 10 | 2 | auf Anfrage | auf Anfrage | DE | 85364190
Phoenix Contact | 1480226 | Phoenix Contact PSR-PLC21-2CO-24DC-SC - Koppelrelais - 1480226 | 810 | 10 | 2 | auf Anfrage | auf Anfrage | DE | 85364190
Phoenix Contact | 1487644 | Phoenix Contact PSR-UNI-L-2X2NO-2DO-24DC-PI - Sicherheitsrelais - 1487644 | 166 | 1 | 4 | auf Anfrage | auf Anfrage | DE | 85371098
Phoenix Contact | 1487649 | Phoenix Contact PSR-UNI-L-1X4NO-1DO-24DC-SC - Sicherheitsrelais - 1487649 | 198 | 1 | 4 | auf Anfrage | auf Anfrage | DE | 85371098
Phoenix Contact | 1487647 | Phoenix Contact PSR-UNI-L-2X2NO-2DO-24DC-SC - Sicherheitsrelais - 1487647 | 134 | 1 | 4 | auf Anfrage | auf Anfrage | DE | 85371098
Phoenix Contact | 1487648 | Phoenix Contact PSR-UNI-L-1X4NO-1DO-24DC-PI - Sicherheitsrelais - 1487648 | 156 | 1 | 4 | auf Anfrage | auf Anfrage | DE | 85371098
Phoenix Contact | 1496313 | Phoenix Contact PSR-PE60-3NO-24DC-SC-SET60 - Koppelrelais - 1496313 | 1 | 1 | 2 | auf Anfrage | auf Anfrage | DE | 85371098
Phoenix Contact | 1550107 | Phoenix Contact RIF-0-RPT-24DC/21/MS - Relaismodul - 1550107 | 100 | 10 | 2 | auf Anfrage | auf Anfrage | CZ | 85364900
Phoenix Contact | 1571214 | Phoenix Contact CABLE-25/8/250/PSR-M/001/L - Adapterkabel - 1571214 | 103 | 1 | 2 | auf Anfrage | auf Anfrage | IT | 85444290
Phoenix Contact | 1574602 | Phoenix Contact CABLE-25/8/250/PSR-M/001/R - Adapterkabel - 1574602 | 98 | 1 | 2 | auf Anfrage | auf Anfrage | IT | 85444290
Phoenix Contact | 1577412 | Phoenix Contact RIF-2-RPT-PHS-LDP-24DC/2X21 - Relaismodul - 1577412 | 830 | 10 | 2 | auf Anfrage | auf Anfrage | CN | 85364110
Phoenix Contact | 1738576 | Phoenix Contact PSR-M-B4-SDI16-SDO4-DO4-SC - Sicherheitsmodul - 1738576 | 48 | 1 | 2 | auf Anfrage | auf Anfrage | IT | 85371098
Phoenix Contact | 2271471 | Phoenix Contact SIM-ERSN-HB-MR - Haltebügel - 2271471 | auf Anfrage | 100 | 9 | auf Anfrage | auf Anfrage | DE | 39269097
Phoenix Contact | 2271510 | Phoenix Contact SIM-ERSN-HB-MR/MET - Haltebügel - 2271510 | auf Anfrage | 10 | 9 | auf Anfrage | auf Anfrage | DE | 85389099
Phoenix Contact | 2297060 | Phoenix Contact ELR W3-230AC/500AC- 9I - Hybridmotorstarter - 2297060 | 16 | 1 | 3 | auf Anfrage | auf Anfrage | DE | 85371098
Phoenix Contact | 2297031 | Phoenix Contact ELR W3- 24DC/500AC- 2I - Hybridmotorstarter - 2297031 | 39 | 1 | 3 | auf Anfrage | auf Anfrage | DE | 85371098
Phoenix Contact | 2297044 | Phoenix Contact ELR W3-230AC/500AC- 2I - Hybridmotorstarter - 2297044 | 143 | 1 | 3 | auf Anfrage | auf Anfrage | DE | 85371098
Phoenix Contact | 2297057 | Phoenix Contact ELR W3- 24DC/500AC- 9I - Hybridmotorstarter - 2297057 | 376 | 1 | 3 | auf Anfrage | auf Anfrage | DE | 85371098
Phoenix Contact | 2297293 | Phoenix Contact ELR W3- 24DC/500AC- 2 - Halbleiterwendeschütz - 2297293 | auf Anfrage | 1 | 19 | auf Anfrage | auf Anfrage | DE | 85364900
Phoenix Contact | 2297374 | Phoenix Contact ELR W2+1- 24DC/500AC-37 - Halbleiterwendeschütz - 2297374 | 6 | 1 | 3 | auf Anfrage | auf Anfrage | DE | 85364190
Phoenix Contact | 2297620 | Phoenix Contact EM-PB-GATEWAY-IFS - Datenschnittstelle - 2297620 | 22 | 1 | 3 | auf Anfrage | auf Anfrage | DE | 85176200
Phoenix Contact | 2700356 | Phoenix Contact PSR-PS20-1NO-1NC-24DC-SC - Koppelrelais - 2700356 | 5666 | 1 | 1 | auf Anfrage | auf Anfrage | DE | 85364900
Phoenix Contact | 2700357 | Phoenix Contact PSR-PS21-1NO-1NC-24DC-SC - Koppelrelais - 2700357 | 6 | 1 | 3 | auf Anfrage | auf Anfrage | DE | 85364900
Phoenix Contact | 2700398 | Phoenix Contact PSR-PS40-1NO-1DO-24DC-SC - Koppelrelais - 2700398 | 391 | 1 | 2 | auf Anfrage | auf Anfrage | DE | 85364900
Phoenix Contact | 2700466 | Phoenix Contact PSR-MC20-3NO-1DO-24DC-SC - Sicherheitsrelais - 2700466 | 185 | 1 | 3 | auf Anfrage | auf Anfrage | DE | 85371098
Phoenix Contact | 2700467 | Phoenix Contact PSR-MC20-3NO-1DO-24DC-SP - Sicherheitsrelais - 2700467 | 1227 | 1 | 2 | auf Anfrage | auf Anfrage | DE | 85371098
Phoenix Contact | 2700498 | Phoenix Contact PSR-MC30-2NO-1DO-24DC-SC - Sicherheitsrelais - 2700498 | 690 | 1 | 2 | auf Anfrage | auf Anfrage | DE | 85371098
Phoenix Contact | 2700499 | Phoenix Contact PSR-MC30-2NO-1DO-24DC-SP - Sicherheitsrelais - 2700499 | 1117 | 1 | 2 | auf Anfrage | auf Anfrage | DE | 85371098
Phoenix Contact | 2700524 | Phoenix Contact PSR-MC32-3NO-1NC-24-230UC-SC - Sicherheitsrelais - 2700524 | 794 | 1 | 2 | auf Anfrage | auf Anfrage | DE | 85371098
Phoenix Contact | 2700525 | Phoenix Contact PSR-MC32-3NO-1NC-24-230UC-SP - Sicherheitsrelais - 2700525 | 81 | 1 | 2 | auf Anfrage | auf Anfrage | DE | 85371098
Phoenix Contact | 2700540 | Phoenix Contact PSR-MC34-3NO-1DO-24DC-SC - Sicherheitsrelais - 2700540 | 245 | 1 | 1 | auf Anfrage | auf Anfrage | DE | 85371098
Phoenix Contact | 2700548 | Phoenix Contact PSR-MC34-3NO-1DO-24DC-SP - Sicherheitsrelais - 2700548 | 70 | 1 | 1 | auf Anfrage | auf Anfrage | DE | 85371098
Phoenix Contact | 2700553 | Phoenix Contact PSR-MC50-3NO-1DO-24DC-SC - Sicherheitsrelais - 2700553 | 77 | 1 | 2 | auf Anfrage | auf Anfrage | DE | 85371098
Phoenix Contact | 2700570 | Phoenix Contact PSR-MC40-3NO-1DO-24DC-SP - Sicherheitsrelais - 2700570 | 493 | 1 | 2 | auf Anfrage | auf Anfrage | DE | 85371098
Phoenix Contact | 2700564 | Phoenix Contact PSR-MC50-3NO-1DO-24DC-SP - Sicherheitsrelais - 2700564 | 17 | 1 | 2 | auf Anfrage | auf Anfrage | DE | 85371098
Phoenix Contact | 2700569 | Phoenix Contact PSR-MC40-3NO-1DO-24DC-SC - Sicherheitsrelais - 2700569 | 531 | 1 | 2 | auf Anfrage | auf Anfrage | DE | 85371098
Phoenix Contact | 2700577 | Phoenix Contact PSR-PC20-1NO-1NC-24DC-SC - Koppelrelais - 2700577 | 61 | 1 | 2 | auf Anfrage | auf Anfrage | DE | 85364900
Phoenix Contact | 2700578 | Phoenix Contact PSR-PC20-1NO-1NC-24DC-SP - Koppelrelais - 2700578 | 25 | 1 | 2 | auf Anfrage | auf Anfrage | DE | 85364900
Phoenix Contact | 2700588 | Phoenix Contact PSR-PC40-2NO-1DO-24DC-SC - Koppelrelais - 2700588 | 779 | 1 | 2 | auf Anfrage | auf Anfrage | DE | 85364900
Phoenix Contact | 2700589 | Phoenix Contact PSR-PC40-2NO-1DO-24DC-SP - Koppelrelais - 2700589 | 446 | 1 | 2 | auf Anfrage | auf Anfrage | DE | 85364900
Phoenix Contact | 2700581 | Phoenix Contact PSR-PC32-2NO-1NC-24-230UC-SC - Koppelrelais - 2700581 | 719 | 1 | 2 | auf Anfrage | auf Anfrage | DE | 85364900
Phoenix Contact | 2700582 | Phoenix Contact PSR-PC32-2NO-1NC-24-230UC-SP - Koppelrelais - 2700582 | 407 | 1 | 2 | auf Anfrage | auf Anfrage | DE | 85364900
Phoenix Contact | 2702097 | Phoenix Contact PSR-MC72-2NO-1DO-24DC-SP - Sicherheitsrelais - 2702097 | 205 | 1 | 3 | auf Anfrage | auf Anfrage | DE | 85371098
Phoenix Contact | 2702096 | Phoenix Contact PSR-MC72-2NO-1DO-24DC-SC - Sicherheitsrelais - 2702096 | 300 | 1 | 3 | auf Anfrage | auf Anfrage | DE | 85371098
Phoenix Contact | 2702192 | Phoenix Contact PSR-MS21-1NO-1DO-24DC-SC - Sicherheitsrelais - 2702192 | 495 | 1 | 2 | auf Anfrage | auf Anfrage | DE | 85371098
Phoenix Contact | 2702356 | Phoenix Contact PSR-MM25-1NO-2DO-24DC-SP - Sicherheitsschaltgerät - 2702356 | auf Anfrage | 1 | 23 | auf Anfrage | auf Anfrage | DE | 90328900
Phoenix Contact | 2702357 | Phoenix Contact PSR-MM30-2NO-2DO-24DC-SC - Sicherheitsschaltgerät - 2702357 | auf Anfrage | 1 | 44 | auf Anfrage | auf Anfrage | DE | 90328900
Phoenix Contact | 2702358 | Phoenix Contact PSR-MM30-2NO-2DO-24DC-SP - Sicherheitsschaltgerät - 2702358 | 69 | 1 | 2 | auf Anfrage | auf Anfrage | DE | 90328900
Phoenix Contact | 2702355 | Phoenix Contact PSR-MM25-1NO-2DO-24DC-SC - Sicherheitsschaltgerät - 2702355 | auf Anfrage | 1 | 16 | auf Anfrage | auf Anfrage | DE | 90328900
Phoenix Contact | 2702382 | Phoenix Contact PSR-MC82-5NO-1NC-1DO-24DC-SC - Erweiterungsmodul - 2702382 | 549 | 1 | 2 | auf Anfrage | auf Anfrage | DE | 85371098
Phoenix Contact | 2702383 | Phoenix Contact PSR-MC82-5NO-1NC-1DO-24DC-SP - Erweiterungsmodul - 2702383 | auf Anfrage | 1 | 17 | auf Anfrage | auf Anfrage | DE | 85371098
Phoenix Contact | 2702411 | Phoenix Contact PSR-MC37-3NO-1NC-24DC-SC - Sicherheitsrelais - 2702411 | 8 | 1 | 3 | auf Anfrage | auf Anfrage | DE | 85371098
Phoenix Contact | 2702412 | Phoenix Contact PSR-MC37-3NO-1NC-24DC-SP - Sicherheitsrelais - 2702412 | 33 | 1 | 3 | auf Anfrage | auf Anfrage | DE | 85371098
Phoenix Contact | 2702522 | Phoenix Contact PSR-PC51-1NO-1NC-24DC-SC - Koppelrelais - 2702522 | 856 | 1 | 2 | auf Anfrage | auf Anfrage | DE | 85364190
Phoenix Contact | 2702523 | Phoenix Contact PSR-PC51-1NO-1NC-24DC-SP - Koppelrelais - 2702523 | 1 | 1 | 2 | auf Anfrage | auf Anfrage | DE | 85364190
Phoenix Contact | 2702524 | Phoenix Contact PSR-PS22-1NO-1NC-24VDC-SC - Koppelrelais - 2702524 | 1781 | 1 | 2 | auf Anfrage | auf Anfrage | DE | 85364900
Phoenix Contact | 2702901 | Phoenix Contact PSR-MC42-2NO-1DO-24DC-SC - Sicherheitsrelais - 2702901 | 28 | 1 | 1 | auf Anfrage | auf Anfrage | DE | 85371098
Phoenix Contact | 2702902 | Phoenix Contact PSR-MC42-2NO-1DO-24DC-SP - Sicherheitsrelais - 2702902 | 99 | 1 | 2 | auf Anfrage | auf Anfrage | DE | 85371098
Phoenix Contact | 2702924 | Phoenix Contact PSR-SCP-42-230UC/URM4/4NO/2NC - Erweiterungsmodul - 2702924 | 44 | 1 | 2 | auf Anfrage | auf Anfrage | DE | 85371098
Phoenix Contact | 2702925 | Phoenix Contact PSR-SPP-42-230UC/URM4/4NO/2NC - Erweiterungsmodul - 2702925 | auf Anfrage | 1 | 19 | auf Anfrage | auf Anfrage | DE | 85371098
Phoenix Contact | 2702971 | Phoenix Contact IOA-PSR-PS22-1NO-1NC-24DC - Koppelrelais - 2702971 | 1140 | 1 | 3 | auf Anfrage | auf Anfrage | DE | 85364900
Phoenix Contact | 2702972 | Phoenix Contact PSR-CT-C-SEN-1-8 - Sicherheitsschalter Sensor - 2702972 | 341 | 1 | 3 | auf Anfrage | auf Anfrage | DE | 85365019
Phoenix Contact | 2702973 | Phoenix Contact PSR-CT-C-ACT - Sicherheitsschalter Betätiger - 2702973 | 605 | 1 | 2 | auf Anfrage | auf Anfrage | DE | 85365019
Phoenix Contact | 2702975 | Phoenix Contact PSR-CT-M-SEN-1-8 - Sicherheitsschalter Sensor - 2702975 | 176 | 1 | 2 | auf Anfrage | auf Anfrage | DE | 85365019
Phoenix Contact | 2702976 | Phoenix Contact PSR-CT-F-SEN-1-8 - Sicherheitsschalter Sensor - 2702976 | 350 | 1 | 2 | auf Anfrage | auf Anfrage | DE | 85365019
Phoenix Contact | 2716949 | Phoenix Contact D-DEK 1,5 GN - Trennplatte - 2716949 | 1650 | 10 | 2 | auf Anfrage | auf Anfrage | CN | 85389099
Phoenix Contact | 2820916 | Phoenix Contact DB 50- 90 BK - Drahtbrücke - 2820916 | 71 | 1 | 1 | auf Anfrage | auf Anfrage | DE | 85369010
Phoenix Contact | 2820929 | Phoenix Contact DB 50- 90 GY - Drahtbrücke - 2820929 | 23 | 1 | 3 | auf Anfrage | auf Anfrage | DE | 85369010
Phoenix Contact | 2821180 | Phoenix Contact DB 50- 90 BU - Drahtbrücke - 2821180 | 25 | 1 | 2 | auf Anfrage | auf Anfrage | DE | 85369010
Phoenix Contact | 2833628 | Phoenix Contact EL3-M52 - Relaishaltebügel - 2833628 | 1900 | 10 | 2 | auf Anfrage | auf Anfrage | CN | 85389099
Phoenix Contact | 2833631 | Phoenix Contact MP 1 - Kennzeichnungsschildchen - 2833631 | 15630 | 10 | 1 | auf Anfrage | auf Anfrage | CN | 85389099
Phoenix Contact | 2833644 | Phoenix Contact MP 2 - Kennzeichnungsschildchen - 2833644 | 1220 | 10 | 3 | auf Anfrage | auf Anfrage | CN | 85389099
Phoenix Contact | 2833767 | Phoenix Contact RC-120-230UC - Steckmodul - 2833767 | 370 | 10 | 2 | auf Anfrage | auf Anfrage | CN | 85366990
Phoenix Contact | 2833770 | Phoenix Contact LDP3- 12- 24DC - Steckmodul - 2833770 | 4390 | 10 | 3 | auf Anfrage | auf Anfrage | CN | 85366990
Phoenix Contact | 2833660 | Phoenix Contact LDP- 48- 60DC - Steckmodul - 2833660 | 180 | 10 | 182 | auf Anfrage | auf Anfrage | CN | 85366990
Phoenix Contact | 2833712 | Phoenix Contact LV- 12- 24UC - Steckmodul - 2833712 | 1900 | 10 | 3 | auf Anfrage | auf Anfrage | CN | 85366990
Phoenix Contact | 2833738 | Phoenix Contact LV-120-230AC/110DC - Steckmodul - 2833738 | 830 | 10 | 2 | auf Anfrage | auf Anfrage | CN | 85366990
Phoenix Contact | 2833783 | Phoenix Contact LDP3- 48- 60DC - Steckmodul - 2833783 | 7430 | 10 | 3 | auf Anfrage | auf Anfrage | CN | 85366990
Phoenix Contact | 2833880 | Phoenix Contact V-120-230UC - Steckmodul - 2833880 | 1460 | 10 | 2 | auf Anfrage | auf Anfrage | CN | 85366990
Phoenix Contact | 2833916 | Phoenix Contact RC3-120-230UC - Steckmodul - 2833916 | 170 | 10 | 2 | auf Anfrage | auf Anfrage | CN | 85366990
Phoenix Contact | 2833945 | Phoenix Contact V3-120-230UC - Steckmodul - 2833945 | 120 | 10 | 3 | auf Anfrage | auf Anfrage | CN | 85366990
Phoenix Contact | 2834821 | Phoenix Contact REL-MR- 48DC/21HC - Einzelrelais - 2834821 | 20 | 10 | 2 | auf Anfrage | auf Anfrage | PL | 85364900
Phoenix Contact | 2834847 | Phoenix Contact REL-MR- 48DC/21-21AU - Einzelrelais - 2834847 | auf Anfrage | 10 | 11 | auf Anfrage | auf Anfrage | AT | 85364900
Phoenix Contact | 2864639 | Phoenix Contact DB 50- 90 RD - Drahtbrücke - 2864639 | 1 | 1 | 1 | auf Anfrage | auf Anfrage | DE | 85369010
Phoenix Contact | 2900255 | Phoenix Contact PLC-BPT- 24UC/21HC - Relaissockel - 2900255 | 40 | 10 | 2 | auf Anfrage | auf Anfrage | DE | 85366990
Phoenix Contact | 2900254 | Phoenix Contact PLC-BPT- 24DC/21HC - Relaissockel - 2900254 | 560 | 10 | 2 | auf Anfrage | auf Anfrage | DE | 85366990
Phoenix Contact | 2900258 | Phoenix Contact PLC-BPT-120UC/21HC - Relaissockel - 2900258 | 30 | 10 | 2 | auf Anfrage | auf Anfrage | DE | 85366990
Phoenix Contact | 2900259 | Phoenix Contact PLC-BPT-230UC/21HC - Relaissockel - 2900259 | auf Anfrage | 10 | 26 | auf Anfrage | auf Anfrage | DE | 85366990
Phoenix Contact | 2900260 | Phoenix Contact PLC-BPT- 24DC/ 1IC/ACT - Relaissockel - 2900260 | 770 | 10 | 2 | auf Anfrage | auf Anfrage | DE | 85366990
Phoenix Contact | 2900261 | Phoenix Contact PLC-BPT- 24DC/21RW - Relaissockel - 2900261 | 600 | 1 | 2 | auf Anfrage | auf Anfrage | DE | 85366990
Phoenix Contact | 2900281 | Phoenix Contact PLC-BPT-230UC/21 - Relaissockel - 2900281 | 1032 | 1 | 2 | auf Anfrage | auf Anfrage | DE | 85366990
Phoenix Contact | 2900283 | Phoenix Contact PLC-BPT- 24DC/21-21 - Relaissockel - 2900283 | 2820 | 10 | 2 | auf Anfrage | auf Anfrage | DE | 85366990
Phoenix Contact | 2900287 | Phoenix Contact PLC-BPT-120UC/21-21 - Relaissockel - 2900287 | 120 | 10 | 2 | auf Anfrage | auf Anfrage | DE | 85366990
Phoenix Contact | 2900262 | Phoenix Contact PLC-BPT- 24DC/ 1/SEN - Relaissockel - 2900262 | 279 | 1 | 2 | auf Anfrage | auf Anfrage | DE | 85366990
Phoenix Contact | 2900280 | Phoenix Contact PLC-BPT-120UC/21 - Relaissockel - 2900280 | 330 | 1 | 2 | auf Anfrage | auf Anfrage | DE | 85366990
Phoenix Contact | 2900284 | Phoenix Contact PLC-BPT- 24UC/21-21 - Relaissockel - 2900284 | 30 | 10 | 2 | auf Anfrage | auf Anfrage | DE | 85366990
Phoenix Contact | 2900288 | Phoenix Contact PLC-BPT-230UC/21-21 - Relaissockel - 2900288 | 300 | 10 | 2 | auf Anfrage | auf Anfrage | DE | 85366990
Phoenix Contact | 2900291 | Phoenix Contact PLC-RPT- 24DC/21HC - Relaismodul - 2900291 | 4120 | 10 | 3 | auf Anfrage | auf Anfrage | DE | 85364900
Phoenix Contact | 2900290 | Phoenix Contact PLC-RPT- 12DC/21HC - Relaismodul - 2900290 | 1040 | 10 | 1 | auf Anfrage | auf Anfrage | DE | 85364900
Phoenix Contact | 2900293 | Phoenix Contact PLC-RPT- 24UC/21HC - Relaismodul - 2900293 | 100 | 10 | 1 | auf Anfrage | auf Anfrage | DE | 85364190
Phoenix Contact | 2900294 | Phoenix Contact PLC-RPT- 48DC/21HC - Relaismodul - 2900294 | 180 | 10 | 2 | auf Anfrage | auf Anfrage | DE | 85364190
Phoenix Contact | 2900296 | Phoenix Contact PLC-RPT-120UC/21HC - Relaismodul - 2900296 | 240 | 10 | 1 | auf Anfrage | auf Anfrage | DE | 85364900
Phoenix Contact | 2900299 | Phoenix Contact PLC-RPT- 24DC/21 - Relaismodul - 2900299 | 19330 | 10 | 1 | auf Anfrage | auf Anfrage | DE | 85364190
Phoenix Contact | 2900300 | Phoenix Contact PLC-RPT- 24UC/21 - Relaismodul - 2900300 | 10720 | 10 | 1 | auf Anfrage | auf Anfrage | DE | 85364190
Phoenix Contact | 2900297 | Phoenix Contact PLC-RPT-230UC/21HC - Relaismodul - 2900297 | 460 | 10 | 3 | auf Anfrage | auf Anfrage | DE | 85364900
Phoenix Contact | 2900298 | Phoenix Contact PLC-RPT- 24DC/ 1IC/ACT - Relaismodul - 2900298 | 8940 | 10 | 1 | auf Anfrage | auf Anfrage | DE | 85364190
Phoenix Contact | 2900301 | Phoenix Contact PLC-RPT- 48DC/21 - Relaismodul - 2900301 | 780 | 10 | 2 | auf Anfrage | auf Anfrage | DE | 85364190
Phoenix Contact | 2900303 | Phoenix Contact PLC-RPT- 60DC/21 - Relaismodul - 2900303 | 240 | 10 | 2 | auf Anfrage | auf Anfrage | DE | 85364190
Phoenix Contact | 2900306 | Phoenix Contact PLC-RPT- 24DC/21AU - Relaismodul - 2900306 | 7730 | 10 | 2 | auf Anfrage | auf Anfrage | DE | 85364190
Phoenix Contact | 2900308 | Phoenix Contact PLC-RPT- 48DC/21AU - Relaismodul - 2900308 | 753 | 1 | 2 | auf Anfrage | auf Anfrage | DE | 85364190
Phoenix Contact | 2900304 | Phoenix Contact PLC-RPT-120UC/21 - Relaismodul - 2900304 | 4070 | 10 | 2 | auf Anfrage | auf Anfrage | DE | 85364900
Phoenix Contact | 2900305 | Phoenix Contact PLC-RPT-230UC/21 - Relaismodul - 2900305 | 2950 | 10 | 2 | auf Anfrage | auf Anfrage | DE | 85364900
Phoenix Contact | 2900307 | Phoenix Contact PLC-RPT- 24UC/21AU - Relaismodul - 2900307 | 310 | 10 | 2 | auf Anfrage | auf Anfrage | DE | 85364190
Phoenix Contact | 2900309 | Phoenix Contact PLC-RPT- 60DC/21AU - Relaismodul - 2900309 | 47 | 1 | 2 | auf Anfrage | auf Anfrage | DE | 85364190
Phoenix Contact | 2900310 | Phoenix Contact PLC-RPT-120UC/21AU - Relaismodul - 2900310 | 600 | 10 | 2 | auf Anfrage | auf Anfrage | DE | 85364900
Phoenix Contact | 2900311 | Phoenix Contact PLC-RPT-230UC/21AU - Relaismodul - 2900311 | 2230 | 10 | 2 | auf Anfrage | auf Anfrage | DE | 85364900
Phoenix Contact | 2900315 | Phoenix Contact PLC-RPT-230UC/ 1AU/SEN - Relaismodul - 2900315 | 550 | 10 | 1 | auf Anfrage | auf Anfrage | DE | 85364900
Phoenix Contact | 2900316 | Phoenix Contact PLC-RPT- 12DC/21 - Relaismodul - 2900316 | 2620 | 10 | 3 | auf Anfrage | auf Anfrage | DE | 85364190
Phoenix Contact | 2900317 | Phoenix Contact PLC-RPT- 12DC/21AU - Relaismodul - 2900317 | 1260 | 10 | 2 | auf Anfrage | auf Anfrage | DE | 85364190
Phoenix Contact | 2900318 | Phoenix Contact PLC-RPT- 24UC/21/RW - Relaismodul - 2900318 | 132 | 1 | 2 | auf Anfrage | auf Anfrage | DE | 85364190
Phoenix Contact | 2900319 | Phoenix Contact PLC-RPT- 72UC/21/RW - Relaismodul - 2900319 | auf Anfrage | 1 | 26 | auf Anfrage | auf Anfrage | DE | 85364900
Phoenix Contact | 2900321 | Phoenix Contact PLC-RPT- 24UC/21AU/RW - Relaismodul - 2900321 | 465 | 1 | 2 | auf Anfrage | auf Anfrage | DE | 85364190
Phoenix Contact | 2900312 | Phoenix Contact PLC-RPT- 24DC/ 1/ACT - Relaismodul - 2900312 | 4003 | 1 | 2 | auf Anfrage | auf Anfrage | DE | 85364190
Phoenix Contact | 2900313 | Phoenix Contact PLC-RPT- 24DC/ 1AU/SEN - Relaismodul - 2900313 | 4010 | 10 | 2 | auf Anfrage | auf Anfrage | DE | 85364190
Phoenix Contact | 2900314 | Phoenix Contact PLC-RPT-120UC/ 1AU/SEN - Relaismodul - 2900314 | 350 | 1 | 1 | auf Anfrage | auf Anfrage | DE | 85364900
Phoenix Contact | 2900320 | Phoenix Contact PLC-RPT-110UC/21/RW - Relaismodul - 2900320 | 770 | 10 | 2 | auf Anfrage | auf Anfrage | DE | 85364900
Phoenix Contact | 2900322 | Phoenix Contact PLC-RPT- 72UC/21AU/RW - Relaismodul - 2900322 | auf Anfrage | 1 | 27 | auf Anfrage | auf Anfrage | DE | 85364900
Phoenix Contact | 2900323 | Phoenix Contact PLC-RPT-110UC/21AU/RW - Relaismodul - 2900323 | 2 | 1 | 1 | auf Anfrage | auf Anfrage | DE | 85364900
Phoenix Contact | 2900324 | Phoenix Contact PLC-RPT- 24UC/21HC/RW - Relaismodul - 2900324 | 122 | 1 | 3 | auf Anfrage | auf Anfrage | DE | 85364190
Phoenix Contact | 2900326 | Phoenix Contact PLC-RPT-110UC/21HC/RW - Relaismodul - 2900326 | auf Anfrage | 1 | 27 | auf Anfrage | auf Anfrage | DE | 85364900
Phoenix Contact | 2900328 | Phoenix Contact PLC-RPT- 24UC/ 1/S/H - Schalter - 2900328 | 435 | 1 | 1 | auf Anfrage | auf Anfrage | DE | 85364190
Phoenix Contact | 2900329 | Phoenix Contact PLC-RPT- 12DC/21-21 - Relaismodul - 2900329 | 670 | 10 | 2 | auf Anfrage | auf Anfrage | DE | 85364900
Phoenix Contact | 2900332 | Phoenix Contact PLC-RPT- 24UC/21-21 - Relaismodul - 2900332 | 530 | 10 | 2 | auf Anfrage | auf Anfrage | DE | 85364900
Phoenix Contact | 2900333 | Phoenix Contact PLC-RPT- 48DC/21-21 - Relaismodul - 2900333 | 480 | 10 | 2 | auf Anfrage | auf Anfrage | DE | 85364190
Phoenix Contact | 2900330 | Phoenix Contact PLC-RPT- 24DC/21-21 - Relaismodul - 2900330 | 8430 | 10 | 2 | auf Anfrage | auf Anfrage | DE | 85364190
Phoenix Contact | 2900334 | Phoenix Contact PLC-RPT- 60DC/21-21 - Relaismodul - 2900334 | 250 | 10 | 2 | auf Anfrage | auf Anfrage | DE | 85364190
Phoenix Contact | 2900335 | Phoenix Contact PLC-RPT-120UC/21-21 - Relaismodul - 2900335 | 880 | 10 | 2 | auf Anfrage | auf Anfrage | DE | 85364900
Phoenix Contact | 2900336 | Phoenix Contact PLC-RPT-230UC/21-21 - Relaismodul - 2900336 | 470 | 10 | 2 | auf Anfrage | auf Anfrage | DE | 85364900
Phoenix Contact | 2900339 | Phoenix Contact PLC-RPT- 24UC/21-21AU - Relaismodul - 2900339 | 180 | 10 | 2 | auf Anfrage | auf Anfrage | DE | 85364900
Phoenix Contact | 2900342 | Phoenix Contact PLC-RPT-120UC/21-21AU - Relaismodul - 2900342 | 30 | 10 | 2 | auf Anfrage | auf Anfrage | DE | 85364900
Phoenix Contact | 2900337 | Phoenix Contact PLC-RPT- 12DC/21-21AU - Relaismodul - 2900337 | 530 | 10 | 2 | auf Anfrage | auf Anfrage | DE | 85364900
Phoenix Contact | 2900338 | Phoenix Contact PLC-RPT- 24DC/21-21AU - Relaismodul - 2900338 | 420 | 10 | 1 | auf Anfrage | auf Anfrage | DE | 85364190
Phoenix Contact | 2900340 | Phoenix Contact PLC-RPT- 48DC/21-21AU - Relaismodul - 2900340 | 60 | 10 | 3 | auf Anfrage | auf Anfrage | DE | 85364190
Phoenix Contact | 2900341 | Phoenix Contact PLC-RPT- 60DC/21-21AU - Relaismodul - 2900341 | 90 | 10 | 1 | auf Anfrage | auf Anfrage | DE | 85364190
Phoenix Contact | 2900343 | Phoenix Contact PLC-RPT-230UC/21-21AU - Relaismodul - 2900343 | 200 | 10 | 2 | auf Anfrage | auf Anfrage | DE | 85364900
Phoenix Contact | 2900345 | Phoenix Contact PLC-RPT-230UC/21-21AU/RWF - Relaismodul - 2900345 | 85 | 1 | 3 | auf Anfrage | auf Anfrage | DE | 85364900
Phoenix Contact | 2900346 | Phoenix Contact PLC-RPT- 24UC/21-21/RW - Relaismodul - 2900346 | 820 | 10 | 2 | auf Anfrage | auf Anfrage | DE | 85364190
Phoenix Contact | 2900347 | Phoenix Contact PLC-RPT- 72UC/21-21/RW - Relaismodul - 2900347 | 7 | 1 | 2 | auf Anfrage | auf Anfrage | DE | 85364900
Phoenix Contact | 2900348 | Phoenix Contact PLC-RPT-110UC/21-21/RW - Relaismodul - 2900348 | 1172 | 1 | 1 | auf Anfrage | auf Anfrage | DE | 85364900
Phoenix Contact | 2900349 | Phoenix Contact PLC-RPT- 24UC/21-21AU/RW - Relaismodul - 2900349 | 6 | 1 | 2 | auf Anfrage | auf Anfrage | DE | 85364190
Phoenix Contact | 2900350 | Phoenix Contact PLC-RPT- 72UC/21-21AU/RW - Relaismodul - 2900350 | auf Anfrage | 1 | 26 | auf Anfrage | auf Anfrage | DE | 85364900
Phoenix Contact | 2900353 | Phoenix Contact PLC-OPT- 48DC/ 48DC/100 - Solid-State-Relaismodul - 2900353 | 686 | 1 | 3 | auf Anfrage | auf Anfrage | DE | 85364190
Phoenix Contact | 2900351 | Phoenix Contact PLC-RPT-110UC/21-21AU/RW - Relaismodul - 2900351 | 66 | 1 | 3 | auf Anfrage | auf Anfrage | DE | 85364900
Phoenix Contact | 2900352 | Phoenix Contact PLC-OPT- 24DC/ 48DC/100 - Solid-State-Relaismodul - 2900352 | 2780 | 10 | 2 | auf Anfrage | auf Anfrage | DE | 85364190
Phoenix Contact | 2900354 | Phoenix Contact PLC-OPT- 60DC/ 48DC/100 - Solid-State-Relaismodul - 2900354 | 78 | 1 | 2 | auf Anfrage | auf Anfrage | DE | 85364190
Phoenix Contact | 2900355 | Phoenix Contact PLC-OPT-120UC/ 48DC/100 - Solid-State-Relaismodul - 2900355 | 290 | 1 | 2 | auf Anfrage | auf Anfrage | DE | 85364900
Phoenix Contact | 2900356 | Phoenix Contact PLC-OPT-230UC/ 48DC/100 - Solid-State-Relaismodul - 2900356 | 445 | 1 | 1 | auf Anfrage | auf Anfrage | DE | 85364900
Phoenix Contact | 2900363 | Phoenix Contact PLC-OPT- 24DC/TTL - Solid-State-Relaismodul - 2900363 | auf Anfrage | 1 | 10 | auf Anfrage | auf Anfrage | DE | 85364190
Phoenix Contact | 2900358 | Phoenix Contact PLC-OPT- 24DC/ 48DC/100/SEN - Solid-State-Relaismodul - 2900358 | auf Anfrage | 1 | 26 | auf Anfrage | auf Anfrage | DE | 85364190
Phoenix Contact | 2900359 | Phoenix Contact PLC-OPT-120UC/ 48DC/100/SEN - Solid-State-Relaismodul - 2900359 | 103 | 1 | 1 | auf Anfrage | auf Anfrage | DE | 85364900
Phoenix Contact | 2900361 | Phoenix Contact PLC-OPT-230UC/ 48DC/100/SEN - Solid-State-Relaismodul - 2900361 | 87 | 1 | 3 | auf Anfrage | auf Anfrage | DE | 85364900
Phoenix Contact | 2900366 | Phoenix Contact PLC-OPT- 60DC/ 24DC/2 - Solid-State-Relaismodul - 2900366 | 5 | 1 | 2 | auf Anfrage | auf Anfrage | DE | 85364190
Phoenix Contact | 2900367 | Phoenix Contact PLC-OPT-120UC/ 24DC/2 - Solid-State-Relaismodul - 2900367 | 216 | 1 | 3 | auf Anfrage | auf Anfrage | DE | 85364900
Phoenix Contact | 2900368 | Phoenix Contact PLC-OPT-230UC/ 24DC/2 - Solid-State-Relaismodul - 2900368 | 369 | 1 | 3 | auf Anfrage | auf Anfrage | DE | 85364900
Phoenix Contact | 2900364 | Phoenix Contact PLC-OPT- 24DC/ 24DC/2 - Solid-State-Relaismodul - 2900364 | 8480 | 10 | 1 | auf Anfrage | auf Anfrage | DE | 85364190
Phoenix Contact | 2900365 | Phoenix Contact PLC-OPT- 48DC/ 24DC/2 - Solid-State-Relaismodul - 2900365 | 78 | 1 | 2 | auf Anfrage | auf Anfrage | DE | 85364190
Phoenix Contact | 2900369 | Phoenix Contact PLC-OPT- 24DC/230AC/1 - Solid-State-Relaismodul - 2900369 | 950 | 10 | 3 | auf Anfrage | auf Anfrage | DE | 85364190
Phoenix Contact | 2900370 | Phoenix Contact PLC-OPT- 48DC/230AC/1 - Solid-State-Relaismodul - 2900370 | 1 | 1 | 3 | auf Anfrage | auf Anfrage | DE | 85364190
Phoenix Contact | 2900375 | Phoenix Contact PLC-OPT- 5DC/ 24DC/2/ACT - Solid-State-Relaismodul - 2900375 | 1310 | 10 | 2 | auf Anfrage | auf Anfrage | DE | 85364190
Phoenix Contact | 2900378 | Phoenix Contact PLC-OPT- 24DC/ 48DC/500/W - Solid-State-Relaismodul - 2900378 | 570 | 10 | 1 | auf Anfrage | auf Anfrage | DE | 85364190
Phoenix Contact | 2900372 | Phoenix Contact PLC-OPT-120UC/230AC/1 - Solid-State-Relaismodul - 2900372 | 48 | 1 | 2 | auf Anfrage | auf Anfrage | DE | 85364900
Phoenix Contact | 2900374 | Phoenix Contact PLC-OPT-230UC/230AC/1 - Solid-State-Relaismodul - 2900374 | 70 | 1 | 1 | auf Anfrage | auf Anfrage | DE | 85364900
Phoenix Contact | 2900376 | Phoenix Contact PLC-OPT- 24DC/ 24DC/2/ACT - Solid-State-Relaismodul - 2900376 | 3110 | 10 | 1 | auf Anfrage | auf Anfrage | DE | 85364190
Phoenix Contact | 2900379 | Phoenix Contact PLC-OPT- 24DC/ 24DC/3RW - Solid-State-Relaismodul - 2900379 | 308 | 1 | 1 | auf Anfrage | auf Anfrage | DE | 85364190
Phoenix Contact | 2900380 | Phoenix Contact PLC-OPT-110DC/ 24DC/3RW - Solid-State-Relaismodul - 2900380 | 498 | 1 | 1 | auf Anfrage | auf Anfrage | DE | 85364900
Phoenix Contact | 2900384 | Phoenix Contact PLC-OPT- 60DC/300DC/1 - Solid-State-Relaismodul - 2900384 | auf Anfrage | 1 | 25 | auf Anfrage | auf Anfrage | DE | 85364190
Phoenix Contact | 2900381 | Phoenix Contact PLC-OPT- 5DC/300DC/1 - Solid-State-Relaismodul - 2900381 | 61 | 1 | 1 | auf Anfrage | auf Anfrage | DE | 85364190
Phoenix Contact | 2900382 | Phoenix Contact PLC-OPT- 12DC/300DC/1 - Solid-State-Relaismodul - 2900382 | 153 | 1 | 1 | auf Anfrage | auf Anfrage | DE | 85364190
Phoenix Contact | 2900383 | Phoenix Contact PLC-OPT- 24DC/300DC/1 - Solid-State-Relaismodul - 2900383 | 551 | 1 | 1 | auf Anfrage | auf Anfrage | DE | 85364190
Phoenix Contact | 2900385 | Phoenix Contact PLC-OPT-110DC/300DC/1 - Solid-State-Relaismodul - 2900385 | 31 | 1 | 3 | auf Anfrage | auf Anfrage | DE | 85364900
Phoenix Contact | 2900387 | Phoenix Contact PLC-OPT-220DC/300DC/1 - Solid-State-Relaismodul - 2900387 | 250 | 1 | 1 | auf Anfrage | auf Anfrage | DE | 85364900
Phoenix Contact | 2900388 | Phoenix Contact PLC-OPT-120AC/300DC/1 - Solid-State-Relaismodul - 2900388 | auf Anfrage | 1 | 20 | auf Anfrage | auf Anfrage | DE | 85364900
Phoenix Contact | 2900390 | Phoenix Contact PLC-OPT-125DC/300DC/1 - Solid-State-Relaismodul - 2900390 | 129 | 1 | 3 | auf Anfrage | auf Anfrage | DE | 85364900
Phoenix Contact | 2900389 | Phoenix Contact PLC-OPT-230AC/300DC/1 - Solid-State-Relaismodul - 2900389 | auf Anfrage | 1 | 25 | auf Anfrage | auf Anfrage | DE | 85364900
Phoenix Contact | 2900391 | Phoenix Contact PLC-OPT- 24DC/110DC/3RW - Solid-State-Relaismodul - 2900391 | 169 | 1 | 3 | auf Anfrage | auf Anfrage | DE | 85364190
Phoenix Contact | 2900392 | Phoenix Contact PLC-OPT- 36DC/110DC/3RW - Solid-State-Relaismodul - 2900392 | auf Anfrage | 1 | 25 | auf Anfrage | auf Anfrage | DE | 85364190
Phoenix Contact | 2900393 | Phoenix Contact PLC-OPT- 48DC/110DC/3RW - Solid-State-Relaismodul - 2900393 | 144 | 1 | 1 | auf Anfrage | auf Anfrage | DE | 85364190
Phoenix Contact | 2900396 | Phoenix Contact PLC-OPT-110DC/110DC/3RW - Solid-State-Relaismodul - 2900396 | 167 | 1 | 1 | auf Anfrage | auf Anfrage | DE | 85364900
Phoenix Contact | 2900420 | Phoenix Contact ELR H5-IES-SC-230AC/500AC-2 - Hybridmotorstarter - 2900420 | 179 | 1 | 1 | auf Anfrage | auf Anfrage | DE | 85371098
Phoenix Contact | 2900394 | Phoenix Contact PLC-OPT- 72DC/110DC/3RW - Solid-State-Relaismodul - 2900394 | auf Anfrage | 1 | 32 | auf Anfrage | auf Anfrage | DE | 85364900
Phoenix Contact | 2900395 | Phoenix Contact PLC-OPT- 96DC/110DC/3RW - Solid-State-Relaismodul - 2900395 | auf Anfrage | 1 | 25 | auf Anfrage | auf Anfrage | DE | 85364900
Phoenix Contact | 2900414 | Phoenix Contact ELR H5-IES-SC- 24DC/500AC-2 - Hybridmotorstarter - 2900414 | 858 | 1 | 1 | auf Anfrage | auf Anfrage | DE | 85371098
Phoenix Contact | 2900397 | Phoenix Contact PLC-PT-EIK 1-SVN 24P/P - Solid-State-Relaismodul - 2900397 | 64 | 1 | 2 | auf Anfrage | auf Anfrage | DE | 85364190
Phoenix Contact | 2900398 | Phoenix Contact PLC-OPT- 24DC/ 24DC/10/R - Solid-State-Relaismodul - 2900398 | 420 | 10 | 1 | auf Anfrage | auf Anfrage | DE | 85364190
Phoenix Contact | 2900421 | Phoenix Contact ELR H5-IES-SC- 24DC/500AC-9 - Hybridmotorstarter - 2900421 | 735 | 1 | 1 | auf Anfrage | auf Anfrage | DE | 85371098
Phoenix Contact | 2900422 | Phoenix Contact ELR H5-IES-SC-230AC/500AC-9 - Hybridmotorstarter - 2900422 | 116 | 1 | 1 | auf Anfrage | auf Anfrage | DE | 85371098
Phoenix Contact | 2900443 | Phoenix Contact PLC-BPT- 5DC/21 - Relaissockel - 2900443 | 605 | 1 | 1 | auf Anfrage | auf Anfrage | DE | 85366990
Phoenix Contact | 2900445 | Phoenix Contact PLC-BPT- 24DC/21 - Relaissockel - 2900445 | 2330 | 1 | 1 | auf Anfrage | auf Anfrage | DE | 85366990
Phoenix Contact | 2900446 | Phoenix Contact PLC-BPT- 24UC/21 - Relaissockel - 2900446 | 592 | 1 | 1 | auf Anfrage | auf Anfrage | DE | 85366990
Phoenix Contact | 2900449 | Phoenix Contact PLC-BPT- 24DC/ 1/ACT - Relaissockel - 2900449 | 1392 | 1 | 3 | auf Anfrage | auf Anfrage | DE | 85366990
Phoenix Contact | 2900450 | Phoenix Contact PLC-BPT- 24UC/ 1/ACT - Relaissockel - 2900450 | 87 | 1 | 1 | auf Anfrage | auf Anfrage | DE | 85366990
Phoenix Contact | 2900451 | Phoenix Contact PLC-BPT-120UC/ 1/SEN - Relaissockel - 2900451 | 90 | 10 | 3 | auf Anfrage | auf Anfrage | DE | 85366990
Phoenix Contact | 2900452 | Phoenix Contact PLC-BPT-230UC/ 1/SEN - Relaissockel - 2900452 | 20 | 10 | 3 | auf Anfrage | auf Anfrage | DE | 85366990
Phoenix Contact | 2900453 | Phoenix Contact PLC-BPT-120UC/21/SO46 - Relaissockel - 2900453 | 153 | 1 | 1 | auf Anfrage | auf Anfrage | DE | 85366990
Phoenix Contact | 2900457 | Phoenix Contact PLC-BPT-230UC/ 1/SEN/SO46 - Relaissockel - 2900457 | 34 | 1 | 1 | auf Anfrage | auf Anfrage | DE | 85366990
Phoenix Contact | 2900458 | Phoenix Contact PLC-BPT-TTL/1 - Relaissockel - 2900458 | 70 | 10 | 4 | auf Anfrage | auf Anfrage | DE | 85366990
Phoenix Contact | 2900526 | Phoenix Contact PSR-SPP- 24UC/ESAM4/2X1/1X2 - Sicherheitsrelais - 2900526 | 375 | 1 | 1 | auf Anfrage | auf Anfrage | DE | 85371098
Phoenix Contact | 2900455 | Phoenix Contact PLC-BPT-230UC/21/SO46 - Relaissockel - 2900455 | 593 | 1 | 1 | auf Anfrage | auf Anfrage | DE | 85366990
Phoenix Contact | 2900509 | Phoenix Contact PSR-SCP- 24UC/ESAM4/3X1/1X2/B - Sicherheitsrelais - 2900509 | 917 | 1 | 1 | auf Anfrage | auf Anfrage | DE | 85371098
Phoenix Contact | 2900510 | Phoenix Contact PSR-SPP- 24UC/ESAM4/3X1/1X2/B - Sicherheitsrelais - 2900510 | 219 | 1 | 3 | auf Anfrage | auf Anfrage | DE | 85371098
Phoenix Contact | 2900525 | Phoenix Contact PSR-SCP- 24UC/ESAM4/2X1/1X2 - Sicherheitsrelais - 2900525 | 364 | 1 | 1 | auf Anfrage | auf Anfrage | DE | 85371098
Phoenix Contact | 2900530 | Phoenix Contact ELR H3-SC- 24DC/500AC-9 - Hybridmotorstarter - 2900530 | 119 | 1 | 2 | auf Anfrage | auf Anfrage | DE | 85371098
Phoenix Contact | 2900538 | Phoenix Contact ELR H5-SC- 24DC/500AC-9 - Hybridmotorstarter - 2900538 | 198 | 1 | 1 | auf Anfrage | auf Anfrage | DE | 85371098
Phoenix Contact | 2900559 | Phoenix Contact ELR H5-ES-SC- 24DC/500AC-2 - Hybridmotorstarter - 2900559 | auf Anfrage | 1 | 27 | auf Anfrage | auf Anfrage | DE | 85371098
Phoenix Contact | 2900542 | Phoenix Contact ELR H3-I-SC- 24DC/500AC-0,6 - Hybridmotorstarter - 2900542 | 177 | 1 | 2 | auf Anfrage | auf Anfrage | DE | 85371098
Phoenix Contact | 2900543 | Phoenix Contact ELR H3-I-SC- 24DC/500AC-2 - Hybridmotorstarter - 2900543 | 355 | 1 | 1 | auf Anfrage | auf Anfrage | DE | 85371098
Phoenix Contact | 2900545 | Phoenix Contact ELR H3-I-SC- 24DC/500AC-9 - Hybridmotorstarter - 2900545 | 224 | 1 | 1 | auf Anfrage | auf Anfrage | DE | 85371098
Phoenix Contact | 2900561 | Phoenix Contact ELR H5-ES-SC- 24DC/500AC-9 - Hybridmotorstarter - 2900561 | 21 | 1 | 1 | auf Anfrage | auf Anfrage | DE | 85371098
Phoenix Contact | 2900566 | Phoenix Contact ELR H3-IES-SC- 24DC/500AC-0,6 - Hybridmotorstarter - 2900566 | 85 | 1 | 1 | auf Anfrage | auf Anfrage | DE | 85371098
Phoenix Contact | 2900567 | Phoenix Contact ELR H3-IES-SC- 24DC/500AC-2 - Hybridmotorstarter - 2900567 | 382 | 1 | 1 | auf Anfrage | auf Anfrage | DE | 85371098
Phoenix Contact | 2900568 | Phoenix Contact ELR H3-IES-SC-230AC/500AC-2 - Hybridmotorstarter - 2900568 | 120 | 1 | 1 | auf Anfrage | auf Anfrage | DE | 85371098
Phoenix Contact | 2900569 | Phoenix Contact ELR H3-IES-SC- 24DC/500AC-9 - Hybridmotorstarter - 2900569 | 209 | 1 | 1 | auf Anfrage | auf Anfrage | DE | 85371098
Phoenix Contact | 2900570 | Phoenix Contact ELR H3-IES-SC-230AC/500AC-9 - Hybridmotorstarter - 2900570 | 12 | 1 | 1 | auf Anfrage | auf Anfrage | DE | 85371098
Phoenix Contact | 2900573 | Phoenix Contact ELR H5-I-SC- 24DC/500AC-0,6 - Hybridmotorstarter - 2900573 | 68 | 1 | 3 | auf Anfrage | auf Anfrage | DE | 85371098
Phoenix Contact | 2900574 | Phoenix Contact ELR H5-I-SC- 24DC/500AC-2 - Hybridmotorstarter - 2900574 | 894 | 1 | 1 | auf Anfrage | auf Anfrage | DE | 85371098
Phoenix Contact | 2900576 | Phoenix Contact ELR H5-I-SC- 24DC/500AC-9 - Hybridmotorstarter - 2900576 | 172 | 1 | 1 | auf Anfrage | auf Anfrage | DE | 85371098
Phoenix Contact | 2900582 | Phoenix Contact ELR H5-IES-SC- 24DC/500AC-0,6 - Hybridmotorstarter - 2900582 | 34 | 1 | 1 | auf Anfrage | auf Anfrage | DE | 85371098
Phoenix Contact | 2900749 | Phoenix Contact BRIDGE- 5 - Brücke - 2900749 | 18 | 1 | 1 | auf Anfrage | auf Anfrage | DE | 85444290
Phoenix Contact | 2900750 | Phoenix Contact BRIDGE- 6 - Brücke - 2900750 | 21 | 1 | 1 | auf Anfrage | auf Anfrage | DE | 85444290
Phoenix Contact | 2900751 | Phoenix Contact BRIDGE- 7 - Brücke - 2900751 | 7 | 1 | 1 | auf Anfrage | auf Anfrage | DE | 85444290
Phoenix Contact | 2900746 | Phoenix Contact BRIDGE- 2 - Brücke - 2900746 | 58 | 1 | 1 | auf Anfrage | auf Anfrage | DE | 85444290
Phoenix Contact | 2900747 | Phoenix Contact BRIDGE- 3 - Brücke - 2900747 | 52 | 1 | 1 | auf Anfrage | auf Anfrage | DE | 85444290
Phoenix Contact | 2900748 | Phoenix Contact BRIDGE- 4 - Brücke - 2900748 | 18 | 1 | 1 | auf Anfrage | auf Anfrage | DE | 85444290
Phoenix Contact | 2900752 | Phoenix Contact BRIDGE- 8 - Brücke - 2900752 | 19 | 1 | 1 | auf Anfrage | auf Anfrage | DE | 85444290
Phoenix Contact | 2900753 | Phoenix Contact BRIDGE- 9 - Brücke - 2900753 | 251 | 1 | 1 | auf Anfrage | auf Anfrage | DE | 85444290
Phoenix Contact | 2900754 | Phoenix Contact BRIDGE-10 - Brücke - 2900754 | 6 | 1 | 1 | auf Anfrage | auf Anfrage | DE | 85444290
Phoenix Contact | 2900931 | Phoenix Contact RIF-1-BPT/2X21 - Relaissockel - 2900931 | 32710 | 1 | 1 | auf Anfrage | auf Anfrage | CN | 85366990
Phoenix Contact | 2900934 | Phoenix Contact RIF-2-BPT/4X21 - Relaissockel - 2900934 | 16000 | 10 | 1 | auf Anfrage | auf Anfrage | CN | 85366990
Phoenix Contact | 2900940 | Phoenix Contact RIF-LDP-48-60 DC - Steckmodul - 2900940 | 4040 | 1 | 1 | auf Anfrage | auf Anfrage | CN | 85363010
Phoenix Contact | 2900938 | Phoenix Contact RIF-3-BPT/3X21 - Relaissockel - 2900938 | 4929 | 1 | 1 | auf Anfrage | auf Anfrage | CN | 85366990
Phoenix Contact | 2900939 | Phoenix Contact RIF-LDP-12-24 DC - Steckmodul - 2900939 | 14100 | 10 | 1 | auf Anfrage | auf Anfrage | CN | 85363010
Phoenix Contact | 2900941 | Phoenix Contact RIF-LDP-110 DC - Steckmodul - 2900941 | 281 | 1 | 3 | auf Anfrage | auf Anfrage | CN | 85363010
Phoenix Contact | 2900942 | Phoenix Contact RIF-LV-12-24 UC - Steckmodul - 2900942 | 3110 | 10 | 1 | auf Anfrage | auf Anfrage | CN | 85363010
Phoenix Contact | 2900943 | Phoenix Contact RIF-LV-48-60 UC - Steckmodul - 2900943 | 238 | 1 | 1 | auf Anfrage | auf Anfrage | CN | 85363010
Phoenix Contact | 2900944 | Phoenix Contact RIF-LV-120-230 AC/110 DC - Steckmodul - 2900944 | 2740 | 10 | 1 | auf Anfrage | auf Anfrage | CN | 85363010
Phoenix Contact | 2900945 | Phoenix Contact RIF-V-12-24 UC - Steckmodul - 2900945 | 1498 | 1 | 1 | auf Anfrage | auf Anfrage | CN | 85363010
Phoenix Contact | 2900947 | Phoenix Contact RIF-V-48-60 UC - Steckmodul - 2900947 | 22 | 1 | 1 | auf Anfrage | auf Anfrage | CN | 85363010
Phoenix Contact | 2900948 | Phoenix Contact RIF-V-120-230 UC - Steckmodul - 2900948 | 2600 | 10 | 1 | auf Anfrage | auf Anfrage | CN | 85363010
Phoenix Contact | 2900949 | Phoenix Contact RIF-RC-12-24 UC - Steckmodul - 2900949 | 43 | 1 | 1 | auf Anfrage | auf Anfrage | CN | 85363010
Phoenix Contact | 2900950 | Phoenix Contact RIF-RC-48-60 UC - Steckmodul - 2900950 | 65 | 1 | 1 | auf Anfrage | auf Anfrage | CN | 85363010
Phoenix Contact | 2900951 | Phoenix Contact RIF-RC-120-230 UC - Steckmodul - 2900951 | 4613 | 1 | 1 | auf Anfrage | auf Anfrage | CN | 85363010
Phoenix Contact | 2900953 | Phoenix Contact RIF-RH-1 - Haltebügel - 2900953 | 10920 | 10 | 1 | auf Anfrage | auf Anfrage | CN | 85389099
Phoenix Contact | 2900954 | Phoenix Contact RIF-RH-2 - Haltebügel - 2900954 | 20060 | 10 | 1 | auf Anfrage | auf Anfrage | CN | 85389099
Phoenix Contact | 2900956 | Phoenix Contact RIF-RH-4 - Haltebügel - 2900956 | 2230 | 10 | 1 | auf Anfrage | auf Anfrage | CN | 85389099
Phoenix Contact | 2900955 | Phoenix Contact RIF-RH-3 - Haltebügel - 2900955 | 210 | 10 | 1 | auf Anfrage | auf Anfrage | CN | 85389099
Phoenix Contact | 2900958 | Phoenix Contact RIF-0-BPT/21 - Relaissockel - 2900958 | 12700 | 10 | 1 | auf Anfrage | auf Anfrage | CN | 85366990
Phoenix Contact | 2900961 | Phoenix Contact RIF-4-BPT/3X21 - Relaissockel - 2900961 | 5110 | 10 | 1 | auf Anfrage | auf Anfrage | CN | 85366990
Phoenix Contact | 2901103 | Phoenix Contact IFS-CONFSTICK-L - Speicherbaustein - 2901103 | 6 | 1 | 1 | auf Anfrage | auf Anfrage | DE | 85366990
Phoenix Contact | 2901428 | Phoenix Contact PSR-SCP-230UC/ESAM4/3X1/1X2/B - Sicherheitsrelais - 2901428 | 479 | 1 | 1 | auf Anfrage | auf Anfrage | DE | 85371098
Phoenix Contact | 2901528 | Phoenix Contact EM-MODBUS-GATEWAY-IFS - Datenschnittstelle - 2901528 | auf Anfrage | 1 | 8 | auf Anfrage | auf Anfrage | DE | 85176200
Phoenix Contact | 2901431 | Phoenix Contact PSR-SPP-230AC/ESAM2/3X1/1X2/B - Sicherheitsrelais - 2901431 | auf Anfrage | 1 | 43 | auf Anfrage | auf Anfrage | DE | 85371098
Phoenix Contact | 2901429 | Phoenix Contact PSR-SPP-230UC/ESAM4/3X1/1X2/B - Sicherheitsrelais - 2901429 | 39 | 1 | 1 | auf Anfrage | auf Anfrage | DE | 85371098
Phoenix Contact | 2901430 | Phoenix Contact PSR-SCP-230AC/ESAM2/3X1/1X2/B - Sicherheitsrelais - 2901430 | 156 | 1 | 1 | auf Anfrage | auf Anfrage | DE | 85371098
Phoenix Contact | 2901504 | Phoenix Contact EM-CAN-GATEWAY-IFS - Datenschnittstelle - 2901504 | 3 | 1 | 1 | auf Anfrage | auf Anfrage | DE | 85176200
Phoenix Contact | 2901542 | Phoenix Contact BRIDGE- 2-1M - Brücke - 2901542 | 27 | 1 | 1 | auf Anfrage | auf Anfrage | DE | 85444290
Phoenix Contact | 2901543 | Phoenix Contact BRIDGE- 2-3M - Brücke - 2901543 | 42 | 1 | 1 | auf Anfrage | auf Anfrage | DE | 85444290
Phoenix Contact | 2901544 | Phoenix Contact BRIDGE- 5-1M - Brücke - 2901544 | 12 | 1 | 1 | auf Anfrage | auf Anfrage | DE | 85444290
Phoenix Contact | 2901545 | Phoenix Contact BRIDGE- 5-3M - Brücke - 2901545 | 21 | 1 | 1 | auf Anfrage | auf Anfrage | DE | 85444290
Phoenix Contact | 2901639 | Phoenix Contact PLC-2RPT-24DC/1 - Relaismodul - 2901639 | 130 | 10 | 1 | auf Anfrage | auf Anfrage | DE | 85364190
Phoenix Contact | 2901649 | Phoenix Contact BRIDGE- 6-1M - Brücke - 2901649 | 2 | 1 | 1 | auf Anfrage | auf Anfrage | DE | 85444290
Phoenix Contact | 2901655 | Phoenix Contact BRIDGE- 3-1M - Brücke - 2901655 | 12 | 1 | 1 | auf Anfrage | auf Anfrage | DE | 85444290
Phoenix Contact | 2901656 | Phoenix Contact BRIDGE- 3-3M - Brücke - 2901656 | 63 | 1 | 1 | auf Anfrage | auf Anfrage | DE | 85444290
Phoenix Contact | 2901658 | Phoenix Contact BRIDGE- 4-1M - Brücke - 2901658 | 4 | 1 | 1 | auf Anfrage | auf Anfrage | DE | 85444290
Phoenix Contact | 2901659 | Phoenix Contact BRIDGE- 4-3M - Brücke - 2901659 | 29 | 1 | 1 | auf Anfrage | auf Anfrage | DE | 85444290
Phoenix Contact | 2901697 | Phoenix Contact BRIDGE- 6-3M - Brücke - 2901697 | 41 | 1 | 1 | auf Anfrage | auf Anfrage | DE | 85444290
Phoenix Contact | 2901700 | Phoenix Contact BRIDGE- 8-3M - Brücke - 2901700 | 52 | 1 | 1 | auf Anfrage | auf Anfrage | DE | 85444290
Phoenix Contact | 2901698 | Phoenix Contact BRIDGE- 7-3M - Brücke - 2901698 | 16 | 1 | 1 | auf Anfrage | auf Anfrage | DE | 85444290
Phoenix Contact | 2901701 | Phoenix Contact BRIDGE- 9-3M - Brücke - 2901701 | 4 | 1 | 1 | auf Anfrage | auf Anfrage | DE | 85444290
Phoenix Contact | 2901873 | Phoenix Contact RIF-0-BPT/1 - Relaissockel - 2901873 | 2940 | 10 | 1 | auf Anfrage | auf Anfrage | CN | 85366990
Phoenix Contact | 2901988 | Phoenix Contact EM-ETH-GATEWAY-IFS - Datenschnittstelle - 2901988 | 10 | 1 | 1 | auf Anfrage | auf Anfrage | DE | 85176200
Phoenix Contact | 2901702 | Phoenix Contact BRIDGE-10-3M - Brücke - 2901702 | 9 | 1 | 1 | auf Anfrage | auf Anfrage | DE | 85444290
Phoenix Contact | 2902650 | Phoenix Contact PLC-RPT- 48UC/21AU - Relaismodul - 2902650 | 540 | 10 | 1 | auf Anfrage | auf Anfrage | DE | 85364190
Phoenix Contact | 2902647 | Phoenix Contact RIF-T3-24UC - Zeitbaustein - 2902647 | 1395 | 5 | 1 | auf Anfrage | auf Anfrage | CN | 85363010
Phoenix Contact | 2902744 | Phoenix Contact ELR H51-IESSC-24DC500AC-2 - Hybridmotorstarter - 2902744 | 153 | 1 | 3 | auf Anfrage | auf Anfrage | DE | 85371098
Phoenix Contact | 2902746 | Phoenix Contact ELR H51-IESSC-24DC500AC-06 - Hybridmotorstarter - 2902746 | 12 | 1 | 1 | auf Anfrage | auf Anfrage | DE | 85371098
Phoenix Contact | 2902913 | Phoenix Contact TC-2D37SUB-DO16-ESD-AR-UNI - Modulträger - 2902913 | auf Anfrage | 1 | 79 | auf Anfrage | auf Anfrage | DE | 85366990
Phoenix Contact | 2902965 | Phoenix Contact PLC-OSC- 5DC/ 5DC/100KHZ-G - Solid-State-Relaismodul - 2902965 | auf Anfrage | 1 | 34 | auf Anfrage | auf Anfrage | DE | 85364900
Phoenix Contact | 2902966 | Phoenix Contact PLC-OSC- 24DC/ 5DC/100KHZ-G - Solid-State-Relaismodul - 2902966 | auf Anfrage | 1 | 32 | auf Anfrage | auf Anfrage | DE | 85364900
Phoenix Contact | 2902967 | Phoenix Contact PLC-OSC- 5DC/ 24DC/100KHZ-G - Solid-State-Relaismodul - 2902967 | 26 | 1 | 1 | auf Anfrage | auf Anfrage | DE | 85364900
Phoenix Contact | 2902968 | Phoenix Contact PLC-OSC- 24DC/ 24DC/100KHZ-G - Solid-State-Relaismodul - 2902968 | 67 | 1 | 1 | auf Anfrage | auf Anfrage | DE | 85364900
Phoenix Contact | 2902971 | Phoenix Contact PLC-OPT- 5DC/ 5DC/100KHZ-G - Solid-State-Relaismodul - 2902971 | auf Anfrage | 1 | 25 | auf Anfrage | auf Anfrage | DE | 85364190
Phoenix Contact | 2902972 | Phoenix Contact PLC-OPT- 24DC/ 5DC/100KHZ-G - Solid-State-Relaismodul - 2902972 | 165 | 1 | 1 | auf Anfrage | auf Anfrage | DE | 85364190
Phoenix Contact | 2902973 | Phoenix Contact PLC-OPT- 5DC/24DC/100KHZ-G - Solid-State-Relaismodul - 2902973 | 160 | 1 | 1 | auf Anfrage | auf Anfrage | DE | 85364190
Phoenix Contact | 2902974 | Phoenix Contact PLC-OPT- 24DC/24DC/100KHZ-G - Solid-State-Relaismodul - 2902974 | 65 | 1 | 1 | auf Anfrage | auf Anfrage | DE | 85364190
Phoenix Contact | 2903126 | Phoenix Contact FUSE-10X38-16A-GR - Sicherung - 2903126 | 70 | 10 | 1 | auf Anfrage | auf Anfrage | FR | 85361050
Phoenix Contact | 2903171 | Phoenix Contact PLC-OSC-LPE-24DC/48DC/100 - Zeitbaustein - 2903171 | 58 | 1 | 1 | auf Anfrage | auf Anfrage | DE | 85371098
Phoenix Contact | 2903173 | Phoenix Contact PLC-OPT-LPE-24DC/48DC/100 - Zeitbaustein - 2903173 | 19 | 1 | 1 | auf Anfrage | auf Anfrage | DE | 85371098
Phoenix Contact | 2903276 | Phoenix Contact RIF-4-RPT-LV-230AC/3X21 - Relaismodul - 2903276 | 20 | 1 | 1 | auf Anfrage | auf Anfrage | CN | 85364900
Phoenix Contact | 2903292 | Phoenix Contact RIF-3-RPT-LV-230AC/3X21 - Relaismodul - 2903292 | 179 | 1 | 1 | auf Anfrage | auf Anfrage | CN | 85364900
Phoenix Contact | 2903293 | Phoenix Contact RIF-3-RPT-LV-120AC/3X21 - Relaismodul - 2903293 | auf Anfrage | 1 | 32 | auf Anfrage | auf Anfrage | CN | 85364900
Phoenix Contact | 2903277 | Phoenix Contact RIF-4-RPT-LV-120AC/3X21 - Relaismodul - 2903277 | auf Anfrage | 5 | 34 | auf Anfrage | auf Anfrage | CN | 85364900
Phoenix Contact | 2903294 | Phoenix Contact RIF-3-RPT-LDP-24DC/3X21 - Relaismodul - 2903294 | auf Anfrage | 5 | 22 | auf Anfrage | auf Anfrage | CN | 85364110
Phoenix Contact | 2903304 | Phoenix Contact RIF-2-RPT-LV-230AC/4X21 - Relaismodul - 2903304 | 3820 | 10 | 1 | auf Anfrage | auf Anfrage | CN | 85364900
Phoenix Contact | 2903305 | Phoenix Contact RIF-2-RPT-LV-120AC/4X21 - Relaismodul - 2903305 | 7 | 1 | 1 | auf Anfrage | auf Anfrage | CN | 85364900
Phoenix Contact | 2903306 | Phoenix Contact RIF-2-RPT-LV-24AC/4X21 - Relaismodul - 2903306 | 1170 | 10 | 1 | auf Anfrage | auf Anfrage | CN | 85364110
Phoenix Contact | 2903308 | Phoenix Contact RIF-2-RPT-LDP-24DC/4X21 - Relaismodul - 2903308 | 28160 | 10 | 1 | auf Anfrage | auf Anfrage | CN | 85364110
Phoenix Contact | 2903310 | Phoenix Contact RIF-2-RPT-LV-230AC/2X21 - Relaismodul - 2903310 | 120 | 10 | 1 | auf Anfrage | auf Anfrage | CN | 85364900
Phoenix Contact | 2903311 | Phoenix Contact RIF-2-RPT-LV-120AC/2X21 - Relaismodul - 2903311 | auf Anfrage | 1 | 32 | auf Anfrage | auf Anfrage | CN | 85364900
Phoenix Contact | 2903313 | Phoenix Contact RIF-2-RPT-LV-24AC/2X21 - Relaismodul - 2903313 | 115 | 1 | 1 | auf Anfrage | auf Anfrage | CN | 85364110
Phoenix Contact | 2903315 | Phoenix Contact RIF-2-RPT-LDP-24DC/2X21 - Relaismodul - 2903315 | 3810 | 10 | 1 | auf Anfrage | auf Anfrage | CN | 85364110
Phoenix Contact | 2903327 | Phoenix Contact RIF-1-RPT-LV-230AC/2X21AU - Relaismodul - 2903327 | 280 | 10 | 1 | auf Anfrage | auf Anfrage | CN | 85364900
Phoenix Contact | 2903330 | Phoenix Contact RIF-1-RPT-LDP-24DC/2X21AU - Relaismodul - 2903330 | 1730 | 10 | 1 | auf Anfrage | auf Anfrage | CN | 85364110
Phoenix Contact | 2903332 | Phoenix Contact RIF-1-RPT-LV-120AC/2X21 - Relaismodul - 2903332 | 20 | 10 | 1 | auf Anfrage | auf Anfrage | CN | 85364900
Phoenix Contact | 2903328 | Phoenix Contact RIF-1-RPT-LV-120AC/2X21AU - Relaismodul - 2903328 | auf Anfrage | 10 | 32 | auf Anfrage | auf Anfrage | CN | 85364900
Phoenix Contact | 2903329 | Phoenix Contact RIF-1-RPT-LV-24AC/2X21AU - Relaismodul - 2903329 | 680 | 10 | 1 | auf Anfrage | auf Anfrage | CN | 85364110
Phoenix Contact | 2903331 | Phoenix Contact RIF-1-RPT-LV-230AC/2X21 - Relaismodul - 2903331 | 3280 | 10 | 1 | auf Anfrage | auf Anfrage | CN | 85364900
Phoenix Contact | 2903333 | Phoenix Contact RIF-1-RPT-LV-24AC/2X21 - Relaismodul - 2903333 | 1940 | 10 | 1 | auf Anfrage | auf Anfrage | CN | 85364110
Phoenix Contact | 2903334 | Phoenix Contact RIF-1-RPT-LDP-24DC/2X21 - Relaismodul - 2903334 | 49850 | 10 | 1 | auf Anfrage | auf Anfrage | CN | 85364110
Phoenix Contact | 2903341 | Phoenix Contact RIF-1-RPT-LV-24AC/1X21 - Relaismodul - 2903341 | 110 | 10 | 1 | auf Anfrage | auf Anfrage | CN | 85364110
Phoenix Contact | 2903339 | Phoenix Contact RIF-1-RPT-LV-230AC/1X21 - Relaismodul - 2903339 | 650 | 10 | 1 | auf Anfrage | auf Anfrage | CN | 85364900
Phoenix Contact | 2903340 | Phoenix Contact RIF-1-RPT-LV-120AC/1X21 - Relaismodul - 2903340 | 60 | 10 | 1 | auf Anfrage | auf Anfrage | CN | 85364900
Phoenix Contact | 2903342 | Phoenix Contact RIF-1-RPT-LDP-24DC/1X21 - Relaismodul - 2903342 | 13870 | 10 | 1 | auf Anfrage | auf Anfrage | CN | 85364110
Phoenix Contact | 2903359 | Phoenix Contact RIF-0-RPT-24DC/ 1AU - Relaismodul - 2903359 | 210 | 10 | 1 | auf Anfrage | auf Anfrage | CZ | 85364110
Phoenix Contact | 2903360 | Phoenix Contact RIF-0-RPT-12DC/ 1AU - Relaismodul - 2903360 | 110 | 10 | 1 | auf Anfrage | auf Anfrage | CZ | 85364110
Phoenix Contact | 2903369 | Phoenix Contact RIF-0-RPT-12DC/21AU - Relaismodul - 2903369 | auf Anfrage | 10 | 27 | auf Anfrage | auf Anfrage | CZ | 85364110
Phoenix Contact | 2903361 | Phoenix Contact RIF-0-RPT-24DC/ 1 - Relaismodul - 2903361 | 41540 | 10 | 1 | auf Anfrage | auf Anfrage | CN | 85364110
Phoenix Contact | 2903362 | Phoenix Contact RIF-0-RPT-12DC/ 1 - Relaismodul - 2903362 | 1470 | 10 | 1 | auf Anfrage | auf Anfrage | CZ | 85364110
Phoenix Contact | 2903368 | Phoenix Contact RIF-0-RPT-24DC/21AU - Relaismodul - 2903368 | 4200 | 10 | 1 | auf Anfrage | auf Anfrage | CN | 85364110
Phoenix Contact | 2903370 | Phoenix Contact RIF-0-RPT-24DC/21 - Relaismodul - 2903370 | 103600 | 10 | 1 | auf Anfrage | auf Anfrage | CN | 85364110
Phoenix Contact | 2903371 | Phoenix Contact RIF-0-RPT-12DC/21 - Relaismodul - 2903371 | 2000 | 10 | 1 | auf Anfrage | auf Anfrage | CZ | 85364110
Phoenix Contact | 2903384 | Phoenix Contact FUSE-10X38-20A-GR - Sicherung - 2903384 | 20 | 10 | 3 | auf Anfrage | auf Anfrage | FR | 85361050
Phoenix Contact | 2903389 | Phoenix Contact TC-C-PSR3-SC-A10000A20000 - Kabelsatz - 2903389 | auf Anfrage | 16 | 32 | auf Anfrage | auf Anfrage | DE | 85444290
Phoenix Contact | 2903391 | Phoenix Contact TC-C-PSR3-SC-A100V+A20000 - Kabelsatz - 2903391 | auf Anfrage | 16 | 34 | auf Anfrage | auf Anfrage | DE | 85444290
Phoenix Contact | 2903388 | Phoenix Contact TC-C-PTSM-50-00000000J1J1 - Stecker - 2903388 | 144 | 8 | 3 | auf Anfrage | auf Anfrage | DE | 85444290
Phoenix Contact | 2903390 | Phoenix Contact TC-C-PSR3-SC-A10000A23132 - Kabelsatz - 2903390 | auf Anfrage | 16 | 34 | auf Anfrage | auf Anfrage | DE | 85444290
Phoenix Contact | 2903583 | Phoenix Contact PSR-SCP-24DC/URML4/3X1/1X2/B - Erweiterungsmodul - 2903583 | 237 | 1 | 1 | auf Anfrage | auf Anfrage | DE | 85371098
Phoenix Contact | 2903584 | Phoenix Contact PSR-SPP-24DC/URML4/3X1/1X2/B - Erweiterungsmodul - 2903584 | 242 | 1 | 1 | auf Anfrage | auf Anfrage | DE | 85371098
Phoenix Contact | 2903660 | Phoenix Contact REL-IR2/LDP- 24DC/2X21 - Einzelrelais - 2903660 | 51040 | 10 | 1 | auf Anfrage | auf Anfrage | PL | 85364190
Phoenix Contact | 2903659 | Phoenix Contact REL-IR2/LDP- 12DC/2X21 - Einzelrelais - 2903659 | 1360 | 10 | 1 | auf Anfrage | auf Anfrage | PL | 85364190
Phoenix Contact | 2903661 | Phoenix Contact REL-IR2/LDP- 48DC/2X21 - Einzelrelais - 2903661 | 300 | 10 | 1 | auf Anfrage | auf Anfrage | PL | 85364190
Phoenix Contact | 2903662 | Phoenix Contact REL-IR2/LDP- 60DC/2X21 - Einzelrelais - 2903662 | 270 | 10 | 1 | auf Anfrage | auf Anfrage | PL | 85364190
Phoenix Contact | 2903663 | Phoenix Contact REL-IR2/LDP-110DC/2X21 - Einzelrelais - 2903663 | 630 | 10 | 1 | auf Anfrage | auf Anfrage | PL | 85364900
Phoenix Contact | 2903664 | Phoenix Contact REL-IR2/LDP-125DC/2X21 - Einzelrelais - 2903664 | 1950 | 10 | 1 | auf Anfrage | auf Anfrage | PL | 85364900
Phoenix Contact | 2903670 | Phoenix Contact REL-IR4/LDP- 24DC/4X21AU - Einzelrelais - 2903670 | 3600 | 10 | 1 | auf Anfrage | auf Anfrage | PL | 85364190
Phoenix Contact | 2903671 | Phoenix Contact REL-IR4/LDP- 48DC/4X21AU - Einzelrelais - 2903671 | 30 | 10 | 1 | auf Anfrage | auf Anfrage | PL | 85364190
Phoenix Contact | 2903665 | Phoenix Contact REL-IR2/LDP-220DC/2X21 - Einzelrelais - 2903665 | 800 | 10 | 1 | auf Anfrage | auf Anfrage | PL | 85364900
Phoenix Contact | 2903666 | Phoenix Contact REL-IR2/L- 24AC/2X21 - Einzelrelais - 2903666 | 460 | 10 | 1 | auf Anfrage | auf Anfrage | PL | 85364190
Phoenix Contact | 2903667 | Phoenix Contact REL-IR2/L-120AC/2X21 - Einzelrelais - 2903667 | 3090 | 10 | 1 | auf Anfrage | auf Anfrage | PL | 85364900
Phoenix Contact | 2903668 | Phoenix Contact REL-IR2/L-230AC/2X21 - Einzelrelais - 2903668 | 2840 | 10 | 1 | auf Anfrage | auf Anfrage | PL | 85364900
Phoenix Contact | 2903669 | Phoenix Contact REL-IR4/LDP- 12DC/4X21AU - Einzelrelais - 2903669 | 250 | 10 | 1 | auf Anfrage | auf Anfrage | PL | 85364190
Phoenix Contact | 2903672 | Phoenix Contact REL-IR4/LDP- 60DC/4X21AU - Einzelrelais - 2903672 | 90 | 10 | 1 | auf Anfrage | auf Anfrage | PL | 85364190
Phoenix Contact | 2903673 | Phoenix Contact REL-IR4/LDP-110DC/4X21AU - Einzelrelais - 2903673 | auf Anfrage | 10 | 78 | auf Anfrage | auf Anfrage | PL | 85364900
Phoenix Contact | 2903674 | Phoenix Contact REL-IR4/LDP-125DC/4X21AU - Einzelrelais - 2903674 | 600 | 10 | 3 | auf Anfrage | auf Anfrage | PL | 85364900
Phoenix Contact | 2903675 | Phoenix Contact REL-IR4/LDP-220DC/4X21AU - Einzelrelais - 2903675 | 4470 | 10 | 1 | auf Anfrage | auf Anfrage | PL | 85364900
Phoenix Contact | 2903676 | Phoenix Contact REL-IR4/LDP- 12DC/4X21 - Einzelrelais - 2903676 | 580 | 10 | 1 | auf Anfrage | auf Anfrage | PL | 85364190
Phoenix Contact | 2903677 | Phoenix Contact REL-IR4/LDP- 24DC/4X21 - Einzelrelais - 2903677 | 93320 | 10 | 1 | auf Anfrage | auf Anfrage | PL | 85364190
Phoenix Contact | 2903678 | Phoenix Contact REL-IR4/LDP- 48DC/4X21 - Einzelrelais - 2903678 | 60 | 10 | 1 | auf Anfrage | auf Anfrage | PL | 85364190
Phoenix Contact | 2903679 | Phoenix Contact REL-IR4/LDP- 60DC/4X21 - Einzelrelais - 2903679 | 140 | 10 | 1 | auf Anfrage | auf Anfrage | PL | 85364190
Phoenix Contact | 2903680 | Phoenix Contact REL-IR4/LDP-110DC/4X21 - Einzelrelais - 2903680 | 4100 | 10 | 1 | auf Anfrage | auf Anfrage | PL | 85364900
Phoenix Contact | 2903681 | Phoenix Contact REL-IR4/LDP-125DC/4X21 - Einzelrelais - 2903681 | 6320 | 10 | 1 | auf Anfrage | auf Anfrage | PL | 85364900
Phoenix Contact | 2903682 | Phoenix Contact REL-IR4/LDP-220DC/4X21 - Einzelrelais - 2903682 | 4810 | 10 | 1 | auf Anfrage | auf Anfrage | PL | 85364900
Phoenix Contact | 2903683 | Phoenix Contact REL-IR4/L- 24AC/4X21AU - Einzelrelais - 2903683 | 160 | 10 | 1 | auf Anfrage | auf Anfrage | PL | 85364190
Phoenix Contact | 2903684 | Phoenix Contact REL-IR4/L-120AC/4X21AU - Einzelrelais - 2903684 | 670 | 10 | 1 | auf Anfrage | auf Anfrage | PL | 85364900
Phoenix Contact | 2903686 | Phoenix Contact REL-IR4/L- 24AC/4X21 - Einzelrelais - 2903686 | 10680 | 10 | 1 | auf Anfrage | auf Anfrage | PL | 85364190
Phoenix Contact | 2903687 | Phoenix Contact REL-IR4/L-120AC/4X21 - Einzelrelais - 2903687 | 2570 | 10 | 1 | auf Anfrage | auf Anfrage | PL | 85364900
Phoenix Contact | 2903694 | Phoenix Contact REL-OR3/L- 24AC/3X21 - Einzelrelais - 2903694 | 10 | 10 | 1 | auf Anfrage | auf Anfrage | PL | 85364190
Phoenix Contact | 2903685 | Phoenix Contact REL-IR4/L-230AC/4X21AU - Einzelrelais - 2903685 | 400 | 10 | 1 | auf Anfrage | auf Anfrage | PL | 85364900
Phoenix Contact | 2903688 | Phoenix Contact REL-IR4/L-230AC/4X21 - Einzelrelais - 2903688 | 1860 | 10 | 1 | auf Anfrage | auf Anfrage | PL | 85364900
Phoenix Contact | 2903693 | Phoenix Contact REL-OR3/LDP-24DC/3X21 - Einzelrelais - 2903693 | 990 | 10 | 1 | auf Anfrage | auf Anfrage | PL | 85364190
Phoenix Contact | 2903695 | Phoenix Contact REL-OR3/L-120AC/3X21 - Einzelrelais - 2903695 | 1700 | 10 | 1 | auf Anfrage | auf Anfrage | PL | 85364900
Phoenix Contact | 2903696 | Phoenix Contact REL-OR3/L-230AC/3X21 - Einzelrelais - 2903696 | 4850 | 10 | 1 | auf Anfrage | auf Anfrage | PL | 85364900
Phoenix Contact | 2903702 | Phoenix Contact REL-PR3- 24DC/3X21 - Einzelrelais - 2903702 | auf Anfrage | 1 | 22 | auf Anfrage | auf Anfrage | PL | 85364190
Phoenix Contact | 2903703 | Phoenix Contact REL-PR3- 24AC/3X21 - Einzelrelais - 2903703 | 285 | 1 | 1 | auf Anfrage | auf Anfrage | PL | 85364190
Phoenix Contact | 2903704 | Phoenix Contact REL-PR3-120AC/3X21 - Einzelrelais - 2903704 | 59 | 1 | 1 | auf Anfrage | auf Anfrage | PL | 85364900
Phoenix Contact | 2903705 | Phoenix Contact REL-PR3-230AC/3X21 - Einzelrelais - 2903705 | 416 | 1 | 1 | auf Anfrage | auf Anfrage | PL | 85364900
Phoenix Contact | 2903706 | Phoenix Contact REL-PR3- 24DC/3X1 - Einzelrelais - 2903706 | 24 | 1 | 1 | auf Anfrage | auf Anfrage | PL | 85364190
Phoenix Contact | 2903707 | Phoenix Contact REL-PR3- 24AC/3X1 - Einzelrelais - 2903707 | 60 | 1 | 1 | auf Anfrage | auf Anfrage | PL | 85364190
Phoenix Contact | 2903708 | Phoenix Contact REL-PR3-120AC/3X1 - Einzelrelais - 2903708 | 61 | 1 | 3 | auf Anfrage | auf Anfrage | PL | 85364900
Phoenix Contact | 2903709 | Phoenix Contact REL-PR3-230AC/3X1 - Einzelrelais - 2903709 | 209 | 1 | 1 | auf Anfrage | auf Anfrage | PL | 85364900
Phoenix Contact | 2903908 | Phoenix Contact ELR H5-I-PT- 24DC/500AC-0,6 - Hybridmotorstarter - 2903908 | 143 | 1 | 1 | auf Anfrage | auf Anfrage | DE | 85371098
Phoenix Contact | 2903902 | Phoenix Contact ELR H5-IES-PT- 24DC/500AC-0,6 - Hybridmotorstarter - 2903902 | 61 | 1 | 1 | auf Anfrage | auf Anfrage | DE | 85371098
Phoenix Contact | 2903904 | Phoenix Contact ELR H5-IES-PT- 24DC/500AC-2 - Hybridmotorstarter - 2903904 | 519 | 1 | 1 | auf Anfrage | auf Anfrage | DE | 85371098
Phoenix Contact | 2903906 | Phoenix Contact ELR H5-IES-PT- 24DC/500AC-9 - Hybridmotorstarter - 2903906 | 51 | 1 | 1 | auf Anfrage | auf Anfrage | DE | 85371098
Phoenix Contact | 2903910 | Phoenix Contact ELR H5-I-PT- 24DC/500AC-2 - Hybridmotorstarter - 2903910 | 124 | 1 | 1 | auf Anfrage | auf Anfrage | DE | 85371098
Phoenix Contact | 2903912 | Phoenix Contact ELR H5-I-PT- 24DC/500AC-9 - Hybridmotorstarter - 2903912 | 169 | 1 | 1 | auf Anfrage | auf Anfrage | DE | 85371098
Phoenix Contact | 2903914 | Phoenix Contact ELR H3-IES-PT- 24DC/500AC-0,6 - Hybridmotorstarter - 2903914 | 26 | 1 | 1 | auf Anfrage | auf Anfrage | DE | 85371098
Phoenix Contact | 2903916 | Phoenix Contact ELR H3-IES-PT- 24DC/500AC-2 - Hybridmotorstarter - 2903916 | 269 | 1 | 1 | auf Anfrage | auf Anfrage | DE | 85371098
Phoenix Contact | 2903918 | Phoenix Contact ELR H3-IES-PT- 24DC/500AC-9 - Hybridmotorstarter - 2903918 | 169 | 1 | 1 | auf Anfrage | auf Anfrage | DE | 85371098
Phoenix Contact | 2903920 | Phoenix Contact ELR H3-I-PT- 24DC/500AC-0,6 - Hybridmotorstarter - 2903920 | 181 | 1 | 1 | auf Anfrage | auf Anfrage | DE | 85371098
Phoenix Contact | 2903922 | Phoenix Contact ELR H3-I-PT- 24DC/500AC-2 - Hybridmotorstarter - 2903922 | 45 | 1 | 1 | auf Anfrage | auf Anfrage | DE | 85371098
Phoenix Contact | 2903924 | Phoenix Contact ELR H3-I-PT- 24DC/500AC-9 - Hybridmotorstarter - 2903924 | 32 | 1 | 1 | auf Anfrage | auf Anfrage | DE | 85371098
Phoenix Contact | 2904113 | Phoenix Contact TC-2KS50-DO16-ESD-AR-RS - Modulträger - 2904113 | auf Anfrage | 1 | 44 | auf Anfrage | auf Anfrage | DE | 85369010
Phoenix Contact | 2904468 | Phoenix Contact RIF-RH-1-H - Haltebügel - 2904468 | 37070 | 10 | 1 | auf Anfrage | auf Anfrage | CN | 85389099
Phoenix Contact | 2904473 | Phoenix Contact EM-D-8/4-24DC-IFS - Erweiterungsmodul - 2904473 | 1 | 1 | 1 | auf Anfrage | auf Anfrage | DE | 85389091
Phoenix Contact | 2904475 | Phoenix Contact REL-MR- 12DC/1IC - Einzelrelais - 2904475 | auf Anfrage | 10 | 7 | auf Anfrage | auf Anfrage | AT | 85364900
Phoenix Contact | 2904476 | Phoenix Contact PSR-FTB/1.5/11.5 - Filterklemme - 2904476 | 63 | 1 | 3 | auf Anfrage | auf Anfrage | DE | 85369010
Phoenix Contact | 2904477 | Phoenix Contact PSR-FTB/20/86 - Filterklemme - 2904477 | 263 | 1 | 1 | auf Anfrage | auf Anfrage | DE | 85369010
Phoenix Contact | 2904472 | Phoenix Contact EM-PNET-GATEWAY-IFS - Datenschnittstelle - 2904472 | 63 | 1 | 1 | auf Anfrage | auf Anfrage | DE | 85176200
Phoenix Contact | 2904490 | Phoenix Contact BRIDGE-PT 2 - Brücke - 2904490 | 40 | 1 | 3 | auf Anfrage | auf Anfrage | DE | 85444290
Phoenix Contact | 2904491 | Phoenix Contact BRIDGE-PT 3 - Brücke - 2904491 | 42 | 1 | 1 | auf Anfrage | auf Anfrage | DE | 85444290
Phoenix Contact | 2904495 | Phoenix Contact BRIDGE-PT 7 - Brücke - 2904495 | 15 | 1 | 1 | auf Anfrage | auf Anfrage | DE | 85444290
Phoenix Contact | 2904496 | Phoenix Contact BRIDGE-PT 8 - Brücke - 2904496 | 17 | 1 | 1 | auf Anfrage | auf Anfrage | DE | 85444290
Phoenix Contact | 2904497 | Phoenix Contact BRIDGE-PT 9 - Brücke - 2904497 | 10 | 1 | 1 | auf Anfrage | auf Anfrage | DE | 85444290
Phoenix Contact | 2904492 | Phoenix Contact BRIDGE-PT 4 - Brücke - 2904492 | 48 | 1 | 1 | auf Anfrage | auf Anfrage | DE | 85444290
Phoenix Contact | 2904493 | Phoenix Contact BRIDGE-PT 5 - Brücke - 2904493 | 51 | 1 | 1 | auf Anfrage | auf Anfrage | DE | 85444290
Phoenix Contact | 2904494 | Phoenix Contact BRIDGE-PT 6 - Brücke - 2904494 | 10 | 1 | 1 | auf Anfrage | auf Anfrage | DE | 85444290
Phoenix Contact | 2904498 | Phoenix Contact BRIDGE-PT 10 - Brücke - 2904498 | 2 | 1 | 1 | auf Anfrage | auf Anfrage | DE | 85444290
Phoenix Contact | 2904590 | Phoenix Contact PLC-BPT-125DC/21 - Relaissockel - 2904590 | auf Anfrage | 10 | 18 | auf Anfrage | auf Anfrage | DE | 85366990
Phoenix Contact | 2904586 | Phoenix Contact PLC-OPT-125DC/ 48DC/100 - Solid-State-Relaismodul - 2904586 | 101 | 1 | 3 | auf Anfrage | auf Anfrage | DE | 85364900
Phoenix Contact | 2904632 | Phoenix Contact PLC-OPT- 24DC/230AC/2.4/ACT - Solid-State-Relaismodul - 2904632 | 424 | 1 | 1 | auf Anfrage | auf Anfrage | DE | 85364190
Phoenix Contact | 2904631 | Phoenix Contact PLC-OSC- 24DC/230AC/2.4/ACT - Solid-State-Relaismodul - 2904631 | 111 | 1 | 1 | auf Anfrage | auf Anfrage | DE | 85364190
Phoenix Contact | 2904664 | Phoenix Contact PSR-PC50-1NO-1DO-24DC-SC - Koppelrelais - 2904664 | 634 | 1 | 1 | auf Anfrage | auf Anfrage | DE | 85364900
Phoenix Contact | 2904665 | Phoenix Contact PSR-PC50-1NO-1DO-24DC-SP - Koppelrelais - 2904665 | 108 | 1 | 1 | auf Anfrage | auf Anfrage | DE | 85364900
Phoenix Contact | 2904673 | Phoenix Contact TC-MACX-MCR-PTB - Einspeise-/Fehlermeldemodul - 2904673 | 13 | 1 | 1 | auf Anfrage | auf Anfrage | DE | 90303370
Phoenix Contact | 2904674 | Phoenix Contact TC-C-MAX2-SC-31322122 - Kabelsatz - 2904674 | auf Anfrage | 8 | 32 | auf Anfrage | auf Anfrage | DE | 85444290
Phoenix Contact | 2904679 | Phoenix Contact TC-EC56F-DO16-ESD-A-TRC - Modulträger - 2904679 | auf Anfrage | 1 | 51 | auf Anfrage | auf Anfrage | DE | 85366990
Phoenix Contact | 2904950 | Phoenix Contact PSR-MS20-1NO-1DO-24DC-SC - Sicherheitsrelais - 2904950 | 24 | 1 | 1 | auf Anfrage | auf Anfrage | DE | 85371098
Phoenix Contact | 2904951 | Phoenix Contact PSR-MS25-1NO-1DO-24DC-SC - Sicherheitsrelais - 2904951 | 19 | 1 | 1 | auf Anfrage | auf Anfrage | DE | 85371098
Phoenix Contact | 2904952 | Phoenix Contact PSR-MS30-1NO-24DC-SC - Sicherheitsrelais - 2904952 | 140 | 1 | 1 | auf Anfrage | auf Anfrage | DE | 85371098
Phoenix Contact | 2904953 | Phoenix Contact PSR-MS35-1NO-24DC-SC - Sicherheitsrelais - 2904953 | 1 | 1 | 1 | auf Anfrage | auf Anfrage | DE | 85371098
Phoenix Contact | 2904957 | Phoenix Contact PSR-MS55-1NO-1DO-24DC-SC - Sicherheitsrelais - 2904957 | 48 | 1 | 1 | auf Anfrage | auf Anfrage | DE | 85371098
Phoenix Contact | 2904954 | Phoenix Contact PSR-MS40-1NO-1DO-24DC-SC - Sicherheitsrelais - 2904954 | 287 | 1 | 1 | auf Anfrage | auf Anfrage | DE | 85371098
Phoenix Contact | 2904955 | Phoenix Contact PSR-MS45-1NO-1DO-24DC-SC - Sicherheitsrelais - 2904955 | 129 | 1 | 1 | auf Anfrage | auf Anfrage | DE | 85371098
Phoenix Contact | 2904956 | Phoenix Contact PSR-MS50-1NO-1DO-24DC-SC - Sicherheitsrelais - 2904956 | 46 | 1 | 1 | auf Anfrage | auf Anfrage | DE | 85371098
Phoenix Contact | 2904958 | Phoenix Contact PSR-MS60-2NO-24DC-SC - Sicherheitsrelais - 2904958 | 483 | 1 | 1 | auf Anfrage | auf Anfrage | DE | 85371098
Phoenix Contact | 2905138 | Phoenix Contact ELR H5-IES-PT/500AC-06-IFS - Hybridmotorstarter - 2905138 | 60 | 1 | 3 | auf Anfrage | auf Anfrage | DE | 85371098
Phoenix Contact | 2905137 | Phoenix Contact PLC-V8C/PT-24DC/EM - Erweiterungsmodul - 2905137 | auf Anfrage | 1 | 9 | auf Anfrage | auf Anfrage | DE | 85389099
Phoenix Contact | 2905139 | Phoenix Contact ELR H5-IES-PT/500AC-3-IFS - Hybridmotorstarter - 2905139 | 172 | 1 | 1 | auf Anfrage | auf Anfrage | DE | 85371098
Phoenix Contact | 2905140 | Phoenix Contact ELR H5-IES-PT/500AC-9-IFS - Hybridmotorstarter - 2905140 | 144 | 1 | 1 | auf Anfrage | auf Anfrage | DE | 85371098
Phoenix Contact | 2905142 | Phoenix Contact ELR H3-IES-PT/500AC-3-IFS - Hybridmotorstarter - 2905142 | 54 | 1 | 1 | auf Anfrage | auf Anfrage | DE | 85371098
Phoenix Contact | 2905143 | Phoenix Contact ELR H3-IES-PT/500AC-9-IFS - Hybridmotorstarter - 2905143 | 1 | 1 | 1 | auf Anfrage | auf Anfrage | DE | 85371098
Phoenix Contact | 2905216 | Phoenix Contact TC-C-PTB3-SC-SET1 - Kabelsatz - 2905216 | auf Anfrage | 1 | 32 | auf Anfrage | auf Anfrage | DE | 85444290
Phoenix Contact | 2905214 | Phoenix Contact PLC-HSC-24DC/230AC/10 - Solid-State-Relais - 2905214 | 54 | 1 | 1 | auf Anfrage | auf Anfrage | DE | 85364190
Phoenix Contact | 2905215 | Phoenix Contact PLC-HPT-24DC/230AC/10 - Solid-State-Relais - 2905215 | 147 | 1 | 1 | auf Anfrage | auf Anfrage | DE | 85364190
Phoenix Contact | 2905217 | Phoenix Contact TC-C-PTB1-AI-SET1 - Kabelsatz - 2905217 | auf Anfrage | 1 | 34 | auf Anfrage | auf Anfrage | DE | 85444290
Phoenix Contact | 2905224 | Phoenix Contact TC-C-2MIN-AI-05061516 - Kabelsatz - 2905224 | auf Anfrage | 8 | 32 | auf Anfrage | auf Anfrage | DE | 85444290
Phoenix Contact | 2905263 | Phoenix Contact PLC-V8C/CAB/TBUS/0,3M - Verbindungskabel - 2905263 | 8 | 1 | 1 | auf Anfrage | auf Anfrage | DE | 85444290
Phoenix Contact | 2905289 | Phoenix Contact RIF-1-RPT-LDP-24DC/1X21MS - Relaismodul - 2905289 | 710 | 10 | 1 | auf Anfrage | auf Anfrage | CN | 85364110
Phoenix Contact | 2905290 | Phoenix Contact RIF-1-RPT-LV-230AC/1X21MS - Relaismodul - 2905290 | 250 | 10 | 1 | auf Anfrage | auf Anfrage | CN | 85364900
Phoenix Contact | 2905293 | Phoenix Contact RIF-0-OPT-24DC/24DC/2 - Solid-State-Relaismodul - 2905293 | 5250 | 10 | 1 | auf Anfrage | auf Anfrage | HU | 85364110
Phoenix Contact | 2905291 | Phoenix Contact RIF-1-RPT-LDP-24DC/2X21MS - Relaismodul - 2905291 | 8080 | 10 | 1 | auf Anfrage | auf Anfrage | CN | 85364110
Phoenix Contact | 2905292 | Phoenix Contact RIF-1-RPT-LV-230AC/2X21MS - Relaismodul - 2905292 | 4360 | 1 | 1 | auf Anfrage | auf Anfrage | CN | 85364900
Phoenix Contact | 2905294 | Phoenix Contact RIF-0-OPT-24DC/48DC/100 - Solid-State-Relaismodul - 2905294 | 800 | 1 | 1 | auf Anfrage | auf Anfrage | HU | 85364110
Phoenix Contact | 2905295 | Phoenix Contact RIF-0-OPT-24DC/230AC/1 - Solid-State-Relaismodul - 2905295 | 60 | 10 | 1 | auf Anfrage | auf Anfrage | JP | 85364110
Phoenix Contact | 2905495 | Phoenix Contact PLC-HSC-24DC/220DC/10 - Solid-State-Relais - 2905495 | auf Anfrage | 1 | 22 | auf Anfrage | auf Anfrage | DE | 85364190
Phoenix Contact | 2905494 | Phoenix Contact PLC-HPT-24DC/220DC/10 - Solid-State-Relais - 2905494 | 18 | 1 | 1 | auf Anfrage | auf Anfrage | DE | 85364190
Phoenix Contact | 2905513 | Phoenix Contact ELR H5-I-SC-24DC/500AC-2-L - Hybridmotorstarter - 2905513 | 247 | 1 | 1 | auf Anfrage | auf Anfrage | DE | 85371098
Phoenix Contact | 2905728 | Phoenix Contact REL-IR4/DP-220DC/4X21 - Einzelrelais - 2905728 | 370 | 10 | 1 | auf Anfrage | auf Anfrage | PL | 85364900
Phoenix Contact | 2905914 | Phoenix Contact TC-C-2PRO-PT-05061516 - Kabelsatz - 2905914 | auf Anfrage | 8 | 34 | auf Anfrage | auf Anfrage | DE | 85444290
Phoenix Contact | 2905915 | Phoenix Contact TC-C-PTBP-PT-SET1 - Kabelsatz - 2905915 | auf Anfrage | 1 | 34 | auf Anfrage | auf Anfrage | DE | 85444290
Phoenix Contact | 2905986 | Phoenix Contact RIF-RHM-1 - Relaishaltebügel - 2905986 | 9230 | 10 | 1 | auf Anfrage | auf Anfrage | CN | 85389099
Phoenix Contact | 2905983 | Phoenix Contact RIF-RHM-4 - Haltebügel - 2905983 | 1250 | 10 | 1 | auf Anfrage | auf Anfrage | CN | 85389099
Phoenix Contact | 2905984 | Phoenix Contact RIF-RHM-2 - Relaishaltebügel - 2905984 | 610 | 10 | 3 | auf Anfrage | auf Anfrage | CN | 85389099
Phoenix Contact | 2905985 | Phoenix Contact RIF-RHM-1-H - Relaishaltebügel - 2905985 | 2730 | 10 | 1 | auf Anfrage | auf Anfrage | CN | 85389099
Phoenix Contact | 2906003 | Phoenix Contact TC-C-PCX3-SC-A100V+A20000 - Kabelsatz - 2906003 | auf Anfrage | 16 | 34 | auf Anfrage | auf Anfrage | DE | 85444290
Phoenix Contact | 2906058 | Phoenix Contact ELR H5-IES-PT-24DC/500AC-06-T - Hybridmotorstarter - 2906058 | 54 | 1 | 1 | auf Anfrage | auf Anfrage | DE | 85371098
Phoenix Contact | 2906060 | Phoenix Contact ELR H5-IES-PT-24DC/500AC-9-T - Hybridmotorstarter - 2906060 | 110 | 1 | 1 | auf Anfrage | auf Anfrage | DE | 85371098
Phoenix Contact | 2906062 | Phoenix Contact ELR H3-IES-PT-24DC/500AC-2-T - Hybridmotorstarter - 2906062 | 80 | 1 | 1 | auf Anfrage | auf Anfrage | DE | 85371098
Phoenix Contact | 2906059 | Phoenix Contact ELR H5-IES-PT-24DC/500AC-2-T - Hybridmotorstarter - 2906059 | 25 | 1 | 1 | auf Anfrage | auf Anfrage | DE | 85371098
Phoenix Contact | 2906061 | Phoenix Contact ELR H3-IES-PT-24DC/500AC-06-T - Hybridmotorstarter - 2906061 | 2 | 1 | 1 | auf Anfrage | auf Anfrage | DE | 85371098
Phoenix Contact | 2906064 | Phoenix Contact ELR H3-IES-PT-24DC/500AC-9-T - Hybridmotorstarter - 2906064 | 35 | 1 | 1 | auf Anfrage | auf Anfrage | DE | 85371098
Phoenix Contact | 2906213 | Phoenix Contact REL-MR-24DC/21-21/ATEX - Einzelrelais - 2906213 | 220 | 10 | 1 | auf Anfrage | auf Anfrage | AT | 85364190
Phoenix Contact | 2906224 | Phoenix Contact RIF-1-RPT-LDP-12DC/1X21 - Relaismodul - 2906224 | 30 | 10 | 1 | auf Anfrage | auf Anfrage | CN | 85364110
Phoenix Contact | 2906223 | Phoenix Contact RIF-1-RPT-LDP-12DC/2X21 - Relaismodul - 2906223 | 390 | 10 | 1 | auf Anfrage | auf Anfrage | CN | 85364110
Phoenix Contact | 2906240 | Phoenix Contact BRIDGE COVER - Abdeckhaube - 2906240 | 3140 | 10 | 3 | auf Anfrage | auf Anfrage | CN | 85389099
Phoenix Contact | 2906988 | Phoenix Contact REL-MR-12DC/21-21/C1D2 - Einzelrelais - 2906988 | auf Anfrage | 10 | 7 | auf Anfrage | auf Anfrage | AT | 85364190
Phoenix Contact | 2907060 | Phoenix Contact RIF-BR-12-230 AC - Steckmodul - 2907060 | 200 | 10 | 1 | auf Anfrage | auf Anfrage | CN | 85363010
Phoenix Contact | 2907027 | Phoenix Contact REL-OR3/LDP-220DC/3X21 - Einzelrelais - 2907027 | 227 | 1 | 1 | auf Anfrage | auf Anfrage | PL | 85364900
Phoenix Contact | 2907054 | Phoenix Contact REL-IR4/24DC/4X21 - Einzelrelais - 2907054 | 150 | 10 | 1 | auf Anfrage | auf Anfrage | PL | 85364190
Phoenix Contact | 2907051 | Phoenix Contact REL-IR2/24DC/2X21 - Einzelrelais - 2907051 | 847 | 1 | 1 | auf Anfrage | auf Anfrage | PL | 85364900
Phoenix Contact | 2907057 | Phoenix Contact RIF-LDM-12-24 DC - Steckmodul - 2907057 | 790 | 10 | 1 | auf Anfrage | auf Anfrage | CN | 85363010
Phoenix Contact | 2907468 | Phoenix Contact RIF-0-BPT-M/ 21 - Relaissockel - 2907468 | 150 | 50 | 1 | auf Anfrage | auf Anfrage | CN | 85366990
Phoenix Contact | 2908040 | Phoenix Contact REL-PR1-24DC/1/MB - Einzelrelais - 2908040 | 1164 | 1 | 1 | auf Anfrage | auf Anfrage | PL | 85364190
Phoenix Contact | 2908043 | Phoenix Contact RIF-RHS-2 - Haltebügel - 2908043 | 40 | 10 | 1 | auf Anfrage | auf Anfrage | CN | 85389099
Phoenix Contact | 2908044 | Phoenix Contact REL-PR1-110DC/1/MB - Einzelrelais - 2908044 | 110 | 1 | 1 | auf Anfrage | auf Anfrage | PL | 85364900
Phoenix Contact | 2908046 | Phoenix Contact REL-PR1-220DC/1/MB - Einzelrelais - 2908046 | auf Anfrage | 1 | 36 | auf Anfrage | auf Anfrage | PL | 85364900
Phoenix Contact | 2908047 | Phoenix Contact REL-PR1-230AC/1/MB - Einzelrelais - 2908047 | 36 | 1 | 1 | auf Anfrage | auf Anfrage | PL | 85364900
Phoenix Contact | 2908172 | Phoenix Contact PLC-OPT-24DC/V8C/SEN - Solid-State-Relaismodul - 2908172 | 50 | 10 | 1 | auf Anfrage | auf Anfrage | DE | 85364190
Phoenix Contact | 2908174 | Phoenix Contact PLC-OPT-120UC/V8C/SEN - Solid-State-Relaismodul - 2908174 | auf Anfrage | 1 | 12 | auf Anfrage | auf Anfrage | DE | 85364190
Phoenix Contact | 2908176 | Phoenix Contact PLC-OPT-230UC/V8C/SEN - Solid-State-Relaismodul - 2908176 | auf Anfrage | 1 | 32 | auf Anfrage | auf Anfrage | DE | 85364900
Phoenix Contact | 2908180 | Phoenix Contact REL-MR-BL-24DC/21HC/MS - Einzelrelais - 2908180 | 660 | 10 | 1 | auf Anfrage | auf Anfrage | CN | 85364190
Phoenix Contact | 2908181 | Phoenix Contact REL-MR-BL-24DC/21-21/MS - Einzelrelais - 2908181 | 2510 | 10 | 1 | auf Anfrage | auf Anfrage | CN | 85364190
Phoenix Contact | 2908215 | Phoenix Contact RIF-1-RPT-LDP-24DC/2X21/FG - Relaismodul - 2908215 | 2697 | 10 | 1 | auf Anfrage | auf Anfrage | CZ | 85364110
Phoenix Contact | 2908327 | Phoenix Contact RIF-0-RPT-M-24DC/21 - Relaismodul - 2908327 | 310 | 10 | 1 | auf Anfrage | auf Anfrage | CZ | 85364110
Phoenix Contact | 2908669 | Phoenix Contact ELR H5-IES-PT/500AC-3-IOL - Hybridmotorstarter - 2908669 | 145 | 1 | 1 | auf Anfrage | auf Anfrage | DE | 85371098
Phoenix Contact | 2908670 | Phoenix Contact ELR H5-IES-PT/500AC-9-IOL - Hybridmotorstarter - 2908670 | 27 | 1 | 3 | auf Anfrage | auf Anfrage | DE | 85371098
Phoenix Contact | 2908671 | Phoenix Contact ELR H3-IES-PT/500AC-3-IOL - Hybridmotorstarter - 2908671 | 18 | 1 | 1 | auf Anfrage | auf Anfrage | DE | 85371098
Phoenix Contact | 2908672 | Phoenix Contact ELR H3-IES-PT/500AC-9-IOL - Hybridmotorstarter - 2908672 | 3 | 1 | 1 | auf Anfrage | auf Anfrage | DE | 85371098
Phoenix Contact | 2908777 | Phoenix Contact REL-SR- 24DC/2X21/FG - Sicherheitsrelais - 2908777 | 800 | 20 | 1 | auf Anfrage | auf Anfrage | CZ | 85364900
Phoenix Contact | 2908821 | Phoenix Contact REL-MR-12DC/21HC/EX - Einzelrelais - 2908821 | auf Anfrage | 10 | 9 | auf Anfrage | auf Anfrage | AT | 85364190
Phoenix Contact | 2908822 | Phoenix Contact REL-MR-24DC/21HC/EX - Einzelrelais - 2908822 | auf Anfrage | 10 | 7 | auf Anfrage | auf Anfrage | AT | 85364190
Phoenix Contact | 2908823 | Phoenix Contact REL-MR-110DC/21HC/EX - Einzelrelais - 2908823 | auf Anfrage | 10 | 9 | auf Anfrage | auf Anfrage | AT | 85364900
Phoenix Contact | 2908824 | Phoenix Contact REL-MR-110DC/21-21/EX - Einzelrelais - 2908824 | auf Anfrage | 10 | 9 | auf Anfrage | auf Anfrage | AT | 85364900
Phoenix Contact | 2908893 | Phoenix Contact REL-PR3-110DC/3X21 - Einzelrelais - 2908893 | 10 | 1 | 1 | auf Anfrage | auf Anfrage | PL | 85364900
Phoenix Contact | 2908894 | Phoenix Contact REL-PR3-48DC/3X21 - Einzelrelais - 2908894 | 13 | 1 | 1 | auf Anfrage | auf Anfrage | PL | 85364190
Phoenix Contact | 2908897 | Phoenix Contact REL-OR3/LDP-48DC/3X21 - Einzelrelais - 2908897 | 1039 | 1 | 1 | auf Anfrage | auf Anfrage | PL | 85364190
Phoenix Contact | 2908898 | Phoenix Contact REL-OR3/LDP-110DC/3X21 - Einzelrelais - 2908898 | 2119 | 1 | 1 | auf Anfrage | auf Anfrage | PL | 85364900
Phoenix Contact | 2909055 | Phoenix Contact REL-PR3-220DC/3X21 - Einzelrelais - 2909055 | 1787 | 1 | 1 | auf Anfrage | auf Anfrage | PL | 85364900
Phoenix Contact | 2909056 | Phoenix Contact REL-PR3-125DC/3X21 - Einzelrelais - 2909056 | 173 | 50 | 3 | auf Anfrage | auf Anfrage | PL | 85364900
Phoenix Contact | 2909207 | Phoenix Contact REL-OR3/LDP-125DC/3X21 - Einzelrelais - 2909207 | auf Anfrage | 50 | 52 | auf Anfrage | auf Anfrage | PL | 85364900
Phoenix Contact | 2909211 | Phoenix Contact REL-OR3/LDP-12DC/3X21 - Einzelrelais - 2909211 | 1249 | 50 | 1 | auf Anfrage | auf Anfrage | PL | 85364190
Phoenix Contact | 2909512 | Phoenix Contact PLC-RSC-230UC/21-21/EX - Relaismodul - 2909512 | 70 | 10 | 1 | auf Anfrage | auf Anfrage | DE | 85364900
Phoenix Contact | 2909509 | Phoenix Contact PLC-RSC- 24DC/21-21/EX - Relaismodul - 2909509 | 270 | 10 | 1 | auf Anfrage | auf Anfrage | DE | 85364190
Phoenix Contact | 2909511 | Phoenix Contact PLC-RSC-120UC/21-21/EX - Relaismodul - 2909511 | 180 | 10 | 1 | auf Anfrage | auf Anfrage | DE | 85364900
Phoenix Contact | 2909513 | Phoenix Contact PLC-RPT-12DC/21-21/EX - Relaismodul - 2909513 | 80 | 10 | 3 | auf Anfrage | auf Anfrage | DE | 85364190
Phoenix Contact | 2909514 | Phoenix Contact PLC-RPT- 24DC/21-21/EX - Relaismodul - 2909514 | 10 | 10 | 1 | auf Anfrage | auf Anfrage | DE | 85364190
Phoenix Contact | 2909515 | Phoenix Contact PLC-RPT-120UC/21-21/EX - Relaismodul - 2909515 | 10 | 10 | 1 | auf Anfrage | auf Anfrage | DE | 85364900
Phoenix Contact | 2909516 | Phoenix Contact PLC-RPT-230UC/21-21/EX - Relaismodul - 2909516 | 30 | 10 | 1 | auf Anfrage | auf Anfrage | DE | 85364900
Phoenix Contact | 2909517 | Phoenix Contact PLC-RSC-12DC/21-21/EX - Relaismodul - 2909517 | auf Anfrage | 10 | 17 | auf Anfrage | auf Anfrage | DE | 85364190
Phoenix Contact | 2909518 | Phoenix Contact PLC-RSC-12DC/21HC/EX - Relaismodul - 2909518 | auf Anfrage | 10 | 25 | auf Anfrage | auf Anfrage | DE | 85364190
Phoenix Contact | 2909519 | Phoenix Contact PLC-RSC-24DC/21HC/EX - Relaismodul - 2909519 | 530 | 10 | 3 | auf Anfrage | auf Anfrage | DE | 85364190
Phoenix Contact | 2909520 | Phoenix Contact PLC-RSC-120UC/21HC/EX - Relaismodul - 2909520 | 80 | 10 | 1 | auf Anfrage | auf Anfrage | DE | 85364900
Phoenix Contact | 2909521 | Phoenix Contact PLC-RSC-230UC/21HC/EX - Relaismodul - 2909521 | 70 | 10 | 3 | auf Anfrage | auf Anfrage | DE | 85364900
Phoenix Contact | 2909522 | Phoenix Contact PLC-RSC-12DC/21/EX - Relaismodul - 2909522 | 970 | 10 | 1 | auf Anfrage | auf Anfrage | DE | 85364190
Phoenix Contact | 2909529 | Phoenix Contact PLC-RPT-120UC/21/EX - Relaismodul - 2909529 | 50 | 10 | 3 | auf Anfrage | auf Anfrage | DE | 85364900
Phoenix Contact | 2909524 | Phoenix Contact PLC-RSC-24DC/21/EX - Relaismodul - 2909524 | 11500 | 10 | 1 | auf Anfrage | auf Anfrage | DE | 85364190
Phoenix Contact | 2909525 | Phoenix Contact PLC-RSC-120UC/21/EX - Relaismodul - 2909525 | 2370 | 10 | 1 | auf Anfrage | auf Anfrage | DE | 85364900
Phoenix Contact | 2909526 | Phoenix Contact PLC-RSC-230UC/21/EX - Relaismodul - 2909526 | 230 | 10 | 1 | auf Anfrage | auf Anfrage | DE | 85364900
Phoenix Contact | 2909527 | Phoenix Contact PLC-RPT-12DC/21/EX - Relaismodul - 2909527 | 100 | 10 | 1 | auf Anfrage | auf Anfrage | DE | 85364190
Phoenix Contact | 2909528 | Phoenix Contact PLC-RPT-24DC/21/EX - Relaismodul - 2909528 | 2980 | 10 | 1 | auf Anfrage | auf Anfrage | DE | 85364190
Phoenix Contact | 2909530 | Phoenix Contact PLC-RPT-230UC/21/EX - Relaismodul - 2909530 | 160 | 10 | 1 | auf Anfrage | auf Anfrage | DE | 85364900
Phoenix Contact | 2909532 | Phoenix Contact PLC-RPT-24DC/21HC/EX - Relaismodul - 2909532 | 60 | 10 | 1 | auf Anfrage | auf Anfrage | DE | 85364190
Phoenix Contact | 2909533 | Phoenix Contact PLC-RPT-120UC/21HC/EX - Relaismodul - 2909533 | 40 | 10 | 3 | auf Anfrage | auf Anfrage | DE | 85364900
Phoenix Contact | 2909554 | Phoenix Contact ELR H5-IES-PT- 24DC/500AC-9-P - Hybridmotorstarter - 2909554 | 50 | 1 | 1 | auf Anfrage | auf Anfrage | DE | 85371098
Phoenix Contact | 2909557 | Phoenix Contact ELR H3-IES-PT- 24DC/500AC-3-P - Hybridmotorstarter - 2909557 | 49 | 1 | 1 | auf Anfrage | auf Anfrage | DE | 85371098
Phoenix Contact | 2909534 | Phoenix Contact PLC-RPT-230UC/21HC/EX - Relaismodul - 2909534 | 10 | 10 | 3 | auf Anfrage | auf Anfrage | DE | 85364900
Phoenix Contact | 2909555 | Phoenix Contact ELR H3-IES-PT- 24DC/500AC-9-P - Hybridmotorstarter - 2909555 | auf Anfrage | 1 | 25 | auf Anfrage | auf Anfrage | DE | 85371098
Phoenix Contact | 2909556 | Phoenix Contact ELR H5-IES-PT- 24DC/500AC-3-P - Hybridmotorstarter - 2909556 | 180 | 1 | 1 | auf Anfrage | auf Anfrage | DE | 85371098
Phoenix Contact | 2909560 | Phoenix Contact ELR H5-I-PT- 24DC/500AC-9-P - Hybridmotorstarter - 2909560 | 2418 | 1 | 1 | auf Anfrage | auf Anfrage | DE | 85371098
Phoenix Contact | 2909561 | Phoenix Contact ELR H3-I-PT- 24DC/500AC-9-P - Hybridmotorstarter - 2909561 | 16 | 1 | 1 | auf Anfrage | auf Anfrage | DE | 85371098
Phoenix Contact | 2909562 | Phoenix Contact ELR H5-I-PT- 24DC/500AC-3-P - Hybridmotorstarter - 2909562 | 163 | 1 | 1 | auf Anfrage | auf Anfrage | DE | 85371098
Phoenix Contact | 2909567 | Phoenix Contact ELR H5-IS-PT- 24DC/500AC-9-P - Hybridmotorstarter - 2909567 | 23 | 1 | 3 | auf Anfrage | auf Anfrage | DE | 85371098
Phoenix Contact | 2909563 | Phoenix Contact ELR H3-I-PT- 24DC/500AC-3-P - Hybridmotorstarter - 2909563 | 11 | 1 | 1 | auf Anfrage | auf Anfrage | DE | 85371098
Phoenix Contact | 2909568 | Phoenix Contact ELR H3-IS-PT- 24DC/500AC-9-P - Hybridmotorstarter - 2909568 | 16 | 1 | 1 | auf Anfrage | auf Anfrage | DE | 85371098
Phoenix Contact | 2909569 | Phoenix Contact ELR H5-IS-PT- 24DC/500AC-3-P - Hybridmotorstarter - 2909569 | 112 | 1 | 1 | auf Anfrage | auf Anfrage | DE | 85371098
Phoenix Contact | 2909570 | Phoenix Contact ELR H3-IS-PT- 24DC/500AC-3-P - Hybridmotorstarter - 2909570 | 26 | 1 | 1 | auf Anfrage | auf Anfrage | DE | 85371098
Phoenix Contact | 2909573 | Phoenix Contact EM-2RPT/21AU-R/L-P - Erweiterungsmodul - 2909573 | 19 | 1 | 1 | auf Anfrage | auf Anfrage | DE | 85364190
Phoenix Contact | 2909641 | Phoenix Contact REL-MR- 12DC/21/MS - Einzelrelais - 2909641 | auf Anfrage | 10 | 7 | auf Anfrage | auf Anfrage | CZ | 85364190
Phoenix Contact | 2909645 | Phoenix Contact REL-MR- 24DC/21AU/MS - Einzelrelais - 2909645 | 110 | 10 | 1 | auf Anfrage | auf Anfrage | CZ | 85364190
Phoenix Contact | 2909642 | Phoenix Contact REL-MR- 24DC/21/MS - Einzelrelais - 2909642 | 510 | 10 | 1 | auf Anfrage | auf Anfrage | CZ | 85364190
Phoenix Contact | 2909643 | Phoenix Contact REL-MR- 60DC/21/MS - Einzelrelais - 2909643 | auf Anfrage | 10 | 7 | auf Anfrage | auf Anfrage | CZ | 85364190
Phoenix Contact | 2909644 | Phoenix Contact REL-MR- 12DC/21AU/MS - Einzelrelais - 2909644 | auf Anfrage | 10 | 9 | auf Anfrage | auf Anfrage | CZ | 85364190
Phoenix Contact | 2909647 | Phoenix Contact REL-MR- 60DC/21AU/MS - Einzelrelais - 2909647 | auf Anfrage | 10 | 9 | auf Anfrage | auf Anfrage | CZ | 85364190
Phoenix Contact | 2909649 | Phoenix Contact PLC-RSC- 24DC/21/MS - Relaismodul - 2909649 | 510 | 10 | 1 | auf Anfrage | auf Anfrage | DE | 85364190
Phoenix Contact | 2909648 | Phoenix Contact PLC-RSC- 12DC/21/MS - Relaismodul - 2909648 | 54 | 1 | 1 | auf Anfrage | auf Anfrage | DE | 85364190
Phoenix Contact | 2909650 | Phoenix Contact PLC-RSC- 24UC/21/MS - Relaismodul - 2909650 | 458 | 1 | 1 | auf Anfrage | auf Anfrage | DE | 85364190
Phoenix Contact | 2909651 | Phoenix Contact PLC-RSC-120UC/21/MS - Relaismodul - 2909651 | 34 | 1 | 3 | auf Anfrage | auf Anfrage | DE | 85364900
Phoenix Contact | 2909656 | Phoenix Contact PLC-RSC- 24UC/21AU/MS - Relaismodul - 2909656 | 148 | 1 | 3 | auf Anfrage | auf Anfrage | DE | 85364190
Phoenix Contact | 2909652 | Phoenix Contact PLC-RSC-125DC/21/MS - Relaismodul - 2909652 | 97 | 1 | 1 | auf Anfrage | auf Anfrage | DE | 85364900
Phoenix Contact | 2909653 | Phoenix Contact PLC-RSC-230UC/21/MS - Relaismodul - 2909653 | 384 | 1 | 1 | auf Anfrage | auf Anfrage | DE | 85364900
Phoenix Contact | 2909655 | Phoenix Contact PLC-RSC- 24DC/21AU/MS - Relaismodul - 2909655 | 83 | 1 | 1 | auf Anfrage | auf Anfrage | DE | 85364190
Phoenix Contact | 2909657 | Phoenix Contact PLC-RSC-120UC/21AU/MS - Relaismodul - 2909657 | 123 | 1 | 1 | auf Anfrage | auf Anfrage | DE | 85364900
Phoenix Contact | 2909661 | Phoenix Contact PLC-RSC- 24DC/ 1/MS/ACT - Relaismodul - 2909661 | 196 | 1 | 1 | auf Anfrage | auf Anfrage | DE | 85364190
Phoenix Contact | 2909660 | Phoenix Contact PLC-RSC-230UC/21AU/MS - Relaismodul - 2909660 | 109 | 1 | 1 | auf Anfrage | auf Anfrage | DE | 85364900
Phoenix Contact | 2909663 | Phoenix Contact PLC-RSC- 24DC/ 1AU/MS/SEN - Relaismodul - 2909663 | 99 | 1 | 1 | auf Anfrage | auf Anfrage | DE | 85364190
Phoenix Contact | 2909664 | Phoenix Contact PLC-RSC-120UC/ 1AU/MS/SEN - Relaismodul - 2909664 | 47 | 1 | 3 | auf Anfrage | auf Anfrage | DE | 85364900
Phoenix Contact | 2909666 | Phoenix Contact PLC-RPT- 12DC/21/MS - Relaismodul - 2909666 | 160 | 1 | 1 | auf Anfrage | auf Anfrage | DE | 85364190
Phoenix Contact | 2909667 | Phoenix Contact PLC-RPT- 24DC/21/MS - Relaismodul - 2909667 | 2750 | 10 | 1 | auf Anfrage | auf Anfrage | DE | 85364190
Phoenix Contact | 2909668 | Phoenix Contact PLC-RPT- 24UC/21/MS - Relaismodul - 2909668 | 273 | 1 | 3 | auf Anfrage | auf Anfrage | DE | 85364190
Phoenix Contact | 2909669 | Phoenix Contact PLC-RPT-120UC/21/MS - Relaismodul - 2909669 | 48 | 1 | 1 | auf Anfrage | auf Anfrage | DE | 85364900
Phoenix Contact | 2909672 | Phoenix Contact PLC-RPT- 24DC/21AU/MS - Relaismodul - 2909672 | 200 | 10 | 1 | auf Anfrage | auf Anfrage | DE | 85364190
Phoenix Contact | 2909673 | Phoenix Contact PLC-RPT- 24UC/21AU/MS - Relaismodul - 2909673 | 126 | 1 | 1 | auf Anfrage | auf Anfrage | DE | 85364190
Phoenix Contact | 2909674 | Phoenix Contact PLC-RPT-120UC/21AU/MS - Relaismodul - 2909674 | 88 | 1 | 1 | auf Anfrage | auf Anfrage | DE | 85364900
Phoenix Contact | 2909679 | Phoenix Contact PLC-RPT-120UC/ 1AU/MS/SEN - Relaismodul - 2909679 | 117 | 1 | 3 | auf Anfrage | auf Anfrage | DE | 85364900
Phoenix Contact | 2909670 | Phoenix Contact PLC-RPT-230UC/21/MS - Relaismodul - 2909670 | 210 | 1 | 1 | auf Anfrage | auf Anfrage | DE | 85364900
Phoenix Contact | 2909671 | Phoenix Contact PLC-RPT- 12DC/21AU/MS - Relaismodul - 2909671 | 104 | 1 | 1 | auf Anfrage | auf Anfrage | DE | 85364190
Phoenix Contact | 2909676 | Phoenix Contact PLC-RPT-230UC/21AU/MS - Relaismodul - 2909676 | 69 | 1 | 1 | auf Anfrage | auf Anfrage | DE | 85364900
Phoenix Contact | 2909677 | Phoenix Contact PLC-RPT- 24DC/ 1/MS/ACT - Relaismodul - 2909677 | auf Anfrage | 10 | 18 | auf Anfrage | auf Anfrage | DE | 85364190
Phoenix Contact | 2909678 | Phoenix Contact PLC-RPT- 24DC/ 1AU/MS/SEN - Relaismodul - 2909678 | 30 | 1 | 1 | auf Anfrage | auf Anfrage | DE | 85364190
Phoenix Contact | 2909680 | Phoenix Contact PLC-RPT-230UC/ 1AU/MS/SEN - Relaismodul - 2909680 | 58 | 1 | 1 | auf Anfrage | auf Anfrage | DE | 85364900
Phoenix Contact | 2909738 | Phoenix Contact REL-IR4/24DC/4X21/EX - Einzelrelais - 2909738 | 65 | 1 | 1 | auf Anfrage | auf Anfrage | PL | 85364190
Phoenix Contact | 2909739 | Phoenix Contact RIF-2-RPT-LV-230AC/4X21/EX - Relaismodul - 2909739 | auf Anfrage | 10 | 32 | auf Anfrage | auf Anfrage | CN | 85364900
Phoenix Contact | 2909742 | Phoenix Contact REL-IR4/230AC/4X21/EX - Einzelrelais - 2909742 | 568 | 1 | 1 | auf Anfrage | auf Anfrage | PL | 85364900
Phoenix Contact | 2909744 | Phoenix Contact REL-IR4/120AC/4X21/EX - Einzelrelais - 2909744 | 68 | 1 | 3 | auf Anfrage | auf Anfrage | PL | 85364900
Phoenix Contact | 2909740 | Phoenix Contact RIF-2-RPT-LV-120AC/4X21/EX - Relaismodul - 2909740 | auf Anfrage | 10 | 32 | auf Anfrage | auf Anfrage | CN | 85364900
Phoenix Contact | 2909741 | Phoenix Contact RIF-2-RPT-LDP-24DC/4X21/EX - Relaismodul - 2909741 | 4 | 1 | 1 | auf Anfrage | auf Anfrage | CN | 85364110
Phoenix Contact | 2909775 | Phoenix Contact RIF-1-RPT-LV-120AC/2X21MS - Relaismodul - 2909775 | auf Anfrage | 1 | 34 | auf Anfrage | auf Anfrage | CN | 85364900
Phoenix Contact | 2909884 | Phoenix Contact RIF-1-RPT-LDP-24DC/1IC - Relaismodul - 2909884 | 160 | 10 | 1 | auf Anfrage | auf Anfrage | CN | 85364900
Phoenix Contact | 2909776 | Phoenix Contact RIF-1-RPT-LV-120AC/1X21MS - Relaismodul - 2909776 | auf Anfrage | 1 | 20 | auf Anfrage | auf Anfrage | CN | 85364110
Phoenix Contact | 2910110 | Phoenix Contact PLC-RPT-230UC/21/SO46 - Relaismodul - 2910110 | 150 | 10 | 1 | auf Anfrage | auf Anfrage | DE | 85364900
Phoenix Contact | 2910140 | Phoenix Contact PLC-TR-1T-MUL-300M - Zeitrelais - 2910140 | 527 | 1 | 3 | auf Anfrage | auf Anfrage | DE | 85364900
Phoenix Contact | 2910141 | Phoenix Contact PLC-TR-1T-MUL-300M-PT - Zeitrelais - 2910141 | 426 | 1 | 1 | auf Anfrage | auf Anfrage | DE | 85364900
Phoenix Contact | 2910505 | Phoenix Contact PLC-RSC-120UC/21-21/MS - Relaismodul - 2910505 | auf Anfrage | 1 | 34 | auf Anfrage | auf Anfrage | DE | 85364900
Phoenix Contact | 2910502 | Phoenix Contact PLC-RSC- 24DC/21-21/MS - Relaismodul - 2910502 | 100 | 10 | 1 | auf Anfrage | auf Anfrage | DE | 85364190
Phoenix Contact | 2910503 | Phoenix Contact PLC-RSC- 24UC/21-21/MS - Relaismodul - 2910503 | auf Anfrage | 1 | 10 | auf Anfrage | auf Anfrage | DE | 85364190
Phoenix Contact | 2910506 | Phoenix Contact PLC-RSC-230UC/21-21/MS - Relaismodul - 2910506 | auf Anfrage | 1 | 10 | auf Anfrage | auf Anfrage | DE | 85364900
Phoenix Contact | 2910507 | Phoenix Contact PLC-RSC- 24DC/21-21AU/MS - Relaismodul - 2910507 | 210 | 10 | 3 | auf Anfrage | auf Anfrage | DE | 85364190
Phoenix Contact | 2910511 | Phoenix Contact PLC-RSC-120UC/21-21AU/MS - Relaismodul - 2910511 | auf Anfrage | 1 | 12 | auf Anfrage | auf Anfrage | DE | 85364900
Phoenix Contact | 2910508 | Phoenix Contact PLC-RSC- 24UC/21-21AU/MS - Relaismodul - 2910508 | auf Anfrage | 1 | 10 | auf Anfrage | auf Anfrage | DE | 85364190
Phoenix Contact | 2910513 | Phoenix Contact PLC-RSC-230UC/21-21AU/MS - Relaismodul - 2910513 | auf Anfrage | 1 | 10 | auf Anfrage | auf Anfrage | DE | 85364900
Phoenix Contact | 2910514 | Phoenix Contact PLC-RSC- 24DC/21HC/MS - Relaismodul - 2910514 | 30 | 1 | 3 | auf Anfrage | auf Anfrage | DE | 85364190
Phoenix Contact | 2910515 | Phoenix Contact PLC-RSC- 24UC/21HC/MS - Relaismodul - 2910515 | auf Anfrage | 1 | 10 | auf Anfrage | auf Anfrage | DE | 85364190
Phoenix Contact | 2910517 | Phoenix Contact PLC-RSC-120UC/21HC/MS - Relaismodul - 2910517 | auf Anfrage | 1 | 12 | auf Anfrage | auf Anfrage | DE | 85364900
Phoenix Contact | 2910522 | Phoenix Contact PLC-RPT-120UC/21-21/MS - Relaismodul - 2910522 | auf Anfrage | 1 | 10 | auf Anfrage | auf Anfrage | DE | 85364900
Phoenix Contact | 2910519 | Phoenix Contact PLC-RPT- 24DC/21-21/MS - Relaismodul - 2910519 | 420 | 10 | 1 | auf Anfrage | auf Anfrage | DE | 85364190
Phoenix Contact | 2910520 | Phoenix Contact PLC-RPT- 24UC/21-21/MS - Relaismodul - 2910520 | 80 | 10 | 1 | auf Anfrage | auf Anfrage | DE | 85364190
Phoenix Contact | 2910521 | Phoenix Contact PLC-RPT- 48DC/21-21/MS - Relaismodul - 2910521 | auf Anfrage | 1 | 10 | auf Anfrage | auf Anfrage | DE | 85364190
Phoenix Contact | 2910523 | Phoenix Contact PLC-RPT-230UC/21-21/MS - Relaismodul - 2910523 | 130 | 10 | 2 | auf Anfrage | auf Anfrage | DE | 85364900
Phoenix Contact | 2910524 | Phoenix Contact PLC-RPT- 24DC/21-21AU/MS - Relaismodul - 2910524 | 150 | 10 | 1 | auf Anfrage | auf Anfrage | DE | 85364190
Phoenix Contact | 2910530 | Phoenix Contact PLC-RPT- 24DC/21HC/MS - Relaismodul - 2910530 | 90 | 10 | 1 | auf Anfrage | auf Anfrage | DE | 85364190
Phoenix Contact | 2910531 | Phoenix Contact PLC-RPT- 24UC/21HC/MS - Relaismodul - 2910531 | auf Anfrage | 1 | 10 | auf Anfrage | auf Anfrage | DE | 85364190
Phoenix Contact | 2910526 | Phoenix Contact PLC-RPT- 24UC/21-21AU/MS - Relaismodul - 2910526 | auf Anfrage | 1 | 10 | auf Anfrage | auf Anfrage | DE | 85364190
Phoenix Contact | 2910528 | Phoenix Contact PLC-RPT-120UC/21-21AU/MS - Relaismodul - 2910528 | 10 | 10 | 1 | auf Anfrage | auf Anfrage | DE | 85364900
Phoenix Contact | 2910529 | Phoenix Contact PLC-RPT-230UC/21-21AU/MS - Relaismodul - 2910529 | auf Anfrage | 1 | 10 | auf Anfrage | auf Anfrage | DE | 85364900
Phoenix Contact | 2910533 | Phoenix Contact PLC-RPT-120UC/21HC/MS - Relaismodul - 2910533 | auf Anfrage | 1 | 12 | auf Anfrage | auf Anfrage | DE | 85364900
Phoenix Contact | 2910534 | Phoenix Contact PLC-RPT-230UC/21HC/MS - Relaismodul - 2910534 | 10 | 10 | 1 | auf Anfrage | auf Anfrage | DE | 85364900
Phoenix Contact | 2910535 | Phoenix Contact PLC-RSC- 24DC/2X21/FG - Relaismodul - 2910535 | 320 | 10 | 1 | auf Anfrage | auf Anfrage | DE | 85364190
Phoenix Contact | 2910536 | Phoenix Contact PLC-RSC- 24UC/2X21/FG - Relaismodul - 2910536 | auf Anfrage | 1 | 25 | auf Anfrage | auf Anfrage | DE | 85364190
Phoenix Contact | 2910537 | Phoenix Contact PLC-RPT- 24DC/2X21/FG - Relaismodul - 2910537 | 500 | 10 | 1 | auf Anfrage | auf Anfrage | DE | 85364190
Phoenix Contact | 2910539 | Phoenix Contact PLC-RPT- 24UC/2X21/FG - Relaismodul - 2910539 | 90 | 10 | 1 | auf Anfrage | auf Anfrage | DE | 85364190
Phoenix Contact | 2940061 | Phoenix Contact EMG 22-REL/KSR-230/21/AU/SO46 - Relaismodul - 2940061 | 80 | 10 | 1 | auf Anfrage | auf Anfrage | DE | 85364900
Phoenix Contact | 2940087 | Phoenix Contact EMG 10-REL/KSR-G 24/ 1-LC AU - Relaismodul - 2940087 | 100 | 10 | 1 | auf Anfrage | auf Anfrage | DE | 85364190
Phoenix Contact | 2940090 | Phoenix Contact EMG 10-REL/KSR-G 24/21-LC AU - Relaismodul - 2940090 | 310 | 10 | 1 | auf Anfrage | auf Anfrage | DE | 85364190
Phoenix Contact | 2940223 | Phoenix Contact DEK-OE- 5DC/ 48DC/100 - Solid-State-Relaisklemme - 2940223 | 236 | 1 | 1 | auf Anfrage | auf Anfrage | CN | 85364190
Phoenix Contact | 2940171 | Phoenix Contact DEK-REL- 24/I/1 - Relaismodul - 2940171 | 558 | 1 | 1 | auf Anfrage | auf Anfrage | CN | 85364190
Phoenix Contact | 2940207 | Phoenix Contact DEK-OE- 24DC/ 48DC/100 - Solid-State-Relaisklemme - 2940207 | 2572 | 10 | 1 | auf Anfrage | auf Anfrage | CN | 85364190
Phoenix Contact | 2940210 | Phoenix Contact DEK-OE-230AC/ 48DC/100 - Solid-State-Relaisklemme - 2940210 | 158 | 1 | 1 | auf Anfrage | auf Anfrage | CN | 85364900
Phoenix Contact | 2940359 | Phoenix Contact EMG 10-REL/KSR-G 24/21-LCU - Relaismodul - 2940359 | 266 | 1 | 1 | auf Anfrage | auf Anfrage | DE | 85364190
Phoenix Contact | 2940391 | Phoenix Contact EMG 17-REL/KSR- 24/21-21-LC - Relaismodul - 2940391 | 760 | 10 | 1 | auf Anfrage | auf Anfrage | DE | 85364190
Phoenix Contact | 2940401 | Phoenix Contact EMG 17-REL/KSR- 48/21-21-LC - Relaismodul - 2940401 | 124 | 1 | 1 | auf Anfrage | auf Anfrage | DE | 85364190
Phoenix Contact | 2940427 | Phoenix Contact EMG 17-REL/KSR-120/21-21-LC - Relaismodul - 2940427 | 425 | 1 | 1 | auf Anfrage | auf Anfrage | DE | 85364900
Phoenix Contact | 2940430 | Phoenix Contact EMG 17-REL/KSR-W230/21-21-LC - Relaismodul - 2940430 | 234 | 1 | 1 | auf Anfrage | auf Anfrage | DE | 85364900
Phoenix Contact | 2940799 | Phoenix Contact EIK1-SVN-24P - Solid-State-Relaismodul - 2940799 | 121 | 1 | 1 | auf Anfrage | auf Anfrage | CN | 85365019
Phoenix Contact | 2941332 | Phoenix Contact EMG 17-REL/KSR- 48/21-21-LC AU - Relaismodul - 2941332 | auf Anfrage | 1 | 151 | auf Anfrage | auf Anfrage | DE | 85364190
Phoenix Contact | 2940414 | Phoenix Contact EMG 17-REL/KSR- 60/21-21-LC - Relaismodul - 2940414 | auf Anfrage | 1 | 151 | auf Anfrage | auf Anfrage | DE | 85364190
Phoenix Contact | 2940760 | Phoenix Contact EMG 22-REL/KSR-230/21/ SO46 - Relaismodul - 2940760 | auf Anfrage | 10 | 151 | auf Anfrage | auf Anfrage | DE | 85364900
Phoenix Contact | 2941154 | Phoenix Contact DEK-REL- 24/O/1 - Relaismodul - 2941154 | 2010 | 1 | 1 | auf Anfrage | auf Anfrage | CN | 85364190
Phoenix Contact | 2941170 | Phoenix Contact DEK-REL- 5/O/1 - Relaismodul - 2941170 | 54 | 1 | 1 | auf Anfrage | auf Anfrage | CN | 85364190
Phoenix Contact | 2941183 | Phoenix Contact DEK-REL- 5/I/1 - Relaismodul - 2941183 | 430 | 10 | 1 | auf Anfrage | auf Anfrage | CN | 85364190
Phoenix Contact | 2941361 | Phoenix Contact DEK-OV- 5DC/ 24DC/ 3 - Solid-State-Relaisklemme - 2941361 | 1143 | 1 | 1 | auf Anfrage | auf Anfrage | CN | 85364190
Phoenix Contact | 2941374 | Phoenix Contact DEK-OV- 24DC/ 24DC/ 3 - Solid-State-Relaisklemme - 2941374 | 2128 | 10 | 1 | auf Anfrage | auf Anfrage | CN | 85364190
Phoenix Contact | 2941387 | Phoenix Contact DEK-OV- 12DC/ 24DC/ 3 - Solid-State-Relaisklemme - 2941387 | 219 | 1 | 1 | auf Anfrage | auf Anfrage | CN | 85364190
Phoenix Contact | 2941439 | Phoenix Contact EMG 17-REL/KSR- 24/21-21-LC AU - Relaismodul - 2941439 | 540 | 10 | 1 | auf Anfrage | auf Anfrage | DE | 85364190
Phoenix Contact | 2941468 | Phoenix Contact EMG 17-REL/KSR-W230/21-21-LCAU - Relaismodul - 2941468 | 121 | 1 | 1 | auf Anfrage | auf Anfrage | DE | 85364190
Phoenix Contact | 2941455 | Phoenix Contact EMG 17-REL/KSR-120/21-21-LC AU - Relaismodul - 2941455 | 114 | 1 | 1 | auf Anfrage | auf Anfrage | DE | 85364190
Phoenix Contact | 2941646 | Phoenix Contact EMG 17-REL/KSR-G 24/2E/SO38 - Relais - 2941646 | 50 | 10 | 1 | auf Anfrage | auf Anfrage | DE | 85364190
Phoenix Contact | 2941659 | Phoenix Contact DEK-OE-120AC/ 48DC/100 - Solid-State-Relaisklemme - 2941659 | 72 | 1 | 1 | auf Anfrage | auf Anfrage | CN | 85364900
Phoenix Contact | 2942108 | Phoenix Contact EMG 10-REL/KSR-G 24/ 1-LC - Relaismodul - 2942108 | 200 | 10 | 1 | auf Anfrage | auf Anfrage | DE | 85364190
Phoenix Contact | 2942111 | Phoenix Contact EMG 10-REL/KSR-G 24/ 2-LC - Relaismodul - 2942111 | 80 | 10 | 1 | auf Anfrage | auf Anfrage | DE | 85364190
Phoenix Contact | 2942153 | Phoenix Contact EMG 10-REL/KSR-G 24/21-LC - Relaismodul - 2942153 | 1410 | 10 | 3 | auf Anfrage | auf Anfrage | DE | 85364190
Phoenix Contact | 2942810 | Phoenix Contact EMG 17-OV- 24DC/ 48DC/2 - Solid-State-Relaismodul - 2942810 | auf Anfrage | 10 | 153 | auf Anfrage | auf Anfrage | DE | 85364190
Phoenix Contact | 2942658 | Phoenix Contact EMG 10-REL/KSR- 24/21-LC - Relaismodul - 2942658 | 240 | 10 | 1 | auf Anfrage | auf Anfrage | DE | 85364190
Phoenix Contact | 2942807 | Phoenix Contact EMG 10-REL/KSR-G 24/ 1-LCU - Relaismodul - 2942807 | 110 | 10 | 2 | auf Anfrage | auf Anfrage | DE | 85364190
Phoenix Contact | 2943259 | Phoenix Contact EMG 17-OV-TTL/ 24DC/2 - Solid-State-Relaismodul - 2943259 | 92 | 1 | 3 | auf Anfrage | auf Anfrage | DE | 85364190
Phoenix Contact | 2944203 | Phoenix Contact EMG 10-OV- 5DC/24DC/1 - Solid-State-Relaismodul - 2944203 | 160 | 10 | 1 | auf Anfrage | auf Anfrage | DE | 85364190
Phoenix Contact | 2944216 | Phoenix Contact EMG 10-OV- 12DC/24DC/1 - Solid-State-Relaismodul - 2944216 | 100 | 10 | 1 | auf Anfrage | auf Anfrage | DE | 85364190
Phoenix Contact | 2944229 | Phoenix Contact EMG 10-OV- 24DC/24DC/1 - Solid-State-Relaismodul - 2944229 | 420 | 10 | 1 | auf Anfrage | auf Anfrage | DE | 85364190
Phoenix Contact | 2944232 | Phoenix Contact EMG 10-OV- 60DC/24DC/1 - Solid-State-Relaismodul - 2944232 | auf Anfrage | 10 | 151 | auf Anfrage | auf Anfrage | DE | 85364190
Phoenix Contact | 2944274 | Phoenix Contact EMG 10-OV-230AC/24DC/1 - Solid-State-Relaismodul - 2944274 | 50 | 10 | 3 | auf Anfrage | auf Anfrage | DE | 85364900
Phoenix Contact | 2946654 | Phoenix Contact EMG 17-REL/SG-B 48/21/P - Relaismodul - 2946654 | auf Anfrage | 10 | 153 | auf Anfrage | auf Anfrage | DE | 85364190
Phoenix Contact | 2944245 | Phoenix Contact EMG 10-OV-110DC/24DC/1 - Solid-State-Relaismodul - 2944245 | auf Anfrage | 10 | 151 | auf Anfrage | auf Anfrage | DE | 85364900
Phoenix Contact | 2944258 | Phoenix Contact EMG 10-OV-220DC/24DC/1 - Solid-State-Relaismodul - 2944258 | auf Anfrage | 10 | 151 | auf Anfrage | auf Anfrage | DE | 85364900
Phoenix Contact | 2946803 | Phoenix Contact EMG 17-OV- 24DC/ 24DC/2 - Solid-State-Relaismodul - 2946803 | 88 | 1 | 1 | auf Anfrage | auf Anfrage | DE | 85364190
Phoenix Contact | 2948746 | Phoenix Contact EMG 12-OV- 24DC/ 60DC/1 - Solid-State-Relaismodul - 2948746 | 70 | 10 | 1 | auf Anfrage | auf Anfrage | DE | 85364190
Phoenix Contact | 2948827 | Phoenix Contact EMG 12-OV- 24DC/240AC/1 - Solid-State-Relaismodul - 2948827 | 60 | 10 | 1 | auf Anfrage | auf Anfrage | DE | 85364190
Phoenix Contact | 2947721 | Phoenix Contact EMG 22-REL/KSR- 24/21AU - Relaismodul - 2947721 | auf Anfrage | 10 | 151 | auf Anfrage | auf Anfrage | DE | 85364190
Phoenix Contact | 2948885 | Phoenix Contact EMG 10-OE- 5DC/ 48DC/100 - Solid-State-Relaismodul - 2948885 | auf Anfrage | 10 | 151 | auf Anfrage | auf Anfrage | DE | 85364190
Phoenix Contact | 2948908 | Phoenix Contact EMG 10-OE- 24DC/ 48DC/100 - Solid-State-Relaismodul - 2948908 | 69 | 1 | 2 | auf Anfrage | auf Anfrage | DE | 85364190
Phoenix Contact | 2949787 | Phoenix Contact EMG 22-REL/KSR-G 24/TRN 5 - Hybridrelais - 2949787 | 100 | 10 | 1 | auf Anfrage | auf Anfrage | DE | 85364190
Phoenix Contact | 2948953 | Phoenix Contact EMG 10-OE-230AC/ 48DC/100 - Solid-State-Relaismodul - 2948953 | auf Anfrage | 10 | 151 | auf Anfrage | auf Anfrage | DE | 85364900
Phoenix Contact | 2949295 | Phoenix Contact EMG 22-REL/KSR-230/21/AU - Relaismodul - 2949295 | auf Anfrage | 10 | 151 | auf Anfrage | auf Anfrage | DE | 85364900
Phoenix Contact | 2951885 | Phoenix Contact EMG 22-REL/KSR- 24/21 - Relaismodul - 2951885 | 200 | 10 | 1 | auf Anfrage | auf Anfrage | DE | 85364190
Phoenix Contact | 2952350 | Phoenix Contact EMG 22-REL/KSR-G 24/TRN35 - Hybridrelais - 2952350 | auf Anfrage | 10 | 22 | auf Anfrage | auf Anfrage | DE | 85364190
Phoenix Contact | 2952363 | Phoenix Contact EMG 22-REL/KSR-G 24/TRN12 - Hybridrelais - 2952363 | auf Anfrage | 10 | 151 | auf Anfrage | auf Anfrage | DE | 85364190
Phoenix Contact | 2954154 | Phoenix Contact EMG 17-OV- 24DC/ 60DC/3 - Solid-State-Relaismodul - 2954154 | 390 | 10 | 1 | auf Anfrage | auf Anfrage | DE | 85364190
Phoenix Contact | 2952855 | Phoenix Contact EMG 22-REL/KSR-230/21 - Relaismodul - 2952855 | 130 | 10 | 1 | auf Anfrage | auf Anfrage | DE | 85364900
Phoenix Contact | 2952910 | Phoenix Contact EMG 17-REL/SG-B 24/21/M - Relaismodul - 2952910 | 50 | 10 | 3 | auf Anfrage | auf Anfrage | DE | 85364190
Phoenix Contact | 2954141 | Phoenix Contact EMG 17-OV- 12DC/ 60DC/3 - Solid-State-Relaismodul - 2954141 | auf Anfrage | 10 | 111 | auf Anfrage | auf Anfrage | DE | 85364190
Phoenix Contact | 2954222 | Phoenix Contact EMG 17-OV- 12DC/240AC/3 - Solid-State-Relaismodul - 2954222 | 20 | 1 | 3 | auf Anfrage | auf Anfrage | DE | 85364190
Phoenix Contact | 2954235 | Phoenix Contact EMG 17-OV- 24DC/240AC/3 - Solid-State-Relaismodul - 2954235 | 136 | 1 | 1 | auf Anfrage | auf Anfrage | DE | 85364190
Phoenix Contact | 2954280 | Phoenix Contact EMG 17-OV-230AC/240AC/3 - Solid-State-Relaismodul - 2954280 | auf Anfrage | 10 | 109 | auf Anfrage | auf Anfrage | DE | 85364900
Phoenix Contact | 2956411 | Phoenix Contact EMG 17-REL/SG-B 24/21/P - Relaismodul - 2956411 | 3350 | 10 | 1 | auf Anfrage | auf Anfrage | DE | 85364190
Phoenix Contact | 2961118 | Phoenix Contact REL-MR- 60DC/21 - Einzelrelais - 2961118 | 43070 | 10 | 1 | auf Anfrage | auf Anfrage | CZ | 85364900
Phoenix Contact | 2961121 | Phoenix Contact REL-MR- 24DC/21AU - Einzelrelais - 2961121 | 26770 | 10 | 1 | auf Anfrage | auf Anfrage | CZ | 85364900
Phoenix Contact | 2961134 | Phoenix Contact REL-MR- 60DC/21AU - Einzelrelais - 2961134 | 23030 | 10 | 3 | auf Anfrage | auf Anfrage | CZ | 85364190
Phoenix Contact | 2961150 | Phoenix Contact REL-MR- 12DC/21 - Einzelrelais - 2961150 | 14560 | 10 | 1 | auf Anfrage | auf Anfrage | CZ | 85364900
Phoenix Contact | 2961163 | Phoenix Contact REL-MR- 12DC/21AU - Einzelrelais - 2961163 | 450 | 10 | 1 | auf Anfrage | auf Anfrage | CZ | 85364190
Phoenix Contact | 2961215 | Phoenix Contact REL-MR- 24DC/21-21AU - Einzelrelais - 2961215 | 3570 | 10 | 1 | auf Anfrage | auf Anfrage | AT | 85364900
Phoenix Contact | 2961228 | Phoenix Contact REL-MR-110DC/21-21AU - Einzelrelais - 2961228 | 50 | 10 | 1 | auf Anfrage | auf Anfrage | AT | 85364900
Phoenix Contact | 2961192 | Phoenix Contact REL-MR- 24DC/21-21 - Einzelrelais - 2961192 | 51180 | 10 | 1 | auf Anfrage | auf Anfrage | CZ | 85364190
Phoenix Contact | 2961202 | Phoenix Contact REL-MR-110DC/21-21 - Einzelrelais - 2961202 | 10810 | 10 | 1 | auf Anfrage | auf Anfrage | AT | 85364900
Phoenix Contact | 2961231 | Phoenix Contact REL-MR- 48DC/21 - Einzelrelais - 2961231 | 20 | 10 | 1 | auf Anfrage | auf Anfrage | CZ | 85364190
Phoenix Contact | 2961273 | Phoenix Contact REL-MR- 60DC/21-21 - Einzelrelais - 2961273 | 200 | 10 | 1 | auf Anfrage | auf Anfrage | AT | 85364900
Phoenix Contact | 2961286 | Phoenix Contact REL-MR- 60DC/21-21AU - Einzelrelais - 2961286 | auf Anfrage | 10 | 7 | auf Anfrage | auf Anfrage | AT | 85364900
Phoenix Contact | 2961299 | Phoenix Contact REL-MR- 12DC/21-21AU - Einzelrelais - 2961299 | 90 | 10 | 1 | auf Anfrage | auf Anfrage | AT | 85364900
Phoenix Contact | 2961309 | Phoenix Contact REL-MR- 12DC/21HC - Einzelrelais - 2961309 | 35290 | 10 | 1 | auf Anfrage | auf Anfrage | AT | 85364900
Phoenix Contact | 2961338 | Phoenix Contact REL-MR-110DC/21HC - Einzelrelais - 2961338 | 310 | 10 | 1 | auf Anfrage | auf Anfrage | AT | 85364900
Phoenix Contact | 2961244 | Phoenix Contact REL-MR- 48DC/21AU - Einzelrelais - 2961244 | auf Anfrage | 10 | 7 | auf Anfrage | auf Anfrage | CZ | 85364190
Phoenix Contact | 2961257 | Phoenix Contact REL-MR- 12DC/21-21 - Einzelrelais - 2961257 | 9480 | 10 | 1 | auf Anfrage | auf Anfrage | AT | 85364900
Phoenix Contact | 2961312 | Phoenix Contact REL-MR- 24DC/21HC - Einzelrelais - 2961312 | 53620 | 10 | 1 | auf Anfrage | auf Anfrage | AT | 85364900
Phoenix Contact | 2961325 | Phoenix Contact REL-MR- 60DC/21HC - Einzelrelais - 2961325 | auf Anfrage | 10 | 7 | auf Anfrage | auf Anfrage | AT | 85364900
Phoenix Contact | 2961341 | Phoenix Contact REL-MR- 24DC/1IC - Einzelrelais - 2961341 | 7080 | 10 | 1 | auf Anfrage | auf Anfrage | AT | 85364900
Phoenix Contact | 2961367 | Phoenix Contact REL-MR- 4,5DC/21 - Einzelrelais - 2961367 | 7440 | 10 | 1 | auf Anfrage | auf Anfrage | CZ | 85364900
Phoenix Contact | 2961370 | Phoenix Contact REL-MR- 4,5DC/21AU - Einzelrelais - 2961370 | 110 | 10 | 1 | auf Anfrage | auf Anfrage | CZ | 85364900
Phoenix Contact | 2961383 | Phoenix Contact REL-MR- 18DC/21 - Einzelrelais - 2961383 | 40 | 10 | 1 | auf Anfrage | auf Anfrage | CZ | 85364190
Phoenix Contact | 2961406 | Phoenix Contact REL-MR- 24AC/21HC - Einzelrelais - 2961406 | 80 | 10 | 1 | auf Anfrage | auf Anfrage | AT | 85364190
Phoenix Contact | 2961419 | Phoenix Contact REL-MR-120AC/21HC - Einzelrelais - 2961419 | 820 | 10 | 1 | auf Anfrage | auf Anfrage | AT | 85364900
Phoenix Contact | 2961422 | Phoenix Contact REL-MR-230AC/21HC - Einzelrelais - 2961422 | 2650 | 10 | 1 | auf Anfrage | auf Anfrage | AT | 85364900
Phoenix Contact | 2961435 | Phoenix Contact REL-MR- 24AC/21-21 - Einzelrelais - 2961435 | 5070 | 10 | 1 | auf Anfrage | auf Anfrage | AT | 85364900
Phoenix Contact | 2961451 | Phoenix Contact REL-MR-230AC/21-21 - Einzelrelais - 2961451 | auf Anfrage | 10 | 10 | auf Anfrage | auf Anfrage | AT | 85364900
Phoenix Contact | 2961493 | Phoenix Contact REL-MR- 18DC/21AU - Einzelrelais - 2961493 | 25680 | 10 | 2 | auf Anfrage | auf Anfrage | CZ | 85364900
Phoenix Contact | 2961464 | Phoenix Contact REL-MR- 24AC/21-21AU - Einzelrelais - 2961464 | auf Anfrage | 10 | 4 | auf Anfrage | auf Anfrage | AT | 85364190
Phoenix Contact | 2961477 | Phoenix Contact REL-MR-120AC/21-21AU - Einzelrelais - 2961477 | auf Anfrage | 10 | 7 | auf Anfrage | auf Anfrage | AT | 85364900
Phoenix Contact | 2961480 | Phoenix Contact REL-MR-230AC/21-21AU - Einzelrelais - 2961480 | 70 | 10 | 1 | auf Anfrage | auf Anfrage | AT | 85364900
Phoenix Contact | 2961516 | Phoenix Contact REL-MR-120AC/21HC AU - Einzelrelais - 2961516 | auf Anfrage | 10 | 4 | auf Anfrage | auf Anfrage | AT | 85364900
Phoenix Contact | 2961529 | Phoenix Contact REL-MR-230AC/21HC AU - Einzelrelais - 2961529 | 1770 | 10 | 1 | auf Anfrage | auf Anfrage | AT | 85364900
Phoenix Contact | 2961545 | Phoenix Contact REL-MR- 24DC/21HC AU - Einzelrelais - 2961545 | 1650 | 10 | 1 | auf Anfrage | auf Anfrage | AT | 85364900
Phoenix Contact | 2961752 | Phoenix Contact DEK-OV- 5DC/ 24DC/ 10 - Solid-State-Relaisklemme - 2961752 | 119 | 1 | 2 | auf Anfrage | auf Anfrage | CN | 85364190
Phoenix Contact | 2961749 | Phoenix Contact DEK-OV- 12DC/ 24DC/ 10 - Solid-State-Relaisklemme - 2961749 | 89 | 1 | 1 | auf Anfrage | auf Anfrage | CN | 85364190
Phoenix Contact | 2963705 | Phoenix Contact PSR-SPP- 24UC/ESM4/2X1/1X2 - Sicherheitsrelais - 2963705 | 44 | 1 | 1 | auf Anfrage | auf Anfrage | DE | 85371098
Phoenix Contact | 2963718 | Phoenix Contact PSR-SCP- 24UC/ESM4/2X1/1X2 - Sicherheitsrelais - 2963718 | 536 | 1 | 1 | auf Anfrage | auf Anfrage | DE | 85371098
Phoenix Contact | 2963776 | Phoenix Contact PSR-SCP- 24UC/ESM4/3X1/1X2/B - Sicherheitsrelais - 2963776 | 5 | 1 | 1 | auf Anfrage | auf Anfrage | DE | 85371098
Phoenix Contact | 2963721 | Phoenix Contact PSR-SCP- 24UC/THC4/2X1/1X2 - Sicherheitsrelais - 2963721 | 392 | 1 | 1 | auf Anfrage | auf Anfrage | DE | 85371098
Phoenix Contact | 2963747 | Phoenix Contact PSR-SCP- 24UC/URM/5X1/2X2 - Koppelrelais - 2963747 | 2849 | 1 | 3 | auf Anfrage | auf Anfrage | DE | 85364900
Phoenix Contact | 2963750 | Phoenix Contact PSR-SCP- 24UC/ESA4/2X1/1X2 - Sicherheitsrelais - 2963750 | 114 | 1 | 1 | auf Anfrage | auf Anfrage | DE | 85371098
Phoenix Contact | 2963802 | Phoenix Contact PSR-SCP- 24UC/ESA2/4X1/1X2/B - Sicherheitsrelais - 2963802 | 515 | 1 | 1 | auf Anfrage | auf Anfrage | DE | 85371098
Phoenix Contact | 2963912 | Phoenix Contact PSR-SCP- 24UC/ESAM4/8X1/1X2 - Sicherheitsrelais - 2963912 | 491 | 1 | 1 | auf Anfrage | auf Anfrage | DE | 85371098
Phoenix Contact | 2963954 | Phoenix Contact PSR-SPP- 24UC/ESA2/4X1/1X2/B - Sicherheitsrelais - 2963954 | 280 | 1 | 1 | auf Anfrage | auf Anfrage | DE | 85371098
Phoenix Contact | 2963925 | Phoenix Contact PSR-SPP- 24UC/ESM4/3X1/1X2/B - Sicherheitsrelais - 2963925 | 421 | 1 | 1 | auf Anfrage | auf Anfrage | DE | 85371098
Phoenix Contact | 2963938 | Phoenix Contact PSR-SPP- 24UC/ESA4/2X1/1X2 - Sicherheitsrelais - 2963938 | 106 | 1 | 1 | auf Anfrage | auf Anfrage | DE | 85371098
Phoenix Contact | 2963941 | Phoenix Contact PSR-SPP- 24UC/ESA4/3X1/1X2/B - Sicherheitsrelais - 2963941 | 1703 | 1 | 2 | auf Anfrage | auf Anfrage | DE | 85371098
Phoenix Contact | 2963970 | Phoenix Contact PSR-SPP- 24UC/URM/5X1/2X2 - Koppelrelais - 2963970 | 473 | 1 | 1 | auf Anfrage | auf Anfrage | DE | 85364900
Phoenix Contact | 2963983 | Phoenix Contact PSR-SPP- 24UC/THC4/2X1/1X2 - Sicherheitsrelais - 2963983 | 420 | 1 | 1 | auf Anfrage | auf Anfrage | DE | 85371098
Phoenix Contact | 2964063 | Phoenix Contact DEK-REL- 24/1/AKT - Relaismodul - 2964063 | 150 | 10 | 1 | auf Anfrage | auf Anfrage | CN | 85364190
Phoenix Contact | 2963996 | Phoenix Contact PSR-SPP-24UC/ESAM4/8X1/1X2 - Sicherheitsrelais - 2963996 | 793 | 1 | 3 | auf Anfrage | auf Anfrage | DE | 85371098
Phoenix Contact | 2964050 | Phoenix Contact DEK-REL- 24/1/SEN - Relaismodul - 2964050 | 3240 | 10 | 1 | auf Anfrage | auf Anfrage | CN | 85364190
Phoenix Contact | 2964131 | Phoenix Contact DEK-REL- 24/1/S - Relaismodul - 2964131 | 670 | 10 | 1 | auf Anfrage | auf Anfrage | CN | 85364190
Phoenix Contact | 2964186 | Phoenix Contact ELR W3/ 9-500 - Wendelastrelais - 2964186 | 87 | 1 | 3 | auf Anfrage | auf Anfrage | DE | 85364900
Phoenix Contact | 2964254 | Phoenix Contact DEK-OE- 24DC/ 48DC/100/T - Solid-State-Relaisklemme - 2964254 | 7 | 1 | 1 | auf Anfrage | auf Anfrage | CN | 85364190
Phoenix Contact | 2964348 | Phoenix Contact DEK-OE- 24DC/ 24DC/100KHZ-G - Solid-State-Relaisklemme - 2964348 | 261 | 1 | 1 | auf Anfrage | auf Anfrage | CN | 85364190
Phoenix Contact | 2964270 | Phoenix Contact DEK-OE- 5DC/ 24DC/100KHZ - Solid-State-Relaisklemme - 2964270 | 630 | 10 | 1 | auf Anfrage | auf Anfrage | CN | 85364190
Phoenix Contact | 2964283 | Phoenix Contact DEK-OE- 24DC/ 24DC/100KHZ - Solid-State-Relaisklemme - 2964283 | 474 | 10 | 1 | auf Anfrage | auf Anfrage | CN | 85364190
Phoenix Contact | 2964319 | Phoenix Contact DEK-TR/INV - Schaltverstärker - 2964319 | 3700 | 10 | 1 | auf Anfrage | auf Anfrage | CN | 85365019
Phoenix Contact | 2964322 | Phoenix Contact DEK-OV- 24DC/ 24DC/ 10 - Solid-State-Relaisklemme - 2964322 | 1219 | 10 | 1 | auf Anfrage | auf Anfrage | CN | 85364190
Phoenix Contact | 2964296 | Phoenix Contact DEK-OV- 24DC/ 24DC/ 3/AKT - Solid-State-Relaisklemme - 2964296 | 121 | 1 | 1 | auf Anfrage | auf Anfrage | CN | 85364190
Phoenix Contact | 2964364 | Phoenix Contact DEK-OE- 24DC/ 5DC/100KHZ-G - Solid-State-Relaisklemme - 2964364 | 1080 | 1 | 1 | auf Anfrage | auf Anfrage | CN | 85364190
Phoenix Contact | 2964380 | Phoenix Contact EMG 10-REL/KSR-230/21-LC - Relaismodul - 2964380 | 230 | 10 | 1 | auf Anfrage | auf Anfrage | DE | 85364900
Phoenix Contact | 2964393 | Phoenix Contact EMG 10-REL/KSR-230/21-LC AU - Relaismodul - 2964393 | 450 | 10 | 1 | auf Anfrage | auf Anfrage | DE | 85364900
Phoenix Contact | 2964403 | Phoenix Contact EMG 10-REL/KSR-230/ 1-LC - Relaismodul - 2964403 | 160 | 10 | 1 | auf Anfrage | auf Anfrage | DE | 85364900
Phoenix Contact | 2964416 | Phoenix Contact EMG 10-REL/KSR-230/ 1-LC AU - Relaismodul - 2964416 | 120 | 10 | 1 | auf Anfrage | auf Anfrage | DE | 85364900
Phoenix Contact | 2964432 | Phoenix Contact EMG 10-REL/KSR-120/ 1-LC - Relaismodul - 2964432 | auf Anfrage | 10 | 151 | auf Anfrage | auf Anfrage | DE | 85364900
Phoenix Contact | 2964445 | Phoenix Contact EMG 10-REL/KSR-120/21-LC - Relaismodul - 2964445 | auf Anfrage | 10 | 137 | auf Anfrage | auf Anfrage | DE | 85364900
Phoenix Contact | 2964487 | Phoenix Contact DEK-OE- 12DC/ 48DC/100 - Solid-State-Relaisklemme - 2964487 | 358 | 1 | 1 | auf Anfrage | auf Anfrage | CN | 85364190
Phoenix Contact | 2964500 | Phoenix Contact DEK-REL-G24/21 - Relaismodul - 2964500 | 4880 | 10 | 2 | auf Anfrage | auf Anfrage | CN | 85364190
Phoenix Contact | 2964542 | Phoenix Contact DEK-OE- 5DC/ 5DC/100KHZ-G - Solid-State-Relaisklemme - 2964542 | 46 | 1 | 1 | auf Anfrage | auf Anfrage | CN | 85364190
Phoenix Contact | 2964555 | Phoenix Contact DEK-OE- 5DC/ 24DC/100KHZ-G - Solid-State-Relaisklemme - 2964555 | 493 | 1 | 1 | auf Anfrage | auf Anfrage | CN | 85364190
Phoenix Contact | 2964623 | Phoenix Contact DEK-OV- 5DC/240AC/800 - Solid-State-Relaisklemme - 2964623 | 480 | 1 | 1 | auf Anfrage | auf Anfrage | CN | 85364190
Phoenix Contact | 2964636 | Phoenix Contact DEK-OV- 12DC/240AC/800 - Solid-State-Relaisklemme - 2964636 | 21 | 1 | 1 | auf Anfrage | auf Anfrage | CN | 85364190
Phoenix Contact | 2964649 | Phoenix Contact DEK-OV- 24DC/240AC/800 - Solid-State-Relaisklemme - 2964649 | 167 | 1 | 1 | auf Anfrage | auf Anfrage | CN | 85364190
Phoenix Contact | 2964678 | Phoenix Contact DEK-OE-230AC/ 48DC/100/SO 46 - Solid-State-Relaisklemme - 2964678 | 93 | 1 | 1 | auf Anfrage | auf Anfrage | CN | 85364900
Phoenix Contact | 2966029 | Phoenix Contact PLC-BSC- 24UC/21 - Relaissockel - 2966029 | 321 | 1 | 1 | auf Anfrage | auf Anfrage | DE | 85366990
Phoenix Contact | 2964843 | Phoenix Contact EMG 25-REL/KSR-230/2X21AU/SO46 - Relaismodul - 2964843 | auf Anfrage | 1 | 151 | auf Anfrage | auf Anfrage | DE | 85364900
Phoenix Contact | 2966016 | Phoenix Contact PLC-BSC- 24DC/21 - Relaissockel - 2966016 | auf Anfrage | 1 | 16 | auf Anfrage | auf Anfrage | DE | 85366990
Phoenix Contact | 2966032 | Phoenix Contact PLC-BSC-120UC/21 - Relaissockel - 2966032 | 603 | 1 | 1 | auf Anfrage | auf Anfrage | DE | 85366990
Phoenix Contact | 2966045 | Phoenix Contact PLC-BSC-230UC/21 - Relaissockel - 2966045 | 656 | 1 | 1 | auf Anfrage | auf Anfrage | DE | 85366990
Phoenix Contact | 2966087 | Phoenix Contact PLC-BSC-230UC/ 1/SEN - Relaissockel - 2966087 | 78 | 1 | 1 | auf Anfrage | auf Anfrage | DE | 85366990
Phoenix Contact | 2966058 | Phoenix Contact PLC-BSC- 24DC/ 1/ACT - Relaissockel - 2966058 | 1634 | 1 | 1 | auf Anfrage | auf Anfrage | DE | 85366990
Phoenix Contact | 2966061 | Phoenix Contact PLC-BSC- 24DC/ 1/SEN - Relaissockel - 2966061 | 729 | 1 | 1 | auf Anfrage | auf Anfrage | DE | 85366990
Phoenix Contact | 2966074 | Phoenix Contact PLC-BSC-120UC/ 1/SEN - Relaissockel - 2966074 | 61 | 1 | 1 | auf Anfrage | auf Anfrage | DE | 85366990
Phoenix Contact | 2966113 | Phoenix Contact PLC-RSC- 48DC/21 - Relaismodul - 2966113 | 550 | 10 | 1 | auf Anfrage | auf Anfrage | DE | 85364190
Phoenix Contact | 2966171 | Phoenix Contact PLC-RSC- 24DC/21 - Relaismodul - 2966171 | 93310 | 10 | 1 | auf Anfrage | auf Anfrage | DE | 85364190
Phoenix Contact | 2966184 | Phoenix Contact PLC-RSC- 24UC/21 - Relaismodul - 2966184 | 4370 | 10 | 1 | auf Anfrage | auf Anfrage | DE | 85364190
Phoenix Contact | 2966126 | Phoenix Contact PLC-RSC- 48DC/21AU - Relaismodul - 2966126 | 313 | 1 | 1 | auf Anfrage | auf Anfrage | DE | 85364190
Phoenix Contact | 2966139 | Phoenix Contact PLC-RSC- 60DC/21 - Relaismodul - 2966139 | 40 | 10 | 1 | auf Anfrage | auf Anfrage | DE | 85364190
Phoenix Contact | 2966142 | Phoenix Contact PLC-RSC- 60DC/21AU - Relaismodul - 2966142 | 70 | 10 | 1 | auf Anfrage | auf Anfrage | DE | 85364190
Phoenix Contact | 2966197 | Phoenix Contact PLC-RSC-120UC/21 - Relaismodul - 2966197 | 4910 | 10 | 1 | auf Anfrage | auf Anfrage | DE | 85364900
Phoenix Contact | 2966207 | Phoenix Contact PLC-RSC-230UC/21 - Relaismodul - 2966207 | 5240 | 10 | 1 | auf Anfrage | auf Anfrage | DE | 85364900
Phoenix Contact | 2966249 | Phoenix Contact PLC-RSC-120UC/ 1/SEN - Relaismodul - 2966249 | 24 | 1 | 1 | auf Anfrage | auf Anfrage | DE | 85364900
Phoenix Contact | 2966210 | Phoenix Contact PLC-RSC- 24DC/ 1/ACT - Relaismodul - 2966210 | 4620 | 10 | 2 | auf Anfrage | auf Anfrage | DE | 85364190
Phoenix Contact | 2966223 | Phoenix Contact PLC-RSC- 24DC/ 1/SEN - Relaismodul - 2966223 | 902 | 1 | 1 | auf Anfrage | auf Anfrage | DE | 85364190
Phoenix Contact | 2966236 | Phoenix Contact FBST 6-PLC RD - Einzelsteckbrücke - 2966236 | 5400 | 50 | 1 | auf Anfrage | auf Anfrage | DE | 85366990
Phoenix Contact | 2966265 | Phoenix Contact PLC-RSC- 24DC/21AU - Relaismodul - 2966265 | 9850 | 10 | 1 | auf Anfrage | auf Anfrage | DE | 85364190
Phoenix Contact | 2966278 | Phoenix Contact PLC-RSC- 24UC/21AU - Relaismodul - 2966278 | 10 | 10 | 1 | auf Anfrage | auf Anfrage | DE | 85364190
Phoenix Contact | 2966294 | Phoenix Contact PLC-RSC-230UC/21AU - Relaismodul - 2966294 | 740 | 10 | 1 | auf Anfrage | auf Anfrage | DE | 85364900
Phoenix Contact | 2966281 | Phoenix Contact PLC-RSC-120UC/21AU - Relaismodul - 2966281 | 767 | 1 | 1 | auf Anfrage | auf Anfrage | DE | 85364900
Phoenix Contact | 2966317 | Phoenix Contact PLC-RSC- 24DC/ 1AU/SEN - Relaismodul - 2966317 | 2010 | 10 | 3 | auf Anfrage | auf Anfrage | DE | 85364190
Phoenix Contact | 2966320 | Phoenix Contact PLC-RSC-120UC/ 1AU/SEN - Relaismodul - 2966320 | 258 | 1 | 2 | auf Anfrage | auf Anfrage | DE | 85364900
Phoenix Contact | 2966333 | Phoenix Contact PLC-RSC-230UC/ 1AU/SEN - Relaismodul - 2966333 | 125 | 1 | 1 | auf Anfrage | auf Anfrage | DE | 85364900
Phoenix Contact | 2966443 | Phoenix Contact PLC-RSC-230UC/ 2AU/SEN - Relaismodul - 2966443 | 208 | 1 | 1 | auf Anfrage | auf Anfrage | DE | 85364900
Phoenix Contact | 2966508 | Phoenix Contact PLC-ESK GY - Einspeiseklemme - 2966508 | 572 | 1 | 1 | auf Anfrage | auf Anfrage | DE | 85369010
Phoenix Contact | 2966595 | Phoenix Contact OPT-24DC/ 24DC/ 2 - Miniatur-Solid-State-Relais - 2966595 | 72580 | 10 | 1 | auf Anfrage | auf Anfrage | HU | 85364190
Phoenix Contact | 2966605 | Phoenix Contact OPT-60DC/ 24DC/ 2 - Miniatur-Solid-State-Relais - 2966605 | 150 | 10 | 1 | auf Anfrage | auf Anfrage | HU | 85364190
Phoenix Contact | 2966618 | Phoenix Contact OPT-24DC/ 48DC/100 - Miniatur-Solid-State-Relais - 2966618 | 10580 | 10 | 1 | auf Anfrage | auf Anfrage | HU | 85364110
Phoenix Contact | 2966621 | Phoenix Contact OPT-60DC/ 48DC/100 - Miniatur-Solid-State-Relais - 2966621 | auf Anfrage | 10 | 9 | auf Anfrage | auf Anfrage | HU | 85364110
Phoenix Contact | 2966634 | Phoenix Contact PLC-OSC- 24DC/ 24DC/ 2 - Solid-State-Relaismodul - 2966634 | 7170 | 10 | 1 | auf Anfrage | auf Anfrage | DE | 85364190
Phoenix Contact | 2966650 | Phoenix Contact PLC-OSC-120UC/ 24DC/ 2 - Solid-State-Relaismodul - 2966650 | 365 | 1 | 1 | auf Anfrage | auf Anfrage | DE | 85364900
Phoenix Contact | 2966663 | Phoenix Contact PLC-OSC-230UC/ 24DC/ 2 - Solid-State-Relaismodul - 2966663 | 236 | 1 | 1 | auf Anfrage | auf Anfrage | DE | 85364900
Phoenix Contact | 2966676 | Phoenix Contact PLC-OSC- 24DC/ 24DC/ 2/ACT - Solid-State-Relaismodul - 2966676 | 3930 | 10 | 2 | auf Anfrage | auf Anfrage | DE | 85364190
Phoenix Contact | 2966692 | Phoenix Contact FBST 500-PLC BU - Endlossteckbrücke - 2966692 | 2360 | 20 | 1 | auf Anfrage | auf Anfrage | DE | 85366990
Phoenix Contact | 2966728 | Phoenix Contact PLC-OSC- 24DC/ 48DC/100 - Solid-State-Relaismodul - 2966728 | 2620 | 10 | 1 | auf Anfrage | auf Anfrage | DE | 85364190
Phoenix Contact | 2966744 | Phoenix Contact PLC-OSC-120UC/ 48DC/100 - Solid-State-Relaismodul - 2966744 | 131 | 1 | 3 | auf Anfrage | auf Anfrage | DE | 85364900
Phoenix Contact | 2966799 | Phoenix Contact PLC-OSC-120UC/ 48DC/100/SEN - Solid-State-Relaismodul - 2966799 | 64 | 1 | 3 | auf Anfrage | auf Anfrage | DE | 85364900
Phoenix Contact | 2966757 | Phoenix Contact PLC-OSC-230UC/ 48DC/100 - Solid-State-Relaismodul - 2966757 | 1320 | 1 | 1 | auf Anfrage | auf Anfrage | DE | 85364900
Phoenix Contact | 2966773 | Phoenix Contact PLC-OSC- 24DC/ 48DC/100/SEN - Solid-State-Relaismodul - 2966773 | 1170 | 1 | 1 | auf Anfrage | auf Anfrage | DE | 85364190
Phoenix Contact | 2966786 | Phoenix Contact FBST 500-PLC RD - Endlossteckbrücke - 2966786 | 4300 | 10 | 1 | auf Anfrage | auf Anfrage | DE | 85366990
Phoenix Contact | 2966809 | Phoenix Contact PLC-OSC-230UC/ 48DC/100/SEN - Solid-State-Relaismodul - 2966809 | 55 | 1 | 1 | auf Anfrage | auf Anfrage | DE | 85364900
Phoenix Contact | 2966812 | Phoenix Contact FBST 6-PLC BU - Einzelsteckbrücke - 2966812 | 10550 | 50 | 1 | auf Anfrage | auf Anfrage | DE | 85366990
Phoenix Contact | 2966825 | Phoenix Contact FBST 6-PLC GY - Einzelsteckbrücke - 2966825 | 12700 | 50 | 1 | auf Anfrage | auf Anfrage | DE | 85366990
Phoenix Contact | 2966838 | Phoenix Contact FBST 500-PLC GY - Endlossteckbrücke - 2966838 | 2680 | 10 | 1 | auf Anfrage | auf Anfrage | DE | 85366990
Phoenix Contact | 2967015 | Phoenix Contact PLC-BSC- 24DC/21-21 - Relaissockel - 2967015 | 4034 | 1 | 1 | auf Anfrage | auf Anfrage | DE | 85366990
Phoenix Contact | 2966841 | Phoenix Contact PLC-ATP BK - Trennplatte - 2966841 | 12725 | 1 | 1 | auf Anfrage | auf Anfrage | DE | 85472000
Phoenix Contact | 2966906 | Phoenix Contact PLC-RSC- 12DC/21 - Relaismodul - 2966906 | 6750 | 10 | 1 | auf Anfrage | auf Anfrage | DE | 85364190
Phoenix Contact | 2966993 | Phoenix Contact PLC-OSC- 48DC/ 48DC/100 - Solid-State-Relaismodul - 2966993 | 220 | 1 | 1 | auf Anfrage | auf Anfrage | DE | 85364190
Phoenix Contact | 2967002 | Phoenix Contact PLC-OSC- 48DC/ 24DC/ 2 - Solid-State-Relaismodul - 2967002 | 112 | 1 | 1 | auf Anfrage | auf Anfrage | DE | 85364190
Phoenix Contact | 2966919 | Phoenix Contact PLC-RSC- 12DC/21AU - Relaismodul - 2966919 | 420 | 10 | 1 | auf Anfrage | auf Anfrage | DE | 85364190
Phoenix Contact | 2967028 | Phoenix Contact PLC-BSC- 24UC/21-21 - Relaissockel - 2967028 | 460 | 10 | 1 | auf Anfrage | auf Anfrage | DE | 85366990
Phoenix Contact | 2967031 | Phoenix Contact PLC-BSC-120UC/21-21 - Relaissockel - 2967031 | 188 | 1 | 1 | auf Anfrage | auf Anfrage | DE | 85366990
Phoenix Contact | 2967044 | Phoenix Contact PLC-BSC-230UC/21-21 - Relaissockel - 2967044 | 460 | 10 | 1 | auf Anfrage | auf Anfrage | DE | 85366990
Phoenix Contact | 2967057 | Phoenix Contact PLC-BSC- 24DC/ 1- 1/ACT - Relaissockel - 2967057 | 233 | 1 | 1 | auf Anfrage | auf Anfrage | DE | 85366990
Phoenix Contact | 2967060 | Phoenix Contact PLC-RSC- 24DC/21-21 - Relaismodul - 2967060 | 1850 | 10 | 1 | auf Anfrage | auf Anfrage | DE | 85364190
Phoenix Contact | 2967109 | Phoenix Contact PLC-RSC- 24DC/ 1- 1/ACT - Relaismodul - 2967109 | 450 | 10 | 1 | auf Anfrage | auf Anfrage | DE | 85364190
Phoenix Contact | 2967112 | Phoenix Contact PLC-RSC- 24UC/21-21AU - Relaismodul - 2967112 | 490 | 10 | 1 | auf Anfrage | auf Anfrage | DE | 85364190
Phoenix Contact | 2967073 | Phoenix Contact PLC-RSC- 24UC/21-21 - Relaismodul - 2967073 | 250 | 10 | 1 | auf Anfrage | auf Anfrage | DE | 85364190
Phoenix Contact | 2967086 | Phoenix Contact PLC-RSC-120UC/21-21 - Relaismodul - 2967086 | 1040 | 10 | 1 | auf Anfrage | auf Anfrage | DE | 85364900
Phoenix Contact | 2967099 | Phoenix Contact PLC-RSC-230UC/21-21 - Relaismodul - 2967099 | 520 | 10 | 1 | auf Anfrage | auf Anfrage | DE | 85364900
Phoenix Contact | 2967125 | Phoenix Contact PLC-RSC- 24DC/21-21AU - Relaismodul - 2967125 | 430 | 10 | 1 | auf Anfrage | auf Anfrage | DE | 85364190
Phoenix Contact | 2967248 | Phoenix Contact PLC-RSC- 48DC/21-21 - Relaismodul - 2967248 | 410 | 10 | 1 | auf Anfrage | auf Anfrage | DE | 85364190
Phoenix Contact | 2967138 | Phoenix Contact PLC-RSC-120UC/21-21AU - Relaismodul - 2967138 | 180 | 1 | 1 | auf Anfrage | auf Anfrage | DE | 85364900
Phoenix Contact | 2967141 | Phoenix Contact PLC-RSC-230UC/21-21AU - Relaismodul - 2967141 | 640 | 10 | 1 | auf Anfrage | auf Anfrage | DE | 85364900
Phoenix Contact | 2967235 | Phoenix Contact PLC-RSC- 12DC/21-21 - Relaismodul - 2967235 | 980 | 10 | 1 | auf Anfrage | auf Anfrage | DE | 85364190
Phoenix Contact | 2967277 | Phoenix Contact PLC-RSC- 12DC/21-21AU - Relaismodul - 2967277 | 308 | 1 | 1 | auf Anfrage | auf Anfrage | DE | 85364190
Phoenix Contact | 2967280 | Phoenix Contact PLC-RSC- 48DC/21-21AU - Relaismodul - 2967280 | 3 | 1 | 1 | auf Anfrage | auf Anfrage | DE | 85364190
Phoenix Contact | 2967293 | Phoenix Contact PLC-RSC- 60DC/21-21 - Relaismodul - 2967293 | 250 | 10 | 1 | auf Anfrage | auf Anfrage | DE | 85364900
Phoenix Contact | 2967455 | Phoenix Contact PLC-OSC- 60DC/ 48DC/100 - Solid-State-Relaismodul - 2967455 | 48 | 1 | 1 | auf Anfrage | auf Anfrage | DE | 85364190
Phoenix Contact | 2967303 | Phoenix Contact PLC-RSC- 60DC/21-21AU - Relaismodul - 2967303 | 49 | 1 | 1 | auf Anfrage | auf Anfrage | DE | 85364900
Phoenix Contact | 2967617 | Phoenix Contact PLC-RSC- 12DC/21HC - Relaismodul - 2967617 | 309 | 1 | 1 | auf Anfrage | auf Anfrage | DE | 85364900
Phoenix Contact | 2967620 | Phoenix Contact PLC-RSC- 24DC/21HC - Relaismodul - 2967620 | 2520 | 10 | 1 | auf Anfrage | auf Anfrage | DE | 85364900
Phoenix Contact | 2967688 | Phoenix Contact FBST 8-PLC GY - Einzelsteckbrücke - 2967688 | auf Anfrage | 1 | 12 | auf Anfrage | auf Anfrage | DE | 85366990
Phoenix Contact | 2967468 | Phoenix Contact PLC-OSC- 60DC/ 24DC/ 2 - Solid-State-Relaismodul - 2967468 | 46 | 1 | 2 | auf Anfrage | auf Anfrage | DE | 85364190
Phoenix Contact | 2967646 | Phoenix Contact PLC-RSC- 48DC/21HC - Relaismodul - 2967646 | 622 | 1 | 1 | auf Anfrage | auf Anfrage | DE | 85364900
Phoenix Contact | 2967659 | Phoenix Contact PLC-RSC- 60DC/21HC - Relaismodul - 2967659 | 19 | 1 | 1 | auf Anfrage | auf Anfrage | DE | 85364900
Phoenix Contact | 2967662 | Phoenix Contact PLC-RSC-120UC/21HC - Relaismodul - 2967662 | 20 | 1 | 1 | auf Anfrage | auf Anfrage | DE | 85364900
Phoenix Contact | 2967675 | Phoenix Contact PLC-RSC-230UC/21HC - Relaismodul - 2967675 | 280 | 10 | 1 | auf Anfrage | auf Anfrage | DE | 85364900
Phoenix Contact | 2967691 | Phoenix Contact FBST 14-PLC BK - Einzelsteckbrücke - 2967691 | 2835 | 1 | 1 | auf Anfrage | auf Anfrage | DE | 85366990
Phoenix Contact | 2967772 | Phoenix Contact PLC-BSC- 24DC/21HC - Relaissockel - 2967772 | 670 | 10 | 1 | auf Anfrage | auf Anfrage | DE | 85366990
Phoenix Contact | 2967785 | Phoenix Contact PLC-BSC- 24UC/21HC - Relaissockel - 2967785 | auf Anfrage | 1 | 22 | auf Anfrage | auf Anfrage | DE | 85366990
Phoenix Contact | 2967811 | Phoenix Contact PLC-BSC-120UC/21HC - Relaissockel - 2967811 | 4 | 1 | 3 | auf Anfrage | auf Anfrage | DE | 85366990
Phoenix Contact | 2967824 | Phoenix Contact PLC-BSC-230UC/21HC - Relaissockel - 2967824 | auf Anfrage | 10 | 22 | auf Anfrage | auf Anfrage | DE | 85366990
Phoenix Contact | 2967837 | Phoenix Contact PLC-BSC- 24DC/ 1IC/ACT - Relaissockel - 2967837 | 385 | 1 | 1 | auf Anfrage | auf Anfrage | DE | 85366990
Phoenix Contact | 2967947 | Phoenix Contact PLC-OSC- 24DC/230AC/ 1/ACT - Solid-State-Relaismodul - 2967947 | 867 | 1 | 1 | auf Anfrage | auf Anfrage | DE | 85364190
Phoenix Contact | 2967840 | Phoenix Contact PLC-OSC- 24DC/230AC/ 1 - Solid-State-Relaismodul - 2967840 | 786 | 1 | 1 | auf Anfrage | auf Anfrage | DE | 85364190
Phoenix Contact | 2967879 | Phoenix Contact PLC-OSC-120UC/230AC/ 1 - Solid-State-Relaismodul - 2967879 | 35 | 1 | 2 | auf Anfrage | auf Anfrage | DE | 85364900
Phoenix Contact | 2967882 | Phoenix Contact PLC-OSC-230UC/230AC/ 1 - Solid-State-Relaismodul - 2967882 | 11 | 1 | 3 | auf Anfrage | auf Anfrage | DE | 85364900
Phoenix Contact | 2967950 | Phoenix Contact OPT-24DC/230AC/ 1 - Miniatur-Solid-State-Relais - 2967950 | 890 | 10 | 1 | auf Anfrage | auf Anfrage | JP | 85364110
Phoenix Contact | 2967963 | Phoenix Contact OPT-60DC/230AC/ 1 - Miniatur-Solid-State-Relais - 2967963 | auf Anfrage | 10 | 7 | auf Anfrage | auf Anfrage | DE | 85364190
Phoenix Contact | 2967976 | Phoenix Contact FBST 500-PLC BN - Endlossteckbrücke - 2967976 | auf Anfrage | 10 | 12 | auf Anfrage | auf Anfrage | DE | 85366990
Phoenix Contact | 2967989 | Phoenix Contact OPT- 5DC/ 24DC/ 2 - Miniatur-Solid-State-Relais - 2967989 | 1240 | 10 | 1 | auf Anfrage | auf Anfrage | HU | 85364190
Phoenix Contact | 2967992 | Phoenix Contact OPT- 5DC/ 48DC/100 - Miniatur-Solid-State-Relais - 2967992 | 30 | 10 | 1 | auf Anfrage | auf Anfrage | HU | 85364190
Phoenix Contact | 2972990 | Phoenix Contact UMK-16 RM 24DC/MKDS - Mehrfachrelaisbaustein - 2972990 | auf Anfrage | 1 | 49 | auf Anfrage | auf Anfrage | DE | 85364190
Phoenix Contact | 2980047 | Phoenix Contact PLC-OSC-125DC/ 48DC/100 - Solid-State-Relaismodul - 2980047 | 92 | 1 | 1 | auf Anfrage | auf Anfrage | DE | 85364900
Phoenix Contact | 2980021 | Phoenix Contact PLC-RSC-125DC/21 - Relaismodul - 2980021 | 70 | 10 | 1 | auf Anfrage | auf Anfrage | DE | 85364900
Phoenix Contact | 2980034 | Phoenix Contact PLC-RSC-125DC/21AU - Relaismodul - 2980034 | 387 | 1 | 3 | auf Anfrage | auf Anfrage | DE | 85364900
Phoenix Contact | 2980050 | Phoenix Contact PLC-OSC-125DC/ 24DC/ 2 - Solid-State-Relaismodul - 2980050 | 143 | 1 | 1 | auf Anfrage | auf Anfrage | DE | 85364900
Phoenix Contact | 2980144 | Phoenix Contact PLC-OSC- 5DC/ 24DC/ 2/ACT - Solid-State-Relaismodul - 2980144 | 347 | 1 | 1 | auf Anfrage | auf Anfrage | DE | 85364900
Phoenix Contact | 2980225 | Phoenix Contact PLC-BSC- 5DC/21 - Relaissockel - 2980225 | 842 | 1 | 1 | auf Anfrage | auf Anfrage | DE | 85366990
Phoenix Contact | 2980322 | Phoenix Contact PLC-BSC-120UC/ 1/SEN/SO46 - Relaissockel - 2980322 | 163 | 1 | 1 | auf Anfrage | auf Anfrage | DE | 85366990
Phoenix Contact | 2980283 | Phoenix Contact PLC-BP A1-14 - Einzelsteckbrücke - 2980283 | auf Anfrage | 10 | 18 | auf Anfrage | auf Anfrage | DE | 85389099
Phoenix Contact | 2980296 | Phoenix Contact PLC-BP (A1-14/A2-13) - Einzelsteckbrücke - 2980296 | auf Anfrage | 1 | 10 | auf Anfrage | auf Anfrage | HU | 85389099
Phoenix Contact | 2980319 | Phoenix Contact PLC-BSC-120UC/21/SO46 - Relaissockel - 2980319 | 2400 | 10 | 1 | auf Anfrage | auf Anfrage | DE | 85366990
Phoenix Contact | 2980335 | Phoenix Contact PLC-BSC-230UC/21/SO46 - Relaissockel - 2980335 | 1150 | 10 | 1 | auf Anfrage | auf Anfrage | DE | 85366990
Phoenix Contact | 2980348 | Phoenix Contact PLC-BSC-230UC/ 1/SEN/SO46 - Relaissockel - 2980348 | 140 | 1 | 1 | auf Anfrage | auf Anfrage | DE | 85366990
Phoenix Contact | 2980432 | Phoenix Contact PLC-BSC-120UC/21HC/SO46 - Relaissockel - 2980432 | 134 | 1 | 2 | auf Anfrage | auf Anfrage | DE | 85366990
Phoenix Contact | 2980445 | Phoenix Contact PLC-BSC-230UC/21HC/SO46 - Relaissockel - 2980445 | 300 | 10 | 2 | auf Anfrage | auf Anfrage | DE | 85366990
Phoenix Contact | 2980458 | Phoenix Contact PLC-BSC- 24DC/21/SO46 - Relaissockel - 2980458 | 164 | 1 | 1 | auf Anfrage | auf Anfrage | DE | 85366990
Phoenix Contact | 2980610 | Phoenix Contact PLC-OSC- 24DC/ 24DC/ 3RW - Solid-State-Relaismodul - 2980610 | 107 | 1 | 3 | auf Anfrage | auf Anfrage | DE | 85364190
Phoenix Contact | 2980416 | Phoenix Contact PLC-BSC-120UC/21-21/SO46 - Relaissockel - 2980416 | 157 | 1 | 1 | auf Anfrage | auf Anfrage | DE | 85366990
Phoenix Contact | 2980429 | Phoenix Contact PLC-BSC-230UC/21-21/SO46 - Relaissockel - 2980429 | 960 | 10 | 1 | auf Anfrage | auf Anfrage | DE | 85366990
Phoenix Contact | 2980539 | Phoenix Contact PLC-SC-ELR W1/ 2-24DC - Wendelastrelais - 2980539 | 309 | 1 | 1 | auf Anfrage | auf Anfrage | DE | 85364190
Phoenix Contact | 2980636 | Phoenix Contact PLC-OSC- 24DC/ 48DC/500/W - Solid-State-Relaismodul - 2980636 | 310 | 10 | 1 | auf Anfrage | auf Anfrage | DE | 85364190
Phoenix Contact | 2980652 | Phoenix Contact PLC-OSC- 5DC/300DC/ 1 - Solid-State-Relaismodul - 2980652 | 12 | 1 | 1 | auf Anfrage | auf Anfrage | DE | 85364900
Phoenix Contact | 2980665 | Phoenix Contact PLC-OSC- 12DC/300DC/ 1 - Solid-State-Relaismodul - 2980665 | 71 | 1 | 1 | auf Anfrage | auf Anfrage | DE | 85364900
Phoenix Contact | 2980678 | Phoenix Contact PLC-OSC- 24DC/300DC/ 1 - Solid-State-Relaismodul - 2980678 | 352 | 1 | 1 | auf Anfrage | auf Anfrage | DE | 85364900
Phoenix Contact | 2980681 | Phoenix Contact PLC-OSC- 60DC/300DC/ 1 - Solid-State-Relaismodul - 2980681 | 14 | 1 | 1 | auf Anfrage | auf Anfrage | DE | 85364900
Phoenix Contact | 2980694 | Phoenix Contact PLC-OSC-110DC/300DC/ 1 - Solid-State-Relaismodul - 2980694 | 153 | 1 | 1 | auf Anfrage | auf Anfrage | DE | 85364900
Phoenix Contact | 2980704 | Phoenix Contact PLC-OSC-220DC/300DC/ 1 - Solid-State-Relaismodul - 2980704 | 64 | 1 | 1 | auf Anfrage | auf Anfrage | DE | 85364900
Phoenix Contact | 2980717 | Phoenix Contact PLC-OSC-120AC/300DC/ 1 - Solid-State-Relaismodul - 2980717 | auf Anfrage | 1 | 32 | auf Anfrage | auf Anfrage | DE | 85364900
Phoenix Contact | 2981020 | Phoenix Contact PSR-SCP- 24DC/ESP4/2X1/1X2 - Sicherheitsrelais - 2981020 | 186 | 1 | 1 | auf Anfrage | auf Anfrage | DE | 85371098
Phoenix Contact | 2980720 | Phoenix Contact PLC-OSC-230AC/300DC/ 1 - Solid-State-Relaismodul - 2980720 | auf Anfrage | 1 | 32 | auf Anfrage | auf Anfrage | DE | 85364900
Phoenix Contact | 2980733 | Phoenix Contact PLC-SC-S/H - Schalter - 2980733 | 112 | 1 | 1 | auf Anfrage | auf Anfrage | DE | 85364190
Phoenix Contact | 2981017 | Phoenix Contact PSR-SPP- 24DC/ESP4/2X1/1X2 - Sicherheitsrelais - 2981017 | 661 | 1 | 1 | auf Anfrage | auf Anfrage | DE | 85371098
Phoenix Contact | 2981059 | Phoenix Contact PSR-SCP- 24UC/ESL4/3X1/1X2/B - Sicherheitsrelais - 2981059 | 120 | 1 | 3 | auf Anfrage | auf Anfrage | DE | 85371098
Phoenix Contact | 2981062 | Phoenix Contact PSR-SPP- 24UC/ESL4/3X1/1X2/B - Sicherheitsrelais - 2981062 | 1297 | 1 | 1 | auf Anfrage | auf Anfrage | DE | 85371098
Phoenix Contact | 2981376 | Phoenix Contact PSR-SCF-120UC/URM/2X21 - Koppelrelais - 2981376 | 1010 | 10 | 1 | auf Anfrage | auf Anfrage | DE | 85364900
Phoenix Contact | 2981363 | Phoenix Contact PSR-SCF- 24UC/URM/2X21 - Koppelrelais - 2981363 | 880 | 10 | 1 | auf Anfrage | auf Anfrage | DE | 85364900
Phoenix Contact | 2981428 | Phoenix Contact PSR-SCP-24DC/ESD/5X1/1X2/300 - Sicherheitsrelais - 2981428 | 657 | 1 | 2 | auf Anfrage | auf Anfrage | DE | 85371098
Phoenix Contact | 2981431 | Phoenix Contact PSR-SPP-24DC/ESD/5X1/1X2/300 - Sicherheitsrelais - 2981431 | 491 | 1 | 3 | auf Anfrage | auf Anfrage | DE | 85371098
Phoenix Contact | 2981444 | Phoenix Contact PSR-SCF- 24UC/URM/4X1/2X2 - Koppelrelais - 2981444 | 876 | 1 | 1 | auf Anfrage | auf Anfrage | DE | 85364900
Phoenix Contact | 2981457 | Phoenix Contact PSR-SPF-24UC/URM/4X1/2X2 - Koppelrelais - 2981457 | 203 | 1 | 3 | auf Anfrage | auf Anfrage | DE | 85364900
Phoenix Contact | 2981512 | Phoenix Contact PSR-SCP- 24DC/URD3/4X1/2X2 - Erweiterungsmodul - 2981512 | 100 | 1 | 1 | auf Anfrage | auf Anfrage | DE | 85371098
Phoenix Contact | 2981486 | Phoenix Contact PSR-SCP- 24DC/SDC4/2X1/B - Sicherheitsrelais - 2981486 | 510 | 1 | 1 | auf Anfrage | auf Anfrage | DE | 85371098
Phoenix Contact | 2981499 | Phoenix Contact PSR-SPP- 24DC/SDC4/2X1/B - Sicherheitsrelais - 2981499 | 358 | 1 | 1 | auf Anfrage | auf Anfrage | DE | 85371098
Phoenix Contact | 2981509 | Phoenix Contact PSR-SPP- 24DC/ESD/5X1/1X2/T10S - Sicherheitsrelais - 2981509 | 98 | 1 | 1 | auf Anfrage | auf Anfrage | DE | 85371098
Phoenix Contact | 2981525 | Phoenix Contact PSR-SPP- 24DC/URD3/4X1/2X2 - Erweiterungsmodul - 2981525 | 50 | 1 | 1 | auf Anfrage | auf Anfrage | DE | 85371098
Phoenix Contact | 2981583 | Phoenix Contact CABLE-25/8/250/RSM/SIMO611D - Adapterkabel - 2981583 | 1 | 1 | 2 | auf Anfrage | auf Anfrage | DE | 85444290
Phoenix Contact | 2981664 | Phoenix Contact CABLE-15/8/250/RSM/SEW-X15 - Adapterkabel - 2981664 | auf Anfrage | 1 | 14 | auf Anfrage | auf Anfrage | DE | 85444290
Phoenix Contact | 2981606 | Phoenix Contact CABLE-15/8/250/RSM/SIMO611D - Adapterkabel - 2981606 | 3 | 1 | 2 | auf Anfrage | auf Anfrage | DE | 85444290
Phoenix Contact | 2981635 | Phoenix Contact CABLE-15/8/250/RSM/FM-NC - Adapterkabel - 2981635 | auf Anfrage | 1 | 16 | auf Anfrage | auf Anfrage | DE | 85444290
Phoenix Contact | 2981651 | Phoenix Contact CABLE-15/8/250/RSM/AMK - Adapterkabel - 2981651 | auf Anfrage | 1 | 14 | auf Anfrage | auf Anfrage | DE | 85444290
Phoenix Contact | 2981677 | Phoenix Contact PSR-SCP- 24DC/URM4/4X1/2X2/B - Erweiterungsmodul - 2981677 | 7 | 1 | 1 | auf Anfrage | auf Anfrage | DE | 85371098
Phoenix Contact | 2981680 | Phoenix Contact PSR-SPP- 24DC/URM4/4X1/2X2/B - Erweiterungsmodul - 2981680 | 3 | 1 | 1 | auf Anfrage | auf Anfrage | DE | 85371098
Phoenix Contact | 2981758 | Phoenix Contact CABLE-15/8/250/RSM/PD - Adapterkabel - 2981758 | auf Anfrage | 1 | 16 | auf Anfrage | auf Anfrage | DE | 85444290
Phoenix Contact | 2981716 | Phoenix Contact PSR-TBUS-TP - Tragschienen-Busverbinder - 2981716 | auf Anfrage | 1 | 27 | auf Anfrage | auf Anfrage | DE | 85366990
Phoenix Contact | 2981732 | Phoenix Contact PSR-SCP- 24DC/URD3/4X1/2X2/3 - Erweiterungsmodul - 2981732 | 152 | 1 | 2 | auf Anfrage | auf Anfrage | DE | 85371098
Phoenix Contact | 2981745 | Phoenix Contact PSR-SPP- 24DC/URD3/4X1/2X2/3 - Erweiterungsmodul - 2981745 | 393 | 1 | 1 | auf Anfrage | auf Anfrage | DE | 85371098
Phoenix Contact | 2981800 | Phoenix Contact PSR-SCP- 24DC/ESD/4X1/30 - Sicherheitsrelais - 2981800 | 1050 | 1 | 1 | auf Anfrage | auf Anfrage | DE | 85371098
Phoenix Contact | 2981813 | Phoenix Contact PSR-SPP- 24DC/ESD/4X1/30 - Sicherheitsrelais - 2981813 | 384 | 1 | 1 | auf Anfrage | auf Anfrage | DE | 85371098
Phoenix Contact | 2981936 | Phoenix Contact PSR-SCP- 24DC/SIM4 - Sicherheitsrelais - 2981936 | 27 | 1 | 1 | auf Anfrage | auf Anfrage | DE | 85364190
Phoenix Contact | 2981826 | Phoenix Contact CABLE- 9/8/250/RSM/LENZE - Adapterkabel - 2981826 | 1 | 1 | 3 | auf Anfrage | auf Anfrage | DE | 85444290
Phoenix Contact | 2981839 | Phoenix Contact PSR-SCP- 24UC/URM/3X1/3X2 - Koppelrelais - 2981839 | 572 | 1 | 2 | auf Anfrage | auf Anfrage | DE | 85364900
Phoenix Contact | 2981842 | Phoenix Contact PSR-SPP- 24UC/URM/3X1/3X2 - Koppelrelais - 2981842 | 96 | 1 | 1 | auf Anfrage | auf Anfrage | DE | 85364900
Phoenix Contact | 2981949 | Phoenix Contact PSR-SPP- 24DC/SIM4 - Sicherheitsrelais - 2981949 | 34 | 1 | 2 | auf Anfrage | auf Anfrage | DE | 85364190
Phoenix Contact | 2981952 | Phoenix Contact PSR-SCP- 24UC/URM/5X1/1X2 - Koppelrelais - 2981952 | 1112 | 1 | 1 | auf Anfrage | auf Anfrage | DE | 85364900
Phoenix Contact | 2981965 | Phoenix Contact PSR-SPP- 24UC/URM/5X1/1X2 - Koppelrelais - 2981965 | 231 | 1 | 1 | auf Anfrage | auf Anfrage | DE | 85364900
Phoenix Contact | 2981978 | Phoenix Contact PSR-SCP- 24DC/FSP/1X1/1X2 - Koppelrelais - 2981978 | 1818 | 1 | 1 | auf Anfrage | auf Anfrage | DE | 85364190
Phoenix Contact | 2981981 | Phoenix Contact PSR-SPP- 24DC/FSP/1X1/1X2 - Koppelrelais - 2981981 | 743 | 1 | 1 | auf Anfrage | auf Anfrage | DE | 85364900
Phoenix Contact | 2982100 | Phoenix Contact OPT-24DC/ 24DC/ 5 - Miniatur-Solid-State-Relais - 2982100 | 3530 | 10 | 1 | auf Anfrage | auf Anfrage | HU | 85364190
Phoenix Contact | 2982113 | Phoenix Contact OPT- 5DC/ 24DC/ 5 - Miniatur-Solid-State-Relais - 2982113 | 160 | 10 | 1 | auf Anfrage | auf Anfrage | HU | 85364190
Phoenix Contact | 2982139 | Phoenix Contact OPT- 5DC/230AC/ 1 - Miniatur-Solid-State-Relais - 2982139 | auf Anfrage | 10 | 9 | auf Anfrage | auf Anfrage | DE | 85364190
Phoenix Contact | 2982236 | Phoenix Contact PLC-RSC- 24UC/ 1/S/H - Schalter - 2982236 | 399 | 1 | 1 | auf Anfrage | auf Anfrage | DE | 85364190
Phoenix Contact | 2982168 | Phoenix Contact OPT- 5DC/230AC/ 2 - Miniatur-Solid-State-Relais - 2982168 | auf Anfrage | 10 | 7 | auf Anfrage | auf Anfrage | HU | 85364190
Phoenix Contact | 2982171 | Phoenix Contact OPT-24DC/230AC/ 2 - Miniatur-Solid-State-Relais - 2982171 | 270 | 10 | 1 | auf Anfrage | auf Anfrage | HU | 85364190
Phoenix Contact | 2982210 | Phoenix Contact PLC-OSC-125DC/300DC/ 1 - Solid-State-Relaismodul - 2982210 | 6 | 1 | 1 | auf Anfrage | auf Anfrage | DE | 85364900
Phoenix Contact | 2982663 | Phoenix Contact PLC-SC-EIK 1-SVN 24P/P - Solid-State-Relaismodul - 2982663 | 61 | 1 | 1 | auf Anfrage | auf Anfrage | DE | 85364190
Phoenix Contact | 2982689 | Phoenix Contact PLC-BSC-TTL/1 - Relaissockel - 2982689 | 44 | 1 | 1 | auf Anfrage | auf Anfrage | DE | 85366990
Phoenix Contact | 2982786 | Phoenix Contact PLC-OSC- 24DC/ 24DC/ 5/ACT - Solid-State-Relaismodul - 2982786 | 1620 | 10 | 1 | auf Anfrage | auf Anfrage | DE | 85364190
Phoenix Contact | 2982702 | Phoenix Contact PLC-OSC- 24DC/ 24DC/ 10/R - Solid-State-Relaismodul - 2982702 | 630 | 10 | 1 | auf Anfrage | auf Anfrage | DE | 85364190
Phoenix Contact | 2982728 | Phoenix Contact PLC-OSC- 24DC/TTL - Solid-State-Relaismodul - 2982728 | 82 | 1 | 1 | auf Anfrage | auf Anfrage | DE | 85364190
Phoenix Contact | 2982760 | Phoenix Contact PLC-OSC- 24DC/230AC/ 2/ACT - Solid-State-Relaismodul - 2982760 | 590 | 10 | 1 | auf Anfrage | auf Anfrage | DE | 85364190
Phoenix Contact | 2982799 | Phoenix Contact PLC-BSC- 24UC/ 1/ACT - Relaissockel - 2982799 | 44 | 1 | 1 | auf Anfrage | auf Anfrage | DE | 85366990
Phoenix Contact | 2986575 | Phoenix Contact PSR-SCP- 24DC/FSP2/2X1/1X2 - Koppelrelais - 2986575 | 1522 | 1 | 1 | auf Anfrage | auf Anfrage | DE | 85364190
Phoenix Contact | 2986122 | Phoenix Contact IFS-CONFSTICK - Speicherbaustein - 2986122 | 158 | 1 | 1 | auf Anfrage | auf Anfrage | DE | 85235190
Phoenix Contact | 2986135 | Phoenix Contact CABLE-USB/MINI-USB-3,0M - USB-Kabel - 2986135 | 51 | 1 | 1 | auf Anfrage | auf Anfrage | CN | 85444290
Phoenix Contact | 2986588 | Phoenix Contact PSR-SPP- 24DC/FSP2/2X1/1X2 - Koppelrelais - 2986588 | 651 | 1 | 1 | auf Anfrage | auf Anfrage | DE | 85364900
Phoenix Contact | 2986973 | Phoenix Contact CABLE-15/8/250/RSM/IHDUNI-SP - Adapterkabel - 2986973 | 4 | 1 | 3 | auf Anfrage | auf Anfrage | DE | 85444290
Phoenix Contact | 2986698 | Phoenix Contact CABLE-15/8/250/RSM/KINETIX - Adapterkabel - 2986698 | 62 | 1 | 3 | auf Anfrage | auf Anfrage | DE | 85444290
Phoenix Contact | 2986957 | Phoenix Contact PSR-SPP- 24DC/FSP/2X1/1X2 - Koppelrelais - 2986957 | 1720 | 1 | 1 | auf Anfrage | auf Anfrage | DE | 85364900
Phoenix Contact | 2986960 | Phoenix Contact PSR-SCP- 24DC/FSP/2X1/1X2 - Sicherheitsrelais - 2986960 | 2367 | 1 | 1 | auf Anfrage | auf Anfrage | DE | 85364900
Phoenix Contact | 2986999 | Phoenix Contact CABLE-20/8/250/RSM/FANUC - Adapterkabel - 2986999 | 11 | 1 | 3 | auf Anfrage | auf Anfrage | DE | 85444290
Phoenix Contact | 2987286 | Phoenix Contact PLC-RSC-220DC/21AU - Relaismodul - 2987286 | 386 | 1 | 3 | auf Anfrage | auf Anfrage | DE | 85364900
Phoenix Contact | 2987338 | Phoenix Contact REL-MR- 24DC/ 1ICT - Einzelrelais - 2987338 | 230 | 1 | 3 | auf Anfrage | auf Anfrage | AT | 85364190
Phoenix Contact | 2987891 | Phoenix Contact REL-MR- 24AC/21HC/MS - Einzelrelais - 2987891 | 1430 | 10 | 1 | auf Anfrage | auf Anfrage | CN | 85364190
Phoenix Contact | 2987309 | Phoenix Contact PLC-2RSC-24DC/ 1 - Relaismodul - 2987309 | 10 | 10 | 1 | auf Anfrage | auf Anfrage | DE | 85364190
Phoenix Contact | 2987888 | Phoenix Contact REL-MR- 24DC/21HC/MS - Einzelrelais - 2987888 | 1300 | 10 | 1 | auf Anfrage | auf Anfrage | CN | 85364190
Phoenix Contact | 2987901 | Phoenix Contact REL-MR-120AC/21HC/MS - Einzelrelais - 2987901 | 400 | 10 | 1 | auf Anfrage | auf Anfrage | CN | 85364900
Phoenix Contact | 2987914 | Phoenix Contact REL-MR-230AC/21HC/MS - Einzelrelais - 2987914 | 950 | 10 | 1 | auf Anfrage | auf Anfrage | CN | 85364900
Phoenix Contact | 2987969 | Phoenix Contact REL-MR-120AC/21-21/MS - Einzelrelais - 2987969 | 820 | 10 | 2 | auf Anfrage | auf Anfrage | CN | 85364900
Phoenix Contact | 2987943 | Phoenix Contact REL-MR- 24DC/21-21/MS - Einzelrelais - 2987943 | 25270 | 10 | 1 | auf Anfrage | auf Anfrage | CN | 85364190
Phoenix Contact | 2987956 | Phoenix Contact REL-MR- 24AC/21-21/MS - Einzelrelais - 2987956 | 4670 | 10 | 1 | auf Anfrage | auf Anfrage | CN | 85364190
Phoenix Contact | 2987972 | Phoenix Contact REL-MR-230AC/21-21/MS - Einzelrelais - 2987972 | 2830 | 10 | 1 | auf Anfrage | auf Anfrage | CN | 85364900
Phoenix Contact | 2987985 | Phoenix Contact REL-MR- 24DC/21-21AU/MS - Einzelrelais - 2987985 | 500 | 10 | 1 | auf Anfrage | auf Anfrage | CN | 85364190
Phoenix Contact | 2987998 | Phoenix Contact REL-MR-230AC/21-21AU/MS - Einzelrelais - 2987998 | 4000 | 10 | 3 | auf Anfrage | auf Anfrage | CN | 85364900
Phoenix Contact | 5603260 | Phoenix Contact PLC-OSC- 24DC/ 24DC/ 2/C1D2 - Optokoppler - 5603260 | 680 | 10 | 2 | auf Anfrage | auf Anfrage | DE | 85364190
Phoenix Contact | 5603261 | Phoenix Contact PLC-OSC- 24DC/ 48DC/100/C1D2 - Optokoppler - 5603261 | 475 | 1 | 1 | auf Anfrage | auf Anfrage | DE | 85364190
Phoenix Contact | 5603262 | Phoenix Contact PLC-OSC-120UC/ 24DC/ 2/C1D2 - Optokoppler - 5603262 | 124 | 1 | 2 | auf Anfrage | auf Anfrage | DE | 85364900
Phoenix Contact | 5603263 | Phoenix Contact PLC-OSC-120UC/ 48DC/100/C1D2 - Optokoppler - 5603263 | 10 | 1 | 1 | auf Anfrage | auf Anfrage | DE | 85364900
Phoenix Contact | 1739922 | Phoenix Contact RIF-1-RPT-LDP-24DC/2X21/AU/FG - Relaismodul - 1739922 | auf Anfrage | 1 | 33 | auf Anfrage | auf Anfrage | CN | 85364110
Phoenix Contact | 1046800 | Phoenix Contact QUINT4-PS/24DC/24DC/5/SC - DC/DC-Wandler - 1046800 | 355 | 1 | 1 | auf Anfrage | auf Anfrage | TH | 85044095
Phoenix Contact | 1046803 | Phoenix Contact QUINT4-PS/24DC/24DC/10/SC - DC/DC-Wandler - 1046803 | 409 | 1 | 3 | auf Anfrage | auf Anfrage | TH | 85044095
Phoenix Contact | 1046805 | Phoenix Contact QUINT4-PS/24DC/24DC/20/SC - DC/DC-Wandler - 1046805 | 268 | 1 | 3 | auf Anfrage | auf Anfrage | TH | 85044095
Phoenix Contact | 1046881 | Phoenix Contact QUINT4-PS/24DC/24DC/20/SC/+ - DC/DC-Wandler - 1046881 | 34 | 1 | 3 | auf Anfrage | auf Anfrage | TH | 85044095
Phoenix Contact | 1065635 | Phoenix Contact QUINT4-CAP/24DC/20/16KJ/USB - Kapazitätsmodul - 1065635 | 487 | 1 | 3 | auf Anfrage | auf Anfrage | CN | 85322900
Phoenix Contact | 1065976 | Phoenix Contact TRIO-PS67/1AC/24DC/8/INC - Stromversorgung - 1065976 | 659 | 1 | 1 | auf Anfrage | auf Anfrage | CN | 85044095
Phoenix Contact | 1066708 | Phoenix Contact QUINT4-PS/48-110DC/24DC/2.5/PT - DC/DC-Wandler - 1066708 | 350 | 1 | 3 | auf Anfrage | auf Anfrage | CN | 85044095
Phoenix Contact | 1066703 | Phoenix Contact QUINT4-PS/12-24DC/24DC/1.3/SC - DC/DC-Wandler - 1066703 | 1865 | 1 | 1 | auf Anfrage | auf Anfrage | CN | 85044095
Phoenix Contact | 1066704 | Phoenix Contact QUINT4-PS/12-24DC/5-15DC/2.5/PT - DC/DC-Wandler - 1066704 | 1144 | 1 | 3 | auf Anfrage | auf Anfrage | CN | 85044095
Phoenix Contact | 1066714 | Phoenix Contact QUINT4-PS/12-24DC/24DC/2.5/PT - DC/DC-Wandler - 1066714 | 485 | 1 | 3 | auf Anfrage | auf Anfrage | CN | 85044095
Phoenix Contact | 1066716 | Phoenix Contact QUINT4-PS/12-24DC/24DC/1.3/PT - DC/DC-Wandler - 1066716 | 1275 | 1 | 1 | auf Anfrage | auf Anfrage | CN | 85044095
Phoenix Contact | 1066718 | Phoenix Contact QUINT4-PS/12-24DC/24DC/2.5/SC - DC/DC-Wandler - 1066718 | 480 | 1 | 1 | auf Anfrage | auf Anfrage | CN | 85044095
Phoenix Contact | 1067327 | Phoenix Contact QUINT4-UPS/1AC/1AC/500VA/USB - Unterbrechungsfreie Stromversorgung - 1067327 | 405 | 1 | 1 | auf Anfrage | auf Anfrage | DE | 85371091
Phoenix Contact | 1067325 | Phoenix Contact QUINT4-INV/24DC/1AC/600VA/USB - DC/AC-Inverter - 1067325 | 169 | 1 | 3 | auf Anfrage | auf Anfrage | DE | 85044085
Phoenix Contact | 1075240 | Phoenix Contact TRIO-PS-2G/1500DC/24DC/8 - DC/DC-Wandler - 1075240 | 333 | 1 | 3 | auf Anfrage | auf Anfrage | CN | 85044095
Phoenix Contact | 1076188 | Phoenix Contact TRIO-PS-2G/3AC/72DC/14 - Stromversorgung - 1076188 | 733 | 1 | 3 | auf Anfrage | auf Anfrage | CN | 85044095
Phoenix Contact | 1076858 | Phoenix Contact QUINT4-CAP/24DC/20/16KJ/EC - Kapazitätsmodul - 1076858 | 302 | 1 | 3 | auf Anfrage | auf Anfrage | CN | 85322900
Phoenix Contact | 1076860 | Phoenix Contact QUINT4-CAP/24DC/20/16KJ/PN - Kapazitätsmodul - 1076860 | 348 | 1 | 3 | auf Anfrage | auf Anfrage | CN | 85322900
Phoenix Contact | 1076861 | Phoenix Contact QUINT4-CAP/24DC/20/16KJ/EIP - Kapazitätsmodul - 1076861 | 260 | 1 | 3 | auf Anfrage | auf Anfrage | CN | 85322900
Phoenix Contact | 1081355 | Phoenix Contact STEP-BAT/LI-ION/18.5DC/46WH - Batteriemodul - 1081355 | 186 | 1 | 1 | auf Anfrage | auf Anfrage | DE | 85076000
Phoenix Contact | 1081430 | Phoenix Contact STEP-UPS/24DC/24DC/3/46WH - Unterbrechungsfreie Stromversorgung - 1081430 | auf Anfrage | 1 | 139 | auf Anfrage | auf Anfrage | DE | 85371091
Phoenix Contact | 1082548 | Phoenix Contact STEP-UPS/12DC/12DC/4/46WH - Unterbrechungsfreie Stromversorgung - 1082548 | 180 | 1 | 3 | auf Anfrage | auf Anfrage | DE | 85371091
Phoenix Contact | 1088206 | Phoenix Contact QUINT4-ORING/12-24DC/2X10/2X10 - Redundanzmodul - 1088206 | 1061 | 1 | 3 | auf Anfrage | auf Anfrage | CN | 85371091
Phoenix Contact | 1088207 | Phoenix Contact QUINT4-ORING/12-24DC/2X20/2X20 - Redundanzmodul - 1088207 | 1513 | 1 | 3 | auf Anfrage | auf Anfrage | CN | 85371091
Phoenix Contact | 1088478 | Phoenix Contact STEP3-PS/1AC/24DC/5/PT - Stromversorgung - 1088478 | 1099 | 1 | 3 | auf Anfrage | auf Anfrage | VN | 85044095
Phoenix Contact | 1088491 | Phoenix Contact STEP3-PS/1AC/24DC/2.5/PT - Stromversorgung - 1088491 | 4099 | 1 | 3 | auf Anfrage | auf Anfrage | VN | 85044095
Phoenix Contact | 1088494 | Phoenix Contact STEP3-PS/1AC/24DC/1.3/PT - Stromversorgung - 1088494 | 5799 | 1 | 3 | auf Anfrage | auf Anfrage | VN | 85044095
Phoenix Contact | 1088495 | Phoenix Contact STEP3-PS/1AC/24DC/0.63/PT - Stromversorgung - 1088495 | 3983 | 1 | 3 | auf Anfrage | auf Anfrage | VN | 85044095
Phoenix Contact | 1088486 | Phoenix Contact STEP3-PS/1AC/24DC/3.75/PT/FL - Stromversorgung - 1088486 | 1860 | 1 | 3 | auf Anfrage | auf Anfrage | VN | 85044095
Phoenix Contact | 1088850 | Phoenix Contact UNO-PS/1AC/12DC/ 55W/H - Stromversorgung - 1088850 | 2519 | 1 | 3 | auf Anfrage | auf Anfrage | DE | 85044095
Phoenix Contact | 1088851 | Phoenix Contact UNO-PS/1AC/24DC/100W/H - Stromversorgung - 1088851 | 2262 | 1 | 1 | auf Anfrage | auf Anfrage | DE | 85044095
Phoenix Contact | 1096432 | Phoenix Contact UNO2-PS/1AC/24DC/240W - Stromversorgung - 1096432 | 1624 | 1 | 3 | auf Anfrage | auf Anfrage | TH | 85044095
Phoenix Contact | 1098676 | Phoenix Contact QUINT4-PS/24-48DC/48DC/2/PT - DC/DC-Wandler - 1098676 | 94 | 1 | 3 | auf Anfrage | auf Anfrage | null | 85044095
Phoenix Contact | 1105556 | Phoenix Contact TRIO-UPS-2G/1AC/24DC/20 - Unterbrechungsfreie Stromversorgung - 1105556 | 887 | 1 | 3 | auf Anfrage | auf Anfrage | CN | 85044095
Phoenix Contact | 1107892 | Phoenix Contact TRIO-PS-2G/1500DC/24DC/1.5 - Stromversorgung - 1107892 | 1565 | 1 | 3 | auf Anfrage | auf Anfrage | CN | 85044095
Phoenix Contact | 1110043 | Phoenix Contact UNO2-PS/1AC/24DC/960W - Stromversorgung - 1110043 | auf Anfrage | 1 | 55 | auf Anfrage | auf Anfrage | TH | 85044095
Phoenix Contact | 1110155 | Phoenix Contact UNO2-PS/1AC/48DC/240W - Stromversorgung - 1110155 | 659 | 1 | 1 | auf Anfrage | auf Anfrage | TH | 85044095
Phoenix Contact | 1110466 | Phoenix Contact UNO2-PS/1AC/24DC/120W - Stromversorgung - 1110466 | 3557 | 1 | 3 | auf Anfrage | auf Anfrage | VN | 85044095
Phoenix Contact | 1110997 | Phoenix Contact DC/DC-CONVERTER-ASM/VERTICAL - DC/DC-Wandler - 1110997 | auf Anfrage | 1 | 48 | auf Anfrage | auf Anfrage | IN | 85044095
Phoenix Contact | 1111634 | Phoenix Contact TRIO-PS67/1AC/24DC/10/M12 - Stromversorgung - 1111634 | 553 | 1 | 4 | auf Anfrage | auf Anfrage | CN | 85044095
Phoenix Contact | 1111664 | Phoenix Contact TRIO-PS67/1AC/24DC/10/IPD - Stromversorgung - 1111664 | 89 | 1 | 3 | auf Anfrage | auf Anfrage | CN | 85044095
Phoenix Contact | 1133819 | Phoenix Contact QUINT-HP-BAT/PB/48DC/7.0AH/PT - Batteriemodul - 1133819 | 13 | 1 | 3 | auf Anfrage | auf Anfrage | DE | 85072080
Phoenix Contact | 1134645 | Phoenix Contact BATTERY MOUNTING CASE M - Montage-Set zur Befestigung der Batterien - 1134645 | auf Anfrage | 1 | 38 | auf Anfrage | auf Anfrage | DE | 73269098
Phoenix Contact | 1136804 | Phoenix Contact QUINT-HP-UPS/120AC/1.5KVA/PT - Unterbrechungsfreie Stromversorgung - 1136804 | 4 | 1 | 3 | auf Anfrage | auf Anfrage | DE | 85371091
Phoenix Contact | 1136811 | Phoenix Contact QUINT-HP-UPS/230AC/1.5KVA/PT - Unterbrechungsfreie Stromversorgung - 1136811 | 9 | 1 | 1 | auf Anfrage | auf Anfrage | DE | 85371091
Phoenix Contact | 1136815 | Phoenix Contact QUINT-HP-UPS/230AC/2.5KVA/PT - Unterbrechungsfreie Stromversorgung - 1136815 | 77 | 1 | 1 | auf Anfrage | auf Anfrage | DE | 85371091
Phoenix Contact | 1140066 | Phoenix Contact STEP3-PS/1AC/24DC/4/PT - Stromversorgung - 1140066 | 1070 | 1 | 3 | auf Anfrage | auf Anfrage | VN | 85044095
Phoenix Contact | 1151048 | Phoenix Contact QUINT4-PS/3AC/24DC/20/IOL - Stromversorgung - 1151048 | 174 | 1 | 3 | auf Anfrage | auf Anfrage | TH | 85044095
Phoenix Contact | 1157806 | Phoenix Contact TRIO-PS-2G/230AC-400DC/48DC/5 - Stromversorgung - 1157806 | 521 | 1 | 3 | auf Anfrage | auf Anfrage | CN | 85044095
Phoenix Contact | 1158272 | Phoenix Contact CHARX PS/3AC/500DC/20KW - DC-Leistungsmodul - 1158272 | 64 | 1 | 3 | auf Anfrage | auf Anfrage | CN | 85044083
Phoenix Contact | 1159039 | Phoenix Contact TRIO3-PS/1AC/24DC/20 - Stromversorgung - 1159039 | 1044 | 1 | 3 | auf Anfrage | auf Anfrage | CN | 85044095
Phoenix Contact | 1159037 | Phoenix Contact TRIO3-PS/1AC/24DC/5 - Stromversorgung - 1159037 | 361 | 1 | 1 | auf Anfrage | auf Anfrage | CN | 85044095
Phoenix Contact | 1159038 | Phoenix Contact TRIO3-PS/1AC/24DC/10 - Stromversorgung - 1159038 | 298 | 1 | 1 | auf Anfrage | auf Anfrage | CN | 85044095
Phoenix Contact | 1159042 | Phoenix Contact TRIO3-PS/3AC/24DC/10 - Stromversorgung - 1159042 | 283 | 1 | 1 | auf Anfrage | auf Anfrage | CN | 85044095
Phoenix Contact | 1159044 | Phoenix Contact TRIO3-PS/3AC/24DC/20 - Stromversorgung - 1159044 | 1275 | 1 | 1 | auf Anfrage | auf Anfrage | CN | 85044095
Phoenix Contact | 1162690 | Phoenix Contact CHARX PS/3AC/920DC/87.5KW - DC-Leistungsmodul - 1162690 | auf Anfrage | 1 | 48 | auf Anfrage | auf Anfrage | DE | 85044095
Phoenix Contact | 1165442 | Phoenix Contact CHARX PS-CAB/4X87.5KW - Schaltschrank - 1165442 | auf Anfrage | 1 | 48 | auf Anfrage | auf Anfrage | DE | 94032080
Phoenix Contact | 1168602 | Phoenix Contact QUINT4-PS/3AC/24DC/20/VASS - Stromversorgung - 1168602 | auf Anfrage | 1 | 5 | auf Anfrage | auf Anfrage | TH | 85044095
Phoenix Contact | 1168603 | Phoenix Contact QUINT4-PS/3AC/24DC/40/VASS - Stromversorgung - 1168603 | auf Anfrage | 1 | 6 | auf Anfrage | auf Anfrage | TH | 85044095
Phoenix Contact | 1170952 | Phoenix Contact STEP3-PS/1AC/12DC/1.3/PT - Stromversorgung - 1170952 | 22675 | 1 | 3 | auf Anfrage | auf Anfrage | VN | 85044095
Phoenix Contact | 1170953 | Phoenix Contact STEP3-PS/1AC/12DC/2.5/PT - Stromversorgung - 1170953 | 14207 | 1 | 1 | auf Anfrage | auf Anfrage | VN | 85044095
Phoenix Contact | 1170954 | Phoenix Contact STEP3-PS/1AC/5DC/3/PT - Stromversorgung - 1170954 | 571 | 1 | 1 | auf Anfrage | auf Anfrage | VN | 85044095
Phoenix Contact | 1170955 | Phoenix Contact STEP3-PS/1AC/12DC/5/PT - Stromversorgung - 1170955 | 1913 | 1 | 1 | auf Anfrage | auf Anfrage | VN | 85044095
Phoenix Contact | 1170956 | Phoenix Contact STEP3-PS/1AC/15DC/4/PT - Stromversorgung - 1170956 | 769 | 1 | 1 | auf Anfrage | auf Anfrage | VN | 85044095
Phoenix Contact | 1175957 | Phoenix Contact POTI SEALING PLUG - Verschlussstopfen - 1175957 | 1750 | 50 | 3 | auf Anfrage | auf Anfrage | VN | 85389099
Phoenix Contact | 1185595 | Phoenix Contact UPS-BAT-KIT/PB/2X12V/20AH - Unterbrechungsfreie Stromversorgung Ersatzbatterie - 1185595 | auf Anfrage | 1 | 27 | auf Anfrage | auf Anfrage | CN | 85072080
Phoenix Contact | 1205351 | Phoenix Contact RJ45-PORT-BRIDGE/3XPARALLEL - Adapter - 1205351 | 172 | 1 | 1 | auf Anfrage | auf Anfrage | DE | 85176200
Phoenix Contact | 1232243 | Phoenix Contact CHARX PS-M2/3AC/1000DC/30KW - DC-Leistungsmodul - 1232243 | 1401 | 1 | 3 | auf Anfrage | auf Anfrage | CN | 85044095
Phoenix Contact | 1252055 | Phoenix Contact QUINT-HP-COM/USB-SER - Schnittstellenkarte - 1252055 | 92 | 1 | 3 | auf Anfrage | auf Anfrage | DE | 85176200
Phoenix Contact | 1252068 | Phoenix Contact QUINT-HP-FAN - Lüfter - 1252068 | 64 | 1 | 1 | auf Anfrage | auf Anfrage | DE | 84145925
Phoenix Contact | 1252696 | Phoenix Contact TRIO3-PS/1AC/24DC/10/4C/IOL - Stromversorgung - 1252696 | 13 | 1 | 3 | auf Anfrage | auf Anfrage | CN | 85044095
Phoenix Contact | 1252697 | Phoenix Contact TRIO3-PS/1AC/24DC/20/8C/IOL - Stromversorgung - 1252697 | 1067 | 1 | 1 | auf Anfrage | auf Anfrage | CN | 85044095
Phoenix Contact | 1274117 | Phoenix Contact UPS-BAT/PB/24DC/4AH - Batteriemodul - 1274117 | 1794 | 1 | 3 | auf Anfrage | auf Anfrage | CN | 85072080
Phoenix Contact | 1274520 | Phoenix Contact UPS-BAT/PB/24DC/1.2AH - Batteriemodul - 1274520 | 114 | 1 | 3 | auf Anfrage | auf Anfrage | CN | 85072080
Phoenix Contact | 1274118 | Phoenix Contact UPS-BAT/PB/24DC/7AH - Batteriemodul - 1274118 | 2369 | 1 | 1 | auf Anfrage | auf Anfrage | CN | 85072080
Phoenix Contact | 1274119 | Phoenix Contact UPS-BAT/PB/24DC/12AH - Batteriemodul - 1274119 | 1782 | 1 | 1 | auf Anfrage | auf Anfrage | CN | 85072080
Phoenix Contact | 1278165 | Phoenix Contact TRIO-PS67/1AC/24DC/3.75/M12 - Stromversorgung - 1278165 | 468 | 1 | 3 | auf Anfrage | auf Anfrage | VN | 85044095
Phoenix Contact | 1278301 | Phoenix Contact TRIO-PS67/1AC/24DC/3.75/IPD - Stromversorgung - 1278301 | 78 | 1 | 3 | auf Anfrage | auf Anfrage | VN | 85044095
Phoenix Contact | 1278302 | Phoenix Contact TRIO-PS67/1AC/24DC/3.75/INC - Stromversorgung - 1278302 | 2214 | 1 | 1 | auf Anfrage | auf Anfrage | VN | 85044095
Phoenix Contact | 1283116 | Phoenix Contact UPS-BAT-KIT/PB/2X12V/4AH - Unterbrechungsfreie Stromversorgung Ersatzbatterie - 1283116 | 479 | 1 | 3 | auf Anfrage | auf Anfrage | CN | 85072080
Phoenix Contact | 1283114 | Phoenix Contact UPS-BAT-KIT/PB/2X12V/1.2AH - Unterbrechungsfreie Stromversorgung Ersatzbatterie - 1283114 | 88 | 1 | 3 | auf Anfrage | auf Anfrage | CN | 85072080
Phoenix Contact | 1283119 | Phoenix Contact UPS-BAT-KIT/PB/2X12V/7AH - Unterbrechungsfreie Stromversorgung Ersatzbatterie - 1283119 | 372 | 1 | 3 | auf Anfrage | auf Anfrage | CN | 85072080
Phoenix Contact | 1283121 | Phoenix Contact UPS-BAT-KIT/PB/2X12V/12AH - Unterbrechungsfreie Stromversorgung Ersatzbatterie - 1283121 | auf Anfrage | 1 | 27 | auf Anfrage | auf Anfrage | CN | 85072080
Phoenix Contact | 1283937 | Phoenix Contact STEP3-DIODE/5-24DC/2X5/1X10/PT - Redundanzmodul - 1283937 | 2822 | 1 | 3 | auf Anfrage | auf Anfrage | VN | 85363010
Phoenix Contact | 1285036 | Phoenix Contact STEP3-PS/1AC/24DC/3.75/PT/LED - Stromversorgung - 1285036 | 980 | 1 | 1 | auf Anfrage | auf Anfrage | VN | 85044095
Phoenix Contact | 1285035 | Phoenix Contact STEP3-PS/1AC/48DC/2.5/PT - Stromversorgung - 1285035 | 1403 | 1 | 3 | auf Anfrage | auf Anfrage | VN | 85044095
Phoenix Contact | 1296467 | Phoenix Contact CHARX PS-M2/825DC/1000DC/30KW - DC-Leistungsmodul - 1296467 | 108 | 1 | 3 | auf Anfrage | auf Anfrage | CN | 85044095
Phoenix Contact | 1311433 | Phoenix Contact CHARX CONTROL-M2/150KW - DC-Ladesteuerung - 1311433 | 9 | 1 | 1 | auf Anfrage | auf Anfrage | DE | 85371091
Phoenix Contact | 1321105 | Phoenix Contact STEP3-PS/1AC/24DC/3.75/PT/CO - Stromversorgung, schutzlackiert - 1321105 | 1349 | 1 | 3 | auf Anfrage | auf Anfrage | VN | 85044095
Phoenix Contact | 1335698 | Phoenix Contact STEP3-PS/1AC/5DC/3/PT/USB-C - Stromversorgung - 1335698 | 3904 | 1 | 3 | auf Anfrage | auf Anfrage | VN | 85044095
Phoenix Contact | 1335699 | Phoenix Contact STEP3-PS/1AC/5DC/3/PT/USB-A - Stromversorgung - 1335699 | 1712 | 1 | 1 | auf Anfrage | auf Anfrage | VN | 85044095
Phoenix Contact | 1342893 | Phoenix Contact CHARX AC-DIS/150KW - AC-Verteilermodul - 1342893 | 20 | 1 | 3 | auf Anfrage | auf Anfrage | DE | 85044060
Phoenix Contact | 1343932 | Phoenix Contact QUINT4-CAP/24DC/20/16KJ/USB/C1 - Kapazitätsmodul - 1343932 | auf Anfrage | 1 | 62 | auf Anfrage | auf Anfrage | CN | 85322900
Phoenix Contact | 1343940 | Phoenix Contact QUINT4-PS/3AC/24DC/20/CO - Stromversorgung - 1343940 | 49 | 1 | 3 | auf Anfrage | auf Anfrage | TH | 85044095
Phoenix Contact | 1345294 | Phoenix Contact QUINT4-UPS/24DC/24DC/20/USB/C1 - Unterbrechungsfreie Stromversorgung - 1345294 | auf Anfrage | 1 | 27 | auf Anfrage | auf Anfrage | CN | 85371091
Phoenix Contact | 1348516 | Phoenix Contact UPS-BAT/PB/24DC/20AH - Batteriemodul - 1348516 | 360 | 1 | 3 | auf Anfrage | auf Anfrage | CN | 85072080
Phoenix Contact | 1354641 | Phoenix Contact UPS-BAT/PB/24DC/40AH - Batteriemodul - 1354641 | 251 | 1 | 1 | auf Anfrage | auf Anfrage | CN | 85072080
Phoenix Contact | 1362791 | Phoenix Contact TRIO3-PS/3AC/24DC/20/8C/IOL - Stromversorgung - 1362791 | 1337 | 1 | 3 | auf Anfrage | auf Anfrage | CN | 85044095
Phoenix Contact | 1362792 | Phoenix Contact TRIO3-PS/3AC/24DC/40/8C/IOL - Stromversorgung - 1362792 | 275 | 1 | 1 | auf Anfrage | auf Anfrage | CN | 85044095
Phoenix Contact | 1376306 | Phoenix Contact TRIO-PS67/1AC/24DC/3.75/M12-A - Stromversorgung - 1376306 | 193 | 1 | 1 | auf Anfrage | auf Anfrage | VN | 85044095
Phoenix Contact | 1383182 | Phoenix Contact UPS-BAT-KIT/PB/2X12V/40AH - Unterbrechungsfreie Stromversorgung Ersatzbatterie - 1383182 | auf Anfrage | 1 | 27 | auf Anfrage | auf Anfrage | CN | 85072080
Phoenix Contact | 1384031 | Phoenix Contact TRIO-BAT/PB/24DC/7AH - Batteriemodul - 1384031 | 454 | 1 | 3 | auf Anfrage | auf Anfrage | CN | 85072080
Phoenix Contact | 1394727 | Phoenix Contact TRIO-BAT/PB/24DC/12AH - Batteriemodul - 1394727 | 168 | 1 | 3 | auf Anfrage | auf Anfrage | CN | 85072080
Phoenix Contact | 1394729 | Phoenix Contact TRIO-BAT/PB/24DC/1.2AH - Batteriemodul - 1394729 | 488 | 1 | 3 | auf Anfrage | auf Anfrage | CN | 85072080
Phoenix Contact | 1394730 | Phoenix Contact TRIO-BAT/PB/24DC/4AH - Batteriemodul - 1394730 | 51 | 1 | 1 | auf Anfrage | auf Anfrage | CN | 85072080
Phoenix Contact | 1395808 | Phoenix Contact TRIO-PS67/1AC/24DC/10/M12/5P - Stromversorgung - 1395808 | 242 | 1 | 3 | auf Anfrage | auf Anfrage | CN | 85044095
Phoenix Contact | 1396415 | Phoenix Contact UPS-BAT/LI/24DC/128WH - Batteriemodul - 1396415 | auf Anfrage | 1 | 6 | auf Anfrage | auf Anfrage | CN | 85076000
Phoenix Contact | 1474660 | Phoenix Contact UPS-BAT/PB/24DC/110AH - Batteriemodul - 1474660 | auf Anfrage | 1 | 27 | auf Anfrage | auf Anfrage | CN | 85072080
Phoenix Contact | 1477019 | Phoenix Contact STEP3-PS/1AC/KNX/640/LPT - Busspannungsversorgung - 1477019 | auf Anfrage | 1 | 9 | auf Anfrage | auf Anfrage | VN | 85044095
Phoenix Contact | 1519633 | Phoenix Contact STEP-CAP/24VDC/2/0.4KJ - Kapazitätsmodul - 1519633 | 19462 | 1 | 2 | auf Anfrage | auf Anfrage | IN | 85322900
Phoenix Contact | 1523018 | Phoenix Contact TRIO3-PS/1AC/24DC/5/CO - Stromversorgung - 1523018 | 219 | 1 | 2 | auf Anfrage | auf Anfrage | CN | 85044095
Phoenix Contact | 1523019 | Phoenix Contact TRIO3-PS/1AC/24DC/10/CO - Stromversorgung - 1523019 | 411 | 1 | 4 | auf Anfrage | auf Anfrage | CN | 85044095
Phoenix Contact | 1523020 | Phoenix Contact TRIO3-PS/1AC/24DC/20/CO - Stromversorgung - 1523020 | 514 | 1 | 4 | auf Anfrage | auf Anfrage | CN | 85044095
Phoenix Contact | 1533311 | Phoenix Contact USB IO-LINK ADAPTER - Programmieradapter - 1533311 | 49 | 1 | 4 | auf Anfrage | auf Anfrage | CN | 85366990
Phoenix Contact | 1560712 | Phoenix Contact TRIO-HP/3AC/1KDC/20KW/BI - AC/DC-Leistungsmodul - 1560712 | 90 | 1 | 2 | auf Anfrage | auf Anfrage | CN | 85044095
Phoenix Contact | 1575710 | Phoenix Contact QUINT4-CAP/24DC/10/8KJ/C03 - Kapazitätsmodul - 1575710 | auf Anfrage | 1 | 17 | auf Anfrage | auf Anfrage | CN | 85322900
Phoenix Contact | 1635194 | Phoenix Contact TRIO-PM/1AC/24DC/2500W - Stromversorgung - 1635194 | 62 | 1 | 2 | auf Anfrage | auf Anfrage | CN | 85044095
Phoenix Contact | 2320018 | Phoenix Contact MINI-PS- 12- 24DC/ 5-15DC/2 - DC/DC-Wandler - 2320018 | 1 | 1 | 2 | auf Anfrage | auf Anfrage | CN | 85044095
Phoenix Contact | 2320102 | Phoenix Contact QUINT-PS/24DC/24DC/20 - DC/DC-Wandler - 2320102 | 3518 | 1 | 3 | auf Anfrage | auf Anfrage | IN | 85044095
Phoenix Contact | 2320021 | Phoenix Contact MINI-PS- 12- 24DC/48DC/0.7 - DC/DC-Wandler - 2320021 | 843 | 1 | 3 | auf Anfrage | auf Anfrage | CN | 85044095
Phoenix Contact | 2320034 | Phoenix Contact QUINT-PS/24DC/24DC/ 5 - DC/DC-Wandler - 2320034 | 3025 | 1 | 3 | auf Anfrage | auf Anfrage | IN | 85044095
Phoenix Contact | 2320089 | Phoenix Contact UTA 107/30 - Montageadapter - 2320089 | 19220 | 1 | 3 | auf Anfrage | auf Anfrage | TH | 79070000
Phoenix Contact | 2320092 | Phoenix Contact QUINT-PS/24DC/24DC/10 - DC/DC-Wandler - 2320092 | 1731 | 1 | 3 | auf Anfrage | auf Anfrage | IN | 85044095
Phoenix Contact | 2320076 | Phoenix Contact QUINT-PS/FAN/4 - Lüfter - 2320076 | 716 | 1 | 3 | auf Anfrage | auf Anfrage | TH | 84145925
Phoenix Contact | 2320115 | Phoenix Contact QUINT-PS/24DC/12DC/ 8 - DC/DC-Wandler - 2320115 | 1570 | 1 | 3 | auf Anfrage | auf Anfrage | IN | 85044095
Phoenix Contact | 2320128 | Phoenix Contact QUINT-PS/24DC/48DC/ 5 - DC/DC-Wandler - 2320128 | 612 | 1 | 3 | auf Anfrage | auf Anfrage | IN | 85044095
Phoenix Contact | 2320131 | Phoenix Contact QUINT-PS/12DC/24DC/ 5 - DC/DC-Wandler - 2320131 | 937 | 1 | 3 | auf Anfrage | auf Anfrage | IN | 85044095
Phoenix Contact | 2320157 | Phoenix Contact QUINT-DIODE/12-24DC/2X20/1X40 - Redundanzmodul - 2320157 | 1566 | 1 | 3 | auf Anfrage | auf Anfrage | IN | 85363030
Phoenix Contact | 2320160 | Phoenix Contact QUINT-DIODE/48DC/2X20/1X40 - Redundanzmodul - 2320160 | 161 | 1 | 1 | auf Anfrage | auf Anfrage | IN | 85363030
Phoenix Contact | 2320173 | Phoenix Contact QUINT-ORING/24DC/2X10/1X20 - Redundanzmodul, schutzlackiert - 2320173 | 2225 | 1 | 3 | auf Anfrage | auf Anfrage | IN | 85371091
Phoenix Contact | 2320212 | Phoenix Contact QUINT-UPS/24DC/24DC/5 - Unterbrechungsfreie Stromversorgung - 2320212 | 1806 | 1 | 3 | auf Anfrage | auf Anfrage | IN | 85371091
Phoenix Contact | 2320238 | Phoenix Contact QUINT-UPS/ 24DC/ 24DC/20 - Unterbrechungsfreie Stromversorgung - 2320238 | 2176 | 1 | 3 | auf Anfrage | auf Anfrage | IN | 85371091
Phoenix Contact | 2320144 | Phoenix Contact QUINT-PS/48DC/24DC/ 5 - DC/DC-Wandler - 2320144 | 294 | 1 | 1 | auf Anfrage | auf Anfrage | IN | 85044095
Phoenix Contact | 2320225 | Phoenix Contact QUINT-UPS/ 24DC/ 24DC/10 - Unterbrechungsfreie Stromversorgung - 2320225 | 1642 | 1 | 3 | auf Anfrage | auf Anfrage | IN | 85371091
Phoenix Contact | 2320241 | Phoenix Contact QUINT-UPS/ 24DC/ 24DC/40 - Unterbrechungsfreie Stromversorgung - 2320241 | 1153 | 1 | 3 | auf Anfrage | auf Anfrage | IN | 85371091
Phoenix Contact | 2320254 | Phoenix Contact QUINT-UPS/ 24DC/ 24DC/ 5/1.3AH - Unterbrechungsfreie Stromversorgung - 2320254 | 383 | 1 | 3 | auf Anfrage | auf Anfrage | CN | 85371091
Phoenix Contact | 2320267 | Phoenix Contact QUINT-UPS/ 24DC/ 24DC/10/3.4AH - Unterbrechungsfreie Stromversorgung - 2320267 | auf Anfrage | 1 | 26 | auf Anfrage | auf Anfrage | CN | 85371091
Phoenix Contact | 2320270 | Phoenix Contact QUINT-UPS/ 1AC/ 1AC/500VA - Unterbrechungsfreie Stromversorgung - 2320270 | 480 | 1 | 3 | auf Anfrage | auf Anfrage | DE | 85371091
Phoenix Contact | 2320283 | Phoenix Contact QUINT4-UPS/1AC/1AC/1KVA - Unterbrechungsfreie Stromversorgung - 2320283 | 36 | 1 | 3 | auf Anfrage | auf Anfrage | DE | 85371091
Phoenix Contact | 2320377 | Phoenix Contact UPS-CAP/24DC/10A/10KJ - Energiespeicher - 2320377 | 119 | 1 | 3 | auf Anfrage | auf Anfrage | CN | 85322900
Phoenix Contact | 2320393 | Phoenix Contact QUINT-BUFFER/24DC/24DC/40 - Puffermodul - 2320393 | 657 | 1 | 3 | auf Anfrage | auf Anfrage | CN | 85322200
Phoenix Contact | 2320429 | Phoenix Contact UPS-BAT/VRLA-WTR/24DC/26AH - Batteriemodul - 2320429 | 359 | 1 | 3 | auf Anfrage | auf Anfrage | CN | 85072080
Phoenix Contact | 2320380 | Phoenix Contact UPS-CAP/24DC/20A/20KJ - Energiespeicher - 2320380 | 441 | 1 | 3 | auf Anfrage | auf Anfrage | CN | 85322900
Phoenix Contact | 2320416 | Phoenix Contact UPS-BAT/VRLA-WTR/24DC/13AH - Batteriemodul - 2320416 | 382 | 1 | 3 | auf Anfrage | auf Anfrage | CN | 85072080
Phoenix Contact | 2320450 | Phoenix Contact IFS-OPEN-END-DATACABLE - Datenkabel - 2320450 | 39 | 1 | 3 | auf Anfrage | auf Anfrage | DE | 85444290
Phoenix Contact | 2320490 | Phoenix Contact IFS-RS232-DATACABLE - Datenkabel - 2320490 | 31 | 1 | 3 | auf Anfrage | auf Anfrage | DE | 85444290
Phoenix Contact | 2320500 | Phoenix Contact IFS-USB-DATACABLE - Datenkabel - 2320500 | 58 | 1 | 2 | auf Anfrage | auf Anfrage | DE | 85444290
Phoenix Contact | 2320513 | Phoenix Contact STEP-PS/ 1AC/ 5DC/2 - Stromversorgung - 2320513 | 1683 | 1 | 1 | auf Anfrage | auf Anfrage | VN | 85044095
Phoenix Contact | 2320539 | Phoenix Contact QUINT4-CAP/24DC/5/4KJ - Kapazitätsmodul - 2320539 | 1435 | 1 | 3 | auf Anfrage | auf Anfrage | CN | 85322900
Phoenix Contact | 2320458 | Phoenix Contact BATTERY MOUNTING CASE - Montage-Set zur Befestigung der Batterien - 2320458 | auf Anfrage | 1 | 11 | auf Anfrage | auf Anfrage | DE | 73269098
Phoenix Contact | 2320461 | Phoenix Contact QUINT-UPS/ 24DC/12DC/5/24DC/10 - Unterbrechungsfreie Stromversorgung - 2320461 | 1359 | 1 | 3 | auf Anfrage | auf Anfrage | IN | 85371091
Phoenix Contact | 2320487 | Phoenix Contact IFS-MINI-DIN-DATACABLE - Datenkabel - 2320487 | 11 | 1 | 3 | auf Anfrage | auf Anfrage | DE | 85444290
Phoenix Contact | 2320571 | Phoenix Contact QUINT4-CAP/24DC/10/8KJ - Kapazitätsmodul - 2320571 | auf Anfrage | 1 | 45 | auf Anfrage | auf Anfrage | CN | 85322900
Phoenix Contact | 2320788 | Phoenix Contact BATTERY MOUNTING KIT - Montage-Set zur Befestigung der Batterien - 2320788 | auf Anfrage | 1 | 23 | auf Anfrage | auf Anfrage | DE | 73269098
Phoenix Contact | 2320908 | Phoenix Contact QUINT-PS/1AC/24DC/ 5/CO - Stromversorgung, schutzlackiert - 2320908 | 662 | 1 | 3 | auf Anfrage | auf Anfrage | TH | 85044095
Phoenix Contact | 2320827 | Phoenix Contact QUINT-PS/3AC/48DC/20 - Stromversorgung - 2320827 | 1207 | 1 | 3 | auf Anfrage | auf Anfrage | TH | 85044095
Phoenix Contact | 2320898 | Phoenix Contact QUINT-PS/1AC/24DC/20/CO - Stromversorgung, schutzlackiert - 2320898 | 1022 | 1 | 3 | auf Anfrage | auf Anfrage | TH | 85044095
Phoenix Contact | 2320911 | Phoenix Contact QUINT-PS/1AC/24DC/10/CO - Stromversorgung, schutzlackiert - 2320911 | 3082 | 1 | 3 | auf Anfrage | auf Anfrage | TH | 85044095
Phoenix Contact | 2320924 | Phoenix Contact QUINT-PS/3AC/24DC/20/CO - Stromversorgung, schutzlackiert - 2320924 | 228 | 1 | 3 | auf Anfrage | auf Anfrage | TH | 85044095
Phoenix Contact | 2866271 | Phoenix Contact MINI-PS- 48- 60DC/24DC/1 - DC/DC-Wandler - 2866271 | 576 | 1 | 1 | auf Anfrage | auf Anfrage | CN | 85044095
Phoenix Contact | 2866284 | Phoenix Contact MINI-PS- 12- 24DC/24DC/1 - DC/DC-Wandler - 2866284 | 3035 | 1 | 3 | auf Anfrage | auf Anfrage | CN | 85044095
Phoenix Contact | 2866514 | Phoenix Contact TRIO-DIODE/12-24DC/2X10/1X20 - Redundanzmodul - 2866514 | 118 | 1 | 3 | auf Anfrage | auf Anfrage | CN | 85363030
Phoenix Contact | 2866501 | Phoenix Contact TRIO-PS/1AC/48DC/10 - Stromversorgung - 2866501 | 754 | 1 | 3 | auf Anfrage | auf Anfrage | CN | 85044095
Phoenix Contact | 2866569 | Phoenix Contact MINI-BAT/12DC/2.6AH - Batteriemodul - 2866569 | 30 | 1 | 3 | auf Anfrage | auf Anfrage | CN | 85072080
Phoenix Contact | 2866572 | Phoenix Contact MINI-BAT/12DC/1.6AH - Batteriemodul - 2866572 | 30 | 1 | 3 | auf Anfrage | auf Anfrage | CN | 85072080
Phoenix Contact | 2866598 | Phoenix Contact MINI-DC-UPS/12DC/4 - Unterbrechungsfreie Stromversorgung - 2866598 | 275 | 1 | 2 | auf Anfrage | auf Anfrage | CN | 85371091
Phoenix Contact | 2866611 | Phoenix Contact TRIO-UPS/1AC/24DC/ 5 - Unterbrechungsfreie Stromversorgung - 2866611 | 42 | 1 | 3 | auf Anfrage | auf Anfrage | CN | 85044095
Phoenix Contact | 2866640 | Phoenix Contact MINI-DC-UPS/24DC/2 - Unterbrechungsfreie Stromversorgung - 2866640 | 1224 | 1 | 3 | auf Anfrage | auf Anfrage | CN | 85371091
Phoenix Contact | 2866666 | Phoenix Contact MINI-BAT/24DC/0.8AH - Batteriemodul - 2866666 | 69 | 1 | 2 | auf Anfrage | auf Anfrage | CN | 85072080
Phoenix Contact | 2866695 | Phoenix Contact QUINT-PS/1AC/48DC/20 - Stromversorgung - 2866695 | 817 | 1 | 2 | auf Anfrage | auf Anfrage | TH | 85044095
Phoenix Contact | 2866718 | Phoenix Contact QUINT-PS/1AC/12DC/15 - Stromversorgung - 2866718 | 638 | 1 | 2 | auf Anfrage | auf Anfrage | TH | 85044095
Phoenix Contact | 2866682 | Phoenix Contact QUINT-PS/1AC/48DC/10 - Stromversorgung - 2866682 | auf Anfrage | 1 | 5 | auf Anfrage | auf Anfrage | TH | 85044095
Phoenix Contact | 2866721 | Phoenix Contact QUINT-PS/1AC/12DC/20 - Stromversorgung - 2866721 | 137 | 1 | 2 | auf Anfrage | auf Anfrage | TH | 85044095
Phoenix Contact | 2866747 | Phoenix Contact QUINT-PS/1AC/24DC/ 3.5 - Stromversorgung - 2866747 | 2352 | 1 | 2 | auf Anfrage | auf Anfrage | TH | 85044095
Phoenix Contact | 2866789 | Phoenix Contact QUINT-PS/1AC/24DC/40 - Stromversorgung - 2866789 | 1700 | 1 | 2 | auf Anfrage | auf Anfrage | TH | 85044095
Phoenix Contact | 2866802 | Phoenix Contact QUINT-PS/3AC/24DC/40 - Stromversorgung - 2866802 | auf Anfrage | 1 | 5 | auf Anfrage | auf Anfrage | TH | 85044095
Phoenix Contact | 2866857 | Phoenix Contact QUINT-ADAPTER/4 - Montageadapter - 2866857 | 2124 | 1 | 2 | auf Anfrage | auf Anfrage | DE | 79070000
Phoenix Contact | 2868538 | Phoenix Contact STEP-PS/ 1AC/12DC/1 - Stromversorgung - 2868538 | 14610 | 1 | 3 | auf Anfrage | auf Anfrage | VN | 85044095
Phoenix Contact | 2868541 | Phoenix Contact STEP-PS/ 1AC/ 5DC/6.5 - Stromversorgung - 2868541 | 1522 | 1 | 3 | auf Anfrage | auf Anfrage | VN | 85044095
Phoenix Contact | 2868554 | Phoenix Contact STEP-PS/ 1AC/12DC/1.5/FL - Stromversorgung - 2868554 | 565 | 1 | 2 | auf Anfrage | auf Anfrage | VN | 85044095
Phoenix Contact | 2868567 | Phoenix Contact STEP-PS/ 1AC/12DC/1.5 - Stromversorgung - 2868567 | 2405 | 1 | 3 | auf Anfrage | auf Anfrage | VN | 85044095
Phoenix Contact | 2868570 | Phoenix Contact STEP-PS/ 1AC/12DC/3 - Stromversorgung - 2868570 | 3144 | 1 | 2 | auf Anfrage | auf Anfrage | VN | 85044095
Phoenix Contact | 2868606 | Phoenix Contact STEP-DIODE/5-24DC/2X5/1X10 - Redundanzmodul - 2868606 | 12738 | 1 | 2 | auf Anfrage | auf Anfrage | VN | 85363010
Phoenix Contact | 2868619 | Phoenix Contact STEP-PS/ 1AC/15DC/4 - Stromversorgung - 2868619 | 826 | 1 | 2 | auf Anfrage | auf Anfrage | DE | 85044095
Phoenix Contact | 2868622 | Phoenix Contact STEP-PS/ 1AC/24DC/0.75/FL - Stromversorgung - 2868622 | 701 | 1 | 2 | auf Anfrage | auf Anfrage | VN | 85044095
Phoenix Contact | 2868635 | Phoenix Contact STEP-PS/ 1AC/24DC/0.75 - Stromversorgung - 2868635 | 4407 | 1 | 2 | auf Anfrage | auf Anfrage | VN | 85044095
Phoenix Contact | 2868648 | Phoenix Contact STEP-PS/ 1AC/24DC/1.75 - Stromversorgung - 2868648 | 1405 | 1 | 2 | auf Anfrage | auf Anfrage | VN | 85044095
Phoenix Contact | 2868651 | Phoenix Contact STEP-PS/ 1AC/24DC/2.5 - Stromversorgung - 2868651 | 5707 | 1 | 2 | auf Anfrage | auf Anfrage | VN | 85044095
Phoenix Contact | 2868583 | Phoenix Contact STEP-PS/ 1AC/12DC/5 - Stromversorgung - 2868583 | 732 | 1 | 2 | auf Anfrage | auf Anfrage | VN | 85044095
Phoenix Contact | 2868596 | Phoenix Contact STEP-PS/ 1AC/24DC/0.5 - Stromversorgung - 2868596 | 4388 | 1 | 2 | auf Anfrage | auf Anfrage | VN | 85044095
Phoenix Contact | 2868664 | Phoenix Contact STEP-PS/ 1AC/24DC/4.2 - Stromversorgung - 2868664 | 2017 | 1 | 1 | auf Anfrage | auf Anfrage | VN | 85044095
Phoenix Contact | 2868677 | Phoenix Contact STEP-PS/ 1AC/24DC/3.8/C2LPS - Stromversorgung - 2868677 | 1589 | 1 | 2 | auf Anfrage | auf Anfrage | VN | 85044095
Phoenix Contact | 2868680 | Phoenix Contact STEP-PS/ 1AC/48DC/2 - Stromversorgung - 2868680 | 786 | 1 | 2 | auf Anfrage | auf Anfrage | VN | 85044095
Phoenix Contact | 2868716 | Phoenix Contact STEP-PS/48AC/24DC/0.5 - Stromversorgung - 2868716 | 629 | 1 | 2 | auf Anfrage | auf Anfrage | VN | 85044095
Phoenix Contact | 2902646 | Phoenix Contact TRIO-PS/1AC/5DC/10 - Stromversorgung - 2902646 | 511 | 1 | 1 | auf Anfrage | auf Anfrage | CN | 85044095
Phoenix Contact | 2902879 | Phoenix Contact QUINT-ORING/24DC/2X40/1X80 - Redundanzmodul - 2902879 | auf Anfrage | 1 | 14 | auf Anfrage | auf Anfrage | CN | 85371091
Phoenix Contact | 2902991 | Phoenix Contact UNO-PS/1AC/24DC/ 30W - Stromversorgung - 2902991 | 6681 | 1 | 1 | auf Anfrage | auf Anfrage | VN | 85044095
Phoenix Contact | 2902995 | Phoenix Contact UNO-PS/1AC/48DC/ 60W - Stromversorgung - 2902995 | 279 | 1 | 1 | auf Anfrage | auf Anfrage | VN | 85044095
Phoenix Contact | 2902992 | Phoenix Contact UNO-PS/1AC/24DC/ 60W - Stromversorgung - 2902992 | 14414 | 1 | 1 | auf Anfrage | auf Anfrage | VN | 85044095
Phoenix Contact | 2902994 | Phoenix Contact UNO-PS/1AC/24DC/90W/C2LPS - Stromversorgung - 2902994 | 4881 | 1 | 1 | auf Anfrage | auf Anfrage | VN | 85044095
Phoenix Contact | 2902996 | Phoenix Contact UNO-PS/1AC/48DC/100W - Stromversorgung - 2902996 | 705 | 1 | 1 | auf Anfrage | auf Anfrage | VN | 85044095
Phoenix Contact | 2902997 | Phoenix Contact UNO-PS/1AC/12DC/100W - Stromversorgung - 2902997 | 542 | 1 | 1 | auf Anfrage | auf Anfrage | VN | 85044095
Phoenix Contact | 2902998 | Phoenix Contact UNO-PS/1AC/12DC/ 30W - Stromversorgung - 2902998 | 1755 | 1 | 1 | auf Anfrage | auf Anfrage | VN | 85044095
Phoenix Contact | 2902999 | Phoenix Contact UNO-PS/1AC/12DC/ 55W - Stromversorgung - 2902999 | 3116 | 1 | 1 | auf Anfrage | auf Anfrage | VN | 85044095
Phoenix Contact | 2903000 | Phoenix Contact UNO-PS/1AC/15DC/30W - Stromversorgung - 2903000 | 533 | 1 | 1 | auf Anfrage | auf Anfrage | DE | 85044095
Phoenix Contact | 2903001 | Phoenix Contact UNO-PS/1AC/15DC/ 55W - Stromversorgung - 2903001 | 154 | 1 | 1 | auf Anfrage | auf Anfrage | DE | 85044095
Phoenix Contact | 2903002 | Phoenix Contact UNO-PS/1AC/15DC/100W - Stromversorgung - 2903002 | 467 | 1 | 1 | auf Anfrage | auf Anfrage | DE | 85044095
Phoenix Contact | 2903144 | Phoenix Contact TRIO-PS-2G/1AC/24DC/5/B+D - Stromversorgung - 2903144 | 13 | 1 | 1 | auf Anfrage | auf Anfrage | CN | 85044095
Phoenix Contact | 2903145 | Phoenix Contact TRIO-PS-2G/1AC/24DC/10/B+D - Stromversorgung - 2903145 | 524 | 1 | 1 | auf Anfrage | auf Anfrage | CN | 85044095
Phoenix Contact | 2903147 | Phoenix Contact TRIO-PS-2G/1AC/24DC/3/C2LPS - Stromversorgung - 2903147 | 3440 | 1 | 1 | auf Anfrage | auf Anfrage | CN | 85044095
Phoenix Contact | 2903148 | Phoenix Contact TRIO-PS-2G/1AC/24DC/5 - Stromversorgung - 2903148 | 1658 | 1 | 1 | auf Anfrage | auf Anfrage | CN | 85044095
Phoenix Contact | 2903149 | Phoenix Contact TRIO-PS-2G/1AC/24DC/10 - Stromversorgung - 2903149 | 4713 | 1 | 1 | auf Anfrage | auf Anfrage | CN | 85044095
Phoenix Contact | 2903151 | Phoenix Contact TRIO-PS-2G/1AC/24DC/20 - Stromversorgung - 2903151 | 2790 | 1 | 1 | auf Anfrage | auf Anfrage | CN | 85044095
Phoenix Contact | 2903154 | Phoenix Contact TRIO-PS-2G/3AC/24DC/10 - Stromversorgung - 2903154 | 2344 | 1 | 1 | auf Anfrage | auf Anfrage | CN | 85044095
Phoenix Contact | 2903156 | Phoenix Contact TRIO-PS-2G/3AC/24DC/40 - Stromversorgung - 2903156 | 627 | 1 | 1 | auf Anfrage | auf Anfrage | CN | 85044095
Phoenix Contact | 2903153 | Phoenix Contact TRIO-PS-2G/3AC/24DC/5 - Stromversorgung - 2903153 | 1318 | 1 | 1 | auf Anfrage | auf Anfrage | CN | 85044095
Phoenix Contact | 2903155 | Phoenix Contact TRIO-PS-2G/3AC/24DC/20 - Stromversorgung - 2903155 | 27 | 1 | 1 | auf Anfrage | auf Anfrage | CN | 85044095
Phoenix Contact | 2903157 | Phoenix Contact TRIO-PS-2G/1AC/12DC/5/C2LPS - Stromversorgung - 2903157 | 74 | 1 | 1 | auf Anfrage | auf Anfrage | CN | 85044095
Phoenix Contact | 2903158 | Phoenix Contact TRIO-PS-2G/1AC/12DC/10 - Stromversorgung - 2903158 | 336 | 1 | 1 | auf Anfrage | auf Anfrage | CN | 85044095
Phoenix Contact | 2903159 | Phoenix Contact TRIO-PS-2G/1AC/48DC/5 - Stromversorgung - 2903159 | 231 | 1 | 1 | auf Anfrage | auf Anfrage | CN | 85044095
Phoenix Contact | 2903160 | Phoenix Contact TRIO-PS-2G/1AC/48DC/10 - Stromversorgung - 2903160 | 1477 | 1 | 1 | auf Anfrage | auf Anfrage | CN | 85044095
Phoenix Contact | 2904371 | Phoenix Contact UNO-PS/2AC/24DC/90W/C2LPS - Stromversorgung - 2904371 | 5437 | 1 | 3 | auf Anfrage | auf Anfrage | VN | 85044095
Phoenix Contact | 2904375 | Phoenix Contact UNO-PS/1AC/ 5DC/ 40W - Stromversorgung - 2904375 | 1142 | 1 | 1 | auf Anfrage | auf Anfrage | VN | 85044095
Phoenix Contact | 2904600 | Phoenix Contact QUINT4-PS/1AC/24DC/5 - Stromversorgung - 2904600 | 4017 | 1 | 1 | auf Anfrage | auf Anfrage | TH | 85044095
Phoenix Contact | 2904597 | Phoenix Contact QUINT4-PS/1AC/24DC/1.3/SC - Stromversorgung - 2904597 | 1491 | 1 | 1 | auf Anfrage | auf Anfrage | VN | 85044095
Phoenix Contact | 2904598 | Phoenix Contact QUINT4-PS/1AC/24DC/2.5/SC - Stromversorgung - 2904598 | 6759 | 1 | 1 | auf Anfrage | auf Anfrage | VN | 85044095
Phoenix Contact | 2904599 | Phoenix Contact QUINT4-PS/1AC/24DC/3.8/SC - Stromversorgung - 2904599 | 2262 | 1 | 1 | auf Anfrage | auf Anfrage | VN | 85044095
Phoenix Contact | 2904601 | Phoenix Contact QUINT4-PS/1AC/24DC/10 - Stromversorgung - 2904601 | 3513 | 1 | 1 | auf Anfrage | auf Anfrage | TH | 85044095
Phoenix Contact | 2904602 | Phoenix Contact QUINT4-PS/1AC/24DC/20 - Stromversorgung - 2904602 | 1835 | 1 | 1 | auf Anfrage | auf Anfrage | TH | 85044095
Phoenix Contact | 2904605 | Phoenix Contact QUINT4-PS/1AC/12DC/2.5/PT - Stromversorgung - 2904605 | 1484 | 1 | 1 | auf Anfrage | auf Anfrage | VN | 85044095
Phoenix Contact | 2904613 | Phoenix Contact QUINT4-PS/1AC/110DC/4 - Stromversorgung - 2904613 | 678 | 1 | 3 | auf Anfrage | auf Anfrage | TH | 85044095
Phoenix Contact | 2904607 | Phoenix Contact QUINT4-PS/1AC/12DC/7.5/PT - Stromversorgung - 2904607 | 1130 | 1 | 1 | auf Anfrage | auf Anfrage | VN | 85044095
Phoenix Contact | 2904611 | Phoenix Contact QUINT4-PS/1AC/48DC/10 - Stromversorgung - 2904611 | 1220 | 1 | 1 | auf Anfrage | auf Anfrage | TH | 85044095
Phoenix Contact | 2904612 | Phoenix Contact QUINT4-PS/1AC/48DC/20 - Stromversorgung - 2904612 | 1016 | 1 | 1 | auf Anfrage | auf Anfrage | TH | 85044095
Phoenix Contact | 2904610 | Phoenix Contact QUINT4-PS/1AC/48DC/5 - Stromversorgung - 2904610 | 607 | 1 | 3 | auf Anfrage | auf Anfrage | TH | 85044095
Phoenix Contact | 2904614 | Phoenix Contact QUINT4-SYS-PS/1AC/24DC/2.5/SC - Stromversorgung - 2904614 | 452 | 1 | 1 | auf Anfrage | auf Anfrage | VN | 85044095
Phoenix Contact | 2904617 | Phoenix Contact QUINT4-PS/1AC/24DC/20/+ - Stromversorgung - 2904617 | 3652 | 1 | 3 | auf Anfrage | auf Anfrage | TH | 85044095
Phoenix Contact | 2904616 | Phoenix Contact QUINT4-PS/1AC/24DC/10/+ - Stromversorgung - 2904616 | 4855 | 1 | 1 | auf Anfrage | auf Anfrage | TH | 85044095
Phoenix Contact | 2904618 | Phoenix Contact QUINT4-PS/1AC/24DC/40/+ - Stromversorgung - 2904618 | 1161 | 1 | 1 | auf Anfrage | auf Anfrage | TH | 85044095
Phoenix Contact | 2904620 | Phoenix Contact QUINT4-PS/3AC/24DC/5 - Stromversorgung - 2904620 | 2150 | 1 | 1 | auf Anfrage | auf Anfrage | TH | 85044095
Phoenix Contact | 2904621 | Phoenix Contact QUINT4-PS/3AC/24DC/10 - Stromversorgung - 2904621 | 84 | 1 | 1 | auf Anfrage | auf Anfrage | TH | 85044095
Phoenix Contact | 2904622 | Phoenix Contact QUINT4-PS/3AC/24DC/20 - Stromversorgung - 2904622 | 1308 | 1 | 1 | auf Anfrage | auf Anfrage | TH | 85044095
Phoenix Contact | 2904623 | Phoenix Contact QUINT4-PS/3AC/24DC/40 - Stromversorgung - 2904623 | 1978 | 1 | 1 | auf Anfrage | auf Anfrage | TH | 85044095
Phoenix Contact | 2904625 | Phoenix Contact QUINT4-PS/1AC/24DC/10/CO - Stromversorgung - 2904625 | 248 | 1 | 1 | auf Anfrage | auf Anfrage | TH | 85044095
Phoenix Contact | 2904626 | Phoenix Contact QUINT4-PS/1AC/48DC/10/CO - Stromversorgung - 2904626 | 2413 | 1 | 1 | auf Anfrage | auf Anfrage | TH | 85044095
Phoenix Contact | 2904627 | Phoenix Contact QUINT4-PS/3AC/48DC/20 - Stromversorgung - 2904627 | 1894 | 1 | 3 | auf Anfrage | auf Anfrage | TH | 85044095
Phoenix Contact | 2904945 | Phoenix Contact STEP-PS/277AC/24DC/3.5 - Stromversorgung - 2904945 | 70 | 1 | 1 | auf Anfrage | auf Anfrage | VN | 85044095
Phoenix Contact | 2905007 | Phoenix Contact QUINT-PS/12DC/12DC/8 - DC/DC-Wandler - 2905007 | 205 | 1 | 1 | auf Anfrage | auf Anfrage | IN | 85044095
Phoenix Contact | 2905008 | Phoenix Contact QUINT-PS/48DC/48DC/5 - DC/DC-Wandler - 2905008 | 132 | 1 | 1 | auf Anfrage | auf Anfrage | IN | 85044095
Phoenix Contact | 2905009 | Phoenix Contact QUINT-PS/60-72DC/24DC/10 - DC/DC-Wandler - 2905009 | 494 | 1 | 1 | auf Anfrage | auf Anfrage | CN | 85044095
Phoenix Contact | 2905010 | Phoenix Contact QUINT-PS/96-110DC/24DC/10 - DC/DC-Wandler - 2905010 | 251 | 1 | 3 | auf Anfrage | auf Anfrage | CN | 85044095
Phoenix Contact | 2905012 | Phoenix Contact QUINT-PS/96-110DC/24DC/10/CO - DC/DC-Wandler, schutzlackiert - 2905012 | 271 | 1 | 1 | auf Anfrage | auf Anfrage | CN | 85044095
Phoenix Contact | 2905011 | Phoenix Contact QUINT-PS/60-72DC/24DC/10/CO - DC/DC-Wandler, schutzlackiert - 2905011 | 698 | 1 | 1 | auf Anfrage | auf Anfrage | CN | 85044095
Phoenix Contact | 2905489 | Phoenix Contact UNO-DIODE/5-24DC/2X10/1X20 - Redundanzmodul - 2905489 | 2879 | 1 | 3 | auf Anfrage | auf Anfrage | VN | 85363030
Phoenix Contact | 2905907 | Phoenix Contact UNO-UPS/24DC/24DC/60W - Unterbrechungsfreie Stromversorgung - 2905907 | auf Anfrage | 1 | 58 | auf Anfrage | auf Anfrage | DE | 85371091
Phoenix Contact | 2905908 | Phoenix Contact TRIO-UPS-2G/1AC/1AC/120V/750VA - Unterbrechungsfreie Stromversorgung - 2905908 | 223 | 1 | 1 | auf Anfrage | auf Anfrage | DE | 85371091
Phoenix Contact | 2905909 | Phoenix Contact TRIO-UPS-2G/1AC/1AC/230V/750VA - Unterbrechungsfreie Stromversorgung - 2905909 | 190 | 1 | 1 | auf Anfrage | auf Anfrage | DE | 85371091
Phoenix Contact | 2906367 | Phoenix Contact TRIO-UPS-2G/3AC/24DC/20 - Unterbrechungsfreie Stromversorgung - 2906367 | auf Anfrage | 1 | 9 | auf Anfrage | auf Anfrage | CN | 85044095
Phoenix Contact | 2906300 | Phoenix Contact UNO-PS/350-900DC/24DC/60W - DC/DC-Wandler - 2906300 | auf Anfrage | 1 | 44 | auf Anfrage | auf Anfrage | DE | 85044095
Phoenix Contact | 2906991 | Phoenix Contact QUINT4-UPS/24DC/24DC/5/USB - Unterbrechungsfreie Stromversorgung - 2906991 | 606 | 1 | 3 | auf Anfrage | auf Anfrage | CN | 85371091
Phoenix Contact | 2906996 | Phoenix Contact QUINT4-UPS/24DC/24DC/5/EC - Unterbrechungsfreie Stromversorgung - 2906996 | 118 | 1 | 1 | auf Anfrage | auf Anfrage | CN | 85371091
Phoenix Contact | 2906990 | Phoenix Contact QUINT4-UPS/24DC/24DC/5 - Unterbrechungsfreie Stromversorgung - 2906990 | 390 | 1 | 1 | auf Anfrage | auf Anfrage | CN | 85371091
Phoenix Contact | 2906993 | Phoenix Contact QUINT4-UPS/24DC/24DC/5/PN - Unterbrechungsfreie Stromversorgung - 2906993 | 60 | 1 | 1 | auf Anfrage | auf Anfrage | CN | 85371091
Phoenix Contact | 2906994 | Phoenix Contact QUINT4-UPS/24DC/24DC/5/EIP - Unterbrechungsfreie Stromversorgung - 2906994 | 302 | 1 | 1 | auf Anfrage | auf Anfrage | CN | 85371091
Phoenix Contact | 2907066 | Phoenix Contact QUINT4-UPS/24DC/24DC/10 - Unterbrechungsfreie Stromversorgung - 2907066 | 60 | 1 | 1 | auf Anfrage | auf Anfrage | CN | 85371091
Phoenix Contact | 2907067 | Phoenix Contact QUINT4-UPS/24DC/24DC/10/USB - Unterbrechungsfreie Stromversorgung - 2907067 | 1358 | 1 | 1 | auf Anfrage | auf Anfrage | CN | 85371091
Phoenix Contact | 2907068 | Phoenix Contact QUINT4-UPS/24DC/24DC/10/PN - Unterbrechungsfreie Stromversorgung - 2907068 | 2137 | 1 | 1 | auf Anfrage | auf Anfrage | CN | 85371091
Phoenix Contact | 2907069 | Phoenix Contact QUINT4-UPS/24DC/24DC/10/EIP - Unterbrechungsfreie Stromversorgung - 2907069 | 1129 | 1 | 1 | auf Anfrage | auf Anfrage | CN | 85371091
Phoenix Contact | 2907073 | Phoenix Contact QUINT4-UPS/24DC/24DC/20/PN - Unterbrechungsfreie Stromversorgung - 2907073 | 257 | 1 | 3 | auf Anfrage | auf Anfrage | CN | 85371091
Phoenix Contact | 2907070 | Phoenix Contact QUINT4-UPS/24DC/24DC/10/EC - Unterbrechungsfreie Stromversorgung - 2907070 | 443 | 1 | 1 | auf Anfrage | auf Anfrage | CN | 85371091
Phoenix Contact | 2907071 | Phoenix Contact QUINT4-UPS/24DC/24DC/20 - Unterbrechungsfreie Stromversorgung - 2907071 | 1423 | 1 | 1 | auf Anfrage | auf Anfrage | CN | 85371091
Phoenix Contact | 2907072 | Phoenix Contact QUINT4-UPS/24DC/24DC/20/USB - Unterbrechungsfreie Stromversorgung - 2907072 | 1036 | 1 | 1 | auf Anfrage | auf Anfrage | CN | 85371091
Phoenix Contact | 2907074 | Phoenix Contact QUINT4-UPS/24DC/24DC/20/EIP - Unterbrechungsfreie Stromversorgung - 2907074 | 1 | 1 | 1 | auf Anfrage | auf Anfrage | CN | 85371091
Phoenix Contact | 2907076 | Phoenix Contact QUINT4-UPS/24DC/24DC/20/EC - Unterbrechungsfreie Stromversorgung - 2907076 | 189 | 1 | 1 | auf Anfrage | auf Anfrage | CN | 85371091
Phoenix Contact | 2907077 | Phoenix Contact QUINT4-UPS/24DC/24DC/40 - Unterbrechungsfreie Stromversorgung - 2907077 | 370 | 1 | 1 | auf Anfrage | auf Anfrage | CN | 85371091
Phoenix Contact | 2907080 | Phoenix Contact QUINT4-UPS/24DC/24DC/40/EIP - Unterbrechungsfreie Stromversorgung - 2907080 | 286 | 1 | 1 | auf Anfrage | auf Anfrage | CN | 85371091
Phoenix Contact | 2907079 | Phoenix Contact QUINT4-UPS/24DC/24DC/40/PN - Unterbrechungsfreie Stromversorgung - 2907079 | 100 | 1 | 1 | auf Anfrage | auf Anfrage | CN | 85371091
Phoenix Contact | 2907081 | Phoenix Contact QUINT4-UPS/24DC/24DC/40/EC - Unterbrechungsfreie Stromversorgung - 2907081 | 113 | 1 | 3 | auf Anfrage | auf Anfrage | CN | 85371091
Phoenix Contact | 2907160 | Phoenix Contact TRIO-UPS-2G/1AC/24DC/5 - Unterbrechungsfreie Stromversorgung - 2907160 | 91 | 1 | 1 | auf Anfrage | auf Anfrage | CN | 85044095
Phoenix Contact | 2907161 | Phoenix Contact TRIO-UPS-2G/1AC/24DC/10 - Unterbrechungsfreie Stromversorgung - 2907161 | 1496 | 1 | 1 | auf Anfrage | auf Anfrage | CN | 85044095
Phoenix Contact | 2907379 | Phoenix Contact TRIO2-DIODE/12-24DC/2X20/1X40 - Redundanzmodul - 2907379 | auf Anfrage | 1 | 108 | auf Anfrage | auf Anfrage | CN | 85363030
Phoenix Contact | 2907380 | Phoenix Contact TRIO2-DIODE/12-24DC/2X10/1X20 - Redundanzmodul - 2907380 | 648 | 1 | 3 | auf Anfrage | auf Anfrage | CN | 85363030
Phoenix Contact | 2907752 | Phoenix Contact QUINT4-S-ORING/12-24DC/1X40 - Redundanzmodul - 2907752 | 549 | 1 | 1 | auf Anfrage | auf Anfrage | CN | 85371091
Phoenix Contact | 2907719 | Phoenix Contact QUINT4-DIODE/12-24DC/2X20/1X40 - Redundanzmodul - 2907719 | 1367 | 1 | 1 | auf Anfrage | auf Anfrage | CN | 85363030
Phoenix Contact | 2907720 | Phoenix Contact QUINT4-DIODE/48DC/2X20/1X40 - Redundanzmodul - 2907720 | auf Anfrage | 1 | 46 | auf Anfrage | auf Anfrage | CN | 85363030
Phoenix Contact | 2907753 | Phoenix Contact QUINT4-S-ORING/12-24DC/1X40/+ - Redundanzmodul, schutzlackiert - 2907753 | 636 | 1 | 1 | auf Anfrage | auf Anfrage | CN | 85371091
Phoenix Contact | 2907913 | Phoenix Contact QUINT4-BUFFER/24DC/20 - Puffermodul - 2907913 | 1225 | 1 | 1 | auf Anfrage | auf Anfrage | CN | 85322200
Phoenix Contact | 2908217 | Phoenix Contact MINI-SCREW-USB-DATACABLE - Datenkabel - 2908217 | 5326 | 1 | 1 | auf Anfrage | auf Anfrage | CN | 85444290
Phoenix Contact | 2908283 | Phoenix Contact QUINT4-BUFFER/24DC/40 - Puffermodul - 2908283 | 1533 | 1 | 1 | auf Anfrage | auf Anfrage | CN | 85322200
Phoenix Contact | 2908358 | Phoenix Contact FUSE 10A/400V GRL - Sicherung - 2908358 | 132 | 1 | 1 | auf Anfrage | auf Anfrage | CN | 85361010
Phoenix Contact | 2908357 | Phoenix Contact FUSE 40A/32V ATOF - Sicherung - 2908357 | 72 | 2 | 3 | auf Anfrage | auf Anfrage | CN | 85361050
Phoenix Contact | 2908360 | Phoenix Contact FUSE 15A/32V FK1 - Sicherung - 2908360 | 56 | 2 | 1 | auf Anfrage | auf Anfrage | CN | 85361050
Phoenix Contact | 2908364 | Phoenix Contact FUSE 10A/32V FK1 - Sicherung - 2908364 | 10 | 2 | 1 | auf Anfrage | auf Anfrage | CN | 85361010
Phoenix Contact | 2908365 | Phoenix Contact FUSE 30A/32V ATOF - Sicherung - 2908365 | 204 | 2 | 1 | auf Anfrage | auf Anfrage | CN | 85361050
Phoenix Contact | 2908366 | Phoenix Contact FUSE 25A/32V ATOF - Sicherung - 2908366 | 1092 | 2 | 1 | auf Anfrage | auf Anfrage | MX | 85361050
Phoenix Contact | 2908361 | Phoenix Contact FUSE 15A/32V FKS ATO - Sicherung - 2908361 | 310 | 2 | 1 | auf Anfrage | auf Anfrage | CN | 85361050
Phoenix Contact | 2908367 | Phoenix Contact FUSE 5A/32V FK-1 - Sicherung - 2908367 | 150 | 2 | 3 | auf Anfrage | auf Anfrage | CN | 85361010
Phoenix Contact | 2908368 | Phoenix Contact UPS-BAT-KIT-WTR 2X12V/13AH - Unterbrechungsfreie Stromversorgung Ersatzbatterie - 2908368 | auf Anfrage | 1 | 25 | auf Anfrage | auf Anfrage | US | 85072080
Phoenix Contact | 2908369 | Phoenix Contact UPS-BAT-KIT-WTR 2X12V/26AH - Unterbrechungsfreie Stromversorgung Ersatzbatterie - 2908369 | auf Anfrage | 1 | 25 | auf Anfrage | auf Anfrage | US | 85072080
Phoenix Contact | 2909577 | Phoenix Contact QUINT4-PS/1AC/24DC/3.8/PT - Stromversorgung - 2909577 | 2935 | 1 | 1 | auf Anfrage | auf Anfrage | VN | 85044095
Phoenix Contact | 2909575 | Phoenix Contact QUINT4-PS/1AC/24DC/1.3/PT - Stromversorgung - 2909575 | 128 | 1 | 1 | auf Anfrage | auf Anfrage | VN | 85044095
Phoenix Contact | 2909576 | Phoenix Contact QUINT4-PS/1AC/24DC/2.5/PT - Stromversorgung - 2909576 | 2796 | 1 | 1 | auf Anfrage | auf Anfrage | VN | 85044095
Phoenix Contact | 2909681 | Phoenix Contact TWN4 MIFARE NFC USB ADAPTER - Programmieradapter - 2909681 | 271 | 1 | 1 | auf Anfrage | auf Anfrage | DE | 84718000
Phoenix Contact | 2910120 | Phoenix Contact QUINT4-PS/24DC/24DC/10/PT - DC/DC-Wandler - 2910120 | 944 | 1 | 1 | auf Anfrage | auf Anfrage | TH | 85044095
Phoenix Contact | 2910122 | Phoenix Contact QUINT4-PS/24DC/12DC/8/PT - DC/DC-Wandler - 2910122 | 206 | 1 | 1 | auf Anfrage | auf Anfrage | TH | 85044095
Phoenix Contact | 2910123 | Phoenix Contact QUINT4-PS/24DC/48DC/5/PT - DC/DC-Wandler - 2910123 | 966 | 1 | 1 | auf Anfrage | auf Anfrage | TH | 85044095
Phoenix Contact | 2910124 | Phoenix Contact QUINT4-PS/12DC/24DC/5/PT - DC/DC-Wandler - 2910124 | 1951 | 1 | 1 | auf Anfrage | auf Anfrage | TH | 85044095
Phoenix Contact | 2910125 | Phoenix Contact QUINT4-PS/48DC/24DC/5/PT - DC/DC-Wandler - 2910125 | 379 | 1 | 3 | auf Anfrage | auf Anfrage | TH | 85044095
Phoenix Contact | 2910119 | Phoenix Contact QUINT4-PS/24DC/24DC/5/PT - DC/DC-Wandler - 2910119 | 156 | 1 | 1 | auf Anfrage | auf Anfrage | TH | 85044095
Phoenix Contact | 2910121 | Phoenix Contact QUINT4-PS/24DC/24DC/20/PT - DC/DC-Wandler - 2910121 | 2303 | 1 | 1 | auf Anfrage | auf Anfrage | TH | 85044095
Phoenix Contact | 2910128 | Phoenix Contact QUINT4-PS/48DC/48DC/5/PT - DC/DC-Wandler - 2910128 | 1507 | 1 | 1 | auf Anfrage | auf Anfrage | TH | 85044095
Phoenix Contact | 2910132 | Phoenix Contact QUINT4-PS/24DC/24DC/5/PT/CO - DC/DC-Wandler - 2910132 | 153 | 1 | 1 | auf Anfrage | auf Anfrage | TH | 85044095
Phoenix Contact | 2910133 | Phoenix Contact QUINT4-PS/24DC/24DC/10/PT/CO - DC/DC-Wandler - 2910133 | 4062 | 1 | 1 | auf Anfrage | auf Anfrage | TH | 85044095
Phoenix Contact | 2939014 | Phoenix Contact CM-SI-1AF - Sicherung - 2939014 | 340 | 10 | 1 | auf Anfrage | auf Anfrage | CN | 85361010
Phoenix Contact | 2938235 | Phoenix Contact UWA 182/52 - Montageadapter - 2938235 | 344 | 1 | 1 | auf Anfrage | auf Anfrage | DE | 73269098
Phoenix Contact | 2939027 | Phoenix Contact CM-SI-2AF - Sicherung - 2939027 | 600 | 10 | 1 | auf Anfrage | auf Anfrage | CN | 85361010
Phoenix Contact | 2866349 | Phoenix Contact QUINT-BAT/24DC/ 3.4AH - Batteriemodul - 2866349 | 30 | 1 | 3 | auf Anfrage | auf Anfrage | CN | 85072080
Phoenix Contact | 2866352 | Phoenix Contact QUINT-BAT/24DC/ 7.2AH - Batteriemodul - 2866352 | 100 | 1 | 2 | auf Anfrage | auf Anfrage | CN | 85072080
Phoenix Contact | 1460921 | Phoenix Contact UPS-BAT/LI/24DC/64WH - Batteriemodul - 1460921 | auf Anfrage | 0 | 27 | auf Anfrage | auf Anfrage | CN | 85076000
Phoenix Contact | 1029566 | Phoenix Contact UM- D37SUB/M/HC3/AIO/SP-MT - Übergabemodul - 1029566 | auf Anfrage | 1 | 86 | auf Anfrage | auf Anfrage | DE | 85369010
Phoenix Contact | 1048208 | Phoenix Contact IOA PR-DAI/DAO/F/DS/2A/EX - Ein-/Ausgabemodul - 1048208 | auf Anfrage | 1 | 144 | auf Anfrage | auf Anfrage | US | 85371098
Phoenix Contact | 1048209 | Phoenix Contact IOA LM-DI/R/RUSIO/EX - Überwachungsbaustein - 1048209 | 180 | 1 | 182 | auf Anfrage | auf Anfrage | US | 85371098
Phoenix Contact | 1050543 | Phoenix Contact FLX-D25F/16CH/AI/FU/SIOP/TDC3K - Übergabemodul - 1050543 | auf Anfrage | 1 | 109 | auf Anfrage | auf Anfrage | US | 85371098
Phoenix Contact | 1053563 | Phoenix Contact FUSE/TE5/3.15A/T-10PCS - Sicherungs-Set - 1053563 | auf Anfrage | 1 | 53 | auf Anfrage | auf Anfrage | US | 85361010
Phoenix Contact | 1053562 | Phoenix Contact FUSE/TE5/1A/T-10PCS - Sicherungs-Set - 1053562 | auf Anfrage | 1 | 53 | auf Anfrage | auf Anfrage | US | 85369010
Phoenix Contact | 1061345 | Phoenix Contact TC-2D25SUBF-DI16-EX-2PS-S800 - Modulträger - 1061345 | auf Anfrage | 1 | 58 | auf Anfrage | auf Anfrage | DE | 85389099
Phoenix Contact | 1061346 | Phoenix Contact TC-D25SUBF-AO8-EX-2PS-S800 - Modulträger - 1061346 | auf Anfrage | 1 | 58 | auf Anfrage | auf Anfrage | DE | 85389099
Phoenix Contact | 1061347 | Phoenix Contact TC-D25SUBF-AI8-EX-2PS-S800 - Modulträger - 1061347 | auf Anfrage | 1 | 58 | auf Anfrage | auf Anfrage | DE | 85389099
Phoenix Contact | 1064629 | Phoenix Contact PLC-LOGIC-KIT-BM2 - Set - 1064629 | auf Anfrage | 1 | 10 | auf Anfrage | auf Anfrage | DE | 85371098
Phoenix Contact | 1065476 | Phoenix Contact BASE-MSTB/D37M/16CH/EX - Sockelmodul - 1065476 | 3 | 1 | 3 | auf Anfrage | auf Anfrage | US | 85366990
Phoenix Contact | 1066591 | Phoenix Contact CABLE-D 9SUB/B/S/HF/S/ 1,0M - Kabel - 1066591 | auf Anfrage | 1 | 32 | auf Anfrage | auf Anfrage | DE | 85444290
Phoenix Contact | 1066587 | Phoenix Contact CABLE-D 9SUB/B/B/HF/S/ 1,0M - Kabel - 1066587 | auf Anfrage | 1 | 34 | auf Anfrage | auf Anfrage | DE | 85444290
Phoenix Contact | 1066588 | Phoenix Contact CABLE-D 9SUB/B/B/HF/S/ 2,0M - Kabel - 1066588 | auf Anfrage | 1 | 34 | auf Anfrage | auf Anfrage | DE | 85444290
Phoenix Contact | 1066589 | Phoenix Contact CABLE-D 9SUB/B/B/HF/S/ 3,0M - Kabel - 1066589 | auf Anfrage | 1 | 34 | auf Anfrage | auf Anfrage | DE | 85444290
Phoenix Contact | 1066592 | Phoenix Contact CABLE-D 9SUB/B/S/HF/S/ 2,0M - Kabel - 1066592 | auf Anfrage | 1 | 34 | auf Anfrage | auf Anfrage | DE | 85444290
Phoenix Contact | 1066593 | Phoenix Contact CABLE-D 9SUB/B/S/HF/S/ 3,0M - Kabel - 1066593 | auf Anfrage | 1 | 34 | auf Anfrage | auf Anfrage | DE | 85444290
Phoenix Contact | 1066594 | Phoenix Contact CABLE-D 9SUB/S/S/HF/S/ 1,0M - Kabel - 1066594 | auf Anfrage | 1 | 34 | auf Anfrage | auf Anfrage | DE | 85444290
Phoenix Contact | 1066598 | Phoenix Contact CABLE-D15SUB/B/B/HF/S/ 2,0M - Kabel - 1066598 | auf Anfrage | 1 | 34 | auf Anfrage | auf Anfrage | DE | 85444290
Phoenix Contact | 1066595 | Phoenix Contact CABLE-D 9SUB/S/S/HF/S/ 2,0M - Kabel - 1066595 | auf Anfrage | 1 | 34 | auf Anfrage | auf Anfrage | DE | 85444290
Phoenix Contact | 1066596 | Phoenix Contact CABLE-D 9SUB/S/S/HF/S/ 3,0M - Kabel - 1066596 | auf Anfrage | 1 | 34 | auf Anfrage | auf Anfrage | DE | 85444290
Phoenix Contact | 1066597 | Phoenix Contact CABLE-D15SUB/B/B/HF/S/ 1,0M - Kabel - 1066597 | auf Anfrage | 1 | 34 | auf Anfrage | auf Anfrage | DE | 85444290
Phoenix Contact | 1066599 | Phoenix Contact CABLE-D15SUB/B/B/HF/S/ 3,0M - Kabel - 1066599 | auf Anfrage | 1 | 32 | auf Anfrage | auf Anfrage | DE | 85444290
Phoenix Contact | 1066604 | Phoenix Contact CABLE-D15SUB/S/S/HF/S/ 1,0M - Kabel - 1066604 | auf Anfrage | 1 | 34 | auf Anfrage | auf Anfrage | DE | 85444290
Phoenix Contact | 1066600 | Phoenix Contact CABLE-D15SUB/B/S/HF/S/ 1,0M - Kabel - 1066600 | auf Anfrage | 1 | 34 | auf Anfrage | auf Anfrage | DE | 85444290
Phoenix Contact | 1066602 | Phoenix Contact CABLE-D15SUB/B/S/HF/S/ 2,0M - Kabel - 1066602 | auf Anfrage | 1 | 34 | auf Anfrage | auf Anfrage | DE | 85444290
Phoenix Contact | 1066603 | Phoenix Contact CABLE-D15SUB/B/S/HF/S/ 3,0M - Kabel - 1066603 | auf Anfrage | 1 | 34 | auf Anfrage | auf Anfrage | DE | 85444290
Phoenix Contact | 1066606 | Phoenix Contact CABLE-D15SUB/S/S/HF/S/ 2,0M - Kabel - 1066606 | auf Anfrage | 1 | 34 | auf Anfrage | auf Anfrage | DE | 85444290
Phoenix Contact | 1066607 | Phoenix Contact CABLE-D15SUB/S/S/HF/S/ 3,0M - Kabel - 1066607 | auf Anfrage | 1 | 34 | auf Anfrage | auf Anfrage | DE | 85444290
Phoenix Contact | 1066612 | Phoenix Contact CABLE-D37SUB/S/S/HF/S/ 1,0M - Kabel - 1066612 | auf Anfrage | 1 | 32 | auf Anfrage | auf Anfrage | DE | 85444290
Phoenix Contact | 1066608 | Phoenix Contact CABLE-D37SUB/B/S/HF/S/ 1,0M - Kabel - 1066608 | auf Anfrage | 1 | 34 | auf Anfrage | auf Anfrage | DE | 85444290
Phoenix Contact | 1066609 | Phoenix Contact CABLE-D37SUB/B/S/HF/S/ 2,0M - Kabel - 1066609 | auf Anfrage | 1 | 34 | auf Anfrage | auf Anfrage | DE | 85444290
Phoenix Contact | 1066611 | Phoenix Contact CABLE-D37SUB/B/S/HF/S/ 3,0M - Kabel - 1066611 | auf Anfrage | 1 | 34 | auf Anfrage | auf Anfrage | DE | 85444290
Phoenix Contact | 1066614 | Phoenix Contact CABLE-D37SUB/S/S/HF/S/ 2,0M - Kabel - 1066614 | auf Anfrage | 1 | 34 | auf Anfrage | auf Anfrage | DE | 85444290
Phoenix Contact | 1066615 | Phoenix Contact CABLE-D37SUB/S/S/HF/S/ 3,0M - Kabel - 1066615 | auf Anfrage | 1 | 34 | auf Anfrage | auf Anfrage | DE | 85444290
Phoenix Contact | 1066657 | Phoenix Contact CABLE-D25SUB/B/B/HF/S/ 1,0M - Kabel - 1066657 | auf Anfrage | 1 | 34 | auf Anfrage | auf Anfrage | DE | 85444290
Phoenix Contact | 1066660 | Phoenix Contact CABLE-D25SUB/B/B/HF/S/ 2,0M - Kabel - 1066660 | auf Anfrage | 1 | 34 | auf Anfrage | auf Anfrage | DE | 85444290
Phoenix Contact | 1066664 | Phoenix Contact CABLE-D25SUB/B/B/HF/S/ 3,0M - Kabel - 1066664 | auf Anfrage | 1 | 32 | auf Anfrage | auf Anfrage | DE | 85444290
Phoenix Contact | 1066665 | Phoenix Contact CABLE-D25SUB/B/S/HF/S/ 1,0M - Kabel - 1066665 | auf Anfrage | 1 | 34 | auf Anfrage | auf Anfrage | DE | 85444290
Phoenix Contact | 1066666 | Phoenix Contact CABLE-D25SUB/B/S/HF/S/ 2,0M - Kabel - 1066666 | auf Anfrage | 1 | 34 | auf Anfrage | auf Anfrage | DE | 85444290
Phoenix Contact | 1066667 | Phoenix Contact CABLE-D25SUB/B/S/HF/S/ 3,0M - Kabel - 1066667 | auf Anfrage | 1 | 34 | auf Anfrage | auf Anfrage | DE | 85444290
Phoenix Contact | 1066668 | Phoenix Contact CABLE-D25SUB/S/S/HF/S/ 1,0M - Kabel - 1066668 | auf Anfrage | 1 | 34 | auf Anfrage | auf Anfrage | DE | 85444290
Phoenix Contact | 1066669 | Phoenix Contact CABLE-D25SUB/S/S/HF/S/ 2,0M - Kabel - 1066669 | auf Anfrage | 1 | 34 | auf Anfrage | auf Anfrage | DE | 85444290
Phoenix Contact | 1066671 | Phoenix Contact CABLE-D25SUB/S/S/HF/S/ 3,0M - Kabel - 1066671 | auf Anfrage | 1 | 34 | auf Anfrage | auf Anfrage | DE | 85444290
Phoenix Contact | 1066672 | Phoenix Contact CABLE-D50SUB/B/B/HF/S/ 1,0M - Kabel - 1066672 | auf Anfrage | 1 | 34 | auf Anfrage | auf Anfrage | DE | 85444290
Phoenix Contact | 1066673 | Phoenix Contact CABLE-D50SUB/B/B/HF/S/ 2,0M - Kabel - 1066673 | auf Anfrage | 1 | 34 | auf Anfrage | auf Anfrage | DE | 85444290
Phoenix Contact | 1066674 | Phoenix Contact CABLE-D50SUB/B/B/HF/S/ 3,0M - Kabel - 1066674 | auf Anfrage | 1 | 34 | auf Anfrage | auf Anfrage | DE | 85444290
Phoenix Contact | 1066678 | Phoenix Contact CABLE-D50SUB/B/S/HF/S/ 1,0M - Kabel - 1066678 | auf Anfrage | 1 | 34 | auf Anfrage | auf Anfrage | DE | 85444290
Phoenix Contact | 1066681 | Phoenix Contact CABLE-D50SUB/B/S/HF/S/ 3,0M - Kabel - 1066681 | auf Anfrage | 1 | 34 | auf Anfrage | auf Anfrage | DE | 85444290
Phoenix Contact | 1066682 | Phoenix Contact CABLE-D50SUB/S/S/HF/S/ 1,0M - Kabel - 1066682 | auf Anfrage | 1 | 34 | auf Anfrage | auf Anfrage | DE | 85444290
Phoenix Contact | 1066683 | Phoenix Contact CABLE-D50SUB/S/S/HF/S/ 2,0M - Kabel - 1066683 | auf Anfrage | 1 | 34 | auf Anfrage | auf Anfrage | DE | 85444290
Phoenix Contact | 1066684 | Phoenix Contact CABLE-D50SUB/S/S/HF/S/ 3,0M - Kabel - 1066684 | auf Anfrage | 1 | 34 | auf Anfrage | auf Anfrage | DE | 85444290
Phoenix Contact | 1066679 | Phoenix Contact CABLE-D50SUB/B/S/HF/S/ 2,0M - Kabel - 1066679 | auf Anfrage | 1 | 34 | auf Anfrage | auf Anfrage | DE | 85444290
Phoenix Contact | 1076338 | Phoenix Contact FLKM-PA-D37/ETHA - Frontadapter - 1076338 | 88 | 1 | 1 | auf Anfrage | auf Anfrage | DE | 85366990
Phoenix Contact | 1076342 | Phoenix Contact IFS-V8C-RS232-DATCABLE - Kabel - 1076342 | 17 | 1 | 3 | auf Anfrage | auf Anfrage | DE | 85444290
Phoenix Contact | 1081062 | Phoenix Contact FLKM-PA-D37/HW/AN/C300/TAIX/P - Frontadapter - 1081062 | auf Anfrage | 1 | 79 | auf Anfrage | auf Anfrage | DE | 85366990
Phoenix Contact | 1081063 | Phoenix Contact FLKM-PA-D37/HW/AN/C300/TAID/P - Frontadapter - 1081063 | auf Anfrage | 1 | 77 | auf Anfrage | auf Anfrage | DE | 85366990
Phoenix Contact | 1083690 | Phoenix Contact TC-C-MAX2-SC-31320000VPE8 - Kabelsatz - 1083690 | auf Anfrage | 8 | 34 | auf Anfrage | auf Anfrage | DE | 85444290
Phoenix Contact | 1085779 | Phoenix Contact TC-C-PTB3-SC-SET3-L253 - Kabelsatz - 1085779 | auf Anfrage | 1 | 34 | auf Anfrage | auf Anfrage | DE | 85444290
Phoenix Contact | 1085781 | Phoenix Contact TC-C-PTB3-SC-SET3-L362 - Kabelsatz - 1085781 | auf Anfrage | 1 | 34 | auf Anfrage | auf Anfrage | DE | 85444290
Phoenix Contact | 1089345 | Phoenix Contact FLKM 2X14-PA/25/S7-1500 - Frontadapter - 1089345 | auf Anfrage | 1 | 34 | auf Anfrage | auf Anfrage | DE | 85366990
Phoenix Contact | 1089346 | Phoenix Contact FLKM 50-PA/25/S7-1500 - Frontadapter - 1089346 | auf Anfrage | 1 | 6 | auf Anfrage | auf Anfrage | DE | 85366990
Phoenix Contact | 1103946 | Phoenix Contact VIP-CAB-FLK20/FR/CC/HF/ 3,0M - Kabel - 1103946 | auf Anfrage | 50 | 51 | auf Anfrage | auf Anfrage | DE | 85444290
Phoenix Contact | 1104789 | Phoenix Contact PLC-V8L/D15S/OUT - Systemanschluss - 1104789 | 83 | 1 | 3 | auf Anfrage | auf Anfrage | DE | 85366990
Phoenix Contact | 1116410 | Phoenix Contact VIP-CAB-FLK40/FS/NA/HF/ 2,0M - Kabel - 1116410 | auf Anfrage | 2 | 51 | auf Anfrage | auf Anfrage | DE | 85444290
Phoenix Contact | 1136500 | Phoenix Contact ME 6,2 TBUS-PR-ADAPTER - Tragschienen-Busverbinder - 1136500 | 2360 | 10 | 3 | auf Anfrage | auf Anfrage | CN | 85366990
Phoenix Contact | 1145061 | Phoenix Contact IOA DAC-4DI/AI/EX - Wandler - 1145061 | 180 | 1 | 182 | auf Anfrage | auf Anfrage | US | 85389091
Phoenix Contact | 1150093 | Phoenix Contact CABLE-KS50/2FLK14/HF/10,0M/NIO - Kabel - 1150093 | auf Anfrage | 1 | 51 | auf Anfrage | auf Anfrage | DE | 85444290
Phoenix Contact | 1157852 | Phoenix Contact MINI MCR-EX-NAM-2T - Trennschaltverstärker - 1157852 | 23 | 1 | 3 | auf Anfrage | auf Anfrage | DE | 85365019
Phoenix Contact | 1157854 | Phoenix Contact MINI MCR-EX-NAM-2T-PT - Trennschaltverstärker - 1157854 | 23 | 1 | 3 | auf Anfrage | auf Anfrage | DE | 85365019
Phoenix Contact | 1162418 | Phoenix Contact VIP-PA-2X14/26/ 4,0M/1756/064 - Frontadapter - 1162418 | 180 | 1 | 182 | auf Anfrage | auf Anfrage | DE | 85444290
Phoenix Contact | 1162328 | Phoenix Contact VIP-PA-2X14/26/ 1,0M/1756/064 - Frontadapter - 1162328 | 180 | 1 | 182 | auf Anfrage | auf Anfrage | DE | 85444290
Phoenix Contact | 1162417 | Phoenix Contact VIP-PA-2X14/26/ 2,0M/1756/064 - Frontadapter - 1162417 | 180 | 1 | 182 | auf Anfrage | auf Anfrage | DE | 85444290
Phoenix Contact | 1162419 | Phoenix Contact VIP-PA-50/26/ 1,0M/1756/020 - Frontadapter - 1162419 | 180 | 1 | 182 | auf Anfrage | auf Anfrage | DE | 85444290
Phoenix Contact | 1162441 | Phoenix Contact VIP-PA-50/26/ 2,0M/1756/020 - Frontadapter - 1162441 | 180 | 1 | 182 | auf Anfrage | auf Anfrage | DE | 85444290
Phoenix Contact | 1162442 | Phoenix Contact VIP-PA-50/26/ 4,0M/1756/020 - Frontadapter - 1162442 | 180 | 1 | 182 | auf Anfrage | auf Anfrage | DE | 85444290
Phoenix Contact | 1162446 | Phoenix Contact VIP-PA-50/26/ 6,0M/1756/020 - Frontadapter - 1162446 | 180 | 1 | 182 | auf Anfrage | auf Anfrage | DE | 85444290
Phoenix Contact | 1162453 | Phoenix Contact VIP-PA-50/26/ 6,0M/1756/021 - Frontadapter - 1162453 | 180 | 1 | 182 | auf Anfrage | auf Anfrage | DE | 85444290
Phoenix Contact | 1162448 | Phoenix Contact VIP-PA-50/26/ 1,0M/1756/021 - Frontadapter - 1162448 | 180 | 1 | 182 | auf Anfrage | auf Anfrage | DE | 85444290
Phoenix Contact | 1162450 | Phoenix Contact VIP-PA-50/26/ 2,0M/1756/021 - Frontadapter - 1162450 | 180 | 1 | 182 | auf Anfrage | auf Anfrage | DE | 85444290
Phoenix Contact | 1162452 | Phoenix Contact VIP-PA-50/26/ 4,0M/1756/021 - Frontadapter - 1162452 | 180 | 1 | 182 | auf Anfrage | auf Anfrage | DE | 85444290
Phoenix Contact | 1162454 | Phoenix Contact VIP-PA-50/26/ 1,0M/1756/022 - Frontadapter - 1162454 | 180 | 1 | 182 | auf Anfrage | auf Anfrage | DE | 85444290
Phoenix Contact | 1162455 | Phoenix Contact VIP-PA-50/26/ 2,0M/1756/022 - Frontadapter - 1162455 | 180 | 1 | 182 | auf Anfrage | auf Anfrage | DE | 85444290
Phoenix Contact | 1162481 | Phoenix Contact VIP-PA-50/26/ 2,0M/1756/023 - Frontadapter - 1162481 | 180 | 1 | 182 | auf Anfrage | auf Anfrage | DE | 85444290
Phoenix Contact | 1162478 | Phoenix Contact VIP-PA-50/26/ 6,0M/1756/022 - Frontadapter - 1162478 | 180 | 1 | 182 | auf Anfrage | auf Anfrage | DE | 85444290
Phoenix Contact | 1162480 | Phoenix Contact VIP-PA-50/26/ 1,0M/1756/023 - Frontadapter - 1162480 | 180 | 1 | 182 | auf Anfrage | auf Anfrage | DE | 85444290
Phoenix Contact | 1162485 | Phoenix Contact VIP-PA-50/26/ 4,0M/1756/023 - Frontadapter - 1162485 | 180 | 1 | 182 | auf Anfrage | auf Anfrage | DE | 85444290
Phoenix Contact | 1162486 | Phoenix Contact VIP-PA-50/26/ 6,0M/1756/023 - Frontadapter - 1162486 | 180 | 1 | 182 | auf Anfrage | auf Anfrage | DE | 85444290
Phoenix Contact | 1162492 | Phoenix Contact VIP-PA-50/26/ 1,0M/1756/024 - Frontadapter - 1162492 | 180 | 1 | 182 | auf Anfrage | auf Anfrage | DE | 85444290
Phoenix Contact | 1162498 | Phoenix Contact VIP-PA-4X14/26/ 1,0M/1756/040 - Frontadapter - 1162498 | 180 | 1 | 182 | auf Anfrage | auf Anfrage | DE | 85444290
Phoenix Contact | 1162494 | Phoenix Contact VIP-PA-50/26/ 2,0M/1756/024 - Frontadapter - 1162494 | 180 | 1 | 182 | auf Anfrage | auf Anfrage | DE | 85444290
Phoenix Contact | 1162495 | Phoenix Contact VIP-PA-50/26/ 4,0M/1756/024 - Frontadapter - 1162495 | 180 | 1 | 182 | auf Anfrage | auf Anfrage | DE | 85444290
Phoenix Contact | 1162497 | Phoenix Contact VIP-PA-50/26/ 6,0M/1756/024 - Frontadapter - 1162497 | 180 | 1 | 182 | auf Anfrage | auf Anfrage | DE | 85444290
Phoenix Contact | 1162499 | Phoenix Contact VIP-PA-4X14/26/ 2,0M/1756/040 - Frontadapter - 1162499 | 180 | 1 | 182 | auf Anfrage | auf Anfrage | DE | 85444290
Phoenix Contact | 1162501 | Phoenix Contact VIP-PA-4X14/26/ 4,0M/1756/040 - Frontadapter - 1162501 | 180 | 1 | 182 | auf Anfrage | auf Anfrage | DE | 85444290
Phoenix Contact | 1162504 | Phoenix Contact VIP-PA-4X14/26/ 6,0M/1756/040 - Frontadapter - 1162504 | 180 | 1 | 182 | auf Anfrage | auf Anfrage | DE | 85444290
Phoenix Contact | 1162509 | Phoenix Contact VIP-PA-4X14/26/ 4,0M/1756/041 - Frontadapter - 1162509 | 180 | 1 | 182 | auf Anfrage | auf Anfrage | DE | 85444290
Phoenix Contact | 1162506 | Phoenix Contact VIP-PA-4X14/26/ 1,0M/1756/041 - Frontadapter - 1162506 | 180 | 1 | 182 | auf Anfrage | auf Anfrage | DE | 85444290
Phoenix Contact | 1162507 | Phoenix Contact VIP-PA-4X14/26/ 2,0M/1756/041 - Frontadapter - 1162507 | 180 | 1 | 182 | auf Anfrage | auf Anfrage | DE | 85444290
Phoenix Contact | 1162527 | Phoenix Contact VIP-PA-4X14/26/ 6,0M/1756/041 - Frontadapter - 1162527 | 180 | 1 | 182 | auf Anfrage | auf Anfrage | DE | 85444290
Phoenix Contact | 1162576 | Phoenix Contact VIP-PA-2X14/26/ 6,0M/1756/060 - Frontadapter - 1162576 | 180 | 1 | 182 | auf Anfrage | auf Anfrage | DE | 85444290
Phoenix Contact | 1162532 | Phoenix Contact VIP-PA-2X14/26/ 2,0M/1756/060 - Frontadapter - 1162532 | 180 | 1 | 182 | auf Anfrage | auf Anfrage | DE | 85444290
Phoenix Contact | 1162557 | Phoenix Contact VIP-PA-2X14/26/ 4,0M/1756/060 - Frontadapter - 1162557 | 180 | 1 | 182 | auf Anfrage | auf Anfrage | DE | 85444290
Phoenix Contact | 1162578 | Phoenix Contact VIP-PA-2X14/26/ 1,0M/1756/061 - Frontadapter - 1162578 | 180 | 1 | 182 | auf Anfrage | auf Anfrage | DE | 85444290
Phoenix Contact | 1162586 | Phoenix Contact VIP-PA-2X14/26/ 4,0M/1756/061 - Frontadapter - 1162586 | 180 | 1 | 182 | auf Anfrage | auf Anfrage | DE | 85444290
Phoenix Contact | 1162581 | Phoenix Contact VIP-PA-2X14/26/ 2,0M/1756/061 - Frontadapter - 1162581 | 180 | 1 | 182 | auf Anfrage | auf Anfrage | DE | 85444290
Phoenix Contact | 1162588 | Phoenix Contact VIP-PA-2X14/26/ 6,0M/1756/061 - Frontadapter - 1162588 | 180 | 1 | 182 | auf Anfrage | auf Anfrage | DE | 85444290
Phoenix Contact | 1162592 | Phoenix Contact VIP-PA-2X14/26/ 1,0M/1756/062 - Frontadapter - 1162592 | 180 | 1 | 182 | auf Anfrage | auf Anfrage | DE | 85444290
Phoenix Contact | 1162593 | Phoenix Contact VIP-PA-2X14/26/ 2,0M/1756/062 - Frontadapter - 1162593 | 180 | 1 | 182 | auf Anfrage | auf Anfrage | DE | 85444290
Phoenix Contact | 1162595 | Phoenix Contact VIP-PA-2X14/26/ 4,0M/1756/062 - Frontadapter - 1162595 | 180 | 1 | 182 | auf Anfrage | auf Anfrage | DE | 85444290
Phoenix Contact | 1162600 | Phoenix Contact VIP-PA-2X14/26/ 6,0M/1756/062 - Frontadapter - 1162600 | 180 | 1 | 182 | auf Anfrage | auf Anfrage | DE | 85444290
Phoenix Contact | 1162601 | Phoenix Contact VIP-PA-2X14/26/ 1,0M/1756/063 - Frontadapter - 1162601 | 180 | 1 | 182 | auf Anfrage | auf Anfrage | DE | 85444290
Phoenix Contact | 1162603 | Phoenix Contact VIP-PA-2X14/26/ 2,0M/1756/063 - Frontadapter - 1162603 | 180 | 1 | 182 | auf Anfrage | auf Anfrage | DE | 85444290
Phoenix Contact | 1162632 | Phoenix Contact VIP-PA-2X14/26/ 6,0M/1756/064 - Frontadapter - 1162632 | 180 | 1 | 182 | auf Anfrage | auf Anfrage | DE | 85444290
Phoenix Contact | 1162605 | Phoenix Contact VIP-PA-2X14/26/ 4,0M/1756/063 - Frontadapter - 1162605 | 180 | 1 | 182 | auf Anfrage | auf Anfrage | DE | 85444290
Phoenix Contact | 1162608 | Phoenix Contact VIP-PA-2X14/26/ 6,0M/1756/063 - Frontadapter - 1162608 | 180 | 1 | 182 | auf Anfrage | auf Anfrage | DE | 85444290
Phoenix Contact | 1172189 | Phoenix Contact IOA FEED-THRU-DO/NI/EX - Durchführungsstecker - 1172189 | auf Anfrage | 1 | 144 | auf Anfrage | auf Anfrage | US | 85389099
Phoenix Contact | 1175904 | Phoenix Contact MINI MCR-EX-SD-16-50-LFD-PT - Ventilsteuerbaustein - 1175904 | 22 | 1 | 1 | auf Anfrage | auf Anfrage | DE | 85437090
Phoenix Contact | 1188706 | Phoenix Contact IOA PR-DAI/DAO/F/DS/0.25A/EX - Ein-/Ausgabemodul - 1188706 | auf Anfrage | 1 | 144 | auf Anfrage | auf Anfrage | US | 85371098
Phoenix Contact | 1192057 | Phoenix Contact FUSE/TE5/315MA/T-10PCS - Sicherungs-Set - 1192057 | auf Anfrage | 1 | 53 | auf Anfrage | auf Anfrage | US | 85361010
Phoenix Contact | 1193535 | Phoenix Contact PLUGKIT-GY/MSTB/16CH-1-16 - Stecker-Set - 1193535 | 4 | 1 | 1 | auf Anfrage | auf Anfrage | US | 85366990
Phoenix Contact | 1193570 | Phoenix Contact PLUGKIT-GY/FKC/16CH-1-16 - Stecker-Set - 1193570 | 68 | 1 | 3 | auf Anfrage | auf Anfrage | US | 85366990
Phoenix Contact | 1214124 | Phoenix Contact FUSE/TE5/2.5A/T-10PCS - Sicherungs-Set - 1214124 | 4 | 1 | 3 | auf Anfrage | auf Anfrage | CN | 85361010
Phoenix Contact | 1267397 | Phoenix Contact BASE/U/RAIL DIVIDER - Abteilungstrennplatte - 1267397 | auf Anfrage | 1 | 121 | auf Anfrage | auf Anfrage | US | 39269097
Phoenix Contact | 1274083 | Phoenix Contact FLKM-D37SUB/M/MT/16IM/ETHA - Übergabemodul - 1274083 | auf Anfrage | 1 | 58 | auf Anfrage | auf Anfrage | DE | 85369010
Phoenix Contact | 1274065 | Phoenix Contact FLKM-D37SUB/M/MT/8AO/ETHA - Übergabemodul - 1274065 | auf Anfrage | 1 | 56 | auf Anfrage | auf Anfrage | DE | 85369010
Phoenix Contact | 1274077 | Phoenix Contact FLKM-D37SUB/M/MT/16M/ETHA - Übergabemodul - 1274077 | auf Anfrage | 1 | 56 | auf Anfrage | auf Anfrage | DE | 85369010
Phoenix Contact | 1277111 | Phoenix Contact MINI MCR-EX-SD-23-38-LP - Ventilsteuerbaustein - 1277111 | 28 | 1 | 1 | auf Anfrage | auf Anfrage | DE | 85437090
Phoenix Contact | 1278794 | Phoenix Contact VFC-PT/FLK20 - Übergabemodul - 1278794 | 49 | 1 | 3 | auf Anfrage | auf Anfrage | DE | 85366990
Phoenix Contact | 1278788 | Phoenix Contact VFC-PT/FLK20/ET200SP - Übergabemodul - 1278788 | 104 | 1 | 3 | auf Anfrage | auf Anfrage | DE | 85366990
Phoenix Contact | 1278796 | Phoenix Contact VFC-PT/FLK16 - Übergabemodul - 1278796 | auf Anfrage | 1 | 34 | auf Anfrage | auf Anfrage | DE | 85366990
Phoenix Contact | 1278798 | Phoenix Contact VFC-PT/FLK14/PLC - Übergabemodul - 1278798 | 43 | 1 | 1 | auf Anfrage | auf Anfrage | DE | 85366990
Phoenix Contact | 1278799 | Phoenix Contact VFC-PT/FLK14 - Übergabemodul - 1278799 | 33 | 1 | 1 | auf Anfrage | auf Anfrage | DE | 85366990
Phoenix Contact | 1278800 | Phoenix Contact VFC-PT/D15SUB/M - Übergabemodul - 1278800 | auf Anfrage | 1 | 34 | auf Anfrage | auf Anfrage | DE | 85366990
Phoenix Contact | 1278824 | Phoenix Contact VFC-PT/D15SUB/F - Übergabemodul - 1278824 | 23 | 1 | 1 | auf Anfrage | auf Anfrage | DE | 85366990
Phoenix Contact | 1278825 | Phoenix Contact VFC-PT/D9SUB/M - Übergabemodul - 1278825 | 16 | 1 | 1 | auf Anfrage | auf Anfrage | DE | 85366990
Phoenix Contact | 1278826 | Phoenix Contact VFC-PT/D9SUB/F - Übergabemodul - 1278826 | auf Anfrage | 1 | 27 | auf Anfrage | auf Anfrage | DE | 85366990
Phoenix Contact | 1290530 | Phoenix Contact MACX MCR-EX-AP-2F-2I - Frequenzmessumformer - 1290530 | 14 | 1 | 3 | auf Anfrage | auf Anfrage | DE | 85437090
Phoenix Contact | 1290533 | Phoenix Contact MACX MCR-EX-AP-2F-2I-SP - Frequenzmessumformer - 1290533 | 39 | 1 | 1 | auf Anfrage | auf Anfrage | DE | 85437090
Phoenix Contact | 1290774 | Phoenix Contact MACX MCR-EX-AP-RPSS-I-IR - Speise-/Eingangstrennverstärker - 1290774 | 11 | 1 | 4 | auf Anfrage | auf Anfrage | DE | 85437090
Phoenix Contact | 1290776 | Phoenix Contact MACX MCR-EX-AP-RPSS-I-IR-SP - Speise-/Eingangstrennverstärker - 1290776 | 27 | 1 | 4 | auf Anfrage | auf Anfrage | DE | 85437090
Phoenix Contact | 1290780 | Phoenix Contact MACX MCR-EX-AP-2T-2I - Temperaturmessumformer - 1290780 | 26 | 1 | 3 | auf Anfrage | auf Anfrage | DE | 85437090
Phoenix Contact | 1291176 | Phoenix Contact MACX MCR-EX-AP-2SD-25-35-LP - Ventilsteuerbaustein - 1291176 | 51 | 1 | 4 | auf Anfrage | auf Anfrage | DE | 85437090
Phoenix Contact | 1290849 | Phoenix Contact MACX MCR-EX-AP-2T-2I-SP - Temperaturmessumformer - 1290849 | 49 | 1 | 3 | auf Anfrage | auf Anfrage | DE | 85437090
Phoenix Contact | 1291186 | Phoenix Contact MACX MCR-EX-AP-2SD-25-35-LP-SP - Ventilsteuerbaustein - 1291186 | 59 | 1 | 3 | auf Anfrage | auf Anfrage | DE | 85437090
Phoenix Contact | 1291191 | Phoenix Contact MACX MCR-EX-AP-RPSS-I-I - Speise-/Eingangstrennverstärker - 1291191 | 59 | 1 | 2 | auf Anfrage | auf Anfrage | DE | 85437090
Phoenix Contact | 1291193 | Phoenix Contact MACX MCR-EX-AP-RPSS-I-I-SP - Speise-/Eingangstrennverstärker - 1291193 | 56 | 1 | 3 | auf Anfrage | auf Anfrage | DE | 85437090
Phoenix Contact | 1291894 | Phoenix Contact MACX MCR-EX-AP-RTD-RTD - Temperaturmessumformer - 1291894 | 52 | 1 | 3 | auf Anfrage | auf Anfrage | DE | 85437090
Phoenix Contact | 1291963 | Phoenix Contact MACX MCR-EX-AP-IDS-2I-2I-LP - Ausgangstrennverstärker - 1291963 | 56 | 1 | 3 | auf Anfrage | auf Anfrage | DE | 85437090
Phoenix Contact | 1291955 | Phoenix Contact MACX MCR-EX-AP-RTD-RTD-SP - Temperaturmessumformer - 1291955 | 49 | 1 | 1 | auf Anfrage | auf Anfrage | DE | 85437090
Phoenix Contact | 1291983 | Phoenix Contact MACX MCR-EX-AP-IDS-2I-2I-LP-SP - Ausgangstrennverstärker - 1291983 | 57 | 1 | 3 | auf Anfrage | auf Anfrage | DE | 85437090
Phoenix Contact | 1292331 | Phoenix Contact MACX MCR-EX-AP-2REL-2DI-LP - Relaismodul - 1292331 | 50 | 1 | 1 | auf Anfrage | auf Anfrage | DE | 85437090
Phoenix Contact | 1292332 | Phoenix Contact MACX MCR-EX-AP-2REL-2DI-LP-SP - Relaismodul - 1292332 | 48 | 1 | 1 | auf Anfrage | auf Anfrage | DE | 85437090
Phoenix Contact | 1300532 | Phoenix Contact PLUGKIT-BU/FKC/16CH-1-16 - Stecker-Set - 1300532 | 47 | 1 | 3 | auf Anfrage | auf Anfrage | DE | 85366990
Phoenix Contact | 1300536 | Phoenix Contact PLUGKIT-BU/MSTB/16CH-1-16 - Stecker-Set - 1300536 | 45 | 1 | 1 | auf Anfrage | auf Anfrage | DE | 85366990
Phoenix Contact | 1328922 | Phoenix Contact MINI MCR-EX-RPSS-I-I-PT-SAMPLE - Muster - 1328922 | 39 | 1 | 1 | auf Anfrage | auf Anfrage | DE | 90230080
Phoenix Contact | 1369888 | Phoenix Contact CABLE-FLK14/AXIO/OE/0,14/0,5M - Kabel - 1369888 | 175 | 1 | 3 | auf Anfrage | auf Anfrage | DE | 85444290
Phoenix Contact | 1369905 | Phoenix Contact CABLE-FLK14/AXIO/OE/0,14/3,0M - Kabel - 1369905 | 42 | 1 | 3 | auf Anfrage | auf Anfrage | DE | 85444290
Phoenix Contact | 1369897 | Phoenix Contact CABLE-FLK14/AXIO/OE/0,14/1,0M - Kabel - 1369897 | auf Anfrage | 1 | 34 | auf Anfrage | auf Anfrage | DE | 85444290
Phoenix Contact | 1369902 | Phoenix Contact CABLE-FLK14/AXIO/OE/0,14/1,5M - Kabel - 1369902 | 13 | 1 | 1 | auf Anfrage | auf Anfrage | DE | 85444290
Phoenix Contact | 1369904 | Phoenix Contact CABLE-FLK14/AXIO/OE/0,14/2,0M - Kabel - 1369904 | 200 | 1 | 1 | auf Anfrage | auf Anfrage | DE | 85444290
Phoenix Contact | 1369906 | Phoenix Contact CABLE-FLK14/AXIO/OE/0,14/4,0M - Kabel - 1369906 | auf Anfrage | 1 | 90 | auf Anfrage | auf Anfrage | DE | 85444290
Phoenix Contact | 1369909 | Phoenix Contact CABLE-FLK14/AXIO/OE/0,14/6,0M - Kabel - 1369909 | 1 | 1 | 3 | auf Anfrage | auf Anfrage | DE | 85444290
Phoenix Contact | 1452919 | Phoenix Contact PLC-V8C/PT-24DC/RS485 - Steuerung - 1452919 | 52 | 1 | 2 | auf Anfrage | auf Anfrage | DE | 85371098
Phoenix Contact | 1487460 | Phoenix Contact MACX-MR-V-600-R-PT - Überwachungsrelais - 1487460 | 13 | 1 | 2 | auf Anfrage | auf Anfrage | CN | 85371098
Phoenix Contact | 1487448 | Phoenix Contact MACX-MR-3V-690-R-PT - Überwachungsrelais - 1487448 | 19 | 1 | 1 | auf Anfrage | auf Anfrage | CN | 85371098
Phoenix Contact | 1584378 | Phoenix Contact MACX EX-SET-TVFKC 2-POLE - Stecker-Set - 1584378 | 5 | 1 | 2 | auf Anfrage | auf Anfrage | DE | 85366990
Phoenix Contact | 1584393 | Phoenix Contact MACX EX-SET-TVFKC 3-POLE - Stecker-Set - 1584393 | 5 | 1 | 2 | auf Anfrage | auf Anfrage | DE | 85366990
Phoenix Contact | 1642199 | Phoenix Contact TC-D37SUB-DI16-2EX-P-ETHA - Modulträger - 1642199 | auf Anfrage | 1 | 45 | auf Anfrage | auf Anfrage | DE | 85371098
Phoenix Contact | 1642200 | Phoenix Contact TC-D37SUB-DI32-2EX-P-ETHA - Modulträger - 1642200 | auf Anfrage | 1 | 45 | auf Anfrage | auf Anfrage | DE | 85371098
Phoenix Contact | 1642452 | Phoenix Contact TC-D37SUB-AI16-2EX-PS-ETHA - Modulträger - 1642452 | auf Anfrage | 1 | 45 | auf Anfrage | auf Anfrage | DE | 85371098
Phoenix Contact | 1642466 | Phoenix Contact TC-D37SUB-DO10-PS-P-ETHA/FS - Modulträger - 1642466 | auf Anfrage | 1 | 45 | auf Anfrage | auf Anfrage | DE | 85366990
Phoenix Contact | 1642470 | Phoenix Contact TC-D37SUB-AO8-EX-PS-ETHA - Modulträger - 1642470 | auf Anfrage | 1 | 45 | auf Anfrage | auf Anfrage | DE | 85371098
Phoenix Contact | 1642471 | Phoenix Contact TC-D37SUB-AI8-EX-PS-ETHA/FS - Modulträger - 1642471 | auf Anfrage | 1 | 45 | auf Anfrage | auf Anfrage | DE | 85371098
Phoenix Contact | 1651838 | Phoenix Contact SLBI 75-SET - Montageadapter - 1651838 | auf Anfrage | 1 | 33 | auf Anfrage | auf Anfrage | DE | 39269097
Phoenix Contact | 1673217 | Phoenix Contact CAB-D37/F/F/HF/S/F-DO/10M/ETHA - Kabel - 1673217 | auf Anfrage | 1 | 47 | auf Anfrage | auf Anfrage | null | 85444290
Phoenix Contact | 1673219 | Phoenix Contact CAB-D37/F/F/HF/S/F-DO/2M/ETHA - Kabel - 1673219 | auf Anfrage | 1 | 36 | auf Anfrage | auf Anfrage | null | 85444290
Phoenix Contact | 1673243 | Phoenix Contact CAB-D37/F/F/HF/S/F-DO/4M/ETHA - Kabel - 1673243 | auf Anfrage | 1 | 47 | auf Anfrage | auf Anfrage | null | 85444290
Phoenix Contact | 1673250 | Phoenix Contact CAB-D37/F/F/HF/S/F-DO/1M/ETHA - Kabel - 1673250 | auf Anfrage | 1 | 47 | auf Anfrage | auf Anfrage | null | 85444290
Phoenix Contact | 1673263 | Phoenix Contact CAB-D37/F/F/HF/S/F-DO/3M/ETHA - Kabel - 1673263 | auf Anfrage | 1 | 47 | auf Anfrage | auf Anfrage | null | 85444290
Phoenix Contact | 1673247 | Phoenix Contact CAB-D37/F/F/HF/S/F-DO/6M/ETHA - Kabel - 1673247 | auf Anfrage | 1 | 47 | auf Anfrage | auf Anfrage | null | 85444290
Phoenix Contact | 1673251 | Phoenix Contact CAB-D37/F/F/HF/S/F-DO/8M/ETHA - Kabel - 1673251 | auf Anfrage | 1 | 47 | auf Anfrage | auf Anfrage | null | 85444290
Phoenix Contact | 1680748 | Phoenix Contact CABLE-FLK20/0,14/S/3,0M - Kabel - 1680748 | auf Anfrage | 1 | 40 | auf Anfrage | auf Anfrage | DE | 85444290
Phoenix Contact | 1680753 | Phoenix Contact CABLE-FLK20/0,14/S/0,5M - Kabel - 1680753 | auf Anfrage | 1 | 40 | auf Anfrage | auf Anfrage | DE | 85444290
Phoenix Contact | 1680750 | Phoenix Contact CABLE-FLK20/0,14/S/2,0M - Kabel - 1680750 | auf Anfrage | 1 | 40 | auf Anfrage | auf Anfrage | DE | 85444290
Phoenix Contact | 1680752 | Phoenix Contact CABLE-FLK20/0,14/S/1,0M - Kabel - 1680752 | auf Anfrage | 1 | 40 | auf Anfrage | auf Anfrage | DE | 85444290
Phoenix Contact | 2280255 | Phoenix Contact DFLK 26 - Übergabemodul - 2280255 | auf Anfrage | 5 | 51 | auf Anfrage | auf Anfrage | DE | 85369010
Phoenix Contact | 2280239 | Phoenix Contact DFLK 16 - Übergabemodul - 2280239 | auf Anfrage | 5 | 93 | auf Anfrage | auf Anfrage | DE | 85369010
Phoenix Contact | 2280242 | Phoenix Contact DFLK 20 - Übergabemodul - 2280242 | auf Anfrage | 5 | 51 | auf Anfrage | auf Anfrage | DE | 85369010
Phoenix Contact | 2280268 | Phoenix Contact DFLK 34 - Übergabemodul - 2280268 | auf Anfrage | 5 | 50 | auf Anfrage | auf Anfrage | DE | 85369010
Phoenix Contact | 2280271 | Phoenix Contact DFLK 40 - Übergabemodul - 2280271 | auf Anfrage | 5 | 34 | auf Anfrage | auf Anfrage | DE | 85369010
Phoenix Contact | 2280284 | Phoenix Contact DFLK 50 - Übergabemodul - 2280284 | auf Anfrage | 5 | 40 | auf Anfrage | auf Anfrage | DE | 85369010
Phoenix Contact | 2280310 | Phoenix Contact DFLK-D25 SUB/S - Übergabemodul - 2280310 | 75 | 5 | 3 | auf Anfrage | auf Anfrage | DE | 85369010
Phoenix Contact | 2280323 | Phoenix Contact DFLK-D25 SUB/B - Übergabemodul - 2280323 | 35 | 5 | 3 | auf Anfrage | auf Anfrage | DE | 85369010
Phoenix Contact | 2280297 | Phoenix Contact DFLK-D15 SUB/S - Übergabemodul - 2280297 | auf Anfrage | 5 | 33 | auf Anfrage | auf Anfrage | DE | 85369010
Phoenix Contact | 2280307 | Phoenix Contact DFLK-D15 SUB/B - Übergabemodul - 2280307 | auf Anfrage | 5 | 34 | auf Anfrage | auf Anfrage | DE | 85369010
Phoenix Contact | 2280336 | Phoenix Contact DFLK-D37 SUB/S - Übergabemodul - 2280336 | 20 | 5 | 3 | auf Anfrage | auf Anfrage | DE | 85369010
Phoenix Contact | 2280349 | Phoenix Contact DFLK-D37 SUB/B - Übergabemodul - 2280349 | auf Anfrage | 5 | 34 | auf Anfrage | auf Anfrage | DE | 85369010
Phoenix Contact | 2283870 | Phoenix Contact DFLK-D 9 SUB/S - Übergabemodul - 2283870 | auf Anfrage | 5 | 19 | auf Anfrage | auf Anfrage | DE | 85369010
Phoenix Contact | 2284523 | Phoenix Contact FLKMS 50/32IM/PLC - Passivmodul - 2284523 | auf Anfrage | 1 | 34 | auf Anfrage | auf Anfrage | DE | 85369010
Phoenix Contact | 2284510 | Phoenix Contact FLKMS 50/32IM/LA/PLC - Passivmodul - 2284510 | auf Anfrage | 1 | 34 | auf Anfrage | auf Anfrage | DE | 85369010
Phoenix Contact | 2287135 | Phoenix Contact DFLK-D 9 SUB/B - Übergabemodul - 2287135 | auf Anfrage | 5 | 34 | auf Anfrage | auf Anfrage | DE | 85369010
Phoenix Contact | 2287669 | Phoenix Contact DFLK-D50 SUB/B - Übergabemodul - 2287669 | auf Anfrage | 5 | 34 | auf Anfrage | auf Anfrage | DE | 85369010
Phoenix Contact | 2288901 | Phoenix Contact FLK 14/EZ-DR/ 50/KONFEK - Kabel - 2288901 | 100 | 5 | 2 | auf Anfrage | auf Anfrage | DE | 85444290
Phoenix Contact | 2288914 | Phoenix Contact FLK 14/EZ-DR/ 100/KONFEK - Kabel - 2288914 | 236 | 1 | 3 | auf Anfrage | auf Anfrage | DE | 85444290
Phoenix Contact | 2288927 | Phoenix Contact FLK 14/EZ-DR/ 150/KONFEK - Kabel - 2288927 | 148 | 1 | 2 | auf Anfrage | auf Anfrage | DE | 85444290
Phoenix Contact | 2288956 | Phoenix Contact FLK 14/EZ-DR/ 300/KONFEK - Kabel - 2288956 | 6 | 1 | 2 | auf Anfrage | auf Anfrage | DE | 85444290
Phoenix Contact | 2288930 | Phoenix Contact FLK 14/EZ-DR/ 200/KONFEK - Kabel - 2288930 | 188 | 1 | 3 | auf Anfrage | auf Anfrage | DE | 85444290
Phoenix Contact | 2288943 | Phoenix Contact FLK 14/EZ-DR/ 250/KONFEK - Kabel - 2288943 | 11 | 1 | 3 | auf Anfrage | auf Anfrage | DE | 85444290
Phoenix Contact | 2288972 | Phoenix Contact FLK 14/EZ-DR/ 400/KONFEK - Kabel - 2288972 | auf Anfrage | 1 | 10 | auf Anfrage | auf Anfrage | DE | 85444290
Phoenix Contact | 2288985 | Phoenix Contact FLK 40/EZ-DR/ 50/KONFEK - Kabel - 2288985 | 75 | 1 | 3 | auf Anfrage | auf Anfrage | DE | 85444290
Phoenix Contact | 2288998 | Phoenix Contact FLK 40/EZ-DR/ 100/KONFEK - Kabel - 2288998 | 54 | 1 | 3 | auf Anfrage | auf Anfrage | DE | 85444290
Phoenix Contact | 2289007 | Phoenix Contact FLK 40/EZ-DR/ 150/KONFEK - Kabel - 2289007 | auf Anfrage | 1 | 41 | auf Anfrage | auf Anfrage | DE | 85444290
Phoenix Contact | 2289036 | Phoenix Contact FLK 40/EZ-DR/ 300/KONFEK - Kabel - 2289036 | auf Anfrage | 1 | 90 | auf Anfrage | auf Anfrage | DE | 85444290
Phoenix Contact | 2289052 | Phoenix Contact FLK 40/EZ-DR/ 400/KONFEK - Kabel - 2289052 | auf Anfrage | 1 | 40 | auf Anfrage | auf Anfrage | DE | 85444290
Phoenix Contact | 2289010 | Phoenix Contact FLK 40/EZ-DR/ 200/KONFEK - Kabel - 2289010 | 9 | 1 | 3 | auf Anfrage | auf Anfrage | DE | 85444290
Phoenix Contact | 2289023 | Phoenix Contact FLK 40/EZ-DR/ 250/KONFEK - Kabel - 2289023 | auf Anfrage | 1 | 41 | auf Anfrage | auf Anfrage | DE | 85444290
Phoenix Contact | 2289065 | Phoenix Contact FLK 50/EZ-DR/ 50/KONFEK - Kabel - 2289065 | 180 | 5 | 3 | auf Anfrage | auf Anfrage | DE | 85444290
Phoenix Contact | 2289078 | Phoenix Contact FLK 50/EZ-DR/ 100/KONFEK - Kabel - 2289078 | 37 | 1 | 3 | auf Anfrage | auf Anfrage | DE | 85444290
Phoenix Contact | 2289081 | Phoenix Contact FLK 50/EZ-DR/ 150/KONFEK - Kabel - 2289081 | 4 | 1 | 3 | auf Anfrage | auf Anfrage | DE | 85444290
Phoenix Contact | 2289094 | Phoenix Contact FLK 50/EZ-DR/ 200/KONFEK - Kabel - 2289094 | 84 | 1 | 3 | auf Anfrage | auf Anfrage | DE | 85444290
Phoenix Contact | 2289104 | Phoenix Contact FLK 50/EZ-DR/ 250/KONFEK - Kabel - 2289104 | 42 | 1 | 3 | auf Anfrage | auf Anfrage | DE | 85444290
Phoenix Contact | 2289117 | Phoenix Contact FLK 50/EZ-DR/ 300/KONFEK - Kabel - 2289117 | 29 | 1 | 3 | auf Anfrage | auf Anfrage | DE | 85444290
Phoenix Contact | 2289133 | Phoenix Contact FLK 50/EZ-DR/ 400/KONFEK - Kabel - 2289133 | 36 | 1 | 3 | auf Anfrage | auf Anfrage | DE | 85444290
Phoenix Contact | 2289586 | Phoenix Contact FLK 50/EZ-DR/ 500/KONFEK - Kabel - 2289586 | 36 | 1 | 3 | auf Anfrage | auf Anfrage | DE | 85444290
Phoenix Contact | 2289609 | Phoenix Contact FLK 50/EZ-DR/ 600/KONFEK - Kabel - 2289609 | auf Anfrage | 1 | 41 | auf Anfrage | auf Anfrage | DE | 85444290
Phoenix Contact | 2289641 | Phoenix Contact FLK 50/EZ-DR/ 800/KONFEK - Kabel - 2289641 | auf Anfrage | 1 | 41 | auf Anfrage | auf Anfrage | DE | 85444290
Phoenix Contact | 2289719 | Phoenix Contact FLKM 50/32M/PLC - Passivmodul - 2289719 | auf Anfrage | 1 | 48 | auf Anfrage | auf Anfrage | DE | 85369010
Phoenix Contact | 2289683 | Phoenix Contact FLK 50/EZ-DR/1000/KONFEK - Kabel - 2289683 | auf Anfrage | 1 | 41 | auf Anfrage | auf Anfrage | DE | 85444290
Phoenix Contact | 2290423 | Phoenix Contact FLKM 14/KDS3-MT/PPA/PLC - Passivmodul - 2290423 | auf Anfrage | 1 | 33 | auf Anfrage | auf Anfrage | DE | 85369010
Phoenix Contact | 2290614 | Phoenix Contact FLKM 50/KDS3-MT/PPA/PLC - Passivmodul - 2290614 | 6 | 1 | 3 | auf Anfrage | auf Anfrage | DE | 85369010
Phoenix Contact | 2290863 | Phoenix Contact FLK 14/EZ-DR/ 600/KONFEK - Kabel - 2290863 | auf Anfrage | 1 | 48 | auf Anfrage | auf Anfrage | DE | 85444290
Phoenix Contact | 2291587 | Phoenix Contact FLKM 50/KDS3-MT/PPA/AN/PLC - Passivmodul - 2291587 | auf Anfrage | 1 | 48 | auf Anfrage | auf Anfrage | DE | 85369010
Phoenix Contact | 2290834 | Phoenix Contact FLK 14/EZ-DR/ 500/KONFEK - Kabel - 2290834 | auf Anfrage | 1 | 90 | auf Anfrage | auf Anfrage | DE | 85444290
Phoenix Contact | 2291121 | Phoenix Contact FLKM 50/32P/PLC - Passivmodul - 2291121 | auf Anfrage | 1 | 33 | auf Anfrage | auf Anfrage | DE | 85369010
Phoenix Contact | 2291286 | Phoenix Contact DFLK-D50 SUB/S - Übergabemodul - 2291286 | auf Anfrage | 5 | 20 | auf Anfrage | auf Anfrage | DE | 85369010
Phoenix Contact | 2293815 | Phoenix Contact FLK 14/16/EZ-DR/ 50/S7 - Kabel - 2293815 | auf Anfrage | 5 | 111 | auf Anfrage | auf Anfrage | DE | 85444290
Phoenix Contact | 2293828 | Phoenix Contact FLK 14/16/EZ-DR/ 100/S7 - Kabel - 2293828 | 186 | 1 | 3 | auf Anfrage | auf Anfrage | DE | 85444290
Phoenix Contact | 2293831 | Phoenix Contact FLK 14/16/EZ-DR/ 150/S7 - Kabel - 2293831 | 53 | 1 | 3 | auf Anfrage | auf Anfrage | DE | 85444290
Phoenix Contact | 2293844 | Phoenix Contact FLK 14/16/EZ-DR/ 200/S7 - Kabel - 2293844 | 72 | 1 | 3 | auf Anfrage | auf Anfrage | DE | 85444290
Phoenix Contact | 2293857 | Phoenix Contact FLK 14/16/EZ-DR/ 250/S7 - Kabel - 2293857 | 59 | 1 | 3 | auf Anfrage | auf Anfrage | DE | 85444290
Phoenix Contact | 2293860 | Phoenix Contact FLK 14/16/EZ-DR/ 300/S7 - Kabel - 2293860 | auf Anfrage | 1 | 55 | auf Anfrage | auf Anfrage | DE | 85444290
Phoenix Contact | 2293886 | Phoenix Contact FLK 14/16/EZ-DR/ 400/S7 - Kabel - 2293886 | auf Anfrage | 1 | 34 | auf Anfrage | auf Anfrage | DE | 85444290
Phoenix Contact | 2294445 | Phoenix Contact FLKM 50-PA-S300 - Frontadapter - 2294445 | 36 | 1 | 3 | auf Anfrage | auf Anfrage | DE | 85369010
Phoenix Contact | 2294487 | Phoenix Contact FLKM 14/8M/SI/PLC - Passivmodul - 2294487 | auf Anfrage | 1 | 33 | auf Anfrage | auf Anfrage | DE | 85369010
Phoenix Contact | 2294490 | Phoenix Contact FLKM 50/32M/SI/PLC - Passivmodul - 2294490 | auf Anfrage | 1 | 58 | auf Anfrage | auf Anfrage | DE | 85369010
Phoenix Contact | 2294636 | Phoenix Contact FLK 40/EZ-DR/ 150/SLC - Kabel - 2294636 | auf Anfrage | 1 | 33 | auf Anfrage | auf Anfrage | DE | 85444290
Phoenix Contact | 2294500 | Phoenix Contact FLKM 50-PA-S400 - Frontadapter - 2294500 | 1 | 2 | 2 | auf Anfrage | auf Anfrage | DE | 85369010
Phoenix Contact | 2294610 | Phoenix Contact FLK 40/EZ-DR/ 50/SLC - Kabel - 2294610 | auf Anfrage | 1 | 33 | auf Anfrage | auf Anfrage | DE | 85444290
Phoenix Contact | 2294623 | Phoenix Contact FLK 40/EZ-DR/ 100/SLC - Kabel - 2294623 | auf Anfrage | 1 | 33 | auf Anfrage | auf Anfrage | DE | 85444290
Phoenix Contact | 2294649 | Phoenix Contact FLK 40/EZ-DR/ 200/SLC - Kabel - 2294649 | auf Anfrage | 1 | 34 | auf Anfrage | auf Anfrage | DE | 85444290
Phoenix Contact | 2294652 | Phoenix Contact FLK 40/EZ-DR/ 300/SLC - Kabel - 2294652 | auf Anfrage | 1 | 33 | auf Anfrage | auf Anfrage | DE | 85444290
Phoenix Contact | 2294908 | Phoenix Contact FLKM 50-PA-S400(3-48) - Frontadapter - 2294908 | auf Anfrage | 2 | 34 | auf Anfrage | auf Anfrage | DE | 85369010
Phoenix Contact | 2296061 | Phoenix Contact PLC-V8/D15B/OUT - Systemanschluss - 2296061 | auf Anfrage | 1 | 152 | auf Anfrage | auf Anfrage | DE | 85369010
Phoenix Contact | 2295062 | Phoenix Contact FLKM-2FLK14/KDS3-MT/PPA/S7 - Passivmodul - 2295062 | auf Anfrage | 1 | 34 | auf Anfrage | auf Anfrage | DE | 85369010
Phoenix Contact | 2295729 | Phoenix Contact FLK 14/EZ-DR/ 30/KONFEK - Kabel - 2295729 | 20 | 5 | 2 | auf Anfrage | auf Anfrage | DE | 85444290
Phoenix Contact | 2295554 | Phoenix Contact PLC-V8/FLK14/OUT - Systemanschluss - 2295554 | 1112 | 1 | 3 | auf Anfrage | auf Anfrage | DE | 85366990
Phoenix Contact | 2295567 | Phoenix Contact PLC-VT/ACT - Durchgangsklemme - 2295567 | 430 | 10 | 3 | auf Anfrage | auf Anfrage | DE | 85369010
Phoenix Contact | 2296058 | Phoenix Contact PLC-V8/D15S/OUT - Systemanschluss - 2296058 | 213 | 1 | 2 | auf Anfrage | auf Anfrage | DE | 85369010
Phoenix Contact | 2296074 | Phoenix Contact PLC-V8/D15S/IN - Systemanschluss - 2296074 | 193 | 1 | 2 | auf Anfrage | auf Anfrage | DE | 85369010
Phoenix Contact | 2296087 | Phoenix Contact PLC-V8/D15B/IN - Systemanschluss - 2296087 | 22 | 1 | 2 | auf Anfrage | auf Anfrage | DE | 85369010
Phoenix Contact | 2296281 | Phoenix Contact FLKM 50/4-FLK14/PA-S300 - Frontadapter - 2296281 | auf Anfrage | 1 | 8 | auf Anfrage | auf Anfrage | DE | 85369010
Phoenix Contact | 2296391 | Phoenix Contact FLK 20/EZ-DR/ 50KONFEK - Kabel - 2296391 | 165 | 1 | 3 | auf Anfrage | auf Anfrage | DE | 85444290
Phoenix Contact | 2296401 | Phoenix Contact FLK 20/EZ-DR/ 100KONFEK - Kabel - 2296401 | 234 | 1 | 3 | auf Anfrage | auf Anfrage | DE | 85444290
Phoenix Contact | 2296524 | Phoenix Contact FLK 20/EZ-DR/ 800KONFEK - Kabel - 2296524 | auf Anfrage | 1 | 40 | auf Anfrage | auf Anfrage | DE | 85444290
Phoenix Contact | 2296472 | Phoenix Contact FLK 20/EZ-DR/ 150KONFEK - Kabel - 2296472 | 13 | 1 | 3 | auf Anfrage | auf Anfrage | DE | 85444290
Phoenix Contact | 2296508 | Phoenix Contact FLK 20/EZ-DR/ 400KONFEK - Kabel - 2296508 | auf Anfrage | 1 | 40 | auf Anfrage | auf Anfrage | DE | 85444290
Phoenix Contact | 2296485 | Phoenix Contact FLK 20/EZ-DR/ 200KONFEK - Kabel - 2296485 | 96 | 1 | 3 | auf Anfrage | auf Anfrage | DE | 85444290
Phoenix Contact | 2296498 | Phoenix Contact FLK 20/EZ-DR/ 300KONFEK - Kabel - 2296498 | 64 | 1 | 3 | auf Anfrage | auf Anfrage | DE | 85444290
Phoenix Contact | 2296511 | Phoenix Contact FLK 20/EZ-DR/ 600KONFEK - Kabel - 2296511 | 30 | 1 | 1 | auf Anfrage | auf Anfrage | DE | 85444290
Phoenix Contact | 2296537 | Phoenix Contact FLK 20/EZ-DR/1000KONFEK - Kabel - 2296537 | auf Anfrage | 1 | 55 | auf Anfrage | auf Anfrage | DE | 85444290
Phoenix Contact | 2296553 | Phoenix Contact PLC-V8/FLK14/IN - Systemanschluss - 2296553 | 335 | 1 | 3 | auf Anfrage | auf Anfrage | DE | 85366990
Phoenix Contact | 2296689 | Phoenix Contact FLK 50/4X14/EZ-DR/ 50/KONFEK - Kabel - 2296689 | auf Anfrage | 1 | 41 | auf Anfrage | auf Anfrage | DE | 85444290
Phoenix Contact | 2296692 | Phoenix Contact FLK 50/4X14/EZ-DR/ 100/KONFEK - Kabel - 2296692 | auf Anfrage | 1 | 89 | auf Anfrage | auf Anfrage | DE | 85444290
Phoenix Contact | 2296702 | Phoenix Contact FLK 50/4X14/EZ-DR/ 150/KONFEK - Kabel - 2296702 | auf Anfrage | 1 | 10 | auf Anfrage | auf Anfrage | DE | 85444290
Phoenix Contact | 2296744 | Phoenix Contact FLK 50/4X14/EZ-DR/ 600/KONFEK - Kabel - 2296744 | auf Anfrage | 1 | 41 | auf Anfrage | auf Anfrage | DE | 85444290
Phoenix Contact | 2296715 | Phoenix Contact FLK 50/4X14/EZ-DR/ 200/KONFEK - Kabel - 2296715 | 21 | 1 | 3 | auf Anfrage | auf Anfrage | DE | 85444290
Phoenix Contact | 2296728 | Phoenix Contact FLK 50/4X14/EZ-DR/ 300/KONFEK - Kabel - 2296728 | auf Anfrage | 1 | 90 | auf Anfrage | auf Anfrage | DE | 85444290
Phoenix Contact | 2296731 | Phoenix Contact FLK 50/4X14/EZ-DR/ 400/KONFEK - Kabel - 2296731 | auf Anfrage | 1 | 41 | auf Anfrage | auf Anfrage | DE | 85444290
Phoenix Contact | 2296773 | Phoenix Contact FLK 50/4X14/EZ-DR/1000/KONFEK - Kabel - 2296773 | auf Anfrage | 1 | 40 | auf Anfrage | auf Anfrage | DE | 85444290
Phoenix Contact | 2296854 | Phoenix Contact PLC-VT/LA - Durchgangsklemme - 2296854 | 270 | 10 | 3 | auf Anfrage | auf Anfrage | DE | 85369010
Phoenix Contact | 2296867 | Phoenix Contact PLC-VT/ACT/LA - Durchgangsklemme - 2296867 | 30 | 10 | 3 | auf Anfrage | auf Anfrage | DE | 85369010
Phoenix Contact | 2296870 | Phoenix Contact PLC-VT - Durchgangsklemme - 2296870 | 110 | 10 | 3 | auf Anfrage | auf Anfrage | DE | 85369010
Phoenix Contact | 2296948 | Phoenix Contact FLK 14/16/EZ-DR/HF/ 200/S7 - Kabel - 2296948 | auf Anfrage | 1 | 34 | auf Anfrage | auf Anfrage | DE | 85444290
Phoenix Contact | 2296919 | Phoenix Contact FLK 14/16/EZ-DR/HF/ 50/S7 - Kabel - 2296919 | auf Anfrage | 1 | 34 | auf Anfrage | auf Anfrage | DE | 85444290
Phoenix Contact | 2296922 | Phoenix Contact FLK 14/16/EZ-DR/HF/ 100/S7 - Kabel - 2296922 | auf Anfrage | 1 | 34 | auf Anfrage | auf Anfrage | DE | 85444290
Phoenix Contact | 2296935 | Phoenix Contact FLK 14/16/EZ-DR/HF/ 150/S7 - Kabel - 2296935 | 1 | 1 | 2 | auf Anfrage | auf Anfrage | DE | 85444290
Phoenix Contact | 2296951 | Phoenix Contact FLK 14/16/EZ-DR/HF/ 250/S7 - Kabel - 2296951 | auf Anfrage | 1 | 33 | auf Anfrage | auf Anfrage | DE | 85444290
Phoenix Contact | 2296964 | Phoenix Contact FLK 14/16/EZ-DR/HF/ 300/S7 - Kabel - 2296964 | auf Anfrage | 1 | 33 | auf Anfrage | auf Anfrage | DE | 85444290
Phoenix Contact | 2296977 | Phoenix Contact FLK 14/EZ-DR/ 50/KONFEK/S - Kabel - 2296977 | auf Anfrage | 1 | 33 | auf Anfrage | auf Anfrage | DE | 85444290
Phoenix Contact | 2296980 | Phoenix Contact FLK 14/EZ-DR/ 100/KONFEK/S - Kabel - 2296980 | auf Anfrage | 1 | 34 | auf Anfrage | auf Anfrage | DE | 85444290
Phoenix Contact | 2296993 | Phoenix Contact FLK 14/EZ-DR/ 150/KONFEK/S - Kabel - 2296993 | 49 | 1 | 2 | auf Anfrage | auf Anfrage | DE | 85444290
Phoenix Contact | 2297002 | Phoenix Contact FLK 14/EZ-DR/ 200/KONFEK/S - Kabel - 2297002 | auf Anfrage | 1 | 20 | auf Anfrage | auf Anfrage | DE | 85444290
Phoenix Contact | 2298438 | Phoenix Contact FLK 20/2FLK14/EZ-DR/200/KONFEK - Kabel - 2298438 | 2 | 1 | 3 | auf Anfrage | auf Anfrage | DE | 85444290
Phoenix Contact | 2299071 | Phoenix Contact FLK 14/EZ-DR/ 120/KONFEK/S - Kabel - 2299071 | 94 | 1 | 3 | auf Anfrage | auf Anfrage | DE | 85444290
Phoenix Contact | 2298470 | Phoenix Contact FLK 20/2FLK14/EZ-DR/100/KONFEK - Kabel - 2298470 | 20 | 1 | 3 | auf Anfrage | auf Anfrage | DE | 85444290
Phoenix Contact | 2299026 | Phoenix Contact FLK 14/EZ-DR/ 400/KONFEK/S - Kabel - 2299026 | auf Anfrage | 1 | 34 | auf Anfrage | auf Anfrage | DE | 85444290
Phoenix Contact | 2299039 | Phoenix Contact FLK 14/EZ-DR/ 600/KONFEK/S - Kabel - 2299039 | auf Anfrage | 1 | 34 | auf Anfrage | auf Anfrage | DE | 85444290
Phoenix Contact | 2299013 | Phoenix Contact FLK 14/EZ-DR/ 300/KONFEK/S - Kabel - 2299013 | 73 | 1 | 3 | auf Anfrage | auf Anfrage | DE | 85444290
Phoenix Contact | 2299084 | Phoenix Contact FLK 14/EZ-DR/ 180/KONFEK/S - Kabel - 2299084 | 30 | 1 | 3 | auf Anfrage | auf Anfrage | DE | 85444290
Phoenix Contact | 2299097 | Phoenix Contact FLK 50/EZ-DR/ 50/KONFEK/S - Kabel - 2299097 | auf Anfrage | 1 | 41 | auf Anfrage | auf Anfrage | DE | 85444290
Phoenix Contact | 2299107 | Phoenix Contact FLK 50/EZ-DR/ 100/KONFEK/S - Kabel - 2299107 | auf Anfrage | 1 | 41 | auf Anfrage | auf Anfrage | DE | 85444290
Phoenix Contact | 2299110 | Phoenix Contact FLK 50/EZ-DR/ 150/KONFEK/S - Kabel - 2299110 | auf Anfrage | 1 | 40 | auf Anfrage | auf Anfrage | DE | 85444290
Phoenix Contact | 2299123 | Phoenix Contact FLK 50/EZ-DR/ 200/KONFEK/S - Kabel - 2299123 | auf Anfrage | 1 | 41 | auf Anfrage | auf Anfrage | DE | 85444290
Phoenix Contact | 2299204 | Phoenix Contact FLK 10/EZ-DR/ 50/KONFEK - Kabel - 2299204 | auf Anfrage | 1 | 48 | auf Anfrage | auf Anfrage | DE | 85444290
Phoenix Contact | 2299136 | Phoenix Contact FLK 50/EZ-DR/ 300/KONFEK/S - Kabel - 2299136 | auf Anfrage | 1 | 41 | auf Anfrage | auf Anfrage | DE | 85444290
Phoenix Contact | 2299152 | Phoenix Contact FLK 50/EZ-DR/ 600/KONFEK/S - Kabel - 2299152 | auf Anfrage | 1 | 41 | auf Anfrage | auf Anfrage | DE | 85444290
Phoenix Contact | 2299178 | Phoenix Contact FLK 50/EZ-DR/1000/KONFEK/S - Kabel - 2299178 | auf Anfrage | 1 | 55 | auf Anfrage | auf Anfrage | DE | 85444290
Phoenix Contact | 2299149 | Phoenix Contact FLK 50/EZ-DR/ 400/KONFEK/S - Kabel - 2299149 | auf Anfrage | 1 | 41 | auf Anfrage | auf Anfrage | DE | 85444290
Phoenix Contact | 2299217 | Phoenix Contact FLK 10/EZ-DR/ 100/KONFEK - Kabel - 2299217 | auf Anfrage | 1 | 34 | auf Anfrage | auf Anfrage | DE | 85444290
Phoenix Contact | 2299220 | Phoenix Contact FLK 10/EZ-DR/ 150/KONFEK - Kabel - 2299220 | auf Anfrage | 1 | 48 | auf Anfrage | auf Anfrage | DE | 85444290
Phoenix Contact | 2299233 | Phoenix Contact FLK 10/EZ-DR/ 200/KONFEK - Kabel - 2299233 | 50 | 1 | 3 | auf Anfrage | auf Anfrage | DE | 85444290
Phoenix Contact | 2299291 | Phoenix Contact FLK 16/EZ-DR/ 50/KONFEK - Kabel - 2299291 | auf Anfrage | 1 | 34 | auf Anfrage | auf Anfrage | DE | 85444290
Phoenix Contact | 2299246 | Phoenix Contact FLK 10/EZ-DR/ 300/KONFEK - Kabel - 2299246 | auf Anfrage | 1 | 34 | auf Anfrage | auf Anfrage | DE | 85444290
Phoenix Contact | 2299259 | Phoenix Contact FLK 10/EZ-DR/ 400/KONFEK - Kabel - 2299259 | auf Anfrage | 1 | 34 | auf Anfrage | auf Anfrage | DE | 85444290
Phoenix Contact | 2299262 | Phoenix Contact FLK 10/EZ-DR/ 600/KONFEK - Kabel - 2299262 | auf Anfrage | 1 | 34 | auf Anfrage | auf Anfrage | DE | 85444290
Phoenix Contact | 2299301 | Phoenix Contact FLK 16/EZ-DR/ 100/KONFEK - Kabel - 2299301 | 23 | 1 | 1 | auf Anfrage | auf Anfrage | DE | 85444290
Phoenix Contact | 2299314 | Phoenix Contact FLK 16/EZ-DR/ 150/KONFEK - Kabel - 2299314 | auf Anfrage | 1 | 48 | auf Anfrage | auf Anfrage | DE | 85444290
Phoenix Contact | 2299343 | Phoenix Contact FLK 16/EZ-DR/ 400/KONFEK - Kabel - 2299343 | auf Anfrage | 1 | 47 | auf Anfrage | auf Anfrage | DE | 85444290
Phoenix Contact | 2299356 | Phoenix Contact FLK 16/EZ-DR/ 600/KONFEK - Kabel - 2299356 | auf Anfrage | 1 | 34 | auf Anfrage | auf Anfrage | DE | 85444290
Phoenix Contact | 2299369 | Phoenix Contact FLK 16/EZ-DR/ 800/KONFEK - Kabel - 2299369 | auf Anfrage | 1 | 48 | auf Anfrage | auf Anfrage | DE | 85444290
Phoenix Contact | 2299372 | Phoenix Contact FLK 16/EZ-DR/1000/KONFEK - Kabel - 2299372 | auf Anfrage | 1 | 48 | auf Anfrage | auf Anfrage | DE | 85444290
Phoenix Contact | 2299385 | Phoenix Contact FLK 26/EZ-DR/ 50/KONFEK - Kabel - 2299385 | auf Anfrage | 1 | 34 | auf Anfrage | auf Anfrage | DE | 85444290
Phoenix Contact | 2299398 | Phoenix Contact FLK 26/EZ-DR/ 100/KONFEK - Kabel - 2299398 | 118 | 1 | 3 | auf Anfrage | auf Anfrage | DE | 85444290
Phoenix Contact | 2299411 | Phoenix Contact FLK 26/EZ-DR/ 200/KONFEK - Kabel - 2299411 | auf Anfrage | 1 | 48 | auf Anfrage | auf Anfrage | DE | 85444290
Phoenix Contact | 2299327 | Phoenix Contact FLK 16/EZ-DR/ 200/KONFEK - Kabel - 2299327 | auf Anfrage | 1 | 90 | auf Anfrage | auf Anfrage | DE | 85444290
Phoenix Contact | 2299330 | Phoenix Contact FLK 16/EZ-DR/ 300/KONFEK - Kabel - 2299330 | auf Anfrage | 1 | 20 | auf Anfrage | auf Anfrage | DE | 85444290
Phoenix Contact | 2299408 | Phoenix Contact FLK 26/EZ-DR/ 150/KONFEK - Kabel - 2299408 | auf Anfrage | 1 | 47 | auf Anfrage | auf Anfrage | DE | 85444290
Phoenix Contact | 2299424 | Phoenix Contact FLK 26/EZ-DR/ 300/KONFEK - Kabel - 2299424 | auf Anfrage | 1 | 34 | auf Anfrage | auf Anfrage | DE | 85444290
Phoenix Contact | 2299437 | Phoenix Contact FLK 26/EZ-DR/ 400/KONFEK - Kabel - 2299437 | auf Anfrage | 1 | 48 | auf Anfrage | auf Anfrage | DE | 85444290
Phoenix Contact | 2299440 | Phoenix Contact FLK 26/EZ-DR/ 600/KONFEK - Kabel - 2299440 | auf Anfrage | 1 | 48 | auf Anfrage | auf Anfrage | DE | 85444290
Phoenix Contact | 2299518 | Phoenix Contact FLK 34/EZ-DR/ 300/KONFEK - Kabel - 2299518 | auf Anfrage | 1 | 48 | auf Anfrage | auf Anfrage | DE | 85444290
Phoenix Contact | 2299453 | Phoenix Contact FLK 26/EZ-DR/ 800/KONFEK - Kabel - 2299453 | auf Anfrage | 1 | 34 | auf Anfrage | auf Anfrage | DE | 85444290
Phoenix Contact | 2299479 | Phoenix Contact FLK 34/EZ-DR/ 50/KONFEK - Kabel - 2299479 | auf Anfrage | 1 | 33 | auf Anfrage | auf Anfrage | DE | 85444290
Phoenix Contact | 2299482 | Phoenix Contact FLK 34/EZ-DR/ 100/KONFEK - Kabel - 2299482 | 4 | 1 | 3 | auf Anfrage | auf Anfrage | DE | 85444290
Phoenix Contact | 2299495 | Phoenix Contact FLK 34/EZ-DR/ 150/KONFEK - Kabel - 2299495 | auf Anfrage | 1 | 33 | auf Anfrage | auf Anfrage | DE | 85444290
Phoenix Contact | 2299466 | Phoenix Contact FLK 26/EZ-DR/1000/KONFEK - Kabel - 2299466 | auf Anfrage | 1 | 34 | auf Anfrage | auf Anfrage | DE | 85444290
Phoenix Contact | 2299505 | Phoenix Contact FLK 34/EZ-DR/ 200/KONFEK - Kabel - 2299505 | auf Anfrage | 1 | 34 | auf Anfrage | auf Anfrage | DE | 85444290
Phoenix Contact | 2299521 | Phoenix Contact FLK 34/EZ-DR/ 400/KONFEK - Kabel - 2299521 | auf Anfrage | 1 | 34 | auf Anfrage | auf Anfrage | DE | 85444290
Phoenix Contact | 2299534 | Phoenix Contact FLK 34/EZ-DR/ 600/KONFEK - Kabel - 2299534 | auf Anfrage | 1 | 34 | auf Anfrage | auf Anfrage | DE | 85444290
Phoenix Contact | 2299563 | Phoenix Contact FLK 14/EZ-DR/ 800/KONFEK - Kabel - 2299563 | auf Anfrage | 1 | 48 | auf Anfrage | auf Anfrage | DE | 85444290
Phoenix Contact | 2299576 | Phoenix Contact FLK 14/EZ-DR/1000/KONFEK - Kabel - 2299576 | 28 | 1 | 1 | auf Anfrage | auf Anfrage | DE | 85444290
Phoenix Contact | 2299592 | Phoenix Contact FLK 40/EZ-DR/ 800/KONFEK - Kabel - 2299592 | auf Anfrage | 1 | 34 | auf Anfrage | auf Anfrage | DE | 85444290
Phoenix Contact | 2299660 | Phoenix Contact PLC-V8L/FLK14/OUT - Systemanschluss - 2299660 | 64 | 1 | 3 | auf Anfrage | auf Anfrage | DE | 85369010
Phoenix Contact | 2299589 | Phoenix Contact FLK 40/EZ-DR/ 600/KONFEK - Kabel - 2299589 | auf Anfrage | 1 | 48 | auf Anfrage | auf Anfrage | DE | 85444290
Phoenix Contact | 2299770 | Phoenix Contact FLKM 14-PA-S300 - Frontadapter - 2299770 | 7 | 1 | 3 | auf Anfrage | auf Anfrage | DE | 85369010
Phoenix Contact | 2299987 | Phoenix Contact CABLE-D 9SUB/B/S/ 50/KONFEK/S - Kabel - 2299987 | 159 | 1 | 3 | auf Anfrage | auf Anfrage | HU | 85444290
Phoenix Contact | 2299990 | Phoenix Contact CABLE-D 9SUB/B/S/100/KONFEK/S - Kabel - 2299990 | 23 | 1 | 1 | auf Anfrage | auf Anfrage | HU | 85444290
Phoenix Contact | 2302049 | Phoenix Contact CABLE-D 9SUB/B/S/600/KONFEK/S - Kabel - 2302049 | 56 | 1 | 3 | auf Anfrage | auf Anfrage | DE | 85444290
Phoenix Contact | 2300009 | Phoenix Contact CABLE-D 9SUB/B/S/150/KONFEK/S - Kabel - 2300009 | 174 | 1 | 2 | auf Anfrage | auf Anfrage | HU | 85444290
Phoenix Contact | 2302023 | Phoenix Contact CABLE-D 9SUB/B/S/300/KONFEK/S - Kabel - 2302023 | auf Anfrage | 1 | 31 | auf Anfrage | auf Anfrage | HU | 85444290
Phoenix Contact | 2300818 | Phoenix Contact FLK 20/2FLK14/EZ-DR/300/KONFEK - Kabel - 2300818 | 32 | 1 | 3 | auf Anfrage | auf Anfrage | DE | 85444290
Phoenix Contact | 2301503 | Phoenix Contact FLKMIL-50/4FLK14/EZ-DR/1500/CS - Kabel - 2301503 | auf Anfrage | 1 | 40 | auf Anfrage | auf Anfrage | DE | 85444290
Phoenix Contact | 2302010 | Phoenix Contact CABLE-D 9SUB/B/S/200/KONFEK/S - Kabel - 2302010 | 38 | 1 | 3 | auf Anfrage | auf Anfrage | HU | 85444290
Phoenix Contact | 2302052 | Phoenix Contact CABLE-D15SUB/B/S/ 50/KONFEK/S - Kabel - 2302052 | 53 | 1 | 3 | auf Anfrage | auf Anfrage | HU | 85444290
Phoenix Contact | 2302065 | Phoenix Contact CABLE-D15SUB/B/S/100/KONFEK/S - Kabel - 2302065 | 145 | 1 | 3 | auf Anfrage | auf Anfrage | HU | 85444290
Phoenix Contact | 2302078 | Phoenix Contact CABLE-D15SUB/B/S/150/KONFEK/S - Kabel - 2302078 | 12 | 1 | 3 | auf Anfrage | auf Anfrage | DE | 85444290
Phoenix Contact | 2302081 | Phoenix Contact CABLE-D15SUB/B/S/200/KONFEK/S - Kabel - 2302081 | 225 | 1 | 3 | auf Anfrage | auf Anfrage | HU | 85444290
Phoenix Contact | 2302094 | Phoenix Contact CABLE-D15SUB/B/S/300/KONFEK/S - Kabel - 2302094 | 51 | 1 | 2 | auf Anfrage | auf Anfrage | HU | 85444290
Phoenix Contact | 2302104 | Phoenix Contact CABLE-D15SUB/B/S/400/KONFEK/S - Kabel - 2302104 | auf Anfrage | 1 | 6 | auf Anfrage | auf Anfrage | DE | 85444290
Phoenix Contact | 2302133 | Phoenix Contact CABLE-D25SUB/B/S/100/KONFEK/S - Kabel - 2302133 | 7 | 1 | 2 | auf Anfrage | auf Anfrage | HU | 85444290
Phoenix Contact | 2302146 | Phoenix Contact CABLE-D25SUB/B/S/150/KONFEK/S - Kabel - 2302146 | 44 | 1 | 3 | auf Anfrage | auf Anfrage | HU | 85444290
Phoenix Contact | 2302117 | Phoenix Contact CABLE-D15SUB/B/S/600/KONFEK/S - Kabel - 2302117 | 83 | 1 | 3 | auf Anfrage | auf Anfrage | HU | 85444290
Phoenix Contact | 2302120 | Phoenix Contact CABLE-D25SUB/B/S/ 50/KONFEK/S - Kabel - 2302120 | 137 | 1 | 2 | auf Anfrage | auf Anfrage | HU | 85444290
Phoenix Contact | 2302159 | Phoenix Contact CABLE-D25SUB/B/S/200/KONFEK/S - Kabel - 2302159 | 65 | 1 | 3 | auf Anfrage | auf Anfrage | HU | 85444290
Phoenix Contact | 2302162 | Phoenix Contact CABLE-D25SUB/B/S/300/KONFEK/S - Kabel - 2302162 | 44 | 1 | 2 | auf Anfrage | auf Anfrage | HU | 85444290
Phoenix Contact | 2302175 | Phoenix Contact CABLE-D25SUB/B/S/400/KONFEK/S - Kabel - 2302175 | 20 | 1 | 3 | auf Anfrage | auf Anfrage | HU | 85444290
Phoenix Contact | 2302188 | Phoenix Contact CABLE-D25SUB/B/S/600/KONFEK/S - Kabel - 2302188 | 61 | 1 | 3 | auf Anfrage | auf Anfrage | HU | 85444290
Phoenix Contact | 2302191 | Phoenix Contact CABLE-D37SUB/B/S/ 50/KONFEK/S - Kabel - 2302191 | 33 | 1 | 3 | auf Anfrage | auf Anfrage | HU | 85444290
Phoenix Contact | 2302201 | Phoenix Contact CABLE-D37SUB/B/S/100/KONFEK/S - Kabel - 2302201 | 140 | 1 | 3 | auf Anfrage | auf Anfrage | HU | 85444290
Phoenix Contact | 2302214 | Phoenix Contact CABLE-D37SUB/B/S/150/KONFEK/S - Kabel - 2302214 | 83 | 1 | 3 | auf Anfrage | auf Anfrage | HU | 85444290
Phoenix Contact | 2302227 | Phoenix Contact CABLE-D37SUB/B/S/200/KONFEK/S - Kabel - 2302227 | 81 | 1 | 3 | auf Anfrage | auf Anfrage | HU | 85444290
Phoenix Contact | 2302230 | Phoenix Contact CABLE-D37SUB/B/S/300/KONFEK/S - Kabel - 2302230 | 22 | 1 | 3 | auf Anfrage | auf Anfrage | HU | 85444290
Phoenix Contact | 2302243 | Phoenix Contact CABLE-D37SUB/B/S/400/KONFEK/S - Kabel - 2302243 | 22 | 1 | 3 | auf Anfrage | auf Anfrage | HU | 85444290
Phoenix Contact | 2302256 | Phoenix Contact CABLE-D37SUB/B/S/600/KONFEK/S - Kabel - 2302256 | 5 | 1 | 3 | auf Anfrage | auf Anfrage | HU | 85444290
Phoenix Contact | 2302269 | Phoenix Contact CABLE-D50SUB/B/S/ 50/KONFEK/S - Kabel - 2302269 | 13 | 1 | 3 | auf Anfrage | auf Anfrage | DE | 85444290
Phoenix Contact | 2302272 | Phoenix Contact CABLE-D50SUB/B/S/100/KONFEK/S - Kabel - 2302272 | 92 | 1 | 3 | auf Anfrage | auf Anfrage | HU | 85444290
Phoenix Contact | 2302285 | Phoenix Contact CABLE-D50SUB/B/S/150/KONFEK/S - Kabel - 2302285 | 67 | 1 | 3 | auf Anfrage | auf Anfrage | DE | 85444290
Phoenix Contact | 2302298 | Phoenix Contact CABLE-D50SUB/B/S/200/KONFEK/S - Kabel - 2302298 | 90 | 1 | 3 | auf Anfrage | auf Anfrage | HU | 85444290
Phoenix Contact | 2302308 | Phoenix Contact CABLE-D50SUB/B/S/300/KONFEK/S - Kabel - 2302308 | 66 | 1 | 2 | auf Anfrage | auf Anfrage | HU | 85444290
Phoenix Contact | 2302311 | Phoenix Contact CABLE-D50SUB/B/S/400/KONFEK/S - Kabel - 2302311 | 1 | 1 | 3 | auf Anfrage | auf Anfrage | HU | 85444290
Phoenix Contact | 2302324 | Phoenix Contact CABLE-D50SUB/B/S/600/KONFEK/S - Kabel - 2302324 | 33 | 1 | 1 | auf Anfrage | auf Anfrage | DE | 85444290
Phoenix Contact | 2302366 | Phoenix Contact UMK- PVB 2/24/ZFKDS - Potenzialverteiler - 2302366 | auf Anfrage | 1 | 17 | auf Anfrage | auf Anfrage | DE | 85369010
Phoenix Contact | 2302353 | Phoenix Contact UMK- PVB 2/16/ZFKDS - Potenzialverteiler - 2302353 | 20 | 1 | 3 | auf Anfrage | auf Anfrage | DE | 85369010
Phoenix Contact | 2302382 | Phoenix Contact UMK- PVB 2/48/ZFKDS - Potenzialverteiler - 2302382 | 24 | 1 | 2 | auf Anfrage | auf Anfrage | DE | 85369010
Phoenix Contact | 2302379 | Phoenix Contact UMK- PVB 2/32/ZFKDS - Potenzialverteiler - 2302379 | 20 | 1 | 3 | auf Anfrage | auf Anfrage | DE | 85369010
Phoenix Contact | 2302735 | Phoenix Contact FLKM 50-PA-AB/1756/EXTC - Frontadapter - 2302735 | 22 | 1 | 3 | auf Anfrage | auf Anfrage | DE | 85369010
Phoenix Contact | 2302751 | Phoenix Contact FLKM 14-PA-INLINE/IN16 - Frontadapter - 2302751 | auf Anfrage | 1 | 41 | auf Anfrage | auf Anfrage | DE | 85369010
Phoenix Contact | 2302764 | Phoenix Contact FLKM 14-PA-INLINE/OUT16 - Frontadapter - 2302764 | auf Anfrage | 1 | 41 | auf Anfrage | auf Anfrage | DE | 85369010
Phoenix Contact | 2302777 | Phoenix Contact FLKM 14-PA-INLINE/32 - Frontadapter - 2302777 | auf Anfrage | 1 | 34 | auf Anfrage | auf Anfrage | DE | 85369010
Phoenix Contact | 2302861 | Phoenix Contact FLKM 14-PA-AB/1756/EXTC - Frontadapter - 2302861 | auf Anfrage | 1 | 41 | auf Anfrage | auf Anfrage | DE | 85369010
Phoenix Contact | 2302748 | Phoenix Contact FLKM 50-PA-AB/1756/IN/EXTC - Frontadapter - 2302748 | 20 | 1 | 3 | auf Anfrage | auf Anfrage | DE | 85369010
Phoenix Contact | 2304102 | Phoenix Contact PLC-V8/FLK14/OUT/M - Systemanschluss - 2304102 | 813 | 1 | 3 | auf Anfrage | auf Anfrage | DE | 85369010
Phoenix Contact | 2304199 | Phoenix Contact CABLE-FCN40/4X14/200/OMR-OUT - Kabel - 2304199 | auf Anfrage | 1 | 62 | auf Anfrage | auf Anfrage | DE | 85444290
Phoenix Contact | 2304212 | Phoenix Contact CABLE-FCN40/4X14/200/OMR-IN - Kabel - 2304212 | auf Anfrage | 1 | 41 | auf Anfrage | auf Anfrage | DE | 85444290
Phoenix Contact | 2304490 | Phoenix Contact FLKM 50/KDS3-MT/PPA/S7-300 - Passivmodul - 2304490 | auf Anfrage | 1 | 34 | auf Anfrage | auf Anfrage | DE | 85369010
Phoenix Contact | 2304115 | Phoenix Contact PLC-V8/FLK14/IN/M - Systemanschluss - 2304115 | 1650 | 1 | 2 | auf Anfrage | auf Anfrage | DE | 85369010
Phoenix Contact | 2304306 | Phoenix Contact PLC-V8L/FLK14/OUT/M - Systemanschluss - 2304306 | 4 | 1 | 3 | auf Anfrage | auf Anfrage | DE | 85389099
Phoenix Contact | 2304429 | Phoenix Contact FLKM 16/AI/DV - Übergabemodul - 2304429 | auf Anfrage | 1 | 58 | auf Anfrage | auf Anfrage | DE | 85369010
Phoenix Contact | 2304432 | Phoenix Contact FLKM 16/DV - Übergabemodul - 2304432 | auf Anfrage | 1 | 34 | auf Anfrage | auf Anfrage | DE | 85369010
Phoenix Contact | 2304445 | Phoenix Contact FLKM 16/AO/SI/DV - Passivmodul - 2304445 | auf Anfrage | 1 | 58 | auf Anfrage | auf Anfrage | DE | 85369010
Phoenix Contact | 2304513 | Phoenix Contact FLKM-D25 SUB/B/KDS3-MT/TU810 - Übergabemodul - 2304513 | auf Anfrage | 1 | 34 | auf Anfrage | auf Anfrage | DE | 85369010
Phoenix Contact | 2304526 | Phoenix Contact FLKM-D25 SUB/B/KDS3-MT/TU830 - Übergabemodul - 2304526 | auf Anfrage | 1 | 58 | auf Anfrage | auf Anfrage | DE | 85369010
Phoenix Contact | 2304539 | Phoenix Contact FLKM-D25 SUB/B/KDS3-MT/TU810/P - Übergabemodul - 2304539 | 17 | 1 | 3 | auf Anfrage | auf Anfrage | DE | 85369010
Phoenix Contact | 2304649 | Phoenix Contact CABLE-D25SUB/B/2X14/100/TU812 - Kabel - 2304649 | 33 | 1 | 3 | auf Anfrage | auf Anfrage | DE | 85444290
Phoenix Contact | 2304652 | Phoenix Contact CABLE-D25SUB/B/2X14/200/TU812 - Kabel - 2304652 | 32 | 1 | 2 | auf Anfrage | auf Anfrage | DE | 85444290
Phoenix Contact | 2304665 | Phoenix Contact CABLE-D25SUB/B/2X14/300/TU812 - Kabel - 2304665 | auf Anfrage | 1 | 41 | auf Anfrage | auf Anfrage | DE | 85444290
Phoenix Contact | 2304678 | Phoenix Contact CABLE-D25SUB/B/2X14/500/TU812 - Kabel - 2304678 | auf Anfrage | 1 | 48 | auf Anfrage | auf Anfrage | DE | 85444290
Phoenix Contact | 2304717 | Phoenix Contact FLK 14/EZ-DR/HF/ 500/KONFEK - Kabel - 2304717 | auf Anfrage | 1 | 34 | auf Anfrage | auf Anfrage | DE | 85444290
Phoenix Contact | 2304759 | Phoenix Contact FLK 14/EZ-DR/HF/ 300/KONFEK - Kabel - 2304759 | auf Anfrage | 1 | 34 | auf Anfrage | auf Anfrage | DE | 85444290
Phoenix Contact | 2304762 | Phoenix Contact FLK 14/EZ-DR/HF/ 400/KONFEK - Kabel - 2304762 | auf Anfrage | 1 | 34 | auf Anfrage | auf Anfrage | DE | 85444290
Phoenix Contact | 2304843 | Phoenix Contact FLKM 50/32M/OUT/LA/DV - Passivmodul - 2304843 | auf Anfrage | 1 | 72 | auf Anfrage | auf Anfrage | DE | 85369010
Phoenix Contact | 2304856 | Phoenix Contact FLKM 50/32M/IN/LA/DV - Passivmodul - 2304856 | auf Anfrage | 1 | 34 | auf Anfrage | auf Anfrage | DE | 85369010
Phoenix Contact | 2304869 | Phoenix Contact FLKM 50/32M/DV - Passivmodul - 2304869 | auf Anfrage | 1 | 34 | auf Anfrage | auf Anfrage | DE | 85369010
Phoenix Contact | 2305237 | Phoenix Contact FLK 20/2FLK14/EZ-DR/400/KONFEK - Kabel - 2305237 | auf Anfrage | 1 | 33 | auf Anfrage | auf Anfrage | DE | 85444290
Phoenix Contact | 2305059 | Phoenix Contact FLK 20/2FLK14/EZ-DR/ 50/KONFEK - Kabel - 2305059 | auf Anfrage | 1 | 34 | auf Anfrage | auf Anfrage | DE | 85444290
Phoenix Contact | 2305253 | Phoenix Contact CABLE-FLK14/OE/0,14/ 100 - Kabel - 2305253 | 180 | 1 | 3 | auf Anfrage | auf Anfrage | DE | 85444290
Phoenix Contact | 2305266 | Phoenix Contact CABLE-FLK14/OE/0,14/ 150 - Kabel - 2305266 | auf Anfrage | 1 | 34 | auf Anfrage | auf Anfrage | DE | 85444290
Phoenix Contact | 2305279 | Phoenix Contact CABLE-FLK14/OE/0,14/ 200 - Kabel - 2305279 | 115 | 1 | 3 | auf Anfrage | auf Anfrage | DE | 85444290
Phoenix Contact | 2305282 | Phoenix Contact CABLE-FLK14/OE/0,14/ 250 - Kabel - 2305282 | auf Anfrage | 1 | 34 | auf Anfrage | auf Anfrage | DE | 85444290
Phoenix Contact | 2305321 | Phoenix Contact CABLE-FLK20/OE/0,14/ 200 - Kabel - 2305321 | 35 | 1 | 1 | auf Anfrage | auf Anfrage | DE | 85444290
Phoenix Contact | 2305295 | Phoenix Contact CABLE-FLK14/OE/0,14/ 300 - Kabel - 2305295 | 130 | 1 | 1 | auf Anfrage | auf Anfrage | DE | 85444290
Phoenix Contact | 2305305 | Phoenix Contact CABLE-FLK20/OE/0,14/ 100 - Kabel - 2305305 | 41 | 1 | 1 | auf Anfrage | auf Anfrage | DE | 85444290
Phoenix Contact | 2305318 | Phoenix Contact CABLE-FLK20/OE/0,14/ 150 - Kabel - 2305318 | auf Anfrage | 1 | 15 | auf Anfrage | auf Anfrage | DE | 85444290
Phoenix Contact | 2305334 | Phoenix Contact CABLE-FLK20/OE/0,14/ 250 - Kabel - 2305334 | auf Anfrage | 1 | 48 | auf Anfrage | auf Anfrage | DE | 85444290
Phoenix Contact | 2305347 | Phoenix Contact CABLE-FLK20/OE/0,14/ 300 - Kabel - 2305347 | auf Anfrage | 1 | 34 | auf Anfrage | auf Anfrage | DE | 85444290
Phoenix Contact | 2305350 | Phoenix Contact CABLE-FLK50/OE/0,14/ 100 - Kabel - 2305350 | auf Anfrage | 1 | 55 | auf Anfrage | auf Anfrage | DE | 85444290
Phoenix Contact | 2305363 | Phoenix Contact CABLE-FLK50/OE/0,14/ 150 - Kabel - 2305363 | auf Anfrage | 1 | 90 | auf Anfrage | auf Anfrage | DE | 85444290
Phoenix Contact | 2305376 | Phoenix Contact CABLE-FLK50/OE/0,14/ 200 - Kabel - 2305376 | auf Anfrage | 1 | 38 | auf Anfrage | auf Anfrage | DE | 85444290
Phoenix Contact | 2305389 | Phoenix Contact CABLE-FLK50/OE/0,14/ 250 - Kabel - 2305389 | auf Anfrage | 1 | 55 | auf Anfrage | auf Anfrage | DE | 85444290
Phoenix Contact | 2305392 | Phoenix Contact CABLE-FLK50/OE/0,14/ 300 - Kabel - 2305392 | 64 | 1 | 3 | auf Anfrage | auf Anfrage | DE | 85444290
Phoenix Contact | 2305402 | Phoenix Contact FLK 50/4X14/EZ-DR/ 250/KONFEK - Kabel - 2305402 | auf Anfrage | 1 | 41 | auf Anfrage | auf Anfrage | DE | 85444290
Phoenix Contact | 2305444 | Phoenix Contact CABLE-D15SUB/B/B/100/KONFEK/S - Kabel - 2305444 | auf Anfrage | 1 | 34 | auf Anfrage | auf Anfrage | DE | 85444290
Phoenix Contact | 2305415 | Phoenix Contact CABLE-D 9SUB/B/B/100/KONFEK/S - Kabel - 2305415 | 71 | 1 | 3 | auf Anfrage | auf Anfrage | DE | 85444290
Phoenix Contact | 2305428 | Phoenix Contact CABLE-D 9SUB/B/B/200/KONFEK/S - Kabel - 2305428 | auf Anfrage | 1 | 48 | auf Anfrage | auf Anfrage | DE | 85444290
Phoenix Contact | 2305431 | Phoenix Contact CABLE-D 9SUB/B/B/300/KONFEK/S - Kabel - 2305431 | auf Anfrage | 1 | 48 | auf Anfrage | auf Anfrage | DE | 85444290
Phoenix Contact | 2305457 | Phoenix Contact CABLE-D15SUB/B/B/200/KONFEK/S - Kabel - 2305457 | auf Anfrage | 1 | 34 | auf Anfrage | auf Anfrage | DE | 85444290
Phoenix Contact | 2305460 | Phoenix Contact CABLE-D15SUB/B/B/300/KONFEK/S - Kabel - 2305460 | auf Anfrage | 1 | 34 | auf Anfrage | auf Anfrage | DE | 85444290
Phoenix Contact | 2305473 | Phoenix Contact CABLE-D25SUB/B/B/100/KONFEK/S - Kabel - 2305473 | auf Anfrage | 1 | 34 | auf Anfrage | auf Anfrage | DE | 85444290
Phoenix Contact | 2305486 | Phoenix Contact CABLE-D25SUB/B/B/200/KONFEK/S - Kabel - 2305486 | 79 | 1 | 3 | auf Anfrage | auf Anfrage | DE | 85444290
Phoenix Contact | 2305499 | Phoenix Contact CABLE-D25SUB/B/B/300/KONFEK/S - Kabel - 2305499 | 9 | 1 | 3 | auf Anfrage | auf Anfrage | DE | 85444290
Phoenix Contact | 2305509 | Phoenix Contact CABLE-D37SUB/B/B/ 100/KONFEK/S - Kabel - 2305509 | 31 | 1 | 3 | auf Anfrage | auf Anfrage | DE | 85444290
Phoenix Contact | 2305512 | Phoenix Contact CABLE-D37SUB/B/B/ 200/KONFEK/S - Kabel - 2305512 | 42 | 1 | 3 | auf Anfrage | auf Anfrage | DE | 85444290
Phoenix Contact | 2305525 | Phoenix Contact CABLE-D37SUB/B/B/ 300/KONFEK/S - Kabel - 2305525 | 66 | 1 | 3 | auf Anfrage | auf Anfrage | DE | 85444290
Phoenix Contact | 2305541 | Phoenix Contact CABLE-D50SUB/B/B/100/KONFEK/S - Kabel - 2305541 | auf Anfrage | 1 | 41 | auf Anfrage | auf Anfrage | DE | 85444290
Phoenix Contact | 2305606 | Phoenix Contact CABLE-D15SUB/S/S/100/KONFEK/S - Kabel - 2305606 | 39 | 1 | 3 | auf Anfrage | auf Anfrage | DE | 85444290
Phoenix Contact | 2305554 | Phoenix Contact CABLE-D50SUB/B/B/200/KONFEK/S - Kabel - 2305554 | auf Anfrage | 1 | 40 | auf Anfrage | auf Anfrage | DE | 85444290
Phoenix Contact | 2305567 | Phoenix Contact CABLE-D50SUB/B/B/300/KONFEK/S - Kabel - 2305567 | auf Anfrage | 1 | 41 | auf Anfrage | auf Anfrage | DE | 85444290
Phoenix Contact | 2305596 | Phoenix Contact CABLE-D 9SUB/S/S/300/KONFEK/S - Kabel - 2305596 | 21 | 1 | 3 | auf Anfrage | auf Anfrage | DE | 85444290
Phoenix Contact | 2305570 | Phoenix Contact CABLE-D 9SUB/S/S/100/KONFEK/S - Kabel - 2305570 | 24 | 1 | 3 | auf Anfrage | auf Anfrage | DE | 85444290
Phoenix Contact | 2305583 | Phoenix Contact CABLE-D 9SUB/S/S/200/KONFEK/S - Kabel - 2305583 | 26 | 1 | 3 | auf Anfrage | auf Anfrage | DE | 85444290
Phoenix Contact | 2305619 | Phoenix Contact CABLE-D15SUB/S/S/200/KONFEK/S - Kabel - 2305619 | 28 | 1 | 3 | auf Anfrage | auf Anfrage | DE | 85444290
Phoenix Contact | 2305622 | Phoenix Contact CABLE-D15SUB/S/S/300/KONFEK/S - Kabel - 2305622 | 17 | 1 | 1 | auf Anfrage | auf Anfrage | DE | 85444290
Phoenix Contact | 2305635 | Phoenix Contact CABLE-D25SUB/S/S/100/KONFEK/S - Kabel - 2305635 | 3 | 1 | 3 | auf Anfrage | auf Anfrage | DE | 85444290
Phoenix Contact | 2305648 | Phoenix Contact CABLE-D25SUB/S/S/200/KONFEK/S - Kabel - 2305648 | auf Anfrage | 1 | 14 | auf Anfrage | auf Anfrage | DE | 85444290
Phoenix Contact | 2305651 | Phoenix Contact CABLE-D25SUB/S/S/300/KONFEK/S - Kabel - 2305651 | 4 | 1 | 3 | auf Anfrage | auf Anfrage | DE | 85444290
Phoenix Contact | 2305664 | Phoenix Contact CABLE-D37SUB/S/S/100/KONFEK/S - Kabel - 2305664 | auf Anfrage | 1 | 41 | auf Anfrage | auf Anfrage | DE | 85444290
Phoenix Contact | 2305677 | Phoenix Contact CABLE-D37SUB/S/S/200/KONFEK/S - Kabel - 2305677 | 45 | 1 | 2 | auf Anfrage | auf Anfrage | DE | 85444290
Phoenix Contact | 2305680 | Phoenix Contact CABLE-D37SUB/S/S/300/KONFEK/S - Kabel - 2305680 | auf Anfrage | 1 | 41 | auf Anfrage | auf Anfrage | DE | 85444290
Phoenix Contact | 2305761 | Phoenix Contact CABLE-FLK14/OE/0,14/ 50 - Kabel - 2305761 | 13 | 1 | 2 | auf Anfrage | auf Anfrage | DE | 85444290
Phoenix Contact | 2305693 | Phoenix Contact CABLE-D50SUB/S/S/100/KONFEK/S - Kabel - 2305693 | 66 | 1 | 1 | auf Anfrage | auf Anfrage | DE | 85444290
Phoenix Contact | 2305703 | Phoenix Contact CABLE-D50SUB/S/S/200/KONFEK/S - Kabel - 2305703 | 25 | 1 | 2 | auf Anfrage | auf Anfrage | DE | 85444290
Phoenix Contact | 2305716 | Phoenix Contact CABLE-D50SUB/S/S/300/KONFEK/S - Kabel - 2305716 | auf Anfrage | 1 | 41 | auf Anfrage | auf Anfrage | DE | 85444290
Phoenix Contact | 2305774 | Phoenix Contact CABLE-FLK14/OE/0,14/ 400 - Kabel - 2305774 | auf Anfrage | 1 | 34 | auf Anfrage | auf Anfrage | DE | 85444290
Phoenix Contact | 2305787 | Phoenix Contact CABLE-FLK14/OE/0,14/ 600 - Kabel - 2305787 | auf Anfrage | 1 | 34 | auf Anfrage | auf Anfrage | DE | 85444290
Phoenix Contact | 2305842 | Phoenix Contact CABLE-FLK20/OE/0,14/ 600 - Kabel - 2305842 | auf Anfrage | 1 | 34 | auf Anfrage | auf Anfrage | DE | 85444290
Phoenix Contact | 2305826 | Phoenix Contact CABLE-FLK20/OE/0,14/ 50 - Kabel - 2305826 | auf Anfrage | 1 | 48 | auf Anfrage | auf Anfrage | DE | 85444290
Phoenix Contact | 2305839 | Phoenix Contact CABLE-FLK20/OE/0,14/ 400 - Kabel - 2305839 | auf Anfrage | 1 | 47 | auf Anfrage | auf Anfrage | DE | 85444290
Phoenix Contact | 2305897 | Phoenix Contact CABLE-FLK50/OE/0,14/ 600 - Kabel - 2305897 | auf Anfrage | 1 | 34 | auf Anfrage | auf Anfrage | DE | 85444290
Phoenix Contact | 2305871 | Phoenix Contact CABLE-FLK50/OE/0,14/ 50 - Kabel - 2305871 | auf Anfrage | 1 | 55 | auf Anfrage | auf Anfrage | DE | 85444290
Phoenix Contact | 2305884 | Phoenix Contact CABLE-FLK50/OE/0,14/ 400 - Kabel - 2305884 | auf Anfrage | 1 | 55 | auf Anfrage | auf Anfrage | DE | 85444290
Phoenix Contact | 2305965 | Phoenix Contact FLK 14/EZ-DR/HF/ 100/KONFEK - Kabel - 2305965 | auf Anfrage | 1 | 34 | auf Anfrage | auf Anfrage | DE | 85444290
Phoenix Contact | 2305952 | Phoenix Contact FLK 14/EZ-DR/HF/ 50/KONFEK - Kabel - 2305952 | auf Anfrage | 1 | 34 | auf Anfrage | auf Anfrage | DE | 85444290
Phoenix Contact | 2306304 | Phoenix Contact FLKMIL-50/4FLK14/EZ-DR/ 200/CS - Kabel - 2306304 | auf Anfrage | 1 | 41 | auf Anfrage | auf Anfrage | DE | 85444290
Phoenix Contact | 2305978 | Phoenix Contact FLK 14/EZ-DR/HF/ 150/KONFEK - Kabel - 2305978 | 46 | 1 | 3 | auf Anfrage | auf Anfrage | DE | 85444290
Phoenix Contact | 2305981 | Phoenix Contact FLK 14/EZ-DR/HF/ 200/KONFEK - Kabel - 2305981 | auf Anfrage | 1 | 34 | auf Anfrage | auf Anfrage | DE | 85444290
Phoenix Contact | 2305994 | Phoenix Contact FLK 14/EZ-DR/HF/ 250/KONFEK - Kabel - 2305994 | auf Anfrage | 1 | 34 | auf Anfrage | auf Anfrage | DE | 85444290
Phoenix Contact | 2306003 | Phoenix Contact FLK 14/EZ-DR/HF/ 600/KONFEK - Kabel - 2306003 | auf Anfrage | 1 | 34 | auf Anfrage | auf Anfrage | DE | 85444290
Phoenix Contact | 2306951 | Phoenix Contact FLKMIL-50/4FLK14/EZ-DR/ 100/CS - Kabel - 2306951 | auf Anfrage | 1 | 41 | auf Anfrage | auf Anfrage | DE | 85444290
Phoenix Contact | 2306964 | Phoenix Contact FLKMIL-50/4FLK14/EZ-DR/ 300/CS - Kabel - 2306964 | auf Anfrage | 1 | 41 | auf Anfrage | auf Anfrage | DE | 85444290
Phoenix Contact | 2306977 | Phoenix Contact FLKMIL-50/4FLK14/EZ-DR/ 500/CS - Kabel - 2306977 | auf Anfrage | 1 | 41 | auf Anfrage | auf Anfrage | DE | 85444290
Phoenix Contact | 2306980 | Phoenix Contact FLKMIL-50/4FLK14/EZ-DR/1000/CS - Kabel - 2306980 | auf Anfrage | 1 | 41 | auf Anfrage | auf Anfrage | DE | 85444290
Phoenix Contact | 2310222 | Phoenix Contact UM-2KS50/32-MR/21/ADV151/SO179 - Aktivmodul - 2310222 | auf Anfrage | 1 | 58 | auf Anfrage | auf Anfrage | DE | 85364190
Phoenix Contact | 2310235 | Phoenix Contact UM-2KS50/32-MR/21/ADV551/SO179 - Aktivmodul - 2310235 | auf Anfrage | 1 | 58 | auf Anfrage | auf Anfrage | DE | 85364190
Phoenix Contact | 2311108 | Phoenix Contact UM-KS50/32-MR/21/ADV551/SO207 - Relaismodul - 2311108 | auf Anfrage | 1 | 58 | auf Anfrage | auf Anfrage | DE | 85364190
Phoenix Contact | 2311111 | Phoenix Contact UM-KS50/32-MR/21/ADV151/SO207 - Aktivmodul - 2311111 | auf Anfrage | 1 | 48 | auf Anfrage | auf Anfrage | DE | 85366990
Phoenix Contact | 2311166 | Phoenix Contact UM-2KS50/4FLK14/YCS - Passivmodul - 2311166 | auf Anfrage | 1 | 78 | auf Anfrage | auf Anfrage | DE | 85366990
Phoenix Contact | 2311331 | Phoenix Contact UM-2KS40/AI16/CS/Z/SO180 - Eingabemodul - 2311331 | auf Anfrage | 1 | 50 | auf Anfrage | auf Anfrage | DE | 85369010
Phoenix Contact | 2311344 | Phoenix Contact UM-2KS40/AIO16/CS/Z/SO180 - Eingabemodul - 2311344 | auf Anfrage | 1 | 58 | auf Anfrage | auf Anfrage | DE | 85369010
Phoenix Contact | 2311399 | Phoenix Contact UM-2KS50/UNI/CS/Z/SO180 - Universalmodul - 2311399 | auf Anfrage | 1 | 40 | auf Anfrage | auf Anfrage | DE | 85369010
Phoenix Contact | 2311360 | Phoenix Contact UM-2KS50/DI32/CS/Z/SO180 - Passivmodul - 2311360 | auf Anfrage | 1 | 65 | auf Anfrage | auf Anfrage | DE | 85369010
Phoenix Contact | 2311373 | Phoenix Contact UM-2KS50/DO32REL/CS/SO180 - Aktivmodul - 2311373 | auf Anfrage | 1 | 58 | auf Anfrage | auf Anfrage | DE | 85389099
Phoenix Contact | 2311386 | Phoenix Contact UM-2KS40/AI 8/CS/Z/SO180 - Passivmodul - 2311386 | auf Anfrage | 1 | 58 | auf Anfrage | auf Anfrage | DE | 85369010
Phoenix Contact | 2314134 | Phoenix Contact CABLE-FLK50/0,14/HF/ 0,5M - Kabel - 2314134 | auf Anfrage | 1 | 41 | auf Anfrage | auf Anfrage | DE | 85444290
Phoenix Contact | 2314147 | Phoenix Contact CABLE-FLK50/0,14/HF/ 1,0M - Kabel - 2314147 | auf Anfrage | 1 | 41 | auf Anfrage | auf Anfrage | DE | 85444290
Phoenix Contact | 2314150 | Phoenix Contact CABLE-FLK50/0,14/HF/ 1,5M - Kabel - 2314150 | auf Anfrage | 1 | 41 | auf Anfrage | auf Anfrage | DE | 85444290
Phoenix Contact | 2314163 | Phoenix Contact CABLE-FLK50/0,14/HF/ 2,0M - Kabel - 2314163 | auf Anfrage | 1 | 41 | auf Anfrage | auf Anfrage | DE | 85444290
Phoenix Contact | 2314176 | Phoenix Contact CABLE-FLK50/0,14/HF/ 2,5M - Kabel - 2314176 | auf Anfrage | 1 | 41 | auf Anfrage | auf Anfrage | DE | 85444290
Phoenix Contact | 2314189 | Phoenix Contact CABLE-FLK50/0,14/HF/ 3,0M - Kabel - 2314189 | auf Anfrage | 1 | 41 | auf Anfrage | auf Anfrage | DE | 85444290
Phoenix Contact | 2314244 | Phoenix Contact CABLE-FLK50/0,14/HF/10,0M - Kabel - 2314244 | auf Anfrage | 1 | 41 | auf Anfrage | auf Anfrage | DE | 85444290
Phoenix Contact | 2314260 | Phoenix Contact FLKM-KS40/AO16/YCS - Passivmodul - 2314260 | auf Anfrage | 1 | 58 | auf Anfrage | auf Anfrage | DE | 85369010
Phoenix Contact | 2314273 | Phoenix Contact FLKMS-KS40/SI/AI16/YCS - Passivmodul - 2314273 | auf Anfrage | 1 | 51 | auf Anfrage | auf Anfrage | DE | 85369010
Phoenix Contact | 2314286 | Phoenix Contact FLKMS-KS40/AI/YCS - Passivmodul - 2314286 | auf Anfrage | 1 | 50 | auf Anfrage | auf Anfrage | DE | 85369010
Phoenix Contact | 2314325 | Phoenix Contact FLK 50-PA/EZ-DR/KS/1000/YUC - Frontadapter - 2314325 | 13 | 1 | 2 | auf Anfrage | auf Anfrage | DE | 85444290
Phoenix Contact | 2314299 | Phoenix Contact FLK 50-PA/EZ-DR/KS/ 200/YUC - Frontadapter - 2314299 | auf Anfrage | 1 | 51 | auf Anfrage | auf Anfrage | DE | 85444290
Phoenix Contact | 2314309 | Phoenix Contact FLK 50-PA/EZ-DR/KS/ 300/YUC - Frontadapter - 2314309 | auf Anfrage | 1 | 48 | auf Anfrage | auf Anfrage | DE | 85444290
Phoenix Contact | 2314312 | Phoenix Contact FLK 50-PA/EZ-DR/KS/ 400/YUC - Frontadapter - 2314312 | auf Anfrage | 1 | 48 | auf Anfrage | auf Anfrage | DE | 85444290
Phoenix Contact | 2314338 | Phoenix Contact FLK 50-PA/EZ-DR/KS/1500/YUC - Frontadapter - 2314338 | 23 | 1 | 3 | auf Anfrage | auf Anfrage | DE | 85444290
Phoenix Contact | 2314341 | Phoenix Contact FLK 40-PA/EZ-DR/KS/ 200/YUC - Frontadapter - 2314341 | auf Anfrage | 1 | 51 | auf Anfrage | auf Anfrage | DE | 85444290
Phoenix Contact | 2314354 | Phoenix Contact FLK 40-PA/EZ-DR/KS/ 300/YUC - Frontadapter - 2314354 | auf Anfrage | 1 | 51 | auf Anfrage | auf Anfrage | DE | 85444290
Phoenix Contact | 2314367 | Phoenix Contact FLK 40-PA/EZ-DR/KS/ 400/YUC - Frontadapter - 2314367 | 14 | 1 | 3 | auf Anfrage | auf Anfrage | DE | 85444290
Phoenix Contact | 2314370 | Phoenix Contact FLK 40-PA/EZ-DR/KS/1000/YUC - Frontadapter - 2314370 | 48 | 1 | 3 | auf Anfrage | auf Anfrage | DE | 85444290
Phoenix Contact | 2314383 | Phoenix Contact FLK 40-PA/EZ-DR/KS/1500/YUC - Frontadapter - 2314383 | 19 | 1 | 3 | auf Anfrage | auf Anfrage | DE | 85444290
Phoenix Contact | 2314406 | Phoenix Contact FLK 50-PA/EZ-DR/KS/ 300/YOC - Frontadapter - 2314406 | auf Anfrage | 1 | 51 | auf Anfrage | auf Anfrage | DE | 85444290
Phoenix Contact | 2314419 | Phoenix Contact FLK 50-PA/EZ-DR/KS/ 400/YOC - Frontadapter - 2314419 | auf Anfrage | 1 | 50 | auf Anfrage | auf Anfrage | DE | 85444290
Phoenix Contact | 2314422 | Phoenix Contact FLK 50-PA/EZ-DR/KS/1000/YOC - Frontadapter - 2314422 | auf Anfrage | 1 | 51 | auf Anfrage | auf Anfrage | DE | 85444290
Phoenix Contact | 2314435 | Phoenix Contact FLK 50-PA/EZ-DR/KS/1500/YOC - Frontadapter - 2314435 | auf Anfrage | 1 | 51 | auf Anfrage | auf Anfrage | DE | 85444290
Phoenix Contact | 2314529 | Phoenix Contact FLK 50-PA/EZ-DR/KS/3000/YUC - Frontadapter - 2314529 | auf Anfrage | 1 | 51 | auf Anfrage | auf Anfrage | DE | 85444290
Phoenix Contact | 2314451 | Phoenix Contact FLKMS-KS50/32IM/YCS - Passivmodul - 2314451 | auf Anfrage | 1 | 51 | auf Anfrage | auf Anfrage | DE | 85369010
Phoenix Contact | 2314464 | Phoenix Contact FLKM-KS50/SI/YCS - Passivmodul - 2314464 | auf Anfrage | 1 | 58 | auf Anfrage | auf Anfrage | DE | 85444290
Phoenix Contact | 2314503 | Phoenix Contact FLK 50-PA/EZ-DR/KS/2000/YUC - Frontadapter - 2314503 | auf Anfrage | 1 | 51 | auf Anfrage | auf Anfrage | DE | 85444290
Phoenix Contact | 2314516 | Phoenix Contact FLK 50-PA/EZ-DR/KS/2500/YUC - Frontadapter - 2314516 | auf Anfrage | 1 | 48 | auf Anfrage | auf Anfrage | DE | 85444290
Phoenix Contact | 2314590 | Phoenix Contact FLK-MIL50/EZ-DR/KS/ 200/YCS - Kabel - 2314590 | auf Anfrage | 1 | 50 | auf Anfrage | auf Anfrage | DE | 85444290
Phoenix Contact | 2314532 | Phoenix Contact FLK 40-PA/EZ-DR/KS/2000/YUC - Frontadapter - 2314532 | 19 | 1 | 3 | auf Anfrage | auf Anfrage | DE | 85444290
Phoenix Contact | 2314545 | Phoenix Contact FLK 40-PA/EZ-DR/KS/2500/YUC - Frontadapter - 2314545 | auf Anfrage | 1 | 48 | auf Anfrage | auf Anfrage | DE | 85444290
Phoenix Contact | 2314558 | Phoenix Contact FLK 40-PA/EZ-DR/KS/3000/YUC - Frontadapter - 2314558 | auf Anfrage | 1 | 51 | auf Anfrage | auf Anfrage | DE | 85444290
Phoenix Contact | 2314642 | Phoenix Contact FLKM-KS40/YCS - Passivmodul - 2314642 | auf Anfrage | 1 | 57 | auf Anfrage | auf Anfrage | DE | 85369010
Phoenix Contact | 2314655 | Phoenix Contact CABLE-50/4FLK14/ 2,0M/YUC - Frontadapter - 2314655 | auf Anfrage | 1 | 50 | auf Anfrage | auf Anfrage | DE | 85444290
Phoenix Contact | 2314668 | Phoenix Contact CABLE-50/4FLK14/ 3,0M/YUC - Frontadapter - 2314668 | auf Anfrage | 1 | 51 | auf Anfrage | auf Anfrage | DE | 85444290
Phoenix Contact | 2314723 | Phoenix Contact FLKM-KS40/YCS/ZFKDS - Passivmodul - 2314723 | auf Anfrage | 1 | 56 | auf Anfrage | auf Anfrage | DE | 85369010
Phoenix Contact | 2314671 | Phoenix Contact CABLE-50/4FLK14/ 4,0M/YUC - Frontadapter - 2314671 | auf Anfrage | 1 | 50 | auf Anfrage | auf Anfrage | DE | 85444290
Phoenix Contact | 2314684 | Phoenix Contact CABLE-50/4FLK14/10,0M/YUC - Frontadapter - 2314684 | auf Anfrage | 1 | 50 | auf Anfrage | auf Anfrage | DE | 85444290
Phoenix Contact | 2314749 | Phoenix Contact FLKM 16-PA-S300/MINI-MCR - Frontadapter - 2314749 | auf Anfrage | 1 | 51 | auf Anfrage | auf Anfrage | DE | 85369010
Phoenix Contact | 2314752 | Phoenix Contact FLKM-2KS40/YCS/ZFKDS - Passivmodul - 2314752 | auf Anfrage | 1 | 56 | auf Anfrage | auf Anfrage | DE | 85369010
Phoenix Contact | 2314778 | Phoenix Contact CABLE-50/4FLK14/20,0M/YUC - Frontadapter - 2314778 | auf Anfrage | 1 | 50 | auf Anfrage | auf Anfrage | DE | 85444290
Phoenix Contact | 2314781 | Phoenix Contact FLK-MIL50/EZ-DR/KS/ 300/YCS - Kabel - 2314781 | auf Anfrage | 1 | 48 | auf Anfrage | auf Anfrage | DE | 85444290
Phoenix Contact | 2314794 | Phoenix Contact FLK-MIL50/EZ-DR/KS/ 400/YCS - Kabel - 2314794 | auf Anfrage | 1 | 51 | auf Anfrage | auf Anfrage | DE | 85444290
Phoenix Contact | 2314804 | Phoenix Contact FLK-MIL50/EZ-DR/KS/1000/YCS - Kabel - 2314804 | auf Anfrage | 1 | 51 | auf Anfrage | auf Anfrage | DE | 85444290
Phoenix Contact | 2314817 | Phoenix Contact FLK-MIL50/EZ-DR/KS/1500/YCS - Kabel - 2314817 | auf Anfrage | 1 | 51 | auf Anfrage | auf Anfrage | DE | 85444290
Phoenix Contact | 2314927 | Phoenix Contact FLK 50-PA/EZ-DR/KS/ 600/YUC - Frontadapter - 2314927 | auf Anfrage | 1 | 50 | auf Anfrage | auf Anfrage | DE | 85444290
Phoenix Contact | 2314930 | Phoenix Contact FLK 50-PA/EZ-DR/KS/ 800/YUC - Frontadapter - 2314930 | auf Anfrage | 1 | 51 | auf Anfrage | auf Anfrage | DE | 85444290
Phoenix Contact | 2314820 | Phoenix Contact FLK-MIL50/EZ-DR/KS/2000/YCS - Kabel - 2314820 | auf Anfrage | 1 | 51 | auf Anfrage | auf Anfrage | DE | 85444290
Phoenix Contact | 2314943 | Phoenix Contact FLK 40-PA/EZ-DR/KS/ 600/YUC - Frontadapter - 2314943 | auf Anfrage | 1 | 50 | auf Anfrage | auf Anfrage | DE | 85444290
Phoenix Contact | 2314956 | Phoenix Contact FLK 40-PA/EZ-DR/KS/ 800/YUC - Frontadapter - 2314956 | auf Anfrage | 1 | 50 | auf Anfrage | auf Anfrage | DE | 85444290
Phoenix Contact | 2314969 | Phoenix Contact FLK 50-PA/EZ-DR/KS/ 600/YOC - Frontadapter - 2314969 | auf Anfrage | 1 | 50 | auf Anfrage | auf Anfrage | DE | 85444290
Phoenix Contact | 2315010 | Phoenix Contact VIP-2/SC/FLK10 - Übergabemodul - 2315010 | 584 | 1 | 2 | auf Anfrage | auf Anfrage | US | 85366990
Phoenix Contact | 2315023 | Phoenix Contact VIP-2/SC/FLK14 - Übergabemodul - 2315023 | 100 | 1 | 3 | auf Anfrage | auf Anfrage | US | 85366990
Phoenix Contact | 2315052 | Phoenix Contact VIP-3/SC/FLK26 - Übergabemodul - 2315052 | 92 | 1 | 3 | auf Anfrage | auf Anfrage | US | 85366990
Phoenix Contact | 2315065 | Phoenix Contact VIP-3/SC/FLK34 - Übergabemodul - 2315065 | 102 | 1 | 3 | auf Anfrage | auf Anfrage | US | 85366990
Phoenix Contact | 2315078 | Phoenix Contact VIP-3/SC/FLK40 - Übergabemodul - 2315078 | 199 | 1 | 3 | auf Anfrage | auf Anfrage | US | 85366990
Phoenix Contact | 2315036 | Phoenix Contact VIP-2/SC/FLK16 - Übergabemodul - 2315036 | 116 | 1 | 1 | auf Anfrage | auf Anfrage | US | 85366990
Phoenix Contact | 2315049 | Phoenix Contact VIP-2/SC/FLK20 - Übergabemodul - 2315049 | 138 | 1 | 2 | auf Anfrage | auf Anfrage | US | 85366990
Phoenix Contact | 2315081 | Phoenix Contact VIP-3/SC/FLK50 - Übergabemodul - 2315081 | 24 | 1 | 3 | auf Anfrage | auf Anfrage | US | 85366990
Phoenix Contact | 2315094 | Phoenix Contact VIP-3/SC/FLK60 - Übergabemodul - 2315094 | auf Anfrage | 1 | 118 | auf Anfrage | auf Anfrage | US | 85366990
Phoenix Contact | 2315117 | Phoenix Contact VIP-2/SC/D 9SUB/M - Übergabemodul - 2315117 | 331 | 1 | 2 | auf Anfrage | auf Anfrage | US | 85366990
Phoenix Contact | 2315162 | Phoenix Contact VIP-2/SC/D 9SUB/F - Übergabemodul - 2315162 | 90 | 1 | 3 | auf Anfrage | auf Anfrage | US | 85366990
Phoenix Contact | 2315104 | Phoenix Contact VIP-3/SC/FLK64 - Übergabemodul - 2315104 | auf Anfrage | 1 | 118 | auf Anfrage | auf Anfrage | US | 85366990
Phoenix Contact | 2315120 | Phoenix Contact VIP-2/SC/D15SUB/M - Übergabemodul - 2315120 | 185 | 1 | 3 | auf Anfrage | auf Anfrage | US | 85366990
Phoenix Contact | 2315133 | Phoenix Contact VIP-3/SC/D25SUB/M - Übergabemodul - 2315133 | 158 | 1 | 3 | auf Anfrage | auf Anfrage | US | 85366990
Phoenix Contact | 2315146 | Phoenix Contact VIP-3/SC/D37SUB/M - Übergabemodul - 2315146 | 67 | 1 | 3 | auf Anfrage | auf Anfrage | US | 85366990
Phoenix Contact | 2315159 | Phoenix Contact VIP-3/SC/D50SUB/M - Übergabemodul - 2315159 | 5 | 1 | 1 | auf Anfrage | auf Anfrage | US | 85366990
Phoenix Contact | 2315175 | Phoenix Contact VIP-2/SC/D15SUB/F - Übergabemodul - 2315175 | 43 | 1 | 1 | auf Anfrage | auf Anfrage | US | 85366990
Phoenix Contact | 2315188 | Phoenix Contact VIP-3/SC/D25SUB/F - Übergabemodul - 2315188 | 85 | 1 | 1 | auf Anfrage | auf Anfrage | US | 85366990
Phoenix Contact | 2315191 | Phoenix Contact VIP-3/SC/D37SUB/F - Übergabemodul - 2315191 | 111 | 1 | 3 | auf Anfrage | auf Anfrage | US | 85366990
Phoenix Contact | 2315201 | Phoenix Contact VIP-3/SC/D50SUB/F - Übergabemodul - 2315201 | 79 | 1 | 3 | auf Anfrage | auf Anfrage | US | 85366990
Phoenix Contact | 2315214 | Phoenix Contact VIP-2/SC/FLK14/PLC - Passivmodul - 2315214 | 22 | 1 | 3 | auf Anfrage | auf Anfrage | US | 85366990
Phoenix Contact | 2315227 | Phoenix Contact VIP-2/SC/FLK50/PLC - Passivmodul - 2315227 | 137 | 1 | 1 | auf Anfrage | auf Anfrage | US | 85366990
Phoenix Contact | 2315230 | Phoenix Contact VIP-2/SC/2FLK14 (1-20) /S7 - Passivmodul - 2315230 | auf Anfrage | 1 | 12 | auf Anfrage | auf Anfrage | US | 85366990
Phoenix Contact | 2315243 | Phoenix Contact VIP-2/SC/FLK50 (1-40) /S7 - Passivmodul - 2315243 | 49 | 1 | 1 | auf Anfrage | auf Anfrage | US | 85366990
Phoenix Contact | 2315272 | Phoenix Contact VIP-2/SC/PDM-2/32 - Potenzialverteiler - 2315272 | 199 | 1 | 3 | auf Anfrage | auf Anfrage | US | 85369010
Phoenix Contact | 2315256 | Phoenix Contact VIP-2/SC/PDM-2/16 - Potenzialverteiler - 2315256 | 183 | 1 | 3 | auf Anfrage | auf Anfrage | US | 85369010
Phoenix Contact | 2315269 | Phoenix Contact VIP-2/SC/PDM-2/24 - Potenzialverteiler - 2315269 | 280 | 1 | 3 | auf Anfrage | auf Anfrage | US | 85369010
Phoenix Contact | 2318127 | Phoenix Contact CABLE-FLK16/OE/0,14/ 0,5M - Kabel - 2318127 | auf Anfrage | 1 | 34 | auf Anfrage | auf Anfrage | DE | 85444290
Phoenix Contact | 2318130 | Phoenix Contact CABLE-FLK16/OE/0,14/ 1,0M - Kabel - 2318130 | auf Anfrage | 1 | 34 | auf Anfrage | auf Anfrage | DE | 85444290
Phoenix Contact | 2318143 | Phoenix Contact CABLE-FLK16/OE/0,14/ 1,5M - Kabel - 2318143 | auf Anfrage | 1 | 34 | auf Anfrage | auf Anfrage | DE | 85444290
Phoenix Contact | 2318198 | Phoenix Contact CABLE-FLK16/OE/0,14/ 6,0M - Kabel - 2318198 | auf Anfrage | 1 | 34 | auf Anfrage | auf Anfrage | DE | 85444290
Phoenix Contact | 2318156 | Phoenix Contact CABLE-FLK16/OE/0,14/ 2,0M - Kabel - 2318156 | auf Anfrage | 1 | 34 | auf Anfrage | auf Anfrage | DE | 85444290
Phoenix Contact | 2318172 | Phoenix Contact CABLE-FLK16/OE/0,14/ 3,0M - Kabel - 2318172 | auf Anfrage | 1 | 34 | auf Anfrage | auf Anfrage | DE | 85444290
Phoenix Contact | 2318185 | Phoenix Contact CABLE-FLK16/OE/0,14/ 4,0M - Kabel - 2318185 | auf Anfrage | 1 | 34 | auf Anfrage | auf Anfrage | DE | 85444290
Phoenix Contact | 2318237 | Phoenix Contact FLKM 16-PA- 331-1KF/I/MINI-MCR - Frontadapter - 2318237 | auf Anfrage | 1 | 41 | auf Anfrage | auf Anfrage | DE | 85369010
Phoenix Contact | 2318240 | Phoenix Contact FLKM 16-PA- 332-5HF/I/MINI-MCR - Frontadapter - 2318240 | auf Anfrage | 1 | 40 | auf Anfrage | auf Anfrage | DE | 85369010
Phoenix Contact | 2318949 | Phoenix Contact FLKMIL-50/4FLK14/EZ-DR/ 600/CS - Kabel - 2318949 | auf Anfrage | 1 | 41 | auf Anfrage | auf Anfrage | DE | 85444290
Phoenix Contact | 2318978 | Phoenix Contact CABLE-50/4FLK14/ 6,0M/YUC - Frontadapter - 2318978 | auf Anfrage | 1 | 50 | auf Anfrage | auf Anfrage | DE | 85444290
Phoenix Contact | 2319427 | Phoenix Contact UM-2KS50/UNI/CS - Universalmodul - 2319427 | auf Anfrage | 1 | 71 | auf Anfrage | auf Anfrage | DE | 85369010
Phoenix Contact | 2319595 | Phoenix Contact UM-2KS50/DO16/RS/K-MT/SO241 - Ausgabemodul - 2319595 | auf Anfrage | 1 | 92 | auf Anfrage | auf Anfrage | DE | 85389099
Phoenix Contact | 2319045 | Phoenix Contact UM-2KS40/16AI/SI/RS/Z/SO225 - Eingabemodul - 2319045 | auf Anfrage | 1 | 57 | auf Anfrage | auf Anfrage | DE | 85369010
Phoenix Contact | 2319168 | Phoenix Contact UM-2KS50/DO 8/RS/KDS-3/SO227 - Ausgabemodul - 2319168 | auf Anfrage | 1 | 58 | auf Anfrage | auf Anfrage | DE | 85369010
Phoenix Contact | 2319430 | Phoenix Contact UM-2KS50-RM/MR/SI/1/SDV541 - Relaismodul - 2319430 | auf Anfrage | 1 | 57 | auf Anfrage | auf Anfrage | DE | 85389099
Phoenix Contact | 2319618 | Phoenix Contact UM-2KS50/DI16/RS/K-MT/SO241 - Eingabemodul - 2319618 | auf Anfrage | 1 | 57 | auf Anfrage | auf Anfrage | DE | 85369010
Phoenix Contact | 2319812 | Phoenix Contact UM-2KS50/16DI/RS/SO225 - Eingabemodul - 2319812 | auf Anfrage | 1 | 56 | auf Anfrage | auf Anfrage | DE | 85369010
Phoenix Contact | 2319838 | Phoenix Contact UM-2KS40/16AIO/RS/SO225 - Ein-/Ausgabemodul - 2319838 | auf Anfrage | 1 | 56 | auf Anfrage | auf Anfrage | DE | 85369010
Phoenix Contact | 2319841 | Phoenix Contact UM-2KS40/16AI/SI/RS/SO225 - Eingabemodul - 2319841 | auf Anfrage | 1 | 58 | auf Anfrage | auf Anfrage | DE | 85369010
Phoenix Contact | 2321392 | Phoenix Contact FLK 50-PA/EZ-DR/KS/1300/YUC - Frontadapter - 2321392 | auf Anfrage | 1 | 51 | auf Anfrage | auf Anfrage | DE | 85444290
Phoenix Contact | 2321350 | Phoenix Contact CABLE-40/2FLK16/10,0M/YUC - Frontadapter - 2321350 | auf Anfrage | 1 | 51 | auf Anfrage | auf Anfrage | DE | 85444290
Phoenix Contact | 2321402 | Phoenix Contact FLK 50-PA/EZ-DR/KS/1400/YUC - Frontadapter - 2321402 | auf Anfrage | 1 | 51 | auf Anfrage | auf Anfrage | DE | 85444290
Phoenix Contact | 2321415 | Phoenix Contact FLK 40-PA/EZ-DR/KS/ 900/YUC - Frontadapter - 2321415 | auf Anfrage | 1 | 51 | auf Anfrage | auf Anfrage | DE | 85444290
Phoenix Contact | 2321431 | Phoenix Contact FLK 40-PA/EZ-DR/KS/1200/YUC - Frontadapter - 2321431 | auf Anfrage | 1 | 51 | auf Anfrage | auf Anfrage | DE | 85444290
Phoenix Contact | 2321444 | Phoenix Contact FLK 40-PA/EZ-DR/KS/1300/YUC - Frontadapter - 2321444 | auf Anfrage | 1 | 51 | auf Anfrage | auf Anfrage | DE | 85444290
Phoenix Contact | 2321525 | Phoenix Contact FLK 50-PA/EZ-DR/KS/1200/YUC - Frontadapter - 2321525 | auf Anfrage | 1 | 51 | auf Anfrage | auf Anfrage | DE | 85444290
Phoenix Contact | 2321457 | Phoenix Contact FLK 40-PA/EZ-DR/KS/1400/YUC - Frontadapter - 2321457 | auf Anfrage | 1 | 51 | auf Anfrage | auf Anfrage | DE | 85444290
Phoenix Contact | 2321499 | Phoenix Contact FLK 50-PA/EZ-DR/KS/ 500/YUC - Frontadapter - 2321499 | auf Anfrage | 1 | 48 | auf Anfrage | auf Anfrage | DE | 85444290
Phoenix Contact | 2321509 | Phoenix Contact FLK 50-PA/EZ-DR/KS/ 700/YUC - Frontadapter - 2321509 | auf Anfrage | 1 | 48 | auf Anfrage | auf Anfrage | DE | 85444290
Phoenix Contact | 2321538 | Phoenix Contact FLK 50-PA/EZ-DR/KS/1600/YUC - Frontadapter - 2321538 | auf Anfrage | 1 | 51 | auf Anfrage | auf Anfrage | DE | 85444290
Phoenix Contact | 2321554 | Phoenix Contact FLK 50-PA/EZ-DR/KS/1800/YUC - Frontadapter - 2321554 | auf Anfrage | 1 | 51 | auf Anfrage | auf Anfrage | DE | 85444290
Phoenix Contact | 2321570 | Phoenix Contact FLK 40-PA/EZ-DR/KS/ 500/YUC - Frontadapter - 2321570 | auf Anfrage | 1 | 51 | auf Anfrage | auf Anfrage | DE | 85444290
Phoenix Contact | 2321583 | Phoenix Contact FLK 40-PA/EZ-DR/KS/ 700/YUC - Frontadapter - 2321583 | auf Anfrage | 1 | 51 | auf Anfrage | auf Anfrage | DE | 85444290
Phoenix Contact | 2321635 | Phoenix Contact CABLE-FCN40/1X50/ 0,5M/M340 - Kabel - 2321635 | auf Anfrage | 1 | 38 | auf Anfrage | auf Anfrage | DE | 85444290
Phoenix Contact | 2321648 | Phoenix Contact CABLE-FCN40/1X50/ 1,0M/M340 - Kabel - 2321648 | 38 | 1 | 1 | auf Anfrage | auf Anfrage | DE | 85444290
Phoenix Contact | 2321651 | Phoenix Contact CABLE-FCN40/1X50/ 2,0M/M340 - Kabel - 2321651 | 68 | 1 | 3 | auf Anfrage | auf Anfrage | DE | 85444290
Phoenix Contact | 2321664 | Phoenix Contact CABLE-FCN40/1X50/ 3,0M/M340 - Kabel - 2321664 | 35 | 1 | 3 | auf Anfrage | auf Anfrage | DE | 85444290
Phoenix Contact | 2321677 | Phoenix Contact CABLE-FCN40/1X50/ 4,0M/M340 - Kabel - 2321677 | auf Anfrage | 1 | 41 | auf Anfrage | auf Anfrage | DE | 85444290
Phoenix Contact | 2321680 | Phoenix Contact CABLE-FCN40/1X50/ 6,0M/M340 - Kabel - 2321680 | auf Anfrage | 1 | 41 | auf Anfrage | auf Anfrage | DE | 85444290
Phoenix Contact | 2321716 | Phoenix Contact CABLE-FCN40/4X14/ 0,5M/M340 - Kabel - 2321716 | auf Anfrage | 1 | 41 | auf Anfrage | auf Anfrage | DE | 85444290
Phoenix Contact | 2321732 | Phoenix Contact CABLE-FCN40/4X14/ 2,0M/M340 - Kabel - 2321732 | 5 | 1 | 3 | auf Anfrage | auf Anfrage | DE | 85444290
Phoenix Contact | 2321693 | Phoenix Contact CABLE-FCN40/1X50/ 8,0M/M340 - Kabel - 2321693 | auf Anfrage | 1 | 41 | auf Anfrage | auf Anfrage | DE | 85444290
Phoenix Contact | 2321703 | Phoenix Contact CABLE-FCN40/1X50/10,0M/M340 - Kabel - 2321703 | auf Anfrage | 1 | 41 | auf Anfrage | auf Anfrage | DE | 85444290
Phoenix Contact | 2321729 | Phoenix Contact CABLE-FCN40/4X14/ 1,0M/M340 - Kabel - 2321729 | 3 | 1 | 3 | auf Anfrage | auf Anfrage | DE | 85444290
Phoenix Contact | 2321745 | Phoenix Contact CABLE-FCN40/4X14/ 3,0M/M340 - Kabel - 2321745 | auf Anfrage | 1 | 62 | auf Anfrage | auf Anfrage | DE | 85444290
Phoenix Contact | 2321758 | Phoenix Contact CABLE-FCN40/4X14/ 4,0M/M340 - Kabel - 2321758 | auf Anfrage | 1 | 41 | auf Anfrage | auf Anfrage | DE | 85444290
Phoenix Contact | 2321761 | Phoenix Contact CABLE-FCN40/4X14/ 6,0M/M340 - Kabel - 2321761 | auf Anfrage | 1 | 41 | auf Anfrage | auf Anfrage | DE | 85444290
Phoenix Contact | 2321790 | Phoenix Contact VIP-PA-FLK14/ 2,0M/S7 - Frontadapter - 2321790 | auf Anfrage | 1 | 51 | auf Anfrage | auf Anfrage | DE | 85444290
Phoenix Contact | 2321813 | Phoenix Contact FLKM-2KS50/BFI/SPT/CS - Passivmodul - 2321813 | auf Anfrage | 1 | 58 | auf Anfrage | auf Anfrage | DE | 85369010
Phoenix Contact | 2321774 | Phoenix Contact CABLE-FCN40/4X14/ 8,0M/M340 - Kabel - 2321774 | auf Anfrage | 1 | 41 | auf Anfrage | auf Anfrage | DE | 85444290
Phoenix Contact | 2321787 | Phoenix Contact CABLE-FCN40/4X14/10,0M/M340 - Kabel - 2321787 | auf Anfrage | 1 | 41 | auf Anfrage | auf Anfrage | DE | 85444290
Phoenix Contact | 2321800 | Phoenix Contact VIP-PA-FLK50/ 2,0M/S7 - Frontadapter - 2321800 | auf Anfrage | 1 | 48 | auf Anfrage | auf Anfrage | DE | 85444290
Phoenix Contact | 2321826 | Phoenix Contact FLKM-2KS40/SPT/CS - Passivmodul - 2321826 | auf Anfrage | 1 | 58 | auf Anfrage | auf Anfrage | DE | 85369010
Phoenix Contact | 2321842 | Phoenix Contact FLKM-2KS50/BFI/SPT/CS/C-L - Passivmodul - 2321842 | auf Anfrage | 1 | 58 | auf Anfrage | auf Anfrage | DE | 85369010
Phoenix Contact | 2321923 | Phoenix Contact FLKM-2KS50/PMT/ADV151/Z/YCS - Passivmodul - 2321923 | auf Anfrage | 1 | 93 | auf Anfrage | auf Anfrage | DE | 85389091
Phoenix Contact | 2321855 | Phoenix Contact FLKM-2KS40/SPT/CS/C-L - Passivmodul - 2321855 | auf Anfrage | 1 | 58 | auf Anfrage | auf Anfrage | DE | 85369010
Phoenix Contact | 2321871 | Phoenix Contact FLKM-2KS50/AAR145/Z/YCS - Passivmodul - 2321871 | auf Anfrage | 1 | 58 | auf Anfrage | auf Anfrage | DE | 85369010
Phoenix Contact | 2321910 | Phoenix Contact VIP-PA-FLK50/4X14/ 2,0M/S7 - Frontadapter - 2321910 | auf Anfrage | 1 | 51 | auf Anfrage | auf Anfrage | DE | 85444290
Phoenix Contact | 2321936 | Phoenix Contact FLKM-2KS40/PMT/SI/Z/YCS - Passivmodul - 2321936 | auf Anfrage | 1 | 79 | auf Anfrage | auf Anfrage | DE | 85369010
Phoenix Contact | 2321981 | Phoenix Contact FLKM-2KS40/PMT/ST/YCS - Passivmodul - 2321981 | auf Anfrage | 1 | 79 | auf Anfrage | auf Anfrage | DE | 85369010
Phoenix Contact | 2322029 | Phoenix Contact FLKM-PA-D37/HW/C300 - Frontadapter - 2322029 | auf Anfrage | 1 | 34 | auf Anfrage | auf Anfrage | DE | 85366990
Phoenix Contact | 2322142 | Phoenix Contact VIP-2/SC/D 9SUB/M/LED - Übergabemodul - 2322142 | auf Anfrage | 1 | 118 | auf Anfrage | auf Anfrage | US | 85366990
Phoenix Contact | 2322168 | Phoenix Contact VIP-3/SC/D25SUB/M/LED - Übergabemodul - 2322168 | auf Anfrage | 1 | 117 | auf Anfrage | auf Anfrage | US | 85366990
Phoenix Contact | 2322171 | Phoenix Contact VIP-3/SC/D37SUB/M/LED - Übergabemodul - 2322171 | auf Anfrage | 1 | 10 | auf Anfrage | auf Anfrage | US | 85366990
Phoenix Contact | 2322223 | Phoenix Contact VIP-3/SC/D37SUB/F/LED - Übergabemodul - 2322223 | 2 | 1 | 2 | auf Anfrage | auf Anfrage | US | 85366990
Phoenix Contact | 2322155 | Phoenix Contact VIP-2/SC/D15SUB/M/LED - Übergabemodul - 2322155 | 12 | 1 | 2 | auf Anfrage | auf Anfrage | US | 85366990
Phoenix Contact | 2322184 | Phoenix Contact VIP-3/SC/D50SUB/M/LED - Übergabemodul - 2322184 | auf Anfrage | 1 | 118 | auf Anfrage | auf Anfrage | US | 85366990
Phoenix Contact | 2322207 | Phoenix Contact VIP-2/SC/D15SUB/F/LED - Übergabemodul - 2322207 | auf Anfrage | 1 | 118 | auf Anfrage | auf Anfrage | US | 85366990
Phoenix Contact | 2322210 | Phoenix Contact VIP-3/SC/D25SUB/F/LED - Übergabemodul - 2322210 | 12 | 1 | 3 | auf Anfrage | auf Anfrage | US | 85366990
Phoenix Contact | 2322197 | Phoenix Contact VIP-2/SC/D 9SUB/F/LED - Übergabemodul - 2322197 | auf Anfrage | 1 | 118 | auf Anfrage | auf Anfrage | US | 85366990
Phoenix Contact | 2322236 | Phoenix Contact VIP-3/SC/D50SUB/F/LED - Übergabemodul - 2322236 | auf Anfrage | 1 | 118 | auf Anfrage | auf Anfrage | US | 85366990
Phoenix Contact | 2322249 | Phoenix Contact VIP-2/SC/FLK14/LED/PLC - Passivmodul - 2322249 | auf Anfrage | 1 | 118 | auf Anfrage | auf Anfrage | US | 85366990
Phoenix Contact | 2322252 | Phoenix Contact VIP-2/SC/FLK50/LED/PLC - Passivmodul - 2322252 | 10 | 1 | 3 | auf Anfrage | auf Anfrage | US | 85366990
Phoenix Contact | 2322265 | Phoenix Contact VIP-3/SC/FLK14/8IM/LED/PLC - Passivmodul - 2322265 | 22 | 1 | 3 | auf Anfrage | auf Anfrage | US | 85366990
Phoenix Contact | 2322278 | Phoenix Contact VIP-3/SC/FLK14/8IM/PLC - Passivmodul - 2322278 | 17 | 1 | 3 | auf Anfrage | auf Anfrage | US | 85366990
Phoenix Contact | 2322281 | Phoenix Contact VIP-2/SC/FLK14/8M/PLC - Passivmodul - 2322281 | auf Anfrage | 1 | 117 | auf Anfrage | auf Anfrage | US | 85366990
Phoenix Contact | 2322294 | Phoenix Contact VIP-2/SC/FLK14/8P/PLC - Übergabemodul - 2322294 | 57 | 1 | 3 | auf Anfrage | auf Anfrage | US | 85366990
Phoenix Contact | 2322326 | Phoenix Contact VIP-2/SC/HD15SUB/M - Übergabemodul - 2322326 | 9 | 1 | 3 | auf Anfrage | auf Anfrage | US | 85366990
Phoenix Contact | 2322375 | Phoenix Contact VIP-3/SC/HD26SUB/M - Übergabemodul - 2322375 | 7 | 1 | 2 | auf Anfrage | auf Anfrage | US | 85366990
Phoenix Contact | 2322388 | Phoenix Contact VIP-3/SC/HD44SUB/M - Übergabemodul - 2322388 | auf Anfrage | 1 | 117 | auf Anfrage | auf Anfrage | US | 85366990
Phoenix Contact | 2322317 | Phoenix Contact VIP-2/SC/FLK50/AB-1756 - Passivmodul - 2322317 | auf Anfrage | 1 | 118 | auf Anfrage | auf Anfrage | US | 85366990
Phoenix Contact | 2322333 | Phoenix Contact VIP-2/SC/2FLK14/AB-1756 - Passivmodul - 2322333 | auf Anfrage | 1 | 117 | auf Anfrage | auf Anfrage | US | 85366990
Phoenix Contact | 2322391 | Phoenix Contact VIP-3/SC/HD62SUB/M - Übergabemodul - 2322391 | auf Anfrage | 1 | 117 | auf Anfrage | auf Anfrage | US | 85366990
Phoenix Contact | 2322401 | Phoenix Contact VIP-2/SC/HD15SUB/F - Übergabemodul - 2322401 | 11 | 1 | 2 | auf Anfrage | auf Anfrage | US | 85366990
Phoenix Contact | 2322414 | Phoenix Contact VIP-3/SC/HD26SUB/F - Übergabemodul - 2322414 | 105 | 1 | 3 | auf Anfrage | auf Anfrage | US | 85366990
Phoenix Contact | 2322427 | Phoenix Contact VIP-3/SC/HD44SUB/F - Übergabemodul - 2322427 | 40 | 1 | 2 | auf Anfrage | auf Anfrage | US | 85366990
Phoenix Contact | 2322430 | Phoenix Contact VIP-3/SC/HD62SUB/F - Übergabemodul - 2322430 | auf Anfrage | 1 | 117 | auf Anfrage | auf Anfrage | US | 85366990
Phoenix Contact | 2322485 | Phoenix Contact VIP-PA-FLK50/ 3,0M/S7 - Frontadapter - 2322485 | auf Anfrage | 1 | 51 | auf Anfrage | auf Anfrage | DE | 85444290
Phoenix Contact | 2322595 | Phoenix Contact VIP-PA-FLK50/4X14/ 3,0M/S7 - Frontadapter - 2322595 | auf Anfrage | 1 | 50 | auf Anfrage | auf Anfrage | DE | 85444290
Phoenix Contact | 2322773 | Phoenix Contact CABLE-50/4FLK14/15,0M/YUC - Frontadapter - 2322773 | auf Anfrage | 1 | 51 | auf Anfrage | auf Anfrage | DE | 85444290
Phoenix Contact | 2322786 | Phoenix Contact FLK 40-PA/EZ-DR/KS/ 100/YUC - Frontadapter - 2322786 | auf Anfrage | 1 | 50 | auf Anfrage | auf Anfrage | DE | 85444290
Phoenix Contact | 2322702 | Phoenix Contact VIP-PA-FLK14/ 3,0M/S7 - Frontadapter - 2322702 | auf Anfrage | 1 | 50 | auf Anfrage | auf Anfrage | DE | 85444290
Phoenix Contact | 2900066 | Phoenix Contact UM- D37SUB/M/HC3/16DI/MR/SI/MT - Aktivmodul - 2900066 | auf Anfrage | 1 | 65 | auf Anfrage | auf Anfrage | DE | 85371098
Phoenix Contact | 2900067 | Phoenix Contact UM- D37SUB/M/HC3/AIO/MT - Übergabemodul - 2900067 | auf Anfrage | 1 | 56 | auf Anfrage | auf Anfrage | DE | 85369010
Phoenix Contact | 2900068 | Phoenix Contact UM- D37SUB/M/HC3/16DO/MR/MT - Aktivmodul - 2900068 | auf Anfrage | 1 | 58 | auf Anfrage | auf Anfrage | DE | 85369010
Phoenix Contact | 2900070 | Phoenix Contact UM- D37SUB/M/HC3/16DI/LA/MT - Übergabemodul - 2900070 | auf Anfrage | 10 | 58 | auf Anfrage | auf Anfrage | DE | 85371098
Phoenix Contact | 2900141 | Phoenix Contact VIP-CAB-FLK20/FR/OE/0,14/1,5M - Kabel - 2900141 | auf Anfrage | 1 | 62 | auf Anfrage | auf Anfrage | DE | 85444290
Phoenix Contact | 2900159 | Phoenix Contact FLKMIL-50/4FLK14/EZ-DR/3000/CS - Kabel - 2900159 | auf Anfrage | 1 | 41 | auf Anfrage | auf Anfrage | DE | 85444290
Phoenix Contact | 2900174 | Phoenix Contact UM-2KS50/ 8DO/RS/MKDS - Ausgabemodul - 2900174 | auf Anfrage | 1 | 58 | auf Anfrage | auf Anfrage | DE | 85369010
Phoenix Contact | 2900175 | Phoenix Contact UM-2KS50/16DO/RS/MKDS - Ausgabemodul - 2900175 | auf Anfrage | 1 | 57 | auf Anfrage | auf Anfrage | DE | 85369010
Phoenix Contact | 2900176 | Phoenix Contact FLKM 50/D37SUB/M/HC3/AIO - Passivmodul - 2900176 | auf Anfrage | 1 | 58 | auf Anfrage | auf Anfrage | DE | 85369010
Phoenix Contact | 2900187 | Phoenix Contact UM- D37SUB/M/HC3/16DI/LA/FMT - Übergabemodul - 2900187 | auf Anfrage | 1 | 79 | auf Anfrage | auf Anfrage | DE | 85369010
Phoenix Contact | 2900173 | Phoenix Contact UM-2KS50/16DI/RS/MKDS - Eingabemodul - 2900173 | auf Anfrage | 1 | 58 | auf Anfrage | auf Anfrage | DE | 85369010
Phoenix Contact | 2900188 | Phoenix Contact UM- D37SUB/M/HC3/AI/FMT - Übergabemodul - 2900188 | auf Anfrage | 1 | 79 | auf Anfrage | auf Anfrage | DE | 85369010
Phoenix Contact | 2900189 | Phoenix Contact UM- D37SUB/M/HC3/AIO/FMT - Übergabemodul - 2900189 | auf Anfrage | 1 | 79 | auf Anfrage | auf Anfrage | DE | 85369010
Phoenix Contact | 2900190 | Phoenix Contact UM- D37SUB/M/HC3/16DO/MR/SI/Z - Aktivmodul - 2900190 | auf Anfrage | 1 | 58 | auf Anfrage | auf Anfrage | DE | 85371098
Phoenix Contact | 2900463 | Phoenix Contact VIP-2/SC/FLK50 - Passivmodul - 2900463 | auf Anfrage | 1 | 116 | auf Anfrage | auf Anfrage | US | 85366990
Phoenix Contact | 2900622 | Phoenix Contact FLKM-PA-D37/HW/AN/C300 - Frontadapter - 2900622 | auf Anfrage | 1 | 41 | auf Anfrage | auf Anfrage | DE | 85366990
Phoenix Contact | 2900701 | Phoenix Contact VIP-3/SC/RJ45 - Übergabemodul - 2900701 | 54 | 1 | 3 | auf Anfrage | auf Anfrage | US | 85366990
Phoenix Contact | 2900675 | Phoenix Contact VIP-3/SC/D37SUB/M/HW/C300 - Übergabemodul - 2900675 | auf Anfrage | 1 | 118 | auf Anfrage | auf Anfrage | US | 85366990
Phoenix Contact | 2900676 | Phoenix Contact VIP-2/SC/D37SUB/M - Übergabemodul - 2900676 | auf Anfrage | 1 | 118 | auf Anfrage | auf Anfrage | US | 85366990
Phoenix Contact | 2900682 | Phoenix Contact UMK-RJ45/S/8PTDA - Passivmodul - 2900682 | 1 | 1 | 3 | auf Anfrage | auf Anfrage | DE | 85369010
Phoenix Contact | 2900759 | Phoenix Contact CABLE-D37SUB/B/B/ 400/KONFEK/S - Kabel - 2900759 | auf Anfrage | 1 | 39 | auf Anfrage | auf Anfrage | DE | 85444290
Phoenix Contact | 2900760 | Phoenix Contact CABLE-D37SUB/B/B/ 600/KONFEK/S - Kabel - 2900760 | 63 | 1 | 1 | auf Anfrage | auf Anfrage | DE | 85444290
Phoenix Contact | 2900761 | Phoenix Contact CABLE-D37SUB/B/B/ 800/KONFEK/S - Kabel - 2900761 | auf Anfrage | 1 | 39 | auf Anfrage | auf Anfrage | DE | 85444290
Phoenix Contact | 2900762 | Phoenix Contact CABLE-D37SUB/B/B/1000/KONFEK/S - Kabel - 2900762 | auf Anfrage | 1 | 39 | auf Anfrage | auf Anfrage | DE | 85444290
Phoenix Contact | 2900763 | Phoenix Contact CABLE-D37SUB/B/B/1500/KONFEK/S - Kabel - 2900763 | 145 | 1 | 1 | auf Anfrage | auf Anfrage | DE | 85444290
Phoenix Contact | 2900764 | Phoenix Contact CABLE-D37SUB/B/B/2000/KONFEK/S - Kabel - 2900764 | auf Anfrage | 1 | 41 | auf Anfrage | auf Anfrage | DE | 85444290
Phoenix Contact | 2900786 | Phoenix Contact VIP-2/SC/D37SUB/M/SO - Übergabemodul - 2900786 | 50 | 1 | 1 | auf Anfrage | auf Anfrage | US | 85366990
Phoenix Contact | 2900889 | Phoenix Contact FLKM 14-PA-INLINE/DIO8 - Frontadapter - 2900889 | auf Anfrage | 1 | 58 | auf Anfrage | auf Anfrage | DE | 85369010
Phoenix Contact | 2900924 | Phoenix Contact FLKM-PA-2D15/HW/DO/C300 - Frontadapter - 2900924 | auf Anfrage | 1 | 79 | auf Anfrage | auf Anfrage | DE | 85366990
Phoenix Contact | 2900991 | Phoenix Contact FLK 50-PA/EZ-DR/KS/ 100/YUC - Frontadapter - 2900991 | auf Anfrage | 1 | 49 | auf Anfrage | auf Anfrage | DE | 85444290
Phoenix Contact | 2900996 | Phoenix Contact VF-SI/TR5/2AT - Sicherungs-Set - 2900996 | auf Anfrage | 1 | 20 | auf Anfrage | auf Anfrage | CN | 85361010
Phoenix Contact | 2901002 | Phoenix Contact VF-SI/TR5/0,63AT - Sicherungs-Set - 2901002 | auf Anfrage | 1 | 20 | auf Anfrage | auf Anfrage | DE | 85361010
Phoenix Contact | 2900998 | Phoenix Contact VF-SI/TR5/4AT - Sicherungs-Set - 2900998 | auf Anfrage | 1 | 20 | auf Anfrage | auf Anfrage | CN | 85361010
Phoenix Contact | 2901001 | Phoenix Contact VF-SI/TR5/0,315AT - Sicherungs-Set - 2901001 | auf Anfrage | 1 | 18 | auf Anfrage | auf Anfrage | DE | 85361010
Phoenix Contact | 2900999 | Phoenix Contact VF-SI/TR5/0,05AT - Sicherungs-Set - 2900999 | auf Anfrage | 1 | 20 | auf Anfrage | auf Anfrage | PH | 85361010
Phoenix Contact | 2901000 | Phoenix Contact VF-SI/TR5/6,3AT - Sicherungs-Set - 2901000 | auf Anfrage | 1 | 20 | auf Anfrage | auf Anfrage | DE | 85361010
Phoenix Contact | 2901003 | Phoenix Contact VF-SI/TR5/1AF - Sicherungs-Set - 2901003 | auf Anfrage | 1 | 20 | auf Anfrage | auf Anfrage | MX | 85361010
Phoenix Contact | 2901004 | Phoenix Contact VF-SI/TR5/0,063AT - Sicherungs-Set - 2901004 | auf Anfrage | 1 | 18 | auf Anfrage | auf Anfrage | DE | 85361010
Phoenix Contact | 2901005 | Phoenix Contact VF-SI/TR5/1AT - Sicherungs-Set - 2901005 | auf Anfrage | 1 | 18 | auf Anfrage | auf Anfrage | CN | 85361010
Phoenix Contact | 2901006 | Phoenix Contact VF-SI/TR5/8AT - Sicherungs-Set - 2901006 | auf Anfrage | 1 | 20 | auf Anfrage | auf Anfrage | CN | 85361010
Phoenix Contact | 2901007 | Phoenix Contact VF-SI/TR5/0,2AT - Sicherungs-Set - 2901007 | auf Anfrage | 1 | 18 | auf Anfrage | auf Anfrage | PH | 85361010
Phoenix Contact | 2901008 | Phoenix Contact VF-SI/TR5/0,1AT - Sicherungs-Set - 2901008 | auf Anfrage | 1 | 18 | auf Anfrage | auf Anfrage | PH | 85361010
Phoenix Contact | 2901018 | Phoenix Contact FLK-MIL50/EZ-DR/KS/3000/YCS - Kabel - 2901018 | auf Anfrage | 1 | 51 | auf Anfrage | auf Anfrage | DE | 85444290
Phoenix Contact | 2901423 | Phoenix Contact FLKM-PA-D37/HW/DIO/C300 - Frontadapter - 2901423 | 60 | 1 | 1 | auf Anfrage | auf Anfrage | DE | 85366990
Phoenix Contact | 2901386 | Phoenix Contact CABLE-50/4FLK14/28,0M/YUC - Frontadapter - 2901386 | auf Anfrage | 1 | 51 | auf Anfrage | auf Anfrage | DE | 85444290
Phoenix Contact | 2901585 | Phoenix Contact UM-2KS50-RM/16MR/24/SDV144/SO - Relaismodul - 2901585 | auf Anfrage | 5 | 58 | auf Anfrage | auf Anfrage | DE | 85364900
Phoenix Contact | 2901879 | Phoenix Contact FLKM-PA-2D15/HW/DI/C300 - Frontadapter - 2901879 | auf Anfrage | 1 | 77 | auf Anfrage | auf Anfrage | DE | 85366990
Phoenix Contact | 2902708 | Phoenix Contact FLK 20/2FLK14/EZ-DR/10M/KONFEK - Kabel - 2902708 | auf Anfrage | 1 | 32 | auf Anfrage | auf Anfrage | DE | 85444290
Phoenix Contact | 2902707 | Phoenix Contact FLK 20/2FLK14/EZ-DR/500/KONFEK - Kabel - 2902707 | auf Anfrage | 1 | 34 | auf Anfrage | auf Anfrage | DE | 85444290
Phoenix Contact | 2902874 | Phoenix Contact VF-SCREW-YOKOGAWA/M4X25/KS - Schraubensatz - 2902874 | auf Anfrage | 1 | 8 | auf Anfrage | auf Anfrage | DE | 74153900
Phoenix Contact | 2902911 | Phoenix Contact FLKMIL-50/4FLK14/EZ-DR/4500/CS - Kabel - 2902911 | auf Anfrage | 1 | 41 | auf Anfrage | auf Anfrage | DE | 85444290
Phoenix Contact | 2902873 | Phoenix Contact VF-SCREW-YOKOGAWA/M3X18/DCS - Schraubensatz - 2902873 | auf Anfrage | 1 | 8 | auf Anfrage | auf Anfrage | DE | 73181558
Phoenix Contact | 2903054 | Phoenix Contact DFLK-D15 SUB/M/FKCT - Übergabemodul - 2903054 | auf Anfrage | 1 | 32 | auf Anfrage | auf Anfrage | DE | 85369010
Phoenix Contact | 2903043 | Phoenix Contact DFLK 50/FKCT - Übergabemodul - 2903043 | auf Anfrage | 1 | 32 | auf Anfrage | auf Anfrage | DE | 85369010
Phoenix Contact | 2903052 | Phoenix Contact DFLK-D 9 SUB/M/FKCT - Übergabemodul - 2903052 | auf Anfrage | 1 | 39 | auf Anfrage | auf Anfrage | DE | 85369010
Phoenix Contact | 2903055 | Phoenix Contact DFLK-D25 SUB/M/FKCT - Übergabemodul - 2903055 | 75 | 1 | 1 | auf Anfrage | auf Anfrage | DE | 85366990
Phoenix Contact | 2903056 | Phoenix Contact DFLK-D37 SUB/M/FKCT - Übergabemodul - 2903056 | auf Anfrage | 1 | 32 | auf Anfrage | auf Anfrage | DE | 85366990
Phoenix Contact | 2903063 | Phoenix Contact DFLK-D 9 SUB/F/FKCT - Übergabemodul - 2903063 | auf Anfrage | 1 | 39 | auf Anfrage | auf Anfrage | DE | 85366990
Phoenix Contact | 2903069 | Phoenix Contact DFLK-D37 SUB/F/FKCT - Übergabemodul - 2903069 | auf Anfrage | 1 | 39 | auf Anfrage | auf Anfrage | DE | 85366990
Phoenix Contact | 2903058 | Phoenix Contact DFLK-D50 SUB/M/FKCT - Übergabemodul - 2903058 | auf Anfrage | 1 | 32 | auf Anfrage | auf Anfrage | DE | 85366990
Phoenix Contact | 2903065 | Phoenix Contact DFLK-D15 SUB/F/FKCT - Übergabemodul - 2903065 | auf Anfrage | 1 | 32 | auf Anfrage | auf Anfrage | DE | 85366990
Phoenix Contact | 2903067 | Phoenix Contact DFLK-D25 SUB/F/FKCT - Übergabemodul - 2903067 | 22 | 1 | 1 | auf Anfrage | auf Anfrage | DE | 85366990
Phoenix Contact | 2903070 | Phoenix Contact DFLK-D50 SUB/F/FKCT - Übergabemodul - 2903070 | auf Anfrage | 1 | 32 | auf Anfrage | auf Anfrage | DE | 85366990
Phoenix Contact | 2903208 | Phoenix Contact FLKM 14-PA-MODI/M340 - Frontadapter - 2903208 | 16 | 1 | 3 | auf Anfrage | auf Anfrage | DE | 85369010
Phoenix Contact | 2903435 | Phoenix Contact VF-SI/TR5/0,25AF - Sicherungs-Set - 2903435 | auf Anfrage | 1 | 12 | auf Anfrage | auf Anfrage | CN | 85361010
Phoenix Contact | 2903470 | Phoenix Contact CABLE-FCN40/1X50/ 2,0M/IM/MEL - Kabel - 2903470 | auf Anfrage | 1 | 39 | auf Anfrage | auf Anfrage | DE | 85444290
Phoenix Contact | 2903471 | Phoenix Contact CABLE-FCN40/1X50/ 3,0M/IM/MEL - Kabel - 2903471 | auf Anfrage | 1 | 41 | auf Anfrage | auf Anfrage | DE | 85444290
Phoenix Contact | 2903469 | Phoenix Contact CABLE-FCN40/1X50/ 1,0M/IM/MEL - Kabel - 2903469 | auf Anfrage | 1 | 41 | auf Anfrage | auf Anfrage | DE | 85444290
Phoenix Contact | 2903477 | Phoenix Contact CABLE-FCN40/1X50/ 1,0M/IP/MEL - Kabel - 2903477 | auf Anfrage | 1 | 39 | auf Anfrage | auf Anfrage | DE | 85444290
Phoenix Contact | 2903478 | Phoenix Contact CABLE-FCN40/1X50/ 2,0M/IP/MEL - Kabel - 2903478 | auf Anfrage | 1 | 39 | auf Anfrage | auf Anfrage | DE | 85444290
Phoenix Contact | 2903479 | Phoenix Contact CABLE-FCN40/1X50/ 3,0M/IP/MEL - Kabel - 2903479 | auf Anfrage | 1 | 41 | auf Anfrage | auf Anfrage | DE | 85444290
Phoenix Contact | 2903506 | Phoenix Contact CABLE-FCN40/4X14/ 4,0M/IM/MEL - Kabel - 2903506 | auf Anfrage | 1 | 41 | auf Anfrage | auf Anfrage | DE | 85444290
Phoenix Contact | 2903503 | Phoenix Contact CABLE-FCN40/4X14/ 1,0M/IM/MEL - Kabel - 2903503 | auf Anfrage | 1 | 41 | auf Anfrage | auf Anfrage | DE | 85444290
Phoenix Contact | 2903504 | Phoenix Contact CABLE-FCN40/4X14/ 2,0M/IM/MEL - Kabel - 2903504 | auf Anfrage | 1 | 41 | auf Anfrage | auf Anfrage | DE | 85444290
Phoenix Contact | 2903505 | Phoenix Contact CABLE-FCN40/4X14/ 3,0M/IM/MEL - Kabel - 2903505 | auf Anfrage | 1 | 41 | auf Anfrage | auf Anfrage | DE | 85444290
Phoenix Contact | 2903507 | Phoenix Contact CABLE-FCN40/4X14/ 6,0M/IM/MEL - Kabel - 2903507 | auf Anfrage | 1 | 41 | auf Anfrage | auf Anfrage | DE | 85444290
Phoenix Contact | 2903603 | Phoenix Contact VIP-2/PT/PDM-2/16/FU 6.3A - Potenzialverteiler - 2903603 | 140 | 1 | 1 | auf Anfrage | auf Anfrage | US | 85369010
Phoenix Contact | 2903610 | Phoenix Contact FLKM-M12/F/5P/SCO - Übergabemodul - 2903610 | 906 | 1 | 1 | auf Anfrage | auf Anfrage | DE | 85369010
Phoenix Contact | 2903609 | Phoenix Contact FLKM-M12/M/5P/SCO - Übergabemodul - 2903609 | 33 | 1 | 1 | auf Anfrage | auf Anfrage | DE | 85369010
Phoenix Contact | 2903717 | Phoenix Contact VIP-2/SC/PDM-2/48 - Potenzialverteiler - 2903717 | 44 | 1 | 1 | auf Anfrage | auf Anfrage | US | 85369010
Phoenix Contact | 2903780 | Phoenix Contact VIP-2/PT/D15SUB/F - Übergabemodul - 2903780 | 115 | 1 | 1 | auf Anfrage | auf Anfrage | US | 85366990
Phoenix Contact | 2903733 | Phoenix Contact UM-D37SUB/M/HC3/16DO/MR/1/SI - Aktivmodul - 2903733 | auf Anfrage | 1 | 49 | auf Anfrage | auf Anfrage | DE | 85371098
Phoenix Contact | 2903777 | Phoenix Contact VIP-2/PT/D 9SUB/M - Übergabemodul - 2903777 | 133 | 1 | 1 | auf Anfrage | auf Anfrage | US | 85366990
Phoenix Contact | 2903778 | Phoenix Contact VIP-2/PT/D 9SUB/F - Übergabemodul - 2903778 | 393 | 1 | 1 | auf Anfrage | auf Anfrage | US | 85366990
Phoenix Contact | 2903779 | Phoenix Contact VIP-2/PT/D15SUB/M - Übergabemodul - 2903779 | 101 | 1 | 1 | auf Anfrage | auf Anfrage | US | 85366990
Phoenix Contact | 2903781 | Phoenix Contact VIP-3/PT/D25SUB/M - Übergabemodul - 2903781 | 80 | 1 | 1 | auf Anfrage | auf Anfrage | US | 85366990
Phoenix Contact | 2903782 | Phoenix Contact VIP-3/PT/D25SUB/F - Übergabemodul - 2903782 | auf Anfrage | 1 | 16 | auf Anfrage | auf Anfrage | US | 85366990
Phoenix Contact | 2903783 | Phoenix Contact VIP-3/PT/D37SUB/M - Übergabemodul - 2903783 | auf Anfrage | 1 | 12 | auf Anfrage | auf Anfrage | US | 85366990
Phoenix Contact | 2903785 | Phoenix Contact VIP-3/PT/D50SUB/M - Übergabemodul - 2903785 | 3 | 1 | 1 | auf Anfrage | auf Anfrage | US | 85366990
Phoenix Contact | 2903786 | Phoenix Contact VIP-3/PT/D50SUB/F - Übergabemodul - 2903786 | 39 | 1 | 1 | auf Anfrage | auf Anfrage | US | 85366990
Phoenix Contact | 2903787 | Phoenix Contact VIP-2/PT/FLK10 - Übergabemodul - 2903787 | auf Anfrage | 1 | 116 | auf Anfrage | auf Anfrage | US | 85366990
Phoenix Contact | 2903791 | Phoenix Contact VIP-3/PT/FLK26 - Übergabemodul - 2903791 | 29 | 1 | 1 | auf Anfrage | auf Anfrage | US | 85366990
Phoenix Contact | 2903792 | Phoenix Contact VIP-3/PT/FLK34 - Übergabemodul - 2903792 | 4 | 1 | 3 | auf Anfrage | auf Anfrage | US | 85366990
Phoenix Contact | 2903788 | Phoenix Contact VIP-2/PT/FLK14 - Übergabemodul - 2903788 | auf Anfrage | 1 | 16 | auf Anfrage | auf Anfrage | US | 85366990
Phoenix Contact | 2903789 | Phoenix Contact VIP-2/PT/FLK16 - Übergabemodul - 2903789 | auf Anfrage | 1 | 116 | auf Anfrage | auf Anfrage | US | 85366990
Phoenix Contact | 2903790 | Phoenix Contact VIP-2/PT/FLK20 - Übergabemodul - 2903790 | auf Anfrage | 1 | 23 | auf Anfrage | auf Anfrage | US | 85366990
Phoenix Contact | 2903793 | Phoenix Contact VIP-3/PT/FLK40 - Übergabemodul - 2903793 | 203 | 1 | 1 | auf Anfrage | auf Anfrage | US | 85366990
Phoenix Contact | 2903794 | Phoenix Contact VIP-3/PT/FLK50 - Übergabemodul - 2903794 | 479 | 1 | 1 | auf Anfrage | auf Anfrage | US | 85366990
Phoenix Contact | 2903798 | Phoenix Contact VIP-3/PT/PDM-2/24 - Potenzialverteiler - 2903798 | auf Anfrage | 1 | 10 | auf Anfrage | auf Anfrage | US | 85369010
Phoenix Contact | 2903795 | Phoenix Contact VIP-3/PT/FLK60 - Übergabemodul - 2903795 | auf Anfrage | 1 | 118 | auf Anfrage | auf Anfrage | US | 85366990
Phoenix Contact | 2903796 | Phoenix Contact VIP-3/PT/FLK64 - Übergabemodul - 2903796 | auf Anfrage | 1 | 118 | auf Anfrage | auf Anfrage | US | 85366990
Phoenix Contact | 2903797 | Phoenix Contact VIP-3/PT/PDM-2/16 - Potenzialverteiler - 2903797 | auf Anfrage | 1 | 10 | auf Anfrage | auf Anfrage | US | 85369010
Phoenix Contact | 2903799 | Phoenix Contact VIP-3/PT/PDM-2/32 - Potenzialverteiler - 2903799 | 85 | 1 | 1 | auf Anfrage | auf Anfrage | US | 85369010
Phoenix Contact | 2903802 | Phoenix Contact VIP-2/PT/2FLK14 (1-20) /S7 - Passivmodul - 2903802 | 1 | 1 | 1 | auf Anfrage | auf Anfrage | US | 85366990
Phoenix Contact | 2903800 | Phoenix Contact VIP-3/PT/PDM-2/48 - Potenzialverteiler - 2903800 | 101 | 1 | 1 | auf Anfrage | auf Anfrage | US | 85369010
Phoenix Contact | 2903803 | Phoenix Contact VIP-2/PT/FLK50/PLC - Passivmodul - 2903803 | 1 | 1 | 1 | auf Anfrage | auf Anfrage | US | 85366990
Phoenix Contact | 2903804 | Phoenix Contact VIP-2/PT/FLK50 (1-40) /S7 - Passivmodul - 2903804 | 8 | 1 | 1 | auf Anfrage | auf Anfrage | US | 85366990
Phoenix Contact | 2903869 | Phoenix Contact VIP-2/SC/FLK16/ISP 4AI 2DMU - Passivmodul - 2903869 | auf Anfrage | 1 | 116 | auf Anfrage | auf Anfrage | US | 85366990
Phoenix Contact | 2904073 | Phoenix Contact CABLE-FLK10/OE/0,14/ 0,5M - Kabel - 2904073 | auf Anfrage | 1 | 32 | auf Anfrage | auf Anfrage | DE | 85444290
Phoenix Contact | 2904077 | Phoenix Contact CABLE-FLK10/OE/0,14/ 2,5M - Kabel - 2904077 | auf Anfrage | 1 | 34 | auf Anfrage | auf Anfrage | DE | 85444290
Phoenix Contact | 2904075 | Phoenix Contact CABLE-FLK10/OE/0,14/ 1,5M - Kabel - 2904075 | auf Anfrage | 1 | 46 | auf Anfrage | auf Anfrage | DE | 85444290
Phoenix Contact | 2904076 | Phoenix Contact CABLE-FLK10/OE/0,14/ 2,0M - Kabel - 2904076 | auf Anfrage | 1 | 46 | auf Anfrage | auf Anfrage | DE | 85444290
Phoenix Contact | 2904078 | Phoenix Contact CABLE-FLK10/OE/0,14/ 3,0M - Kabel - 2904078 | auf Anfrage | 1 | 46 | auf Anfrage | auf Anfrage | DE | 85444290
Phoenix Contact | 2904261 | Phoenix Contact VIP-3/PT/D37SUB/M/LED - Übergabemodul - 2904261 | auf Anfrage | 1 | 15 | auf Anfrage | auf Anfrage | US | 85366990
Phoenix Contact | 2904262 | Phoenix Contact VIP-3/PT/D50SUB/M/LED - Übergabemodul - 2904262 | auf Anfrage | 1 | 116 | auf Anfrage | auf Anfrage | US | 85366990
Phoenix Contact | 2904263 | Phoenix Contact VIP-2/PT/D 9SUB/F/LED - Übergabemodul - 2904263 | auf Anfrage | 1 | 116 | auf Anfrage | auf Anfrage | US | 85366990
Phoenix Contact | 2904258 | Phoenix Contact VIP-2/PT/D 9SUB/M/LED - Übergabemodul - 2904258 | auf Anfrage | 1 | 116 | auf Anfrage | auf Anfrage | US | 85366990
Phoenix Contact | 2904259 | Phoenix Contact VIP-2/PT/D15SUB/M/LED - Übergabemodul - 2904259 | auf Anfrage | 1 | 116 | auf Anfrage | auf Anfrage | US | 85366990
Phoenix Contact | 2904260 | Phoenix Contact VIP-3/PT/D25SUB/M/LED - Übergabemodul - 2904260 | auf Anfrage | 1 | 116 | auf Anfrage | auf Anfrage | US | 85366990
Phoenix Contact | 2904264 | Phoenix Contact VIP-2/PT/D15SUB/F/LED - Übergabemodul - 2904264 | auf Anfrage | 1 | 116 | auf Anfrage | auf Anfrage | US | 85366990
Phoenix Contact | 2904265 | Phoenix Contact VIP-3/PT/D25SUB/F/LED - Übergabemodul - 2904265 | auf Anfrage | 1 | 116 | auf Anfrage | auf Anfrage | US | 85366990
Phoenix Contact | 2904266 | Phoenix Contact VIP-3/PT/D37SUB/F/LED - Übergabemodul - 2904266 | auf Anfrage | 1 | 7 | auf Anfrage | auf Anfrage | US | 85366990
Phoenix Contact | 2904270 | Phoenix Contact VIP-3/PT/HD44SUB/M - Übergabemodul - 2904270 | 39 | 1 | 1 | auf Anfrage | auf Anfrage | US | 85366990
Phoenix Contact | 2904267 | Phoenix Contact VIP-3/PT/D50SUB/F/LED - Übergabemodul - 2904267 | auf Anfrage | 1 | 116 | auf Anfrage | auf Anfrage | US | 85366990
Phoenix Contact | 2904268 | Phoenix Contact VIP-2/PT/HD15SUB/M - Übergabemodul - 2904268 | auf Anfrage | 1 | 116 | auf Anfrage | auf Anfrage | US | 85366990
Phoenix Contact | 2904269 | Phoenix Contact VIP-3/PT/HD26SUB/M - Übergabemodul - 2904269 | auf Anfrage | 1 | 118 | auf Anfrage | auf Anfrage | US | 85366990
Phoenix Contact | 2904271 | Phoenix Contact VIP-3/PT/HD62SUB/M - Übergabemodul - 2904271 | auf Anfrage | 1 | 116 | auf Anfrage | auf Anfrage | US | 85366990
Phoenix Contact | 2904272 | Phoenix Contact VIP-2/PT/HD15SUB/F - Übergabemodul - 2904272 | 13 | 1 | 3 | auf Anfrage | auf Anfrage | US | 85366990
Phoenix Contact | 2904273 | Phoenix Contact VIP-3/PT/HD26SUB/F - Übergabemodul - 2904273 | 86 | 1 | 3 | auf Anfrage | auf Anfrage | US | 85366990
Phoenix Contact | 2904277 | Phoenix Contact VIP-2/PT/D37SUB/M - Übergabemodul - 2904277 | auf Anfrage | 1 | 116 | auf Anfrage | auf Anfrage | US | 85366990
Phoenix Contact | 2904278 | Phoenix Contact VIP-2/PT/D37SUB/M/SO - Übergabemodul - 2904278 | auf Anfrage | 1 | 118 | auf Anfrage | auf Anfrage | US | 85366990
Phoenix Contact | 2904274 | Phoenix Contact VIP-3/PT/HD44SUB/F - Übergabemodul - 2904274 | auf Anfrage | 1 | 118 | auf Anfrage | auf Anfrage | US | 85366990
Phoenix Contact | 2904275 | Phoenix Contact VIP-3/PT/HD62SUB/F - Übergabemodul - 2904275 | auf Anfrage | 1 | 10 | auf Anfrage | auf Anfrage | US | 85366990
Phoenix Contact | 2904276 | Phoenix Contact VIP-3/PT/D37SUB/M/HW/C300 - Übergabemodul - 2904276 | 1 | 1 | 1 | auf Anfrage | auf Anfrage | US | 85366990
Phoenix Contact | 2904279 | Phoenix Contact VIP-2/PT/FLK14/LED/PLC - Passivmodul - 2904279 | auf Anfrage | 1 | 116 | auf Anfrage | auf Anfrage | US | 85366990
Phoenix Contact | 2904280 | Phoenix Contact VIP-2/PT/FLK50/LED/PLC - Passivmodul - 2904280 | auf Anfrage | 1 | 116 | auf Anfrage | auf Anfrage | US | 85366990
Phoenix Contact | 2904281 | Phoenix Contact VIP-3/PT/FLK14/8IM/LED/PLC - Passivmodul - 2904281 | 269 | 1 | 1 | auf Anfrage | auf Anfrage | US | 85366990
Phoenix Contact | 2904282 | Phoenix Contact VIP-3/PT/FLK14/8IM/PLC - Passivmodul - 2904282 | 67 | 1 | 1 | auf Anfrage | auf Anfrage | US | 85366990
Phoenix Contact | 2904288 | Phoenix Contact VIP-2/PT/2FLK14/AB-1756 - Passivmodul - 2904288 | auf Anfrage | 1 | 116 | auf Anfrage | auf Anfrage | US | 85366990
Phoenix Contact | 2904290 | Phoenix Contact VIP-3/PT/RJ45 - Übergabemodul - 2904290 | 1067 | 1 | 1 | auf Anfrage | auf Anfrage | US | 85366990
Phoenix Contact | 2904283 | Phoenix Contact VIP-2/PT/FLK14/8M/PLC - Passivmodul - 2904283 | auf Anfrage | 1 | 116 | auf Anfrage | auf Anfrage | US | 85366990
Phoenix Contact | 2904284 | Phoenix Contact VIP-2/PT/FLK14/8P/PLC - Übergabemodul - 2904284 | auf Anfrage | 1 | 116 | auf Anfrage | auf Anfrage | US | 85366990
Phoenix Contact | 2904286 | Phoenix Contact VIP-2/PT/FLK50/AB-1756 - Passivmodul - 2904286 | auf Anfrage | 1 | 116 | auf Anfrage | auf Anfrage | US | 85366990
Phoenix Contact | 2904487 | Phoenix Contact FLK 50-PA/EZ-DR/HF/KS/2000/YUC - Frontadapter - 2904487 | auf Anfrage | 1 | 49 | auf Anfrage | auf Anfrage | DE | 85444290
Phoenix Contact | 2904488 | Phoenix Contact FLK 40-PA/EZ-DR/HF/KS/2000/YUC - Frontadapter - 2904488 | auf Anfrage | 1 | 49 | auf Anfrage | auf Anfrage | DE | 85444290
Phoenix Contact | 2904636 | Phoenix Contact FLK 50-PA/EZ-DR/HF/KS/ 500/YUC - Frontadapter - 2904636 | auf Anfrage | 1 | 49 | auf Anfrage | auf Anfrage | DE | 85444290
Phoenix Contact | 2904637 | Phoenix Contact FLK 50-PA/EZ-DR/HF/KS/1000/YUC - Frontadapter - 2904637 | auf Anfrage | 1 | 49 | auf Anfrage | auf Anfrage | DE | 85444290
Phoenix Contact | 2904638 | Phoenix Contact FLK 50-PA/EZ-DR/HF/KS/1500/YUC - Frontadapter - 2904638 | auf Anfrage | 1 | 49 | auf Anfrage | auf Anfrage | DE | 85444290
Phoenix Contact | 2904639 | Phoenix Contact FLK 50-PA/EZ-DR/HF/KS/2500/YUC - Frontadapter - 2904639 | auf Anfrage | 1 | 49 | auf Anfrage | auf Anfrage | DE | 85444290
Phoenix Contact | 2904642 | Phoenix Contact FLK 50-PA/EZ-DR/HF/KS/4000/YUC - Frontadapter - 2904642 | auf Anfrage | 1 | 49 | auf Anfrage | auf Anfrage | DE | 85444290
Phoenix Contact | 2904648 | Phoenix Contact FLK 40-PA/EZ-DR/HF/KS/2500/YUC - Frontadapter - 2904648 | auf Anfrage | 1 | 49 | auf Anfrage | auf Anfrage | DE | 85444290
Phoenix Contact | 2904645 | Phoenix Contact FLK 40-PA/EZ-DR/HF/KS/ 500/YUC - Frontadapter - 2904645 | auf Anfrage | 1 | 49 | auf Anfrage | auf Anfrage | DE | 85444290
Phoenix Contact | 2904646 | Phoenix Contact FLK 40-PA/EZ-DR/HF/KS/1000/YUC - Frontadapter - 2904646 | auf Anfrage | 1 | 49 | auf Anfrage | auf Anfrage | DE | 85444290
Phoenix Contact | 2904647 | Phoenix Contact FLK 40-PA/EZ-DR/HF/KS/1500/YUC - Frontadapter - 2904647 | auf Anfrage | 1 | 49 | auf Anfrage | auf Anfrage | DE | 85444290
Phoenix Contact | 2904649 | Phoenix Contact FLK 40-PA/EZ-DR/HF/KS/3000/YUC - Frontadapter - 2904649 | auf Anfrage | 1 | 49 | auf Anfrage | auf Anfrage | DE | 85444290
Phoenix Contact | 2904650 | Phoenix Contact FLK 40-PA/EZ-DR/HF/KS/3500/YUC - Frontadapter - 2904650 | auf Anfrage | 1 | 49 | auf Anfrage | auf Anfrage | DE | 85444290
Phoenix Contact | 2904676 | Phoenix Contact TC-2KS50-DI32-2EX-PR-CS - Modulträger - 2904676 | auf Anfrage | 1 | 44 | auf Anfrage | auf Anfrage | DE | 85366990
Phoenix Contact | 2904739 | Phoenix Contact FLK 50-PA/EZ-DR/HF/KS/ 100/YUC - Frontadapter - 2904739 | auf Anfrage | 1 | 49 | auf Anfrage | auf Anfrage | DE | 85444290
Phoenix Contact | 2904740 | Phoenix Contact FLK 50-PA/EZ-DR/HF/KS/ 200/YUC - Frontadapter - 2904740 | auf Anfrage | 1 | 49 | auf Anfrage | auf Anfrage | DE | 85444290
Phoenix Contact | 2904741 | Phoenix Contact FLK 50-PA/EZ-DR/HF/KS/ 300/YUC - Frontadapter - 2904741 | auf Anfrage | 1 | 49 | auf Anfrage | auf Anfrage | DE | 85444290
Phoenix Contact | 2904742 | Phoenix Contact FLK 50-PA/EZ-DR/HF/KS/ 400/YUC - Frontadapter - 2904742 | auf Anfrage | 1 | 49 | auf Anfrage | auf Anfrage | DE | 85444290
Phoenix Contact | 2904744 | Phoenix Contact FLK 50-PA/EZ-DR/HF/KS/ 700/YUC - Frontadapter - 2904744 | auf Anfrage | 1 | 49 | auf Anfrage | auf Anfrage | DE | 85444290
Phoenix Contact | 2904747 | Phoenix Contact FLK 40-PA/EZ-DR/HF/KS/ 100/YUC - Frontadapter - 2904747 | auf Anfrage | 1 | 49 | auf Anfrage | auf Anfrage | DE | 85444290
Phoenix Contact | 2904748 | Phoenix Contact FLK 40-PA/EZ-DR/HF/KS/ 200/YUC - Frontadapter - 2904748 | auf Anfrage | 1 | 49 | auf Anfrage | auf Anfrage | DE | 85444290
Phoenix Contact | 2904751 | Phoenix Contact FLK 40-PA/EZ-DR/HF/KS/ 600/YUC - Frontadapter - 2904751 | auf Anfrage | 1 | 49 | auf Anfrage | auf Anfrage | DE | 85444290
Phoenix Contact | 2904743 | Phoenix Contact FLK 50-PA/EZ-DR/HF/KS/ 600/YUC - Frontadapter - 2904743 | auf Anfrage | 1 | 49 | auf Anfrage | auf Anfrage | DE | 85444290
Phoenix Contact | 2904749 | Phoenix Contact FLK 40-PA/EZ-DR/HF/KS/ 300/YUC - Frontadapter - 2904749 | auf Anfrage | 1 | 49 | auf Anfrage | auf Anfrage | DE | 85444290
Phoenix Contact | 2904750 | Phoenix Contact FLK 40-PA/EZ-DR/HF/KS/ 400/YUC - Frontadapter - 2904750 | auf Anfrage | 1 | 49 | auf Anfrage | auf Anfrage | DE | 85444290
Phoenix Contact | 2904889 | Phoenix Contact FLKM 10-PA-ROC800 - Frontadapter - 2904889 | auf Anfrage | 1 | 53 | auf Anfrage | auf Anfrage | US | 85366990
Phoenix Contact | 2904989 | Phoenix Contact FLK 50-PA/EZ-DR/HF/KS/ 500/YOC - Frontadapter - 2904989 | auf Anfrage | 1 | 51 | auf Anfrage | auf Anfrage | DE | 85444290
Phoenix Contact | 2905003 | Phoenix Contact UM-2KS40/16AI-J/SI/RS/SO225 - Eingabemodul - 2905003 | auf Anfrage | 1 | 58 | auf Anfrage | auf Anfrage | DE | 85369010
Phoenix Contact | 2905131 | Phoenix Contact UM-D37M/DS/FU/LED/AO/C300/R - Übergabemodul - 2905131 | auf Anfrage | 1 | 51 | auf Anfrage | auf Anfrage | US | 85371098
Phoenix Contact | 2905133 | Phoenix Contact UM-D37M/DS/FU/LED/DG/C300/R - Übergabemodul - 2905133 | auf Anfrage | 1 | 51 | auf Anfrage | auf Anfrage | US | 85371098
Phoenix Contact | 2905134 | Phoenix Contact UM-D37M/DS/FU/LED/AID4/C300/R - Übergabemodul - 2905134 | auf Anfrage | 1 | 105 | auf Anfrage | auf Anfrage | US | 85371098
Phoenix Contact | 2905199 | Phoenix Contact TC-2KS50-DO32-EX-PR-CS - Modulträger - 2905199 | auf Anfrage | 1 | 44 | auf Anfrage | auf Anfrage | DE | 85366990
Phoenix Contact | 2905195 | Phoenix Contact RIF-1-V8/PT/FLK14/OUT - Systemanschluss - 2905195 | auf Anfrage | 1 | 32 | auf Anfrage | auf Anfrage | DE | 85366990
Phoenix Contact | 2905197 | Phoenix Contact UM-D37M/DS/FU/LED/AID16/C300/R - Übergabemodul - 2905197 | auf Anfrage | 1 | 75 | auf Anfrage | auf Anfrage | US | 85371098
Phoenix Contact | 2905196 | Phoenix Contact UM-D37M/16RSC-24DC/DO/C300/R - Aktivmodul - 2905196 | auf Anfrage | 1 | 60 | auf Anfrage | auf Anfrage | US | 85371098
Phoenix Contact | 2905198 | Phoenix Contact FLKM-PA-D25/HW/AID16/C300 - Frontadapter - 2905198 | auf Anfrage | 1 | 67 | auf Anfrage | auf Anfrage | US | 85366990
Phoenix Contact | 2905201 | Phoenix Contact TC-2KS40-AO16-EX-PR-CS - Modulträger - 2905201 | auf Anfrage | 1 | 44 | auf Anfrage | auf Anfrage | DE | 85366990
Phoenix Contact | 2905202 | Phoenix Contact TC-2KS50-DI16-EX-PR-RS - Modulträger - 2905202 | auf Anfrage | 1 | 44 | auf Anfrage | auf Anfrage | DE | 85366990
Phoenix Contact | 2905203 | Phoenix Contact TC-2KS40-AI16-EX-PR-RS - Modulträger - 2905203 | auf Anfrage | 1 | 44 | auf Anfrage | auf Anfrage | DE | 85366990
Phoenix Contact | 2905204 | Phoenix Contact TC-2KS40-AO8-EX-PR-RS - Modulträger - 2905204 | auf Anfrage | 1 | 46 | auf Anfrage | auf Anfrage | DE | 85366990
Phoenix Contact | 2905243 | Phoenix Contact UM-D37M/DS/FU/LED/AO/C300/L - Übergabemodul - 2905243 | auf Anfrage | 1 | 53 | auf Anfrage | auf Anfrage | US | 85371098
Phoenix Contact | 2905244 | Phoenix Contact UM-D37M/DS/FU/LED/DG/C300/L - Übergabemodul - 2905244 | auf Anfrage | 1 | 53 | auf Anfrage | auf Anfrage | US | 85371098
Phoenix Contact | 2905245 | Phoenix Contact UM-D37M/DS/FU/LED/AID4/C300/L - Übergabemodul - 2905245 | auf Anfrage | 1 | 107 | auf Anfrage | auf Anfrage | US | 85371098
Phoenix Contact | 2905276 | Phoenix Contact FUSE/TE5/500MA/F-10PCS - Sicherungs-Set - 2905276 | auf Anfrage | 1 | 51 | auf Anfrage | auf Anfrage | PH | 85361010
Phoenix Contact | 2905277 | Phoenix Contact FUSE/TE5/1A/F-10PCS - Sicherungs-Set - 2905277 | auf Anfrage | 1 | 53 | auf Anfrage | auf Anfrage | PH | 85361010
Phoenix Contact | 2905321 | Phoenix Contact FLKM-PA-D37/HW/AID4/C300 - Frontadapter - 2905321 | auf Anfrage | 1 | 67 | auf Anfrage | auf Anfrage | DE | 85444290
Phoenix Contact | 2905653 | Phoenix Contact UM-D37M/DS/FU/LED/AID16/C300/L - Übergabemodul - 2905653 | auf Anfrage | 1 | 53 | auf Anfrage | auf Anfrage | US | 85371098
Phoenix Contact | 2905655 | Phoenix Contact UM-D37M/16RSC-24DC/DO/C300/L - Aktivmodul - 2905655 | auf Anfrage | 1 | 60 | auf Anfrage | auf Anfrage | US | 85371098
Phoenix Contact | 2905677 | Phoenix Contact TC-2KS40-AI16-EX-PR-CS - Modulträger - 2905677 | auf Anfrage | 1 | 44 | auf Anfrage | auf Anfrage | DE | 85366990
Phoenix Contact | 2905678 | Phoenix Contact TC-2KS50-DO16-EX-PR-RS - Modulträger - 2905678 | auf Anfrage | 1 | 44 | auf Anfrage | auf Anfrage | DE | 85366990
Phoenix Contact | 2905714 | Phoenix Contact FLKM-2KS50/AAR145/YCS - Passivmodul - 2905714 | auf Anfrage | 1 | 58 | auf Anfrage | auf Anfrage | DE | 85369010
Phoenix Contact | 2905866 | Phoenix Contact UM-D37M/DS/FU/DI120V/C300/R IM - Übergabemodul - 2905866 | auf Anfrage | 1 | 53 | auf Anfrage | auf Anfrage | US | 85371098
Phoenix Contact | 2905867 | Phoenix Contact UM-D37M/DS/FU/DI120V/C300/L IM - Übergabemodul - 2905867 | auf Anfrage | 1 | 67 | auf Anfrage | auf Anfrage | US | 85371098
Phoenix Contact | 2905937 | Phoenix Contact UM-FLK10/AO/FU/ROC800 - Passivmodul - 2905937 | auf Anfrage | 1 | 53 | auf Anfrage | auf Anfrage | US | 85369010
Phoenix Contact | 2905935 | Phoenix Contact UM-FLK10/AI/FU/ROC800 - Passivmodul - 2905935 | auf Anfrage | 1 | 75 | auf Anfrage | auf Anfrage | US | 85369010
Phoenix Contact | 2905959 | Phoenix Contact UM-FLK10/DI/FU/ROC800 - Passivmodul - 2905959 | auf Anfrage | 1 | 53 | auf Anfrage | auf Anfrage | US | 85369010
Phoenix Contact | 2905960 | Phoenix Contact UM-FLK10-5RSC-24DC/DO/ROC800 - Aktivmodul - 2905960 | auf Anfrage | 1 | 53 | auf Anfrage | auf Anfrage | US | 85369010
Phoenix Contact | 2905962 | Phoenix Contact UM-FLK10/PI/FU/ROC800 - Passivmodul - 2905962 | auf Anfrage | 1 | 53 | auf Anfrage | auf Anfrage | US | 85369010
Phoenix Contact | 2906091 | Phoenix Contact FUSE/TE5/200MA/F-10PCS - Sicherungs-Set - 2906091 | auf Anfrage | 10 | 53 | auf Anfrage | auf Anfrage | MX | 85361010
Phoenix Contact | 2906180 | Phoenix Contact UM-D37M/DS/FU/LED/AID16/C3/R C - Übergabemodul - 2906180 | auf Anfrage | 1 | 139 | auf Anfrage | auf Anfrage | US | 85371098
Phoenix Contact | 2906181 | Phoenix Contact UM-D37M/DS/FU/LED/AID16/C3/L C - Übergabemodul - 2906181 | auf Anfrage | 1 | 139 | auf Anfrage | auf Anfrage | US | 85371098
Phoenix Contact | 2906184 | Phoenix Contact UM-D37M/DS/FU/LED/DG/C3/R C - Übergabemodul - 2906184 | auf Anfrage | 1 | 139 | auf Anfrage | auf Anfrage | US | 85371098
Phoenix Contact | 2906193 | Phoenix Contact UM-D37M/16RSC-24DC/DO/C3/L IMC - Aktivmodul - 2906193 | auf Anfrage | 1 | 114 | auf Anfrage | auf Anfrage | US | 85371098
Phoenix Contact | 2906194 | Phoenix Contact UM-D37M/16RSC-24DC/DO/C3/R IMC - Aktivmodul - 2906194 | auf Anfrage | 1 | 153 | auf Anfrage | auf Anfrage | US | 85371098
Phoenix Contact | 2906185 | Phoenix Contact UM-D37M/DS/FU/LED/DG/C3/L C - Übergabemodul - 2906185 | auf Anfrage | 1 | 137 | auf Anfrage | auf Anfrage | US | 85371098
Phoenix Contact | 2906187 | Phoenix Contact UM-D37M/DS/FU/LED/AO/C3/R C - Übergabemodul - 2906187 | auf Anfrage | 1 | 139 | auf Anfrage | auf Anfrage | US | 85371098
Phoenix Contact | 2906188 | Phoenix Contact UM-D37M/DS/FU/LED/AO/C3/L C - Übergabemodul - 2906188 | auf Anfrage | 1 | 139 | auf Anfrage | auf Anfrage | US | 85371098
Phoenix Contact | 2906214 | Phoenix Contact CABLE-D-25SUB/F/OE/0,25/S/10M - Kabel - 2906214 | auf Anfrage | 1 | 88 | auf Anfrage | auf Anfrage | DE | 85444290
Phoenix Contact | 2906216 | Phoenix Contact CABLE-D-25SUB/F/OE/0,25/S/20M - Kabel - 2906216 | auf Anfrage | 1 | 14 | auf Anfrage | auf Anfrage | DE | 85444290
Phoenix Contact | 2906215 | Phoenix Contact CABLE-D-25SUB/F/OE/0,25/S/15M - Kabel - 2906215 | auf Anfrage | 1 | 88 | auf Anfrage | auf Anfrage | DE | 85444290
Phoenix Contact | 2906219 | Phoenix Contact CABLE-D-37SUB/F/OE/0,25/S/20M - Kabel - 2906219 | 1 | 1 | 1 | auf Anfrage | auf Anfrage | DE | 85444290
Phoenix Contact | 2906217 | Phoenix Contact CABLE-D-37SUB/F/OE/0,25/S/10M - Kabel - 2906217 | auf Anfrage | 1 | 30 | auf Anfrage | auf Anfrage | DE | 85444290
Phoenix Contact | 2906218 | Phoenix Contact CABLE-D-37SUB/F/OE/0,25/S/15M - Kabel - 2906218 | 1 | 1 | 1 | auf Anfrage | auf Anfrage | DE | 85444290
Phoenix Contact | 2906442 | Phoenix Contact FUSE/TE5/3.15A/F-10PCS - Sicherungs-Set - 2906442 | auf Anfrage | 1 | 53 | auf Anfrage | auf Anfrage | PH | 85361010
Phoenix Contact | 2906444 | Phoenix Contact FUSE/TE5/2A/F-5PCS - Sicherungs-Set - 2906444 | auf Anfrage | 1 | 109 | auf Anfrage | auf Anfrage | US | 85361010
Phoenix Contact | 2906596 | Phoenix Contact VIP/S/MC/BASE 1-8/L/EX - Sockelmodul - 2906596 | auf Anfrage | 1 | 123 | auf Anfrage | auf Anfrage | US | 85366990
Phoenix Contact | 2906599 | Phoenix Contact IOA AI/AO/BFI/DS/0.5A/EX - Ein-/Ausgabemodul - 2906599 | auf Anfrage | 1 | 109 | auf Anfrage | auf Anfrage | US | 85371098
Phoenix Contact | 2906600 | Phoenix Contact IOA DI/DO/BFI/DS/1.0A/EX - Ein-/Ausgabemodul - 2906600 | auf Anfrage | 1 | 109 | auf Anfrage | auf Anfrage | US | 85371098
Phoenix Contact | 2906630 | Phoenix Contact VIP/S/MC/BASE 9-16/L/EX - Sockelmodul - 2906630 | auf Anfrage | 1 | 125 | auf Anfrage | auf Anfrage | US | 85366990
Phoenix Contact | 2906595 | Phoenix Contact VIP/S/D25M/BASE 1-8/L/C/EX - Sockelmodul - 2906595 | auf Anfrage | 1 | 144 | auf Anfrage | auf Anfrage | US | 85366990
Phoenix Contact | 2906598 | Phoenix Contact IOA FEED-THRU/EX - Durchführungsstecker - 2906598 | auf Anfrage | 1 | 81 | auf Anfrage | auf Anfrage | US | 85389099
Phoenix Contact | 2906910 | Phoenix Contact UM-D37M/16R-120AC/DI/C3/L - Aktivmodul - 2906910 | auf Anfrage | 1 | 67 | auf Anfrage | auf Anfrage | US | 85371098
Phoenix Contact | 2906917 | Phoenix Contact PLC-APT-UI-IN - Analogmodul - 2906917 | 6 | 1 | 1 | auf Anfrage | auf Anfrage | DE | 85389099
Phoenix Contact | 2906919 | Phoenix Contact PLC-APT-PT100-IN - Analogmodul - 2906919 | 51 | 1 | 1 | auf Anfrage | auf Anfrage | DE | 85389099
Phoenix Contact | 2906921 | Phoenix Contact PLC-APT-UI-OUT - Analogmodul - 2906921 | 144 | 1 | 1 | auf Anfrage | auf Anfrage | DE | 85389099
Phoenix Contact | 2906950 | Phoenix Contact CABLE-2FLK24/2FLK24/DV/ 0,5M/S - Kabel - 2906950 | auf Anfrage | 1 | 41 | auf Anfrage | auf Anfrage | DE | 85444290
Phoenix Contact | 2906944 | Phoenix Contact UM-D37SUB/M/HC3/DI24V/MR/SI/MT - Aktivmodul - 2906944 | auf Anfrage | 1 | 79 | auf Anfrage | auf Anfrage | DE | 85371098
Phoenix Contact | 2906951 | Phoenix Contact CABLE-2FLK24/2FLK24/DV/ 1,0M/S - Kabel - 2906951 | auf Anfrage | 1 | 39 | auf Anfrage | auf Anfrage | DE | 85444290
Phoenix Contact | 2906952 | Phoenix Contact CABLE-2FLK24/2FLK24/DV/ 1,5M/S - Kabel - 2906952 | auf Anfrage | 1 | 39 | auf Anfrage | auf Anfrage | DE | 85444290
Phoenix Contact | 2906954 | Phoenix Contact CABLE-2FLK24/2FLK24/DV/ 2,0M/S - Kabel - 2906954 | auf Anfrage | 1 | 39 | auf Anfrage | auf Anfrage | DE | 85444290
Phoenix Contact | 2906955 | Phoenix Contact CABLE-2FLK24/2FLK24/DV/ 3,0M/S - Kabel - 2906955 | auf Anfrage | 1 | 39 | auf Anfrage | auf Anfrage | DE | 85444290
Phoenix Contact | 2906956 | Phoenix Contact CABLE-2FLK24/2FLK24/DV/ 4,0M/S - Kabel - 2906956 | auf Anfrage | 1 | 39 | auf Anfrage | auf Anfrage | DE | 85444290
Phoenix Contact | 2906957 | Phoenix Contact CABLE-2FLK24/2FLK24/DV/ 6,0M/S - Kabel - 2906957 | auf Anfrage | 1 | 39 | auf Anfrage | auf Anfrage | DE | 85444290
Phoenix Contact | 2906959 | Phoenix Contact CABLE-2FLK24/2FLK24/DV/10,0M/S - Kabel - 2906959 | auf Anfrage | 1 | 39 | auf Anfrage | auf Anfrage | DE | 85444290
Phoenix Contact | 2907024 | Phoenix Contact VIP/S/MC/BASE 17-24/L/EX - Sockelmodul - 2907024 | auf Anfrage | 1 | 125 | auf Anfrage | auf Anfrage | US | 85366990
Phoenix Contact | 2907025 | Phoenix Contact VIP/S/MC/BASE 25-32/L/EX - Sockelmodul - 2907025 | auf Anfrage | 1 | 125 | auf Anfrage | auf Anfrage | US | 85366990
Phoenix Contact | 2907031 | Phoenix Contact VIP/S/MC/KIT 1-8 - Leiterplatten-Steckverbinder - 2907031 | auf Anfrage | 1 | 104 | auf Anfrage | auf Anfrage | US | 85366990
Phoenix Contact | 2907032 | Phoenix Contact VIP/S/FRONT-MC/KIT 1-8 - Leiterplatten-Steckverbinder - 2907032 | auf Anfrage | 1 | 104 | auf Anfrage | auf Anfrage | US | 85366990
Phoenix Contact | 2907186 | Phoenix Contact VIP/S/MC/BASE 1-8/L/C/EX - Sockelmodul - 2907186 | auf Anfrage | 1 | 111 | auf Anfrage | auf Anfrage | US | 85366990
Phoenix Contact | 2907187 | Phoenix Contact VIP/S/MC/BASE 9-16/L/C/EX - Sockelmodul - 2907187 | auf Anfrage | 1 | 111 | auf Anfrage | auf Anfrage | US | 85366990
Phoenix Contact | 2907188 | Phoenix Contact FUSE/TE5/160MA/F-10PCS - Sicherungs-Set - 2907188 | auf Anfrage | 1 | 51 | auf Anfrage | auf Anfrage | CN | 85361010
Phoenix Contact | 2907190 | Phoenix Contact FUSE/TE5/5A/T-10PCS - Sicherungs-Set - 2907190 | 2 | 1 | 1 | auf Anfrage | auf Anfrage | CN | 85361010
Phoenix Contact | 2907209 | Phoenix Contact VIP/S/MC/BASE 17-24/L/C/EX - Sockelmodul - 2907209 | auf Anfrage | 1 | 111 | auf Anfrage | auf Anfrage | US | 85366990
Phoenix Contact | 2907210 | Phoenix Contact VIP/S/MC/BASE 25-32/L/C/EX - Sockelmodul - 2907210 | auf Anfrage | 1 | 111 | auf Anfrage | auf Anfrage | US | 85366990
Phoenix Contact | 2907267 | Phoenix Contact VIP/S/MC/KIT 9-16 - Leiterplatten-Steckverbinder - 2907267 | auf Anfrage | 1 | 104 | auf Anfrage | auf Anfrage | US | 85366990
Phoenix Contact | 2907268 | Phoenix Contact VIP/S/MC/KIT 17-24 - Leiterplatten-Steckverbinder - 2907268 | auf Anfrage | 1 | 104 | auf Anfrage | auf Anfrage | US | 85366990
Phoenix Contact | 2907269 | Phoenix Contact VIP/S/MC/KIT 25-32 - Leiterplatten-Steckverbinder - 2907269 | auf Anfrage | 1 | 104 | auf Anfrage | auf Anfrage | US | 85366990
Phoenix Contact | 2907270 | Phoenix Contact VIP/S/FRONT-MC/KIT 9-16 - Leiterplatten-Steckverbinder - 2907270 | auf Anfrage | 1 | 104 | auf Anfrage | auf Anfrage | US | 85366990
Phoenix Contact | 2907271 | Phoenix Contact VIP/S/FRONT-MC/KIT 17-24 - Leiterplatten-Steckverbinder - 2907271 | auf Anfrage | 1 | 104 | auf Anfrage | auf Anfrage | US | 85366990
Phoenix Contact | 2907272 | Phoenix Contact VIP/S/FRONT-MC/KIT 25-32 - Leiterplatten-Steckverbinder - 2907272 | auf Anfrage | 1 | 104 | auf Anfrage | auf Anfrage | US | 85366990
Phoenix Contact | 2907385 | Phoenix Contact FLKM 4X14-PA/AN/S7-1500 - Frontadapter - 2907385 | 3 | 1 | 1 | auf Anfrage | auf Anfrage | RO | 85369010
Phoenix Contact | 2907381 | Phoenix Contact FLKM 4X14-PA/SC/DIO/S7-1500 - Frontadapter - 2907381 | 62 | 1 | 1 | auf Anfrage | auf Anfrage | RO | 85369010
Phoenix Contact | 2907382 | Phoenix Contact FLKM 4X14-PA/PT/DIO/S7-1500 - Frontadapter - 2907382 | 229 | 1 | 1 | auf Anfrage | auf Anfrage | RO | 85369010
Phoenix Contact | 2907383 | Phoenix Contact FLKM 50-PA/SC/DIO/S7-1500 - Frontadapter - 2907383 | 205 | 1 | 1 | auf Anfrage | auf Anfrage | RO | 85369010
Phoenix Contact | 2907384 | Phoenix Contact FLKM 50-PA/PT/DIO/S7-1500 - Frontadapter - 2907384 | 40 | 1 | 1 | auf Anfrage | auf Anfrage | RO | 85369010
Phoenix Contact | 2907386 | Phoenix Contact FLKM 50-PA/AN/S7-1500 - Frontadapter - 2907386 | 143 | 1 | 1 | auf Anfrage | auf Anfrage | RO | 85369010
Phoenix Contact | 2907426 | Phoenix Contact FUSE/NANO/10A/F-10PCS - Sicherungs-Set - 2907426 | auf Anfrage | 1 | 53 | auf Anfrage | auf Anfrage | US | 85361010
Phoenix Contact | 2907443 | Phoenix Contact PLC-V8C/PT-24DC/SAM2 - Steuerung - 2907443 | 65 | 1 | 1 | auf Anfrage | auf Anfrage | DE | 85371098
Phoenix Contact | 2907446 | Phoenix Contact PLC-V8C/PT-24DC/BM2 - Steuerung - 2907446 | 77 | 1 | 1 | auf Anfrage | auf Anfrage | DE | 85371098
Phoenix Contact | 2907715 | Phoenix Contact VIP/S/BASE 3L DIVIDER - Abteilungstrennplatte - 2907715 | auf Anfrage | 1 | 104 | auf Anfrage | auf Anfrage | US | 85389099
Phoenix Contact | 2908400 | Phoenix Contact UM-2KS50/32R/SI/J/ADV551/YCS - Aktivmodul - 2908400 | auf Anfrage | 1 | 63 | auf Anfrage | auf Anfrage | DE | 85369010
Phoenix Contact | 2908399 | Phoenix Contact UM-2KS50/32R/SI/J/DO24V/YCS - Aktivmodul - 2908399 | auf Anfrage | 1 | 65 | auf Anfrage | auf Anfrage | DE | 85369010
Phoenix Contact | 2908402 | Phoenix Contact UM-2KS50/32IM/SI/BFI/YCS - Passivmodul - 2908402 | auf Anfrage | 1 | 44 | auf Anfrage | auf Anfrage | DE | 85369010
Phoenix Contact | 2908464 | Phoenix Contact VIP-3/SC/2FLK14/AN/2P/S7-1500A - Passivmodul - 2908464 | 22 | 1 | 1 | auf Anfrage | auf Anfrage | US | 85366990
Phoenix Contact | 2908495 | Phoenix Contact VIP-3/SC/FLK50/AN/S7-1500 - Passivmodul - 2908495 | 18 | 1 | 1 | auf Anfrage | auf Anfrage | US | 85366990
Phoenix Contact | 2908465 | Phoenix Contact VIP-3/PT/2FLK14/AN/2P/S7-1500A - Passivmodul - 2908465 | auf Anfrage | 1 | 118 | auf Anfrage | auf Anfrage | US | 85366990
Phoenix Contact | 2908496 | Phoenix Contact VIP-3/PT/FLK50/AN/S7-1500 - Passivmodul - 2908496 | 28 | 1 | 1 | auf Anfrage | auf Anfrage | US | 85366990
Phoenix Contact | 2908497 | Phoenix Contact VIP-3/SC/FLK50/AN/2P/S7-1500 - Passivmodul - 2908497 | auf Anfrage | 1 | 118 | auf Anfrage | auf Anfrage | US | 85366990
Phoenix Contact | 2908499 | Phoenix Contact VIP-3/PT/FLK50/AN/2P/S7-1500 - Passivmodul - 2908499 | auf Anfrage | 1 | 116 | auf Anfrage | auf Anfrage | US | 85366990
Phoenix Contact | 2908516 | Phoenix Contact CABLE-D37SUB/B/B/HF/S/ 1,0M - Kabel - 2908516 | auf Anfrage | 1 | 39 | auf Anfrage | auf Anfrage | DE | 85444290
Phoenix Contact | 2908517 | Phoenix Contact CABLE-D37SUB/B/B/HF/S/ 2,0M - Kabel - 2908517 | auf Anfrage | 1 | 39 | auf Anfrage | auf Anfrage | DE | 85444290
Phoenix Contact | 2908518 | Phoenix Contact CABLE-D37SUB/B/B/HF/S/ 3,0M - Kabel - 2908518 | auf Anfrage | 1 | 39 | auf Anfrage | auf Anfrage | DE | 85444290
Phoenix Contact | 2908519 | Phoenix Contact CABLE-D37SUB/B/B/HF/S/ 4,0M - Kabel - 2908519 | auf Anfrage | 1 | 41 | auf Anfrage | auf Anfrage | DE | 85444290
Phoenix Contact | 2908520 | Phoenix Contact CABLE-D37SUB/B/B/HF/S/ 6,0M - Kabel - 2908520 | auf Anfrage | 1 | 39 | auf Anfrage | auf Anfrage | DE | 85444290
Phoenix Contact | 2908522 | Phoenix Contact CABLE-D37SUB/B/B/HF/S/10,0M - Kabel - 2908522 | auf Anfrage | 1 | 39 | auf Anfrage | auf Anfrage | DE | 85444290
Phoenix Contact | 2908526 | Phoenix Contact CABLE-D37SUB/B/B/HF/S/25,0M - Kabel - 2908526 | auf Anfrage | 1 | 39 | auf Anfrage | auf Anfrage | DE | 85444290
Phoenix Contact | 2908521 | Phoenix Contact CABLE-D37SUB/B/B/HF/S/ 8,0M - Kabel - 2908521 | auf Anfrage | 1 | 39 | auf Anfrage | auf Anfrage | DE | 85444290
Phoenix Contact | 2908523 | Phoenix Contact CABLE-D37SUB/B/B/HF/S/15,0M - Kabel - 2908523 | auf Anfrage | 1 | 39 | auf Anfrage | auf Anfrage | DE | 85444290
Phoenix Contact | 2908525 | Phoenix Contact CABLE-D37SUB/B/B/HF/S/20,0M - Kabel - 2908525 | auf Anfrage | 1 | 39 | auf Anfrage | auf Anfrage | DE | 85444290
Phoenix Contact | 2908555 | Phoenix Contact VIP/U/RAIL 3L DIVIDER - Abteilungstrennplatte - 2908555 | auf Anfrage | 1 | 109 | auf Anfrage | auf Anfrage | US | 85389099
Phoenix Contact | 2908845 | Phoenix Contact VIP-3/SC/2FLK14/AN/2P/S7-1500B - Passivmodul - 2908845 | auf Anfrage | 1 | 116 | auf Anfrage | auf Anfrage | US | 85366990
Phoenix Contact | 2908846 | Phoenix Contact VIP-3/PT/2FLK14/AN/2P/S7-1500B - Passivmodul - 2908846 | auf Anfrage | 1 | 116 | auf Anfrage | auf Anfrage | US | 85366990
Phoenix Contact | 2908885 | Phoenix Contact FLX-D25F/16CH/AI/TDC3K - Übergabemodul - 2908885 | auf Anfrage | 1 | 107 | auf Anfrage | auf Anfrage | US | 85371098
Phoenix Contact | 2908886 | Phoenix Contact FLX-D25F/8CH/AO/TDC3K - Übergabemodul - 2908886 | auf Anfrage | 2 | 107 | auf Anfrage | auf Anfrage | US | 85371098
Phoenix Contact | 2908888 | Phoenix Contact FLX-D37F/32OSC/24DC/DI/TDC3K - Aktivmodul - 2908888 | 180 | 1 | 182 | auf Anfrage | auf Anfrage | US | 85371098
Phoenix Contact | 2908890 | Phoenix Contact FLX-D37F/16OSC/24DC/DO/TDC3K - Aktivmodul - 2908890 | auf Anfrage | 1 | 100 | auf Anfrage | auf Anfrage | US | 85371098
Phoenix Contact | 2908887 | Phoenix Contact FLX-D25F/16CH/AO/TDC3K - Übergabemodul - 2908887 | auf Anfrage | 2 | 107 | auf Anfrage | auf Anfrage | US | 85371098
Phoenix Contact | 2908889 | Phoenix Contact FLX-D37F/32CH/DI/TDC3K - Übergabemodul - 2908889 | 180 | 1 | 182 | auf Anfrage | auf Anfrage | US | 85371098
Phoenix Contact | 2908891 | Phoenix Contact FLX-D37F/16RSC/24DC/DO/TDC3K - Aktivmodul - 2908891 | auf Anfrage | 1 | 100 | auf Anfrage | auf Anfrage | US | 85371098
Phoenix Contact | 2908892 | Phoenix Contact FLX-D37F/32CH/DO/TDC3K - Übergabemodul - 2908892 | auf Anfrage | 1 | 98 | auf Anfrage | auf Anfrage | US | 85371098
Phoenix Contact | 2908920 | Phoenix Contact TC-XC96-DO32-PS-P-HIMAX01 - Modulträger - 2908920 | auf Anfrage | 1 | 41 | auf Anfrage | auf Anfrage | DE | 85366990
Phoenix Contact | 2909893 | Phoenix Contact FLKM 50/KDS3-MT/PPA/S7-1500 - Übergabemodul - 2909893 | auf Anfrage | 1 | 77 | auf Anfrage | auf Anfrage | DE | 85369010
Phoenix Contact | 2909894 | Phoenix Contact FLKM-2FLK14/KDS3-MT/AN/S7-1500 - Übergabemodul - 2909894 | auf Anfrage | 1 | 51 | auf Anfrage | auf Anfrage | DE | 85369010
Phoenix Contact | 2909916 | Phoenix Contact PLC-LOGIC-STARTERKIT3 - Starterkit - 2909916 | 10 | 1 | 1 | auf Anfrage | auf Anfrage | DE | 85371098
Phoenix Contact | 2910139 | Phoenix Contact VIP/UM-PRO/BASE DIVIDER/CX - Abteilungstrennplatte - 2910139 | 10 | 1 | 3 | auf Anfrage | auf Anfrage | US | 85389099
Phoenix Contact | 2910153 | Phoenix Contact IOA REL 24V DO/BFI/3.0A/EX - Relaismodul - 2910153 | auf Anfrage | 1 | 100 | auf Anfrage | auf Anfrage | US | 85364190
Phoenix Contact | 2910155 | Phoenix Contact IOA REL 24V DI/BFI/1.0A/EX - Relaismodul - 2910155 | auf Anfrage | 1 | 100 | auf Anfrage | auf Anfrage | US | 85364190
Phoenix Contact | 2910416 | Phoenix Contact VIP/S/MVSTBR/KIT CX - Stecker-Set - 2910416 | auf Anfrage | 1 | 131 | auf Anfrage | auf Anfrage | US | 85366990
Phoenix Contact | 2910417 | Phoenix Contact VIP/P/FKC/KIT CX - Stecker-Set - 2910417 | auf Anfrage | 1 | 142 | auf Anfrage | auf Anfrage | US | 85366990
Phoenix Contact | 2926027 | Phoenix Contact CABLE-D- 9SUB/F/OE/0,25/S/1,0M - Kabel - 2926027 | 162 | 1 | 1 | auf Anfrage | auf Anfrage | DE | 85444290
Phoenix Contact | 2926014 | Phoenix Contact CABLE-D- 9SUB/F/OE/0,25/S/0,5M - Kabel - 2926014 | auf Anfrage | 1 | 46 | auf Anfrage | auf Anfrage | DE | 85444290
Phoenix Contact | 2926030 | Phoenix Contact CABLE-D- 9SUB/F/OE/0,25/S/1,5M - Kabel - 2926030 | auf Anfrage | 1 | 46 | auf Anfrage | auf Anfrage | DE | 85444290
Phoenix Contact | 2926043 | Phoenix Contact CABLE-D- 9SUB/F/OE/0,25/S/2,0M - Kabel - 2926043 | 14 | 1 | 1 | auf Anfrage | auf Anfrage | DE | 85444290
Phoenix Contact | 2926056 | Phoenix Contact CABLE-D- 9SUB/F/OE/0,25/S/3,0M - Kabel - 2926056 | auf Anfrage | 1 | 32 | auf Anfrage | auf Anfrage | DE | 85444290
Phoenix Contact | 2926098 | Phoenix Contact CABLE-D-15SUB/F/OE/0,25/S/1,0M - Kabel - 2926098 | 12 | 1 | 1 | auf Anfrage | auf Anfrage | DE | 85444290
Phoenix Contact | 2926108 | Phoenix Contact CABLE-D-15SUB/F/OE/0,25/S/1,5M - Kabel - 2926108 | 8 | 1 | 1 | auf Anfrage | auf Anfrage | DE | 85444290
Phoenix Contact | 2926111 | Phoenix Contact CABLE-D-15SUB/F/OE/0,25/S/2,0M - Kabel - 2926111 | 59 | 1 | 2 | auf Anfrage | auf Anfrage | DE | 85444290
Phoenix Contact | 2926140 | Phoenix Contact CABLE-D-15SUB/F/OE/0,25/S/6,0M - Kabel - 2926140 | 36 | 1 | 1 | auf Anfrage | auf Anfrage | DE | 85444290
Phoenix Contact | 2926069 | Phoenix Contact CABLE-D- 9SUB/F/OE/0,25/S/4,0M - Kabel - 2926069 | auf Anfrage | 1 | 32 | auf Anfrage | auf Anfrage | DE | 85444290
Phoenix Contact | 2926072 | Phoenix Contact CABLE-D- 9SUB/F/OE/0,25/S/6,0M - Kabel - 2926072 | 13 | 1 | 1 | auf Anfrage | auf Anfrage | DE | 85444290
Phoenix Contact | 2926085 | Phoenix Contact CABLE-D-15SUB/F/OE/0,25/S/0,5M - Kabel - 2926085 | auf Anfrage | 1 | 32 | auf Anfrage | auf Anfrage | DE | 85444290
Phoenix Contact | 2926124 | Phoenix Contact CABLE-D-15SUB/F/OE/0,25/S/3,0M - Kabel - 2926124 | auf Anfrage | 1 | 18 | auf Anfrage | auf Anfrage | DE | 85444290
Phoenix Contact | 2926137 | Phoenix Contact CABLE-D-15SUB/F/OE/0,25/S/4,0M - Kabel - 2926137 | auf Anfrage | 1 | 46 | auf Anfrage | auf Anfrage | DE | 85444290
Phoenix Contact | 2926153 | Phoenix Contact CABLE-D-25SUB/F/OE/0,25/S/0,5M - Kabel - 2926153 | 8 | 1 | 1 | auf Anfrage | auf Anfrage | DE | 85444290
Phoenix Contact | 2926166 | Phoenix Contact CABLE-D-25SUB/F/OE/0,25/S/1,0M - Kabel - 2926166 | 83 | 1 | 1 | auf Anfrage | auf Anfrage | DE | 85444290
Phoenix Contact | 2926179 | Phoenix Contact CABLE-D-25SUB/F/OE/0,25/S/1,5M - Kabel - 2926179 | auf Anfrage | 1 | 32 | auf Anfrage | auf Anfrage | DE | 85444290
Phoenix Contact | 2926182 | Phoenix Contact CABLE-D-25SUB/F/OE/0,25/S/2,0M - Kabel - 2926182 | 67 | 1 | 3 | auf Anfrage | auf Anfrage | DE | 85444290
Phoenix Contact | 2926205 | Phoenix Contact CABLE-D-25SUB/F/OE/0,25/S/4,0M - Kabel - 2926205 | auf Anfrage | 1 | 34 | auf Anfrage | auf Anfrage | DE | 85444290
Phoenix Contact | 2926234 | Phoenix Contact CABLE-D-37SUB/F/OE/0,25/S/1,0M - Kabel - 2926234 | 105 | 1 | 1 | auf Anfrage | auf Anfrage | DE | 85444290
Phoenix Contact | 2926195 | Phoenix Contact CABLE-D-25SUB/F/OE/0,25/S/3,0M - Kabel - 2926195 | auf Anfrage | 1 | 32 | auf Anfrage | auf Anfrage | DE | 85444290
Phoenix Contact | 2926218 | Phoenix Contact CABLE-D-25SUB/F/OE/0,25/S/6,0M - Kabel - 2926218 | 65 | 1 | 1 | auf Anfrage | auf Anfrage | DE | 85444290
Phoenix Contact | 2926221 | Phoenix Contact CABLE-D-37SUB/F/OE/0,25/S/0,5M - Kabel - 2926221 | auf Anfrage | 1 | 60 | auf Anfrage | auf Anfrage | DE | 85444290
Phoenix Contact | 2926247 | Phoenix Contact CABLE-D-37SUB/F/OE/0,25/S/1,5M - Kabel - 2926247 | auf Anfrage | 1 | 39 | auf Anfrage | auf Anfrage | DE | 85444290
Phoenix Contact | 2926250 | Phoenix Contact CABLE-D-37SUB/F/OE/0,25/S/2,0M - Kabel - 2926250 | auf Anfrage | 1 | 25 | auf Anfrage | auf Anfrage | DE | 85444290
Phoenix Contact | 2926263 | Phoenix Contact CABLE-D-37SUB/F/OE/0,25/S/3,0M - Kabel - 2926263 | 6 | 1 | 1 | auf Anfrage | auf Anfrage | DE | 85444290
Phoenix Contact | 2926289 | Phoenix Contact CABLE-D-37SUB/F/OE/0,25/S/6,0M - Kabel - 2926289 | 46 | 1 | 1 | auf Anfrage | auf Anfrage | DE | 85444290
Phoenix Contact | 2926315 | Phoenix Contact CABLE-D-50SUB/F/OE/0,25/S/1,5M - Kabel - 2926315 | auf Anfrage | 1 | 39 | auf Anfrage | auf Anfrage | DE | 85444290
Phoenix Contact | 2926328 | Phoenix Contact CABLE-D-50SUB/F/OE/0,25/S/2,0M - Kabel - 2926328 | 3 | 1 | 1 | auf Anfrage | auf Anfrage | DE | 85444290
Phoenix Contact | 2926331 | Phoenix Contact CABLE-D-50SUB/F/OE/0,25/S/3,0M - Kabel - 2926331 | auf Anfrage | 1 | 39 | auf Anfrage | auf Anfrage | DE | 85444290
Phoenix Contact | 2926276 | Phoenix Contact CABLE-D-37SUB/F/OE/0,25/S/4,0M - Kabel - 2926276 | auf Anfrage | 1 | 39 | auf Anfrage | auf Anfrage | DE | 85444290
Phoenix Contact | 2926292 | Phoenix Contact CABLE-D-50SUB/F/OE/0,25/S/0,5M - Kabel - 2926292 | auf Anfrage | 1 | 53 | auf Anfrage | auf Anfrage | DE | 85444290
Phoenix Contact | 2926302 | Phoenix Contact CABLE-D-50SUB/F/OE/0,25/S/1,0M - Kabel - 2926302 | auf Anfrage | 1 | 39 | auf Anfrage | auf Anfrage | DE | 85444290
Phoenix Contact | 2926357 | Phoenix Contact CABLE-D-50SUB/F/OE/0,25/S/6,0M - Kabel - 2926357 | auf Anfrage | 1 | 39 | auf Anfrage | auf Anfrage | DE | 85444290
Phoenix Contact | 2926360 | Phoenix Contact CABLE-D- 9SUB/M/OE/0,25/S/0,5M - Kabel - 2926360 | 112 | 1 | 2 | auf Anfrage | auf Anfrage | DE | 85444290
Phoenix Contact | 2926344 | Phoenix Contact CABLE-D-50SUB/F/OE/0,25/S/4,0M - Kabel - 2926344 | auf Anfrage | 1 | 39 | auf Anfrage | auf Anfrage | DE | 85444290
Phoenix Contact | 2926373 | Phoenix Contact CABLE-D- 9SUB/M/OE/0,25/S/1,0M - Kabel - 2926373 | auf Anfrage | 1 | 32 | auf Anfrage | auf Anfrage | DE | 85444290
Phoenix Contact | 2926386 | Phoenix Contact CABLE-D- 9SUB/M/OE/0,25/S/1,5M - Kabel - 2926386 | 64 | 1 | 2 | auf Anfrage | auf Anfrage | DE | 85444290
Phoenix Contact | 2926438 | Phoenix Contact CABLE-D-15SUB/M/OE/0,25/S/0,5M - Kabel - 2926438 | 9 | 1 | 1 | auf Anfrage | auf Anfrage | DE | 85444290
Phoenix Contact | 2926412 | Phoenix Contact CABLE-D- 9SUB/M/OE/0,25/S/4,0M - Kabel - 2926412 | 8 | 1 | 3 | auf Anfrage | auf Anfrage | DE | 85444290
Phoenix Contact | 2926425 | Phoenix Contact CABLE-D- 9SUB/M/OE/0,25/S/6,0M - Kabel - 2926425 | auf Anfrage | 1 | 32 | auf Anfrage | auf Anfrage | DE | 85444290
Phoenix Contact | 2926441 | Phoenix Contact CABLE-D-15SUB/M/OE/0,25/S/1,0M - Kabel - 2926441 | auf Anfrage | 1 | 32 | auf Anfrage | auf Anfrage | DE | 85444290
Phoenix Contact | 2926454 | Phoenix Contact CABLE-D-15SUB/M/OE/0,25/S/1,5M - Kabel - 2926454 | auf Anfrage | 1 | 46 | auf Anfrage | auf Anfrage | DE | 85444290
Phoenix Contact | 2926467 | Phoenix Contact CABLE-D-15SUB/M/OE/0,25/S/2,0M - Kabel - 2926467 | auf Anfrage | 1 | 32 | auf Anfrage | auf Anfrage | DE | 85444290
Phoenix Contact | 2926470 | Phoenix Contact CABLE-D-15SUB/M/OE/0,25/S/3,0M - Kabel - 2926470 | 109 | 1 | 1 | auf Anfrage | auf Anfrage | DE | 85444290
Phoenix Contact | 2926483 | Phoenix Contact CABLE-D-15SUB/M/OE/0,25/S/4,0M - Kabel - 2926483 | auf Anfrage | 1 | 32 | auf Anfrage | auf Anfrage | DE | 85444290
Phoenix Contact | 2926496 | Phoenix Contact CABLE-D-15SUB/M/OE/0,25/S/6,0M - Kabel - 2926496 | 35 | 1 | 1 | auf Anfrage | auf Anfrage | DE | 85444290
Phoenix Contact | 2926535 | Phoenix Contact CABLE-D-25SUB/M/OE/0,25/S/2,0M - Kabel - 2926535 | 29 | 1 | 1 | auf Anfrage | auf Anfrage | DE | 85444290
Phoenix Contact | 2926506 | Phoenix Contact CABLE-D-25SUB/M/OE/0,25/S/0,5M - Kabel - 2926506 | 28 | 1 | 1 | auf Anfrage | auf Anfrage | DE | 85444290
Phoenix Contact | 2926519 | Phoenix Contact CABLE-D-25SUB/M/OE/0,25/S/1,0M - Kabel - 2926519 | 71 | 1 | 1 | auf Anfrage | auf Anfrage | DE | 85444290
Phoenix Contact | 2926522 | Phoenix Contact CABLE-D-25SUB/M/OE/0,25/S/1,5M - Kabel - 2926522 | auf Anfrage | 1 | 46 | auf Anfrage | auf Anfrage | DE | 85444290
Phoenix Contact | 2926551 | Phoenix Contact CABLE-D-25SUB/M/OE/0,25/S/4,0M - Kabel - 2926551 | auf Anfrage | 1 | 32 | auf Anfrage | auf Anfrage | DE | 85444290
Phoenix Contact | 2926564 | Phoenix Contact CABLE-D-25SUB/M/OE/0,25/S/6,0M - Kabel - 2926564 | 43 | 1 | 1 | auf Anfrage | auf Anfrage | DE | 85444290
Phoenix Contact | 2926577 | Phoenix Contact CABLE-D-37SUB/M/OE/0,25/S/0,5M - Kabel - 2926577 | auf Anfrage | 1 | 39 | auf Anfrage | auf Anfrage | DE | 85444290
Phoenix Contact | 2926580 | Phoenix Contact CABLE-D-37SUB/M/OE/0,25/S/1,0M - Kabel - 2926580 | 41 | 1 | 1 | auf Anfrage | auf Anfrage | DE | 85444290
Phoenix Contact | 2926593 | Phoenix Contact CABLE-D-37SUB/M/OE/0,25/S/1,5M - Kabel - 2926593 | auf Anfrage | 1 | 41 | auf Anfrage | auf Anfrage | DE | 85444290
Phoenix Contact | 2926632 | Phoenix Contact CABLE-D-37SUB/M/OE/0,25/S/6,0M - Kabel - 2926632 | auf Anfrage | 1 | 39 | auf Anfrage | auf Anfrage | DE | 85444290
Phoenix Contact | 2926603 | Phoenix Contact CABLE-D-37SUB/M/OE/0,25/S/2,0M - Kabel - 2926603 | 9 | 1 | 1 | auf Anfrage | auf Anfrage | DE | 85444290
Phoenix Contact | 2926629 | Phoenix Contact CABLE-D-37SUB/M/OE/0,25/S/4,0M - Kabel - 2926629 | auf Anfrage | 1 | 39 | auf Anfrage | auf Anfrage | DE | 85444290
Phoenix Contact | 2926645 | Phoenix Contact CABLE-D-50SUB/M/OE/0,25/S/0,5M - Kabel - 2926645 | auf Anfrage | 1 | 41 | auf Anfrage | auf Anfrage | DE | 85444290
Phoenix Contact | 2926658 | Phoenix Contact CABLE-D-50SUB/M/OE/0,25/S/1,0M - Kabel - 2926658 | auf Anfrage | 1 | 39 | auf Anfrage | auf Anfrage | DE | 85444290
Phoenix Contact | 2926661 | Phoenix Contact CABLE-D-50SUB/M/OE/0,25/S/1,5M - Kabel - 2926661 | auf Anfrage | 1 | 39 | auf Anfrage | auf Anfrage | DE | 85444290
Phoenix Contact | 2926687 | Phoenix Contact CABLE-D-50SUB/M/OE/0,25/S/3,0M - Kabel - 2926687 | auf Anfrage | 1 | 41 | auf Anfrage | auf Anfrage | DE | 85444290
Phoenix Contact | 2926690 | Phoenix Contact CABLE-D-50SUB/M/OE/0,25/S/4,0M - Kabel - 2926690 | auf Anfrage | 1 | 39 | auf Anfrage | auf Anfrage | DE | 85444290
Phoenix Contact | 2926700 | Phoenix Contact CABLE-D-50SUB/M/OE/0,25/S/6,0M - Kabel - 2926700 | auf Anfrage | 1 | 41 | auf Anfrage | auf Anfrage | DE | 85444290
Phoenix Contact | 2959573 | Phoenix Contact UM 25-D 9SUB/S/FRONT/Q - Übergabemodul - 2959573 | 44 | 1 | 1 | auf Anfrage | auf Anfrage | DE | 85369010
Phoenix Contact | 2959560 | Phoenix Contact UM 25-D 9SUB/B/FRONT/Q - Übergabemodul - 2959560 | 59 | 1 | 1 | auf Anfrage | auf Anfrage | DE | 85369010
Phoenix Contact | 2959586 | Phoenix Contact UM 25-D15SUB/B/FRONT/Q - Übergabemodul - 2959586 | auf Anfrage | 1 | 32 | auf Anfrage | auf Anfrage | DE | 85369010
Phoenix Contact | 2959599 | Phoenix Contact UM 25-D15SUB/S/FRONT/Q - Übergabemodul - 2959599 | 40 | 1 | 1 | auf Anfrage | auf Anfrage | DE | 85369010
Phoenix Contact | 2959609 | Phoenix Contact UM 25-D25SUB/B/FRONT/Q - Übergabemodul - 2959609 | auf Anfrage | 1 | 32 | auf Anfrage | auf Anfrage | DE | 85369010
Phoenix Contact | 2959638 | Phoenix Contact UM 45-D37SUB/S/FRONT/Q - Übergabemodul - 2959638 | auf Anfrage | 1 | 77 | auf Anfrage | auf Anfrage | DE | 85369010
Phoenix Contact | 2959612 | Phoenix Contact UM 25-D25SUB/S/FRONT/Q - Übergabemodul - 2959612 | auf Anfrage | 1 | 32 | auf Anfrage | auf Anfrage | DE | 85369010
Phoenix Contact | 2959625 | Phoenix Contact UM 45-D37SUB/B/FRONT/Q - Übergabemodul - 2959625 | auf Anfrage | 1 | 63 | auf Anfrage | auf Anfrage | DE | 85369010
Phoenix Contact | 2962463 | Phoenix Contact UM- 8 RELS/KSR-G24/21/MT/PLC - Aktivmodul - 2962463 | auf Anfrage | 1 | 34 | auf Anfrage | auf Anfrage | DE | 85364190
Phoenix Contact | 2962890 | Phoenix Contact UM 45-FLK50/32IM/PLC - Passivmodul - 2962890 | auf Anfrage | 1 | 32 | auf Anfrage | auf Anfrage | DE | 85369010
Phoenix Contact | 2962900 | Phoenix Contact UM 45- 8RM/MR-G24/1/PLC - Aktivmodul - 2962900 | auf Anfrage | 1 | 49 | auf Anfrage | auf Anfrage | DE | 85364190
Phoenix Contact | 2965224 | Phoenix Contact UM 45-FLK50/32IM/ZFKDS/PLC - Passivmodul - 2965224 | auf Anfrage | 1 | 51 | auf Anfrage | auf Anfrage | DE | 85369010
Phoenix Contact | 2968205 | Phoenix Contact UM 45-DI/DO/S/LA/SIM8 - Übergabemodul - 2968205 | auf Anfrage | 1 | 34 | auf Anfrage | auf Anfrage | DE | 85369010
Phoenix Contact | 2968195 | Phoenix Contact UM 45-DO/LA/SIM8 - Übergabemodul - 2968195 | auf Anfrage | 1 | 56 | auf Anfrage | auf Anfrage | DE | 85369010
Phoenix Contact | 2968373 | Phoenix Contact UM-32 RM/RT-G24/21/PLC - Aktivmodul - 2968373 | auf Anfrage | 1 | 22 | auf Anfrage | auf Anfrage | DE | 85364190
Phoenix Contact | 2968519 | Phoenix Contact UM-2KS50/32RM/MR/21/SPT/CS - Aktivmodul - 2968519 | auf Anfrage | 1 | 58 | auf Anfrage | auf Anfrage | DE | 85369010
Phoenix Contact | 2968522 | Phoenix Contact UM-4SL/SPT/ADR541/CS - Passivmodul - 2968522 | auf Anfrage | 1 | 65 | auf Anfrage | auf Anfrage | DE | 85369010
Phoenix Contact | 2970057 | Phoenix Contact UMK- C64M-VS - Übergabemodul - 2970057 | auf Anfrage | 1 | 41 | auf Anfrage | auf Anfrage | DE | 85369010
Phoenix Contact | 2968564 | Phoenix Contact UM-2KS50RM/32MR/SI/1/551/MT - Aktivmodul - 2968564 | auf Anfrage | 1 | 49 | auf Anfrage | auf Anfrage | DE | 85364190
Phoenix Contact | 2969055 | Phoenix Contact UMK-32 RM/MR-G24/1/YCS - Aktivmodul - 2969055 | auf Anfrage | 1 | 56 | auf Anfrage | auf Anfrage | DE | 85364190
Phoenix Contact | 2970167 | Phoenix Contact UMKS- F48M-VR - Übergabemodul - 2970167 | auf Anfrage | 1 | 34 | auf Anfrage | auf Anfrage | DE | 85369010
Phoenix Contact | 2970196 | Phoenix Contact UMK-32 MDSTB/MKKDS3/R - Übergabemodul - 2970196 | auf Anfrage | 1 | 34 | auf Anfrage | auf Anfrage | DE | 85369010
Phoenix Contact | 2970565 | Phoenix Contact UMKS- C64M-VS - Übergabemodul - 2970565 | auf Anfrage | 1 | 32 | auf Anfrage | auf Anfrage | DE | 85369010
Phoenix Contact | 2972136 | Phoenix Contact UMK- PVB 6 - Potenzialverteiler - 2972136 | auf Anfrage | 1 | 32 | auf Anfrage | auf Anfrage | DE | 85369010
Phoenix Contact | 2974891 | Phoenix Contact UMK-16 RELS/KSR-G24/21/E/PLC - Aktivmodul - 2974891 | auf Anfrage | 1 | 32 | auf Anfrage | auf Anfrage | DE | 85364190
Phoenix Contact | 2974901 | Phoenix Contact UMK-16 RELS/KSR-G24/21/PLC - Aktivmodul - 2974901 | auf Anfrage | 1 | 32 | auf Anfrage | auf Anfrage | DE | 85364190
Phoenix Contact | 2974914 | Phoenix Contact UMK- 8 RELS/KSR-G24/21/PLC - Aktivmodul - 2974914 | auf Anfrage | 1 | 32 | auf Anfrage | auf Anfrage | DE | 85364190
Phoenix Contact | 2975890 | Phoenix Contact UMK- EC56/56-XOL - Übergabemodul - 2975890 | auf Anfrage | 1 | 10 | auf Anfrage | auf Anfrage | DE | 85369010
Phoenix Contact | 2975900 | Phoenix Contact UMK- EC56/56-XOR - Übergabemodul - 2975900 | auf Anfrage | 1 | 34 | auf Anfrage | auf Anfrage | DE | 85369010
Phoenix Contact | 2976158 | Phoenix Contact UMK- EC56/FRONT 2,5V/L - Übergabemodul - 2976158 | auf Anfrage | 1 | 63 | auf Anfrage | auf Anfrage | DE | 85369010
Phoenix Contact | 2976187 | Phoenix Contact UMK- 8 RELS/KSR-G24/21-21/PLC - Aktivmodul - 2976187 | auf Anfrage | 1 | 49 | auf Anfrage | auf Anfrage | DE | 85364190
Phoenix Contact | 2976297 | Phoenix Contact UMK- EC38/38-XOR - Übergabemodul - 2976297 | auf Anfrage | 1 | 34 | auf Anfrage | auf Anfrage | DE | 85369010
Phoenix Contact | 2976161 | Phoenix Contact UMK- EC56/FRONT 2,5V/R - Übergabemodul - 2976161 | auf Anfrage | 1 | 63 | auf Anfrage | auf Anfrage | DE | 85369010
Phoenix Contact | 2976284 | Phoenix Contact UMK- EC38/38-XOL - Übergabemodul - 2976284 | auf Anfrage | 1 | 34 | auf Anfrage | auf Anfrage | DE | 85369010
Phoenix Contact | 2979469 | Phoenix Contact UMK- 8 RM/MR-G24/ 1/PLC - Aktivmodul - 2979469 | auf Anfrage | 1 | 32 | auf Anfrage | auf Anfrage | DE | 85364190
Phoenix Contact | 2979472 | Phoenix Contact UMK-32 RM/MR-G24/1/PLC - Aktivmodul - 2979472 | 15 | 1 | 1 | auf Anfrage | auf Anfrage | DE | 85364190
Phoenix Contact | 2979485 | Phoenix Contact UMK- 8 RM/KSR-G 24/21/PLC - Aktivmodul - 2979485 | auf Anfrage | 1 | 20 | auf Anfrage | auf Anfrage | DE | 85364190
Phoenix Contact | 2979498 | Phoenix Contact UMK-16 RM/KSR-G 24/21/PLC - Aktivmodul - 2979498 | auf Anfrage | 1 | 32 | auf Anfrage | auf Anfrage | DE | 85364190
Phoenix Contact | 2979508 | Phoenix Contact UMK-16 RM/KSR-G 24/21/E/PLC - Aktivmodul - 2979508 | auf Anfrage | 1 | 32 | auf Anfrage | auf Anfrage | DE | 85364190
Phoenix Contact | 5603253 | Phoenix Contact UM-DELTA V/D/SI/BFI - Passivmodul - 5603253 | auf Anfrage | 1 | 130 | auf Anfrage | auf Anfrage | US | 85369010
Phoenix Contact | 5603254 | Phoenix Contact UM-DELTAV/A/T/SI/BFI - Passivmodul - 5603254 | auf Anfrage | 1 | 86 | auf Anfrage | auf Anfrage | US | 85369010
Phoenix Contact | 5603256 | Phoenix Contact UM-DELTAV/A/SI - Passivmodul - 5603256 | auf Anfrage | 1 | 72 | auf Anfrage | auf Anfrage | US | 85369010
Phoenix Contact | 5603257 | Phoenix Contact UM-DELTAV/D/SI/BFI/TP - Passivmodul - 5603257 | auf Anfrage | 1 | 109 | auf Anfrage | auf Anfrage | US | 85369010
Phoenix Contact | 5603258 | Phoenix Contact UM-DELTAV/A/SI/BFI/TP - Passivmodul - 5603258 | auf Anfrage | 1 | 117 | auf Anfrage | auf Anfrage | US | 85369010
Phoenix Contact | 1032996 | Phoenix Contact FA MCR-D-RM - Tragschienen-Montagerahmen - 1032996 | auf Anfrage | 10 | 41 | auf Anfrage | auf Anfrage | DE | 73269098
Phoenix Contact | 1033201 | Phoenix Contact MINI MCR-2-SPS-24-15-PT - Konstantspannungsquelle - 1033201 | 29 | 1 | 3 | auf Anfrage | auf Anfrage | DE | 85437090
Phoenix Contact | 1033202 | Phoenix Contact MINI MCR-2-SPS-24-15 - Konstantspannungsquelle - 1033202 | 14 | 1 | 3 | auf Anfrage | auf Anfrage | DE | 85437090
Phoenix Contact | 1033482 | Phoenix Contact PACT RCP-D140-10M - Spule - 1033482 | 310 | 1 | 1 | auf Anfrage | auf Anfrage | DE | 90309000
Phoenix Contact | 1033483 | Phoenix Contact PACT RCP-4000A-1A-D140-10M - Stromwandler - 1033483 | 32 | 1 | 3 | auf Anfrage | auf Anfrage | DE | 85437090
Phoenix Contact | 1050201 | Phoenix Contact MACX MCR-RTD-I-SP - Temperaturmessumformer - 1050201 | 34 | 1 | 1 | auf Anfrage | auf Anfrage | DE | 85437090
Phoenix Contact | 1050192 | Phoenix Contact MACX MCR-RTD-I - Temperaturmessumformer - 1050192 | 31 | 1 | 3 | auf Anfrage | auf Anfrage | DE | 85437090
Phoenix Contact | 1050222 | Phoenix Contact MACX MCR-EX-RTD-I - Temperaturmessumformer - 1050222 | 88 | 1 | 3 | auf Anfrage | auf Anfrage | DE | 85437090
Phoenix Contact | 1050228 | Phoenix Contact MACX MCR-TC-I - Temperaturmessumformer - 1050228 | 1 | 1 | 1 | auf Anfrage | auf Anfrage | DE | 85437090
Phoenix Contact | 1050233 | Phoenix Contact MACX MCR-EX-TC-I - Temperaturmessumformer - 1050233 | 288 | 1 | 3 | auf Anfrage | auf Anfrage | DE | 85437090
Phoenix Contact | 1050252 | Phoenix Contact MACX MCR-EX-RTD-I-SP - Temperaturmessumformer - 1050252 | 118 | 1 | 1 | auf Anfrage | auf Anfrage | DE | 85437090
Phoenix Contact | 1084349 | Phoenix Contact SCK-M-I-8S-20A-10PCS - PV-String-Überwachungsmodul - 1084349 | 2 | 1 | 1 | auf Anfrage | auf Anfrage | DE | 90303370
Phoenix Contact | 1084335 | Phoenix Contact SCK-C-MODBUS-10PCS - PV-String-Überwachungsmodul - 1084335 | auf Anfrage | 1 | 27 | auf Anfrage | auf Anfrage | DE | 85176200
Phoenix Contact | 1085776 | Phoenix Contact IOA MCR-CJC-PT100 - Stecker - 1085776 | 27 | 1 | 1 | auf Anfrage | auf Anfrage | DE | 85332100
Phoenix Contact | 1105515 | Phoenix Contact FA MCR-HT-TS-I-OLP - Kopfmessumformer - 1105515 | auf Anfrage | 1 | 34 | auf Anfrage | auf Anfrage | DE | 85437090
Phoenix Contact | 1105681 | Phoenix Contact FA MCR-EX-HT-TS-I-OLP - Kopfmessumformer - 1105681 | auf Anfrage | 1 | 34 | auf Anfrage | auf Anfrage | DE | 85437090
Phoenix Contact | 1119399 | Phoenix Contact MACX-TR-1T-POFF-PT - Zeitrelais - 1119399 | 43 | 1 | 3 | auf Anfrage | auf Anfrage | CN | 85364190
Phoenix Contact | 1119403 | Phoenix Contact MACX-TR-1T-POFF - Zeitrelais - 1119403 | auf Anfrage | 1 | 64 | auf Anfrage | auf Anfrage | CN | 85364190
Phoenix Contact | 1127059 | Phoenix Contact EEM-MA370-24DC - Messgerät - 1127059 | auf Anfrage | 1 | 23 | auf Anfrage | auf Anfrage | DE | 90303100
Phoenix Contact | 1127055 | Phoenix Contact EEM-MB371-24DC - Messgerät - 1127055 | auf Anfrage | 1 | 32 | auf Anfrage | auf Anfrage | DE | 90303100
Phoenix Contact | 1127058 | Phoenix Contact EEM-MA371-24DC - Messgerät - 1127058 | auf Anfrage | 1 | 29 | auf Anfrage | auf Anfrage | DE | 90303100
Phoenix Contact | 1127052 | Phoenix Contact EEM-MA770-24DC - Messgerät - 1127052 | 24 | 1 | 3 | auf Anfrage | auf Anfrage | DE | 90303100
Phoenix Contact | 1127061 | Phoenix Contact EEM-MB370-24DC - Messgerät - 1127061 | 2 | 1 | 3 | auf Anfrage | auf Anfrage | DE | 90303100
Phoenix Contact | 1127060 | Phoenix Contact EEM-MA771-24DC - Messgerät - 1127060 | 10 | 1 | 1 | auf Anfrage | auf Anfrage | DE | 90303100
Phoenix Contact | 1136504 | Phoenix Contact ECM-UC-10A-UI - Strommessumformer - 1136504 | 261 | 1 | 3 | auf Anfrage | auf Anfrage | DE | 85437090
Phoenix Contact | 1136513 | Phoenix Contact ECM-UC-100A-UI - Strommessumformer - 1136513 | 170 | 1 | 3 | auf Anfrage | auf Anfrage | DE | 85437090
Phoenix Contact | 1145192 | Phoenix Contact MACX MCR-1TS-I-OLP - Temperaturmessumformer - 1145192 | 14 | 1 | 1 | auf Anfrage | auf Anfrage | DE | 85437090
Phoenix Contact | 1145196 | Phoenix Contact MACX MCR-1TS-I-OLP-SP - Temperaturmessumformer - 1145196 | 13 | 1 | 4 | auf Anfrage | auf Anfrage | DE | 85437090
Phoenix Contact | 1145365 | Phoenix Contact MACX MCR-EX-1TS-I-OLP - Temperaturmessumformer - 1145365 | auf Anfrage | 1 | 48 | auf Anfrage | auf Anfrage | DE | 85437090
Phoenix Contact | 1145207 | Phoenix Contact MACX MCR-EX-1TS-I-OLP-SP - Temperaturmessumformer - 1145207 | auf Anfrage | 1 | 48 | auf Anfrage | auf Anfrage | DE | 85437090
Phoenix Contact | 1145210 | Phoenix Contact FA MCR-HT-1TS-I-OLP - Kopfmessumformer - 1145210 | 10 | 1 | 3 | auf Anfrage | auf Anfrage | DE | 85437090
Phoenix Contact | 1145217 | Phoenix Contact FA MCR-EX-HT-1TS-I-OLP - Kopfmessumformer - 1145217 | auf Anfrage | 1 | 62 | auf Anfrage | auf Anfrage | DE | 85437090
Phoenix Contact | 1157868 | Phoenix Contact MINI MCR-EX-SD-20-25-LP-PT - Ventilsteuerbaustein - 1157868 | 19 | 1 | 3 | auf Anfrage | auf Anfrage | DE | 85437090
Phoenix Contact | 1157857 | Phoenix Contact MINI MCR-EX-NAM-RO-PT - Trennschaltverstärker - 1157857 | 8 | 1 | 1 | auf Anfrage | auf Anfrage | DE | 85365019
Phoenix Contact | 1157862 | Phoenix Contact MINI MCR-EX-NAM-RO - Trennschaltverstärker - 1157862 | 8 | 1 | 1 | auf Anfrage | auf Anfrage | DE | 85365019
Phoenix Contact | 1157867 | Phoenix Contact MINI MCR-EX-SD-20-25-LP - Ventilsteuerbaustein - 1157867 | 27 | 1 | 1 | auf Anfrage | auf Anfrage | DE | 85437090
Phoenix Contact | 1157869 | Phoenix Contact MINI MCR-EX-SD-16-50-LP - Ventilsteuerbaustein - 1157869 | 24 | 1 | 1 | auf Anfrage | auf Anfrage | DE | 85437090
Phoenix Contact | 1157870 | Phoenix Contact MINI MCR-EX-SD-16-50-LP-PT - Ventilsteuerbaustein - 1157870 | 23 | 1 | 1 | auf Anfrage | auf Anfrage | DE | 85437090
Phoenix Contact | 1158947 | Phoenix Contact EEM-SB371-C - Messgerät - 1158947 | 3 | 1 | 3 | auf Anfrage | auf Anfrage | DE | 90303100
Phoenix Contact | 1158951 | Phoenix Contact EEM-SB370-C - Messgerät - 1158951 | 1 | 1 | 1 | auf Anfrage | auf Anfrage | DE | 90303100
Phoenix Contact | 1175877 | Phoenix Contact MINI MCR-EX-SD-21-48-LFD - Ventilsteuerbaustein - 1175877 | 13 | 1 | 3 | auf Anfrage | auf Anfrage | DE | 85437090
Phoenix Contact | 1175902 | Phoenix Contact MINI MCR-EX-SD-16-50-LFD - Ventilsteuerbaustein - 1175902 | 21 | 1 | 1 | auf Anfrage | auf Anfrage | DE | 85437090
Phoenix Contact | 1175884 | Phoenix Contact MINI MCR-EX-SD-21-48-LFD-PT - Ventilsteuerbaustein - 1175884 | 8 | 1 | 1 | auf Anfrage | auf Anfrage | DE | 85437090
Phoenix Contact | 1175891 | Phoenix Contact MINI MCR-EX-SD-20-25-LFD - Ventilsteuerbaustein - 1175891 | 33 | 1 | 1 | auf Anfrage | auf Anfrage | DE | 85437090
Phoenix Contact | 1175897 | Phoenix Contact MINI MCR-EX-SD-20-25-LFD-PT - Ventilsteuerbaustein - 1175897 | 30 | 1 | 1 | auf Anfrage | auf Anfrage | DE | 85437090
Phoenix Contact | 1191986 | Phoenix Contact ECM-UC-100A-MRTU - Strommessumformer - 1191986 | 44 | 1 | 3 | auf Anfrage | auf Anfrage | DE | 85437090
Phoenix Contact | 1191969 | Phoenix Contact ECM-UC-10A-MRTU - Strommessumformer - 1191969 | 51 | 1 | 3 | auf Anfrage | auf Anfrage | DE | 85437090
Phoenix Contact | 1191970 | Phoenix Contact ECM-UC-10A-MTCP - Strommessumformer - 1191970 | 28 | 1 | 3 | auf Anfrage | auf Anfrage | DE | 85437090
Phoenix Contact | 1191984 | Phoenix Contact ECM-UC-100A-MTCP - Strommessumformer - 1191984 | 48 | 1 | 3 | auf Anfrage | auf Anfrage | DE | 85437090
Phoenix Contact | 1219095 | Phoenix Contact EEM-DM357-70 - Messgerät - 1219095 | 2393 | 1 | 3 | auf Anfrage | auf Anfrage | IT | 90283019
Phoenix Contact | 1269236 | Phoenix Contact EEM-PM157-SLP - Messgerät - 1269236 | auf Anfrage | 1 | 94 | auf Anfrage | auf Anfrage | DE | 90303100
Phoenix Contact | 1277119 | Phoenix Contact MINI MCR-EX-SD-23-38-LFD-PT - Ventilsteuerbaustein - 1277119 | 60 | 1 | 3 | auf Anfrage | auf Anfrage | DE | 85437090
Phoenix Contact | 1277114 | Phoenix Contact MINI MCR-EX-SD-23-38-LP-PT - Ventilsteuerbaustein - 1277114 | 26 | 1 | 1 | auf Anfrage | auf Anfrage | DE | 85437090
Phoenix Contact | 1277116 | Phoenix Contact MINI MCR-EX-SD-23-38-LFD - Ventilsteuerbaustein - 1277116 | 28 | 1 | 1 | auf Anfrage | auf Anfrage | DE | 85437090
Phoenix Contact | 1292339 | Phoenix Contact MACX MCR-S-MUX-TB-1 - HART-Übergabeboard - 1292339 | 33 | 1 | 2 | auf Anfrage | auf Anfrage | DE | 85437090
Phoenix Contact | 1336404 | Phoenix Contact MACX-MR-PH-690 - Überwachungsrelais - 1336404 | 228 | 1 | 3 | auf Anfrage | auf Anfrage | CN | 85364900
Phoenix Contact | 1336408 | Phoenix Contact MACX-MR-PH-690-PT - Überwachungsrelais - 1336408 | 11 | 1 | 1 | auf Anfrage | auf Anfrage | CN | 85364900
Phoenix Contact | 1336410 | Phoenix Contact MACX-MR-3V-690 - Überwachungsrelais - 1336410 | auf Anfrage | 1 | 63 | auf Anfrage | auf Anfrage | CN | 85364900
Phoenix Contact | 1336412 | Phoenix Contact MACX-MR-3V-690-PT - Überwachungsrelais - 1336412 | auf Anfrage | 1 | 11 | auf Anfrage | auf Anfrage | CN | 85364900
Phoenix Contact | 1336426 | Phoenix Contact MACX-MR-V-600 - Überwachungsrelais - 1336426 | 13 | 1 | 1 | auf Anfrage | auf Anfrage | CN | 85364900
Phoenix Contact | 1336507 | Phoenix Contact MACX-MR-V-600-PT - Überwachungsrelais - 1336507 | auf Anfrage | 1 | 66 | auf Anfrage | auf Anfrage | CN | 85364900
Phoenix Contact | 1336510 | Phoenix Contact MACX-MR-C-10 - Überwachungsrelais - 1336510 | 21 | 1 | 1 | auf Anfrage | auf Anfrage | CN | 85364900
Phoenix Contact | 1336512 | Phoenix Contact MACX-MR-C-10-PT - Überwachungsrelais - 1336512 | 65 | 1 | 3 | auf Anfrage | auf Anfrage | CN | 85364900
Phoenix Contact | 1336523 | Phoenix Contact MACX-MR-PTC - Überwachungsrelais - 1336523 | 132 | 1 | 3 | auf Anfrage | auf Anfrage | CN | 85364900
Phoenix Contact | 1336527 | Phoenix Contact MACX-MR-PTC-PT - Überwachungsrelais - 1336527 | auf Anfrage | 1 | 20 | auf Anfrage | auf Anfrage | CN | 85364900
Phoenix Contact | 1336547 | Phoenix Contact MACX-MR-3V-900-PT - Überwachungsrelais - 1336547 | 10 | 1 | 3 | auf Anfrage | auf Anfrage | CN | 85364900
Phoenix Contact | 1345314 | Phoenix Contact EEM-EM377-CLP - Messgerät - 1345314 | 248 | 1 | 3 | auf Anfrage | auf Anfrage | CH | 90283019
Phoenix Contact | 1351974 | Phoenix Contact ME-TBUS-A MC 1,5-2 - Tragschienen-Busverbinder - 1351974 | auf Anfrage | 1 | 20 | auf Anfrage | auf Anfrage | PL | 85366990
Phoenix Contact | 1351982 | Phoenix Contact ME-TBUS-A IMC1,5-2 - Tragschienen-Busverbinder - 1351982 | auf Anfrage | 1 | 20 | auf Anfrage | auf Anfrage | PL | 85366990
Phoenix Contact | 1382387 | Phoenix Contact PACT SPC-100-1A-D13 - Stromwandler - 1382387 | 221 | 1 | 3 | auf Anfrage | auf Anfrage | CN | 85043129
Phoenix Contact | 1382378 | Phoenix Contact PACT SPC-20-1A-D13 - Stromwandler - 1382378 | 144 | 1 | 3 | auf Anfrage | auf Anfrage | CN | 85043129
Phoenix Contact | 1382384 | Phoenix Contact PACT SPC-50-1A-D13 - Stromwandler - 1382384 | 290 | 1 | 3 | auf Anfrage | auf Anfrage | CN | 85043129
Phoenix Contact | 1430594 | Phoenix Contact MCR-DP - Trennplatte - 1430594 | 339 | 1 | 4 | auf Anfrage | auf Anfrage | CN | 39269097
Phoenix Contact | 1487466 | Phoenix Contact MACX-MR-C-10-R-PT - Überwachungsrelais - 1487466 | 6 | 1 | 4 | auf Anfrage | auf Anfrage | CN | 85371098
Phoenix Contact | 1551889 | Phoenix Contact EEM-RS485-PCM - Programmieradapter - 1551889 | 26 | 1 | 2 | auf Anfrage | auf Anfrage | DE | 85176200
Phoenix Contact | 1584383 | Phoenix Contact MACX SET-TVFKC 2-POLE - Stecker-Set - 1584383 | auf Anfrage | 1 | 8 | auf Anfrage | auf Anfrage | DE | 85366990
Phoenix Contact | 1584398 | Phoenix Contact MACX SET-TVFKC 3-POLE - Stecker-Set - 1584398 | 6 | 1 | 2 | auf Anfrage | auf Anfrage | DE | 85366990
Phoenix Contact | 1667806 | Phoenix Contact EMS - ON-PREMISES LIC-100 - Lizenz - 1667806 | 1 | 1 | 3 | auf Anfrage | auf Anfrage | null | null
Phoenix Contact | 1667809 | Phoenix Contact EMS - ON-PREMISES LIC-10 - Lizenz - 1667809 | 1 | 1 | 4 | auf Anfrage | auf Anfrage | null | null
Phoenix Contact | 1669443 | Phoenix Contact EMS - ON-PREMISES LIC-5 - Lizenz - 1669443 | 1 | 1 | 3 | auf Anfrage | auf Anfrage | null | null
Phoenix Contact | 1669444 | Phoenix Contact EMS - ON-PREMISES LIC-20 - Lizenz - 1669444 | 1 | 1 | 3 | auf Anfrage | auf Anfrage | null | null
Phoenix Contact | 1669445 | Phoenix Contact EMS - ON-PREMISES LIC-50 - Lizenz - 1669445 | 1 | 1 | 4 | auf Anfrage | auf Anfrage | null | null
Phoenix Contact | 1698164 | Phoenix Contact ECM-UC-10A-UI-REL - Strommessumformer - 1698164 | 29 | 1 | 3 | auf Anfrage | auf Anfrage | DE | 85437090
Phoenix Contact | 1698172 | Phoenix Contact ECM-UC-100A-UI-REL - Strommessumformer - 1698172 | 163 | 1 | 2 | auf Anfrage | auf Anfrage | DE | 85437090
Phoenix Contact | 1760516 | Phoenix Contact PACT MCR-RA-BK - Tragschienenadapter - 1760516 | 528 | 12 | 2 | auf Anfrage | auf Anfrage | ES | 39269097
Phoenix Contact | 2276117 | Phoenix Contact PACT MCR-V2-5012- 85- 150-5A-1 - Stromwandler - 2276117 | auf Anfrage | 1 | 34 | auf Anfrage | auf Anfrage | DE | 85043129
Phoenix Contact | 2276133 | Phoenix Contact PACT MCR-V2-5012- 85- 250-5A-1 - Stromwandler - 2276133 | 281 | 1 | 3 | auf Anfrage | auf Anfrage | DE | 85043129
Phoenix Contact | 2276146 | Phoenix Contact PACT MCR-V2-5012- 85- 300-5A-1 - Stromwandler - 2276146 | auf Anfrage | 1 | 33 | auf Anfrage | auf Anfrage | DE | 85043129
Phoenix Contact | 2276159 | Phoenix Contact PACT MCR-V2-5012- 85- 500-5A-1 - Stromwandler - 2276159 | 21 | 1 | 3 | auf Anfrage | auf Anfrage | DE | 85043129
Phoenix Contact | 2276175 | Phoenix Contact PACT MCR-V2-5012- 85- 750-5A-1 - Stromwandler - 2276175 | auf Anfrage | 1 | 34 | auf Anfrage | auf Anfrage | DE | 85043129
Phoenix Contact | 2276395 | Phoenix Contact PACT MCR-V2-10020-129-2500-5A - Stromwandler - 2276395 | auf Anfrage | 1 | 34 | auf Anfrage | auf Anfrage | DE | 85043129
Phoenix Contact | 2276188 | Phoenix Contact PACT MCR-V2-5012- 85-1500-5A-1 - Stromwandler - 2276188 | auf Anfrage | 1 | 33 | auf Anfrage | auf Anfrage | DE | 85043129
Phoenix Contact | 2277019 | Phoenix Contact PACT MCR-V1-21-44- 50-5A-1 - Stromwandler - 2277019 | 310 | 1 | 3 | auf Anfrage | auf Anfrage | DE | 85043129
Phoenix Contact | 2277022 | Phoenix Contact PACT MCR-V1-21-44-100-5A-1 - Stromwandler - 2277022 | 460 | 1 | 3 | auf Anfrage | auf Anfrage | DE | 85043129
Phoenix Contact | 2277035 | Phoenix Contact PACT MCR-V1-21-44-150-5A-1 - Stromwandler - 2277035 | 70 | 1 | 3 | auf Anfrage | auf Anfrage | DE | 85043129
Phoenix Contact | 2277048 | Phoenix Contact PACT MCR-V1-21-44-250-5A-1 - Stromwandler - 2277048 | 86 | 1 | 3 | auf Anfrage | auf Anfrage | DE | 85043129
Phoenix Contact | 2277051 | Phoenix Contact PACT MCR-V1-21-44-400-5A-1 - Stromwandler - 2277051 | auf Anfrage | 1 | 33 | auf Anfrage | auf Anfrage | DE | 85043129
Phoenix Contact | 2277064 | Phoenix Contact PACT MCR-V2-3015- 60- 100-5A-1 - Stromwandler - 2277064 | 365 | 1 | 3 | auf Anfrage | auf Anfrage | DE | 85043129
Phoenix Contact | 2277077 | Phoenix Contact PACT MCR-V2-3015- 60- 150-5A-1 - Stromwandler - 2277077 | 119 | 1 | 3 | auf Anfrage | auf Anfrage | DE | 85043129
Phoenix Contact | 2277080 | Phoenix Contact PACT MCR-V2-3015- 60- 250-5A-1 - Stromwandler - 2277080 | 18 | 1 | 3 | auf Anfrage | auf Anfrage | DE | 85043129
Phoenix Contact | 2277129 | Phoenix Contact PACT MCR-V2-4012- 70- 400-5A-1 - Stromwandler - 2277129 | 147 | 1 | 3 | auf Anfrage | auf Anfrage | DE | 85043129
Phoenix Contact | 2277132 | Phoenix Contact PACT MCR-V2-4012- 70- 600-5A-1 - Stromwandler - 2277132 | 1 | 1 | 3 | auf Anfrage | auf Anfrage | DE | 85043129
Phoenix Contact | 2277093 | Phoenix Contact PACT MCR-V2-3015- 60- 400-5A-1 - Stromwandler - 2277093 | 169 | 1 | 3 | auf Anfrage | auf Anfrage | DE | 85043129
Phoenix Contact | 2277103 | Phoenix Contact PACT MCR-V2-3015- 60- 600-5A-1 - Stromwandler - 2277103 | 67 | 1 | 3 | auf Anfrage | auf Anfrage | DE | 85043129
Phoenix Contact | 2277116 | Phoenix Contact PACT MCR-V2-4012- 70- 250-5A-1 - Stromwandler - 2277116 | 57 | 1 | 3 | auf Anfrage | auf Anfrage | DE | 85043129
Phoenix Contact | 2277145 | Phoenix Contact PACT MCR-V2-4012- 70- 800-5A-1 - Stromwandler - 2277145 | 64 | 1 | 2 | auf Anfrage | auf Anfrage | DE | 85043129
Phoenix Contact | 2277158 | Phoenix Contact PACT MCR-V2-4012- 70-1000-5A-1 - Stromwandler - 2277158 | auf Anfrage | 1 | 34 | auf Anfrage | auf Anfrage | DE | 85043129
Phoenix Contact | 2277174 | Phoenix Contact PACT MCR-V2-5012- 85- 600-5A-1 - Stromwandler - 2277174 | auf Anfrage | 1 | 34 | auf Anfrage | auf Anfrage | DE | 85043129
Phoenix Contact | 2277187 | Phoenix Contact PACT MCR-V2-5012- 85- 800-5A-1 - Stromwandler - 2277187 | 8 | 1 | 3 | auf Anfrage | auf Anfrage | DE | 85043129
Phoenix Contact | 2277190 | Phoenix Contact PACT MCR-V2-5012- 85-1000-5A-1 - Stromwandler - 2277190 | 38 | 1 | 3 | auf Anfrage | auf Anfrage | DE | 85043129
Phoenix Contact | 2277666 | Phoenix Contact PACT MCR-V2-3015- 60- 750-5A-1 - Stromwandler - 2277666 | 63 | 1 | 3 | auf Anfrage | auf Anfrage | DE | 85043129
Phoenix Contact | 2277200 | Phoenix Contact PACT MCR-V2-5012- 85-1250-5A-1 - Stromwandler - 2277200 | 45 | 1 | 3 | auf Anfrage | auf Anfrage | DE | 85043129
Phoenix Contact | 2277640 | Phoenix Contact PACT MCR-V2-3015- 60- 300-5A-1 - Stromwandler - 2277640 | 4 | 1 | 3 | auf Anfrage | auf Anfrage | DE | 85043129
Phoenix Contact | 2277598 | Phoenix Contact PACT MCR-RA - Tragschienenadapter - 2277598 | 3324 | 12 | 3 | auf Anfrage | auf Anfrage | CN | 39269097
Phoenix Contact | 2277611 | Phoenix Contact PACT MCR-V1-21-44- 75-5A-1 - Stromwandler - 2277611 | 186 | 1 | 3 | auf Anfrage | auf Anfrage | DE | 85043129
Phoenix Contact | 2277624 | Phoenix Contact PACT MCR-V2-3015- 60- 125-5A-1 - Stromwandler - 2277624 | 56 | 1 | 3 | auf Anfrage | auf Anfrage | DE | 85043129
Phoenix Contact | 2277637 | Phoenix Contact PACT MCR-V2-3015- 60- 200-5A-1 - Stromwandler - 2277637 | 84 | 1 | 3 | auf Anfrage | auf Anfrage | DE | 85043129
Phoenix Contact | 2277679 | Phoenix Contact PACT MCR-V2-4012- 70- 300-5A-1 - Stromwandler - 2277679 | 42 | 1 | 3 | auf Anfrage | auf Anfrage | DE | 85043129
Phoenix Contact | 2277682 | Phoenix Contact PACT MCR-V2-4012- 70- 500-5A-1 - Stromwandler - 2277682 | 13 | 1 | 3 | auf Anfrage | auf Anfrage | DE | 85043129
Phoenix Contact | 2277695 | Phoenix Contact PACT MCR-V2-4012- 70- 750-5A-1 - Stromwandler - 2277695 | auf Anfrage | 1 | 34 | auf Anfrage | auf Anfrage | DE | 85043129
Phoenix Contact | 2277763 | Phoenix Contact PACT MCR-V1-21-44-125-5A-1 - Stromwandler - 2277763 | 132 | 1 | 3 | auf Anfrage | auf Anfrage | DE | 85043129
Phoenix Contact | 2277776 | Phoenix Contact PACT MCR-V1-21-44-200-5A-1 - Stromwandler - 2277776 | 279 | 1 | 3 | auf Anfrage | auf Anfrage | DE | 85043129
Phoenix Contact | 2277789 | Phoenix Contact PACT MCR-V1-21-44-300-5A-1 - Stromwandler - 2277789 | auf Anfrage | 1 | 34 | auf Anfrage | auf Anfrage | DE | 85043129
Phoenix Contact | 2277815 | Phoenix Contact PACT MCR-V2-3015- 60- 60-5A-1 - Stromwandler - 2277815 | 114 | 1 | 3 | auf Anfrage | auf Anfrage | DE | 85043129
Phoenix Contact | 2277860 | Phoenix Contact PACT MCR-V2-3015- 60- 250-5A-1 - Stromwandler - 2277860 | 292 | 1 | 3 | auf Anfrage | auf Anfrage | DE | 85043129
Phoenix Contact | 2277792 | Phoenix Contact PACT MCR-V1-21-44-500-5A-1 - Stromwandler - 2277792 | auf Anfrage | 1 | 34 | auf Anfrage | auf Anfrage | DE | 85043129
Phoenix Contact | 2277831 | Phoenix Contact PACT MCR-V2-3015- 60- 80-5A-1 - Stromwandler - 2277831 | auf Anfrage | 1 | 27 | auf Anfrage | auf Anfrage | DE | 85043129
Phoenix Contact | 2277857 | Phoenix Contact PACT MCR-V2-3015- 60- 200-5A-1 - Stromwandler - 2277857 | 39 | 1 | 3 | auf Anfrage | auf Anfrage | DE | 85043129
Phoenix Contact | 2277873 | Phoenix Contact PACT MCR-V2-6015- 85- 200-5A-1 - Stromwandler - 2277873 | auf Anfrage | 1 | 34 | auf Anfrage | auf Anfrage | DE | 85043129
Phoenix Contact | 2277909 | Phoenix Contact PACT MCR-V2-6015- 85- 400-5A-1 - Stromwandler - 2277909 | 43 | 1 | 3 | auf Anfrage | auf Anfrage | DE | 85043129
Phoenix Contact | 2277912 | Phoenix Contact PACT MCR-V2-6015- 85- 500-5A-1 - Stromwandler - 2277912 | auf Anfrage | 1 | 33 | auf Anfrage | auf Anfrage | DE | 85043129
Phoenix Contact | 2277925 | Phoenix Contact PACT MCR-V2-6015- 85- 600-5A-1 - Stromwandler - 2277925 | auf Anfrage | 1 | 34 | auf Anfrage | auf Anfrage | DE | 85043129
Phoenix Contact | 2277938 | Phoenix Contact PACT MCR-V2-6015- 85- 750-5A-1 - Stromwandler - 2277938 | 34 | 1 | 3 | auf Anfrage | auf Anfrage | DE | 85043129
Phoenix Contact | 2277941 | Phoenix Contact PACT MCR-V2-6015- 85- 800-5A-1 - Stromwandler - 2277941 | 30 | 1 | 3 | auf Anfrage | auf Anfrage | DE | 85043129
Phoenix Contact | 2277967 | Phoenix Contact PACT MCR-V2-6015- 85-1250-5A-1 - Stromwandler - 2277967 | 42 | 1 | 3 | auf Anfrage | auf Anfrage | DE | 85043129
Phoenix Contact | 2308027 | Phoenix Contact MCR-SL-CUC-100-I - Universalstrommessumformer - 2308027 | 4 | 1 | 3 | auf Anfrage | auf Anfrage | CN | 90303370
Phoenix Contact | 2308085 | Phoenix Contact MCR-SL-CUC-500-I - Universalstrommessumformer - 2308085 | 133 | 1 | 3 | auf Anfrage | auf Anfrage | CN | 90303370
Phoenix Contact | 2308098 | Phoenix Contact MCR-SL-CUC-600-I - Universalstrommessumformer - 2308098 | 58 | 1 | 3 | auf Anfrage | auf Anfrage | CN | 90303370
Phoenix Contact | 2308108 | Phoenix Contact MCR-SL-CUC-100-U - Universalstrommessumformer - 2308108 | 173 | 1 | 3 | auf Anfrage | auf Anfrage | CN | 90303370
Phoenix Contact | 2308124 | Phoenix Contact MACX MCR-S-MUX-TB - HART-Übergabeboard - 2308124 | 1 | 1 | 3 | auf Anfrage | auf Anfrage | DE | 85437090
Phoenix Contact | 2308205 | Phoenix Contact MCR-SL-CUC-200-U - Universalstrommessumformer - 2308205 | 93 | 1 | 2 | auf Anfrage | auf Anfrage | CN | 90303370
Phoenix Contact | 2308302 | Phoenix Contact MCR-SL-CUC-300-U - Universalstrommessumformer - 2308302 | 44 | 1 | 1 | auf Anfrage | auf Anfrage | CN | 90303370
Phoenix Contact | 2309000 | Phoenix Contact MCR-PAC-T-USB - Programmieradapter - 2309000 | 9 | 1 | 3 | auf Anfrage | auf Anfrage | DE | 84718000
Phoenix Contact | 2308030 | Phoenix Contact MCR-SL-CUC-200-I - Universalstrommessumformer - 2308030 | 354 | 1 | 3 | auf Anfrage | auf Anfrage | CN | 90303370
Phoenix Contact | 2308072 | Phoenix Contact MCR-SL-CUC-400-I - Universalstrommessumformer - 2308072 | 121 | 1 | 3 | auf Anfrage | auf Anfrage | CN | 90303370
Phoenix Contact | 2710314 | Phoenix Contact MCR-SL-D-SPA-UI - Sollwertgeber - 2710314 | 44 | 1 | 2 | auf Anfrage | auf Anfrage | DE | 90328900
Phoenix Contact | 2810081 | Phoenix Contact MCR-SL-D-RA - Tragschienenadapter - 2810081 | auf Anfrage | 1 | 23 | auf Anfrage | auf Anfrage | DE | 90299000
Phoenix Contact | 2810308 | Phoenix Contact MINI MCR-SL-PT100-LP-NC - Temperaturmessumformer - 2810308 | 107 | 1 | 1 | auf Anfrage | auf Anfrage | DE | 85437090
Phoenix Contact | 2810612 | Phoenix Contact MACX MCR-SL-CAC- 5-I - Strommessumformer - 2810612 | 329 | 1 | 2 | auf Anfrage | auf Anfrage | DE | 85437090
Phoenix Contact | 2810625 | Phoenix Contact MACX MCR-SL-CAC- 5-I-UP - Strommessumformer - 2810625 | 170 | 1 | 2 | auf Anfrage | auf Anfrage | DE | 85437090
Phoenix Contact | 2810638 | Phoenix Contact MACX MCR-SL-CAC-12-I-UP - Strommessumformer - 2810638 | 62 | 1 | 2 | auf Anfrage | auf Anfrage | DE | 85437090
Phoenix Contact | 2810780 | Phoenix Contact MINI MCR-SL-SHUNT-UI-NC - Trennverstärker - 2810780 | 205 | 1 | 2 | auf Anfrage | auf Anfrage | DE | 85437090
Phoenix Contact | 2811271 | Phoenix Contact IFS-USB-PROG-ADAPTER - Programmieradapter - 2811271 | 25 | 1 | 3 | auf Anfrage | auf Anfrage | DE | 84719000
Phoenix Contact | 2811297 | Phoenix Contact MACX MCR-UI-UI-UP-NC - Trennverstärker - 2811297 | 79 | 1 | 2 | auf Anfrage | auf Anfrage | DE | 85437090
Phoenix Contact | 2811378 | Phoenix Contact MACX MCR-T-UIREL-UP - Temperaturmessumformer - 2811378 | auf Anfrage | 1 | 11 | auf Anfrage | auf Anfrage | DE | 85437090
Phoenix Contact | 2811394 | Phoenix Contact MACX MCR-T-UI-UP - Temperaturmessumformer - 2811394 | 774 | 1 | 1 | auf Anfrage | auf Anfrage | DE | 85437090
Phoenix Contact | 2811569 | Phoenix Contact MACX MCR-UI-UI-UP-SP-NC - Trennverstärker - 2811569 | 64 | 1 | 2 | auf Anfrage | auf Anfrage | DE | 85437090
Phoenix Contact | 2811828 | Phoenix Contact MACX MCR-T-UIREL-UP-SP - Temperaturmessumformer - 2811828 | auf Anfrage | 1 | 11 | auf Anfrage | auf Anfrage | DE | 85437090
Phoenix Contact | 2811860 | Phoenix Contact MACX MCR-T-UI-UP-SP - Temperaturmessumformer - 2811860 | 28 | 1 | 2 | auf Anfrage | auf Anfrage | DE | 85437090
Phoenix Contact | 2811420 | Phoenix Contact MINI MCR-SL-TB - Durchgangsklemme - 2811420 | auf Anfrage | 1 | 19 | auf Anfrage | auf Anfrage | DE | 85389091
Phoenix Contact | 2811446 | Phoenix Contact MACX MCR-UI-UI-NC - Trennverstärker - 2811446 | 315 | 1 | 2 | auf Anfrage | auf Anfrage | DE | 85437090
Phoenix Contact | 2811556 | Phoenix Contact MACX MCR-UI-UI-SP-NC - Trennverstärker - 2811556 | 328 | 1 | 2 | auf Anfrage | auf Anfrage | DE | 85437090
Phoenix Contact | 2813457 | Phoenix Contact MCR-SL-S-100-U - Strommessumformer - 2813457 | 180 | 1 | 2 | auf Anfrage | auf Anfrage | JP | 85437090
Phoenix Contact | 2813460 | Phoenix Contact MCR-SL-S-200-U - Strommessumformer - 2813460 | 60 | 1 | 2 | auf Anfrage | auf Anfrage | JP | 85437090
Phoenix Contact | 2813509 | Phoenix Contact MCR-SL-S-400-I-LP - Strommessumformer - 2813509 | 10 | 1 | 2 | auf Anfrage | auf Anfrage | JP | 85437090
Phoenix Contact | 2813473 | Phoenix Contact MCR-SL-S-400-U - Strommessumformer - 2813473 | 31 | 1 | 2 | auf Anfrage | auf Anfrage | JP | 85437090
Phoenix Contact | 2813486 | Phoenix Contact MCR-SL-S-100-I-LP - Strommessumformer - 2813486 | 185 | 1 | 2 | auf Anfrage | auf Anfrage | JP | 85437090
Phoenix Contact | 2813512 | Phoenix Contact MINI MCR-SL-U-I-0 - Trennverstärker - 2813512 | 83 | 1 | 2 | auf Anfrage | auf Anfrage | DE | 85437090
Phoenix Contact | 2813525 | Phoenix Contact MINI MCR-SL-U-I-4 - Trennverstärker - 2813525 | 109 | 1 | 2 | auf Anfrage | auf Anfrage | DE | 85437090
Phoenix Contact | 2813538 | Phoenix Contact MINI MCR-SL-I-U-4 - Trennverstärker - 2813538 | 121 | 1 | 2 | auf Anfrage | auf Anfrage | DE | 85437090
Phoenix Contact | 2813541 | Phoenix Contact MINI MCR-SL-I-U-0 - Trennverstärker - 2813541 | 18 | 1 | 1 | auf Anfrage | auf Anfrage | DE | 85437090
Phoenix Contact | 2814359 | Phoenix Contact MCR-SLP-1-5-UI-0 - Strommessumformer - 2814359 | 122 | 1 | 2 | auf Anfrage | auf Anfrage | DE | 85437090
Phoenix Contact | 2814388 | Phoenix Contact MCR-TTL-RS232-E - Adapterkabel - 2814388 | 59 | 1 | 2 | auf Anfrage | auf Anfrage | DE | 85444290
Phoenix Contact | 2864011 | Phoenix Contact MCR-SL-D-U-I - Digitalanzeige - 2864011 | 138 | 1 | 2 | auf Anfrage | auf Anfrage | DE | 90303370
Phoenix Contact | 2864024 | Phoenix Contact MCR-SL-D-FIT - Digitalanzeige - 2864024 | 9 | 1 | 2 | auf Anfrage | auf Anfrage | DE | 90291000
Phoenix Contact | 2864079 | Phoenix Contact MINI MCR-SL-RPSS-I-I - Speisetrenner - 2864079 | 140 | 1 | 3 | auf Anfrage | auf Anfrage | DE | 85437090
Phoenix Contact | 2864082 | Phoenix Contact MINI MCR-SL-UI-F - Frequenzmessumformer - 2864082 | 140 | 1 | 2 | auf Anfrage | auf Anfrage | DE | 85437090
Phoenix Contact | 2864095 | Phoenix Contact MINI MCR-SL-R-UI - Widerstands-/Potimessumformer - 2864095 | 166 | 1 | 2 | auf Anfrage | auf Anfrage | DE | 85437090
Phoenix Contact | 2864105 | Phoenix Contact MINI MCR-SL-NAM-2RNO - Schaltverstärker - 2864105 | 162 | 1 | 3 | auf Anfrage | auf Anfrage | DE | 85365019
Phoenix Contact | 2864134 | Phoenix Contact MINI MCR-SL-PTB - Einspeiseklemme - 2864134 | 125 | 1 | 1 | auf Anfrage | auf Anfrage | DE | 85437090
Phoenix Contact | 2864150 | Phoenix Contact MINI MCR-SL-UI-UI-NC - Trennverstärker - 2864150 | 295 | 1 | 2 | auf Anfrage | auf Anfrage | DE | 85437090
Phoenix Contact | 2864273 | Phoenix Contact MINI MCR-SL-PT100-UI-NC - Widerstandsthermometer-Messumformer - 2864273 | 13 | 1 | 1 | auf Anfrage | auf Anfrage | DE | 85437090
Phoenix Contact | 2864176 | Phoenix Contact MINI MCR-SL-UI-2I-NC - Signalverdoppler - 2864176 | 683 | 1 | 2 | auf Anfrage | auf Anfrage | DE | 85437090
Phoenix Contact | 2864370 | Phoenix Contact MINI MCR-SL-PT100-UI-200-NC - Temperaturmessumformer - 2864370 | 137 | 1 | 2 | auf Anfrage | auf Anfrage | DE | 85437090
Phoenix Contact | 2864422 | Phoenix Contact MINI MCR-SL-RPS-I-I - Speisetrenner - 2864422 | 166 | 1 | 2 | auf Anfrage | auf Anfrage | DE | 85437090
Phoenix Contact | 2864464 | Phoenix Contact MCR-SL-S- 16-SP- 24 - Stromüberwachung - 2864464 | 58 | 1 | 3 | auf Anfrage | auf Anfrage | DE | 85389091
Phoenix Contact | 2864480 | Phoenix Contact MINI MCR-SL-UI-REL - Grenzwertschalter - 2864480 | 113 | 1 | 2 | auf Anfrage | auf Anfrage | DE | 85437090
Phoenix Contact | 2864655 | Phoenix Contact MINI MCR-SL-2CP-I-I - Passivtrenner - 2864655 | auf Anfrage | 1 | 22 | auf Anfrage | auf Anfrage | DE | 85437090
Phoenix Contact | 2864406 | Phoenix Contact MINI MCR-SL-I-I - Trennverstärker - 2864406 | 471 | 1 | 3 | auf Anfrage | auf Anfrage | DE | 85437090
Phoenix Contact | 2864419 | Phoenix Contact MINI MCR-SL-1CP-I-I - Passivtrenner - 2864419 | 1141 | 1 | 2 | auf Anfrage | auf Anfrage | DE | 85437090
Phoenix Contact | 2864671 | Phoenix Contact MCR-DIN-RAIL-ADAPTER HT - Adapter - 2864671 | 1 | 1 | 3 | auf Anfrage | auf Anfrage | DE | 39269097
Phoenix Contact | 2864684 | Phoenix Contact MINI MCR-SL-U-U - Trennverstärker - 2864684 | 1113 | 1 | 2 | auf Anfrage | auf Anfrage | DE | 85437090
Phoenix Contact | 2865010 | Phoenix Contact MACX MCR-SL-NAM-2RO - Trennschaltverstärker - 2865010 | 199 | 1 | 3 | auf Anfrage | auf Anfrage | DE | 85365019
Phoenix Contact | 2865340 | Phoenix Contact MACX MCR-EX-SL-RPSSI-I - Speise-/Eingangstrennverstärker - 2865340 | 501 | 1 | 2 | auf Anfrage | auf Anfrage | DE | 85437090
Phoenix Contact | 2865366 | Phoenix Contact MACX MCR-EX-SL-RPSSI-2I - Speisetrenner - 2865366 | 95 | 1 | 2 | auf Anfrage | auf Anfrage | DE | 85437090
Phoenix Contact | 2865382 | Phoenix Contact MACX MCR-EX-SL-RPSS-2I-2I - Speisetrennverstärker - 2865382 | auf Anfrage | 1 | 34 | auf Anfrage | auf Anfrage | DE | 85437090
Phoenix Contact | 2865007 | Phoenix Contact MINI MCR-SL-U-UI-NC - Trennverstärker - 2865007 | 84 | 1 | 2 | auf Anfrage | auf Anfrage | DE | 85437090
Phoenix Contact | 2865052 | Phoenix Contact MACX MCR-SL-2NAM-R-UP - Trennschaltverstärker - 2865052 | 2 | 1 | 2 | auf Anfrage | auf Anfrage | DE | 85365019
Phoenix Contact | 2865023 | Phoenix Contact MACX MCR-SL-NAM-2T - Trennschaltverstärker - 2865023 | 8 | 1 | 2 | auf Anfrage | auf Anfrage | DE | 85365019
Phoenix Contact | 2865036 | Phoenix Contact MACX MCR-SL-2NAM-T - Trennschaltverstärker - 2865036 | 35 | 1 | 3 | auf Anfrage | auf Anfrage | DE | 85365019
Phoenix Contact | 2865049 | Phoenix Contact MACX MCR-SL-2NAM-RO - Trennschaltverstärker - 2865049 | 60 | 1 | 2 | auf Anfrage | auf Anfrage | DE | 85365019
Phoenix Contact | 2865434 | Phoenix Contact MACX MCR-EX-SL-NAM-R - Trennschaltverstärker - 2865434 | 358 | 1 | 2 | auf Anfrage | auf Anfrage | DE | 85365019
Phoenix Contact | 2865450 | Phoenix Contact MACX MCR-EX-SL-NAM-2RO - Trennschaltverstärker - 2865450 | 197 | 1 | 2 | auf Anfrage | auf Anfrage | DE | 85365019
Phoenix Contact | 2865463 | Phoenix Contact MACX MCR-EX-SL-NAM-2T - Trennschaltverstärker - 2865463 | 5 | 1 | 3 | auf Anfrage | auf Anfrage | DE | 85365019
Phoenix Contact | 2865492 | Phoenix Contact MACX MCR-EX-SL-SD-21-25-LP - Ventilsteuerbaustein - 2865492 | 14 | 1 | 2 | auf Anfrage | auf Anfrage | DE | 85437090
Phoenix Contact | 2865515 | Phoenix Contact MACX MCR-EX-SL-SD-21-60-LP - Ventilsteuerbaustein - 2865515 | 42 | 1 | 2 | auf Anfrage | auf Anfrage | DE | 85437090
Phoenix Contact | 2865599 | Phoenix Contact MACX MCR-S-MUX - HART-Multiplexer - 2865599 | 44 | 1 | 3 | auf Anfrage | auf Anfrage | DE | 85176200
Phoenix Contact | 2865476 | Phoenix Contact MACX MCR-EX-SL-2NAM-RO - Trennschaltverstärker - 2865476 | 441 | 1 | 2 | auf Anfrage | auf Anfrage | DE | 85365019
Phoenix Contact | 2865489 | Phoenix Contact MACX MCR-EX-SL-2NAM-T - Trennschaltverstärker - 2865489 | 91 | 1 | 2 | auf Anfrage | auf Anfrage | DE | 85365019
Phoenix Contact | 2865609 | Phoenix Contact MACX MCR-EX-SL-SD-24-48-LP - Ventilsteuerbaustein - 2865609 | 40 | 1 | 2 | auf Anfrage | auf Anfrage | DE | 85437090
Phoenix Contact | 2865625 | Phoenix Contact MACX MCR-PTB - Einspeise-/Fehlermeldemodul - 2865625 | 86 | 1 | 2 | auf Anfrage | auf Anfrage | DE | 85437090
Phoenix Contact | 2865654 | Phoenix Contact MACX MCR-EX-T-UI-UP - Temperaturmessumformer - 2865654 | 94 | 1 | 2 | auf Anfrage | auf Anfrage | DE | 85437090
Phoenix Contact | 2865751 | Phoenix Contact MACX MCR-EX-T-UIREL-UP - Temperaturmessumformer - 2865751 | 42 | 1 | 2 | auf Anfrage | auf Anfrage | DE | 85437090
Phoenix Contact | 2865764 | Phoenix Contact MACX MCR-EX-SL-SD-21-40-LP - Ventilsteuerbaustein - 2865764 | 22 | 1 | 2 | auf Anfrage | auf Anfrage | DE | 85437090
Phoenix Contact | 2865793 | Phoenix Contact MACX MCR-EX-SL-RPSSI-I-UP - Speise-/Eingangstrennverstärker - 2865793 | 39 | 1 | 2 | auf Anfrage | auf Anfrage | DE | 85437090
Phoenix Contact | 2865955 | Phoenix Contact MACX MCR-SL-RPSSI-I - Speise-/Eingangstrennverstärker - 2865955 | 265 | 1 | 2 | auf Anfrage | auf Anfrage | DE | 85437090
Phoenix Contact | 2865968 | Phoenix Contact MACX MCR-SL-RPSSI-I-UP - Speisetrenner - 2865968 | 10 | 1 | 2 | auf Anfrage | auf Anfrage | DE | 85437090
Phoenix Contact | 2866006 | Phoenix Contact MACX MCR-EX-SL-NAM-NAM - Trennschaltverstärker - 2866006 | 12 | 1 | 2 | auf Anfrage | auf Anfrage | DE | 85365019
Phoenix Contact | 2865984 | Phoenix Contact MACX MCR-EX-SL-2NAM-R-UP - Trennschaltverstärker - 2865984 | 330 | 1 | 2 | auf Anfrage | auf Anfrage | DE | 85365019
Phoenix Contact | 2865997 | Phoenix Contact MACX MCR-SL-NAM-R - Trennschaltverstärker - 2865997 | 35 | 1 | 3 | auf Anfrage | auf Anfrage | DE | 85365019
Phoenix Contact | 2866019 | Phoenix Contact EMD-SL-C-OC-10 - Überwachungsrelais - 2866019 | 161 | 1 | 2 | auf Anfrage | auf Anfrage | AT | 85364900
Phoenix Contact | 2866022 | Phoenix Contact EMD-FL-C-10 - Überwachungsrelais - 2866022 | 1020 | 1 | 2 | auf Anfrage | auf Anfrage | AT | 85364900
Phoenix Contact | 2866035 | Phoenix Contact EMD-SL-V-UV-300 - Überwachungsrelais - 2866035 | 90 | 1 | 2 | auf Anfrage | auf Anfrage | AT | 85364900
Phoenix Contact | 2866103 | Phoenix Contact EMD-SL-PS- 24AC - Powermodul - 2866103 | 15 | 1 | 2 | auf Anfrage | auf Anfrage | DE | 85043180
Phoenix Contact | 2866048 | Phoenix Contact EMD-FL-V-300 - Überwachungsrelais - 2866048 | 1309 | 1 | 2 | auf Anfrage | auf Anfrage | AT | 85364900
Phoenix Contact | 2866051 | Phoenix Contact EMD-SL-3V-400 - Überwachungsrelais - 2866051 | 12 | 1 | 2 | auf Anfrage | auf Anfrage | AT | 85364900
Phoenix Contact | 2866064 | Phoenix Contact EMD-FL-3V-400 - Überwachungsrelais - 2866064 | 791 | 1 | 2 | auf Anfrage | auf Anfrage | AT | 85364900
Phoenix Contact | 2866077 | Phoenix Contact EMD-SL-PH-400 - Überwachungsrelais - 2866077 | 407 | 1 | 2 | auf Anfrage | auf Anfrage | AT | 85364900
Phoenix Contact | 2866093 | Phoenix Contact EMD-SL-PTC - Überwachungsrelais - 2866093 | 142 | 1 | 2 | auf Anfrage | auf Anfrage | AT | 85364900
Phoenix Contact | 2866116 | Phoenix Contact EMD-SL-PS-110AC - Powermodul - 2866116 | 23 | 1 | 3 | auf Anfrage | auf Anfrage | DE | 85043180
Phoenix Contact | 2866129 | Phoenix Contact EMD-SL-PS-230AC - Powermodul - 2866129 | 93 | 1 | 2 | auf Anfrage | auf Anfrage | DE | 85043180
Phoenix Contact | 2867937 | Phoenix Contact EMD-SL-C-UC-10 - Überwachungsrelais - 2867937 | 73 | 1 | 2 | auf Anfrage | auf Anfrage | AT | 85364900
Phoenix Contact | 2867979 | Phoenix Contact EMD-FL-3V-500 - Überwachungsrelais - 2867979 | 25 | 1 | 2 | auf Anfrage | auf Anfrage | AT | 85364900
Phoenix Contact | 2885249 | Phoenix Contact EMD-FL-3V-690 - Überwachungsrelais - 2885249 | 63 | 1 | 2 | auf Anfrage | auf Anfrage | AT | 85364900
Phoenix Contact | 2885278 | Phoenix Contact EMD-SL-3V-400-N - Überwachungsrelais - 2885278 | 34 | 1 | 2 | auf Anfrage | auf Anfrage | AT | 85364900
Phoenix Contact | 2885294 | Phoenix Contact EMD-SL-PS45-230AC - Powermodul - 2885294 | 62 | 1 | 2 | auf Anfrage | auf Anfrage | DE | 85043180
Phoenix Contact | 2885304 | Phoenix Contact EMD-SL-PS45-400AC - Powermodul - 2885304 | 2 | 1 | 2 | auf Anfrage | auf Anfrage | DE | 85043180
Phoenix Contact | 2885317 | Phoenix Contact EMD-SL-PS45-500AC - Powermodul - 2885317 | 4 | 1 | 2 | auf Anfrage | auf Anfrage | DE | 85043180
Phoenix Contact | 2885906 | Phoenix Contact EMD-SL-LL-230 - Überwachungsrelais - 2885906 | 25 | 1 | 3 | auf Anfrage | auf Anfrage | AT | 85364900
Phoenix Contact | 2885359 | Phoenix Contact EMD-SL-PS- 24DC - Powermodul - 2885359 | 488 | 1 | 1 | auf Anfrage | auf Anfrage | AT | 85043180
Phoenix Contact | 2885731 | Phoenix Contact EMD-SL-PS-120AC - Powermodul - 2885731 | 47 | 1 | 3 | auf Anfrage | auf Anfrage | DE | 85043180
Phoenix Contact | 2885773 | Phoenix Contact EMD-FL-3V-230 - Überwachungsrelais - 2885773 | 35 | 1 | 2 | auf Anfrage | auf Anfrage | AT | 85364900
Phoenix Contact | 2885809 | Phoenix Contact EMD-FL-PF-400 - Überwachungsrelais - 2885809 | 19 | 1 | 3 | auf Anfrage | auf Anfrage | AT | 85364900
Phoenix Contact | 2901674 | Phoenix Contact SCK-C-MODBUS - PV-String-Überwachungsmodul - 2901674 | 128 | 1 | 1 | auf Anfrage | auf Anfrage | DE | 85176200
Phoenix Contact | 2901993 | Phoenix Contact MINI MCR-2-V8-FLK 16 - Systemadapter - 2901993 | 14 | 1 | 1 | auf Anfrage | auf Anfrage | DE | 85389099
Phoenix Contact | 2901996 | Phoenix Contact MINI MCR-2-2I-2I-ILP - Passivtrenner - 2901996 | 32 | 1 | 1 | auf Anfrage | auf Anfrage | DE | 85437090
Phoenix Contact | 2901994 | Phoenix Contact MINI MCR-2-I-I-ILP - Passivtrenner - 2901994 | 82 | 1 | 1 | auf Anfrage | auf Anfrage | DE | 85437090
Phoenix Contact | 2901995 | Phoenix Contact MINI MCR-2-I-I-ILP-PT - Passivtrenner - 2901995 | 105 | 1 | 1 | auf Anfrage | auf Anfrage | DE | 85437090
Phoenix Contact | 2901997 | Phoenix Contact MINI MCR-2-2I-2I-ILP-PT - Passivtrenner - 2901997 | 151 | 1 | 1 | auf Anfrage | auf Anfrage | DE | 85437090
Phoenix Contact | 2901998 | Phoenix Contact MINI MCR-2-I-I - Trennverstärker - 2901998 | 370 | 1 | 1 | auf Anfrage | auf Anfrage | DE | 85437090
Phoenix Contact | 2901999 | Phoenix Contact MINI MCR-2-I-I-PT - Trennverstärker - 2901999 | 783 | 1 | 1 | auf Anfrage | auf Anfrage | DE | 85437090
Phoenix Contact | 2902003 | Phoenix Contact MINI MCR-2-I4-U-PT - Trennverstärker - 2902003 | 48 | 1 | 1 | auf Anfrage | auf Anfrage | DE | 85437090
Phoenix Contact | 2902000 | Phoenix Contact MINI MCR-2-I0-U - Trennverstärker - 2902000 | 9 | 1 | 1 | auf Anfrage | auf Anfrage | DE | 85437090
Phoenix Contact | 2902001 | Phoenix Contact MINI MCR-2-I0-U-PT - Trennverstärker - 2902001 | 28 | 1 | 1 | auf Anfrage | auf Anfrage | DE | 85437090
Phoenix Contact | 2902002 | Phoenix Contact MINI MCR-2-I4-U - Trennverstärker - 2902002 | 62 | 1 | 1 | auf Anfrage | auf Anfrage | DE | 85437090
Phoenix Contact | 2902015 | Phoenix Contact MINI MCR-2-RPSS-I-I-PT - Speisetrenner - 2902015 | 351 | 1 | 1 | auf Anfrage | auf Anfrage | DE | 85437090
Phoenix Contact | 2902004 | Phoenix Contact MINI MCR-2-NAM-2RO - Trennschaltverstärker - 2902004 | 22 | 1 | 1 | auf Anfrage | auf Anfrage | DE | 85365019
Phoenix Contact | 2902005 | Phoenix Contact MINI MCR-2-NAM-2RO-PT - Trennschaltverstärker - 2902005 | 174 | 1 | 1 | auf Anfrage | auf Anfrage | DE | 85365019
Phoenix Contact | 2902014 | Phoenix Contact MINI MCR-2-RPSS-I-I - Speisetrenner - 2902014 | 363 | 1 | 1 | auf Anfrage | auf Anfrage | DE | 85437090
Phoenix Contact | 2902021 | Phoenix Contact MINI MCR-2-U-UI-PT - Trennverstärker - 2902021 | 13 | 1 | 1 | auf Anfrage | auf Anfrage | DE | 85437090
Phoenix Contact | 2902022 | Phoenix Contact MINI MCR-2-U-I0 - Trennverstärker - 2902022 | 7 | 1 | 3 | auf Anfrage | auf Anfrage | DE | 85437090
Phoenix Contact | 2902016 | Phoenix Contact MINI MCR-2-POT-UI - Widerstands-/Potimessumformer - 2902016 | 66 | 1 | 1 | auf Anfrage | auf Anfrage | DE | 85437090
Phoenix Contact | 2902017 | Phoenix Contact MINI MCR-2-POT-UI-PT - Widerstands-/Potimessumformer - 2902017 | 13 | 1 | 1 | auf Anfrage | auf Anfrage | DE | 85437090
Phoenix Contact | 2902019 | Phoenix Contact MINI MCR-2-U-UI - Trennverstärker - 2902019 | 126 | 1 | 1 | auf Anfrage | auf Anfrage | DE | 85437090
Phoenix Contact | 2902023 | Phoenix Contact MINI MCR-2-U-I0-PT - Trennverstärker - 2902023 | 24 | 1 | 1 | auf Anfrage | auf Anfrage | DE | 85437090
Phoenix Contact | 2902026 | Phoenix Contact MINI MCR-2-UNI-UI-UIRO - Trennverstärker - 2902026 | 38 | 1 | 1 | auf Anfrage | auf Anfrage | DE | 85437090
Phoenix Contact | 2902029 | Phoenix Contact MINI MCR-2-U-I4 - Trennverstärker - 2902029 | 92 | 1 | 1 | auf Anfrage | auf Anfrage | DE | 85437090
Phoenix Contact | 2902030 | Phoenix Contact MINI MCR-2-U-I4-PT - Trennverstärker - 2902030 | 51 | 1 | 1 | auf Anfrage | auf Anfrage | DE | 85437090
Phoenix Contact | 2902028 | Phoenix Contact MINI MCR-2-UNI-UI-UIRO-PT - Trennverstärker - 2902028 | 28 | 1 | 1 | auf Anfrage | auf Anfrage | DE | 85437090
Phoenix Contact | 2902031 | Phoenix Contact MINI MCR-2-UI-FRO - Frequenzmessumformer - 2902031 | 6 | 1 | 1 | auf Anfrage | auf Anfrage | DE | 85437090
Phoenix Contact | 2902032 | Phoenix Contact MINI MCR-2-UI-FRO-PT - Frequenzmessumformer - 2902032 | 66 | 1 | 1 | auf Anfrage | auf Anfrage | DE | 85437090
Phoenix Contact | 2902033 | Phoenix Contact MINI MCR-2-UI-REL - Grenzwertschalter - 2902033 | 94 | 1 | 1 | auf Anfrage | auf Anfrage | DE | 85437090
Phoenix Contact | 2902035 | Phoenix Contact MINI MCR-2-UI-REL-PT - Grenzwertschalter - 2902035 | 110 | 1 | 1 | auf Anfrage | auf Anfrage | DE | 85437090
Phoenix Contact | 2902037 | Phoenix Contact MINI MCR-2-UI-UI - Trennverstärker - 2902037 | 234 | 1 | 1 | auf Anfrage | auf Anfrage | DE | 85437090
Phoenix Contact | 2902040 | Phoenix Contact MINI MCR-2-UI-UI-PT - Trennverstärker - 2902040 | 419 | 1 | 1 | auf Anfrage | auf Anfrage | DE | 85437090
Phoenix Contact | 2902042 | Phoenix Contact MINI MCR-2-U-U - Trennverstärker - 2902042 | 41 | 1 | 1 | auf Anfrage | auf Anfrage | DE | 85437090
Phoenix Contact | 2902052 | Phoenix Contact MINI MCR-2-RTD-UI-PT - Widerstandsthermometer-Messumformer - 2902052 | 859 | 1 | 1 | auf Anfrage | auf Anfrage | DE | 85437090
Phoenix Contact | 2902043 | Phoenix Contact MINI MCR-2-U-U-PT - Trennverstärker - 2902043 | 397 | 1 | 1 | auf Anfrage | auf Anfrage | DE | 85437090
Phoenix Contact | 2902049 | Phoenix Contact MINI MCR-2-RTD-UI - Widerstandsthermometer-Messumformer - 2902049 | 266 | 1 | 1 | auf Anfrage | auf Anfrage | DE | 85437090
Phoenix Contact | 2902061 | Phoenix Contact MINI MCR-2-UI-I-OLP - Passivtrenner - 2902061 | 26 | 1 | 1 | auf Anfrage | auf Anfrage | DE | 85437090
Phoenix Contact | 2902063 | Phoenix Contact MINI MCR-2-UI-I-OLP-PT - Passivtrenner - 2902063 | 66 | 1 | 1 | auf Anfrage | auf Anfrage | DE | 85437090
Phoenix Contact | 2902055 | Phoenix Contact MINI MCR-2-TC-UI - Thermoelement-Messumformer - 2902055 | 159 | 1 | 1 | auf Anfrage | auf Anfrage | DE | 85437090
Phoenix Contact | 2902056 | Phoenix Contact MINI MCR-2-F-UI - Frequenzmessumformer - 2902056 | 369 | 1 | 1 | auf Anfrage | auf Anfrage | DE | 85437090
Phoenix Contact | 2902058 | Phoenix Contact MINI MCR-2-F-UI-PT - Frequenzmessumformer - 2902058 | 218 | 1 | 1 | auf Anfrage | auf Anfrage | DE | 85437090
Phoenix Contact | 2902064 | Phoenix Contact MINI MCR-2-CVCS - Konstantspannungsquelle - 2902064 | 8 | 1 | 1 | auf Anfrage | auf Anfrage | DE | 85437090
Phoenix Contact | 2902065 | Phoenix Contact MINI MCR-2-CVCS-PT - Konstantspannungsquelle - 2902065 | 60 | 1 | 1 | auf Anfrage | auf Anfrage | DE | 85437090
Phoenix Contact | 2902066 | Phoenix Contact MINI MCR-2-PTB - Einspeiseklemme - 2902066 | 87 | 1 | 1 | auf Anfrage | auf Anfrage | DE | 85389099
Phoenix Contact | 2902068 | Phoenix Contact MINI MCR-2-TB - Durchgangsklemme - 2902068 | 12 | 1 | 1 | auf Anfrage | auf Anfrage | DE | 85389099
Phoenix Contact | 2902067 | Phoenix Contact MINI MCR-2-PTB-PT - Einspeiseklemme - 2902067 | 150 | 1 | 1 | auf Anfrage | auf Anfrage | DE | 85389099
Phoenix Contact | 2902078 | Phoenix Contact EEM-MKT-DRA - Tragschienenadapter - 2902078 | 150 | 1 | 3 | auf Anfrage | auf Anfrage | null | 73269098
Phoenix Contact | 2902425 | Phoenix Contact TC-C-MAX2-SC-31320000 - Kabelsatz - 2902425 | auf Anfrage | 16 | 34 | auf Anfrage | auf Anfrage | DE | 85444290
Phoenix Contact | 2902426 | Phoenix Contact TC-C-MAX2-SC-31321112 - Kabelsatz - 2902426 | auf Anfrage | 16 | 34 | auf Anfrage | auf Anfrage | DE | 85444290
Phoenix Contact | 2902548 | Phoenix Contact PACT V1-21-44-100-5A-05-15 - Stromwandler - 2902548 | 40 | 1 | 1 | auf Anfrage | auf Anfrage | DE | 85043129
Phoenix Contact | 2902657 | Phoenix Contact TC-C-MAX2-SC-32221112 - Kabelsatz - 2902657 | auf Anfrage | 16 | 34 | auf Anfrage | auf Anfrage | DE | 85444290
Phoenix Contact | 2902822 | Phoenix Contact MINI MCR-SL-CVS-24-5-10-NC - Konstantspannungsquelle - 2902822 | 52 | 1 | 1 | auf Anfrage | auf Anfrage | DE | 85437090
Phoenix Contact | 2902832 | Phoenix Contact MINI MCR-SL-F-UI-NC - Frequenzmessumformer - 2902832 | 263 | 1 | 1 | auf Anfrage | auf Anfrage | DE | 85437090
Phoenix Contact | 2902829 | Phoenix Contact MINI MCR-SL-UI-I-LP-NC - Trennverstärker - 2902829 | 170 | 1 | 1 | auf Anfrage | auf Anfrage | DE | 85437090
Phoenix Contact | 2902849 | Phoenix Contact MINI MCR-RTD-UI-NC - Widerstandsthermometer-Messumformer - 2902849 | 523 | 1 | 1 | auf Anfrage | auf Anfrage | DE | 85437090
Phoenix Contact | 2902851 | Phoenix Contact MINI MCR-TC-UI-NC - Thermoelement-Messumformer - 2902851 | 341 | 1 | 1 | auf Anfrage | auf Anfrage | DE | 85437090
Phoenix Contact | 2902946 | Phoenix Contact TC-C-MINI-AI-05060708 - Kabelsatz - 2902946 | auf Anfrage | 16 | 34 | auf Anfrage | auf Anfrage | DE | 85444290
Phoenix Contact | 2902932 | Phoenix Contact TC-D37SUB-AIO16-EX-PS-UNI - Modulträger - 2902932 | auf Anfrage | 1 | 41 | auf Anfrage | auf Anfrage | DE | 85366990
Phoenix Contact | 2902933 | Phoenix Contact TC-D37SUB-ADIO16-M-P-UNI - Modulträger - 2902933 | auf Anfrage | 1 | 39 | auf Anfrage | auf Anfrage | DE | 85366990
Phoenix Contact | 2902934 | Phoenix Contact TC-D37SUB-AIO16-M-PS-UNI - Modulträger - 2902934 | auf Anfrage | 1 | 41 | auf Anfrage | auf Anfrage | DE | 85366990
Phoenix Contact | 2902958 | Phoenix Contact MINI MCR-SL-PTB-FM - Einspeiseklemme - 2902958 | auf Anfrage | 1 | 18 | auf Anfrage | auf Anfrage | DE | 85369010
Phoenix Contact | 2902961 | Phoenix Contact MINI MCR-SL-FM-RC-NC - Überwachungsbaustein - 2902961 | 4 | 1 | 1 | auf Anfrage | auf Anfrage | DE | 85369010
Phoenix Contact | 2903241 | Phoenix Contact SCK-M-I-8S-20A - PV-String-Überwachungsmodul - 2903241 | 102 | 1 | 1 | auf Anfrage | auf Anfrage | DE | 90303370
Phoenix Contact | 2903242 | Phoenix Contact SCK-M-I-4S-20A - PV-String-Überwachungsmodul - 2903242 | 19 | 1 | 3 | auf Anfrage | auf Anfrage | DE | 90303370
Phoenix Contact | 2903387 | Phoenix Contact TC-C-PTB1-SC-05061516 - Kabelsatz - 2903387 | auf Anfrage | 1 | 34 | auf Anfrage | auf Anfrage | DE | 85444290
Phoenix Contact | 2903521 | Phoenix Contact EMD-BL-C-10 - Überwachungsrelais - 2903521 | 53 | 1 | 3 | auf Anfrage | auf Anfrage | AT | 85364900
Phoenix Contact | 2903522 | Phoenix Contact EMD-BL-C-10-PT - Überwachungsrelais - 2903522 | 153 | 1 | 3 | auf Anfrage | auf Anfrage | AT | 85364900
Phoenix Contact | 2903523 | Phoenix Contact EMD-BL-V-230 - Überwachungsrelais - 2903523 | 24 | 1 | 1 | auf Anfrage | auf Anfrage | AT | 85364900
Phoenix Contact | 2903524 | Phoenix Contact EMD-BL-V-230-PT - Überwachungsrelais - 2903524 | 81 | 1 | 3 | auf Anfrage | auf Anfrage | AT | 85364900
Phoenix Contact | 2903525 | Phoenix Contact EMD-BL-3V-400 - Überwachungsrelais - 2903525 | 119 | 1 | 1 | auf Anfrage | auf Anfrage | AT | 85364900
Phoenix Contact | 2903527 | Phoenix Contact EMD-BL-PH-480 - Überwachungsrelais - 2903527 | 149 | 1 | 3 | auf Anfrage | auf Anfrage | AT | 85364900
Phoenix Contact | 2903528 | Phoenix Contact EMD-BL-PH-480-PT - Überwachungsrelais - 2903528 | 192 | 1 | 1 | auf Anfrage | auf Anfrage | AT | 85364900
Phoenix Contact | 2903591 | Phoenix Contact SCK-M-U-1500V - PV-String-Überwachungsmodul - 2903591 | 264 | 1 | 1 | auf Anfrage | auf Anfrage | DE | 90303370
Phoenix Contact | 2904089 | Phoenix Contact MACX MCR-SL-RPSS-2I-2I - Speisetrennverstärker - 2904089 | 8 | 1 | 1 | auf Anfrage | auf Anfrage | DE | 85437090
Phoenix Contact | 2904090 | Phoenix Contact MACX MCR-SL-RPSS-2I-2I-SP - Speisetrennverstärker - 2904090 | 4 | 1 | 3 | auf Anfrage | auf Anfrage | DE | 85437090
Phoenix Contact | 2904446 | Phoenix Contact TC-C-MAX2-SC-32220000 - Kabelsatz - 2904446 | auf Anfrage | 16 | 34 | auf Anfrage | auf Anfrage | DE | 85444290
Phoenix Contact | 2904504 | Phoenix Contact MINI MCR-2-FM-RC - Überwachungsbaustein - 2904504 | 10 | 1 | 1 | auf Anfrage | auf Anfrage | DE | 85437090
Phoenix Contact | 2904508 | Phoenix Contact MINI MCR-2-FM-RC-PT - Überwachungsbaustein - 2904508 | 38 | 1 | 1 | auf Anfrage | auf Anfrage | DE | 85437090
Phoenix Contact | 2904684 | Phoenix Contact TC-2D37SUB-ADIO32-2EX-P-UNI - Modulträger - 2904684 | auf Anfrage | 1 | 49 | auf Anfrage | auf Anfrage | DE | 85366990
Phoenix Contact | 2904890 | Phoenix Contact PACT RCP-D95 - Spule - 2904890 | 2738 | 1 | 1 | auf Anfrage | auf Anfrage | DE | 90309000
Phoenix Contact | 2904895 | Phoenix Contact PACT RCP-CLAMP - Halterung - 2904895 | 2746 | 1 | 1 | auf Anfrage | auf Anfrage | CN | 85049090
Phoenix Contact | 2904921 | Phoenix Contact PACT RCP-4000A-1A-D95 - Stromwandler - 2904921 | 302 | 1 | 1 | auf Anfrage | auf Anfrage | DE | 85437090
Phoenix Contact | 2904922 | Phoenix Contact PACT RCP-4000A-1A-D140 - Stromwandler - 2904922 | 106 | 1 | 1 | auf Anfrage | auf Anfrage | DE | 85437090
Phoenix Contact | 2904923 | Phoenix Contact PACT RCP-4000A-1A-D190 - Stromwandler - 2904923 | 66 | 1 | 1 | auf Anfrage | auf Anfrage | DE | 85437090
Phoenix Contact | 2904967 | Phoenix Contact TC-D37SUB-ADIO16-EX-A-RUSIO - Modulträger - 2904967 | auf Anfrage | 1 | 51 | auf Anfrage | auf Anfrage | DE | 85366990
Phoenix Contact | 2904970 | Phoenix Contact MACX MCR-EX-DUMMY-ISOLATOR - Dummy - 2904970 | 12 | 1 | 3 | auf Anfrage | auf Anfrage | DE | 90230080
Phoenix Contact | 2905026 | Phoenix Contact MINI MCR-2-UNI-UI-2UI - Signalverdoppler - 2905026 | 723 | 1 | 1 | auf Anfrage | auf Anfrage | DE | 85437090
Phoenix Contact | 2905028 | Phoenix Contact MINI MCR-2-UNI-UI-2UI-PT - Signalverdoppler - 2905028 | 582 | 1 | 3 | auf Anfrage | auf Anfrage | DE | 85437090
Phoenix Contact | 2905249 | Phoenix Contact MINI MCR-2-TC-UI-PT - Thermoelement-Messumformer - 2905249 | 168 | 1 | 1 | auf Anfrage | auf Anfrage | DE | 85437090
Phoenix Contact | 2905257 | Phoenix Contact TC-2KS40-AI16-M-PRH-CS - Modulträger - 2905257 | auf Anfrage | 1 | 46 | auf Anfrage | auf Anfrage | DE | 85366990
Phoenix Contact | 2905278 | Phoenix Contact MACX MCR-SL-I-I-ILP - Passivtrenner - 2905278 | 11 | 1 | 1 | auf Anfrage | auf Anfrage | DE | 85437090
Phoenix Contact | 2905279 | Phoenix Contact MACX MCR-SL-I-I-ILP-SP - Passivtrenner - 2905279 | 1 | 1 | 1 | auf Anfrage | auf Anfrage | DE | 85437090
Phoenix Contact | 2905280 | Phoenix Contact MACX MCR-SL-2I-2I-ILP - Passivtrenner - 2905280 | 67 | 1 | 1 | auf Anfrage | auf Anfrage | DE | 85437090
Phoenix Contact | 2905281 | Phoenix Contact MACX MCR-SL-2I-2I-ILP-SP - Passivtrenner - 2905281 | 20 | 1 | 1 | auf Anfrage | auf Anfrage | DE | 85437090
Phoenix Contact | 2905551 | Phoenix Contact MINI MCR-2-I-I-PT-SAMPLE - Muster - 2905551 | 6 | 1 | 1 | auf Anfrage | auf Anfrage | DE | 85437090
Phoenix Contact | 2905577 | Phoenix Contact MINI MCR-SL-IDS-I-I - Ausgangstrennverstärker - 2905577 | auf Anfrage | 1 | 18 | auf Anfrage | auf Anfrage | DE | 85437090
Phoenix Contact | 2905597 | Phoenix Contact EMD-SL-PH-690 - Überwachungsrelais - 2905597 | 52 | 1 | 1 | auf Anfrage | auf Anfrage | AT | 85364900
Phoenix Contact | 2905633 | Phoenix Contact MINI MCR-2-T-REL-PT - Grenzwertschalter - 2905633 | auf Anfrage | 1 | 32 | auf Anfrage | auf Anfrage | DE | 85437090
Phoenix Contact | 2905628 | Phoenix Contact MINI MCR-2-RPSS-I-2I - Speisetrenner - 2905628 | 145 | 1 | 1 | auf Anfrage | auf Anfrage | DE | 85437090
Phoenix Contact | 2905629 | Phoenix Contact MINI MCR-2-RPSS-I-2I-PT - Speisetrenner - 2905629 | 52 | 1 | 1 | auf Anfrage | auf Anfrage | DE | 85437090
Phoenix Contact | 2905632 | Phoenix Contact MINI MCR-2-T-REL - Grenzwertschalter - 2905632 | 177 | 1 | 1 | auf Anfrage | auf Anfrage | DE | 85437090
Phoenix Contact | 2905634 | Phoenix Contact MINI MCR-2-V8-MOD-RTU - Kommunikationsmodul - 2905634 | 72 | 1 | 1 | auf Anfrage | auf Anfrage | DE | 85176200
Phoenix Contact | 2905635 | Phoenix Contact MINI MCR-2-V8-MOD-TCP - Kommunikationsmodul - 2905635 | 20 | 1 | 1 | auf Anfrage | auf Anfrage | DE | 85176200
Phoenix Contact | 2905636 | Phoenix Contact MINI MCR-2-V8-PB-DP - Kommunikationsmodul - 2905636 | auf Anfrage | 1 | 34 | auf Anfrage | auf Anfrage | DE | 85176200
Phoenix Contact | 2905679 | Phoenix Contact MACX MCR-EX-I20 - Stecker - 2905679 | 4 | 1 | 1 | auf Anfrage | auf Anfrage | DE | 85366990
Phoenix Contact | 2905669 | Phoenix Contact MACX MCR-EX-SL-SD-21-25-LFD - Ventilsteuerbaustein - 2905669 | 3 | 1 | 1 | auf Anfrage | auf Anfrage | DE | 85437090
Phoenix Contact | 2905674 | Phoenix Contact MACX MCR-EX-SL-SD-21-25-LFD-SP - Ventilsteuerbaustein - 2905674 | 9 | 1 | 1 | auf Anfrage | auf Anfrage | DE | 85437090
Phoenix Contact | 2905680 | Phoenix Contact MACX MCR-I20 - Stecker - 2905680 | 6 | 1 | 1 | auf Anfrage | auf Anfrage | DE | 85366990
Phoenix Contact | 2905813 | Phoenix Contact ETD-BL-1T-230 - Zeitrelais - 2905813 | 606 | 1 | 1 | auf Anfrage | auf Anfrage | AT | 85364900
Phoenix Contact | 2905814 | Phoenix Contact ETD-BL-1T-230-PT - Zeitrelais - 2905814 | 535 | 1 | 1 | auf Anfrage | auf Anfrage | AT | 85364900
Phoenix Contact | 2905846 | Phoenix Contact MACX MCR-EX-DUMMY-ISOLATOR-SP - Dummy - 2905846 | 7 | 1 | 1 | auf Anfrage | auf Anfrage | DE | 90230080
Phoenix Contact | 2905872 | Phoenix Contact IFS-BT-PROG-ADAPTER - Adapter - 2905872 | 15 | 1 | 1 | auf Anfrage | auf Anfrage | DE | 84719000
Phoenix Contact | 2905879 | Phoenix Contact PACT MCR-V2-4012-70-200-1A-1 - Stromwandler - 2905879 | auf Anfrage | 1 | 32 | auf Anfrage | auf Anfrage | DE | 85043129
Phoenix Contact | 2905882 | Phoenix Contact PACT MCR-V2-4012-70-250-1A-1 - Stromwandler - 2905882 | auf Anfrage | 1 | 32 | auf Anfrage | auf Anfrage | DE | 85043129
Phoenix Contact | 2905883 | Phoenix Contact PACT MCR-V2-4012-70-400-1A-1 - Stromwandler - 2905883 | 3 | 1 | 1 | auf Anfrage | auf Anfrage | DE | 85043129
Phoenix Contact | 2905885 | Phoenix Contact PACT MCR-V2-6015-85-800-1A-1 - Stromwandler - 2905885 | auf Anfrage | 1 | 32 | auf Anfrage | auf Anfrage | DE | 85043129
Phoenix Contact | 2905889 | Phoenix Contact PACT MCR-V2-10020-129-2000-1A1 - Stromwandler - 2905889 | auf Anfrage | 1 | 32 | auf Anfrage | auf Anfrage | DE | 85043129
Phoenix Contact | 2905905 | Phoenix Contact TC-2KS40-AO16-M-PRH-CS - Modulträger - 2905905 | auf Anfrage | 1 | 46 | auf Anfrage | auf Anfrage | DE | 85366990
Phoenix Contact | 2906155 | Phoenix Contact MACX MCR-EX-SL-SD-24-48-LFD - Ventilsteuerbaustein - 2906155 | 17 | 1 | 1 | auf Anfrage | auf Anfrage | DE | 85437090
Phoenix Contact | 2906164 | Phoenix Contact MACX MCR-EX-SL-UI-REL - Grenzwertschalter - 2906164 | 12 | 1 | 1 | auf Anfrage | auf Anfrage | DE | 85437090
Phoenix Contact | 2906170 | Phoenix Contact MACX MCR-SL-UI-REL-SP - Grenzwertschalter - 2906170 | 17 | 1 | 1 | auf Anfrage | auf Anfrage | DE | 85437090
Phoenix Contact | 2906156 | Phoenix Contact MACX MCR-EX-SL-SD-24-48-LFD-SP - Ventilsteuerbaustein - 2906156 | 1 | 1 | 1 | auf Anfrage | auf Anfrage | DE | 85437090
Phoenix Contact | 2906165 | Phoenix Contact MACX MCR-EX-SL-UI-REL-SP - Grenzwertschalter - 2906165 | 5 | 1 | 1 | auf Anfrage | auf Anfrage | DE | 85437090
Phoenix Contact | 2906169 | Phoenix Contact MACX MCR-SL-UI-REL - Grenzwertschalter - 2906169 | 32 | 1 | 1 | auf Anfrage | auf Anfrage | DE | 85437090
Phoenix Contact | 2906227 | Phoenix Contact FASTCON PRO-SET - Stecker-Set - 2906227 | auf Anfrage | 1 | 7 | auf Anfrage | auf Anfrage | DE | 85366990
Phoenix Contact | 2906228 | Phoenix Contact FASTCON PRO-SET-PT - Stecker-Set - 2906228 | 6 | 1 | 1 | auf Anfrage | auf Anfrage | DE | 85366990
Phoenix Contact | 2906231 | Phoenix Contact PACT RCP-4000A-UIRO-D95 - Stromwandler - 2906231 | 52 | 1 | 1 | auf Anfrage | auf Anfrage | DE | 85437090
Phoenix Contact | 2906234 | Phoenix Contact PACT RCP-4000A-UIRO-PT-D95 - Stromwandler - 2906234 | 22 | 1 | 1 | auf Anfrage | auf Anfrage | DE | 85437090
Phoenix Contact | 2906239 | Phoenix Contact MACX MCR-VAC - Spannungsmessumformer - 2906239 | 109 | 1 | 1 | auf Anfrage | auf Anfrage | DE | 85437090
Phoenix Contact | 2906242 | Phoenix Contact MACX MCR-VDC - Spannungsmessumformer - 2906242 | 132 | 1 | 1 | auf Anfrage | auf Anfrage | DE | 85437090
Phoenix Contact | 2906243 | Phoenix Contact MACX MCR-VDC-PT - Spannungsmessumformer - 2906243 | 79 | 1 | 3 | auf Anfrage | auf Anfrage | DE | 85437090
Phoenix Contact | 2906244 | Phoenix Contact MACX MCR-VAC-PT - Spannungsmessumformer - 2906244 | 252 | 1 | 1 | auf Anfrage | auf Anfrage | DE | 85437090
Phoenix Contact | 2906252 | Phoenix Contact EMD-BL-PTC - Überwachungsrelais - 2906252 | 57 | 1 | 3 | auf Anfrage | auf Anfrage | AT | 85364900
Phoenix Contact | 2906253 | Phoenix Contact EMD-BL-PTC-PT - Überwachungsrelais - 2906253 | 162 | 1 | 1 | auf Anfrage | auf Anfrage | AT | 85364900
Phoenix Contact | 2906447 | Phoenix Contact MINI MCR-2-RPS-I-I-OLP-PT - Speisetrenner - 2906447 | auf Anfrage | 1 | 18 | auf Anfrage | auf Anfrage | DE | 85437090
Phoenix Contact | 2906446 | Phoenix Contact MINI MCR-2-RPS-I-I-OLP - Speisetrenner - 2906446 | 12 | 1 | 1 | auf Anfrage | auf Anfrage | DE | 85437090
Phoenix Contact | 2906448 | Phoenix Contact MINI MCR-2-RPS-2I-2I-OLP - Speisetrenner - 2906448 | 4 | 1 | 1 | auf Anfrage | auf Anfrage | DE | 85437090
Phoenix Contact | 2906449 | Phoenix Contact MINI MCR-2-RPS-2I-2I-OLP-PT - Speisetrenner - 2906449 | 10 | 1 | 1 | auf Anfrage | auf Anfrage | DE | 85437090
Phoenix Contact | 2906640 | Phoenix Contact TC-D37SUB-AIO16-MP-PS-UNI - Modulträger - 2906640 | auf Anfrage | 1 | 51 | auf Anfrage | auf Anfrage | DE | 85366990
Phoenix Contact | 2906876 | Phoenix Contact MINI MCR-2-T-2RO - Grenzwertschalter - 2906876 | auf Anfrage | 1 | 32 | auf Anfrage | auf Anfrage | DE | 85437090
Phoenix Contact | 2906877 | Phoenix Contact MINI MCR-2-T-2RO-PT - Grenzwertschalter - 2906877 | 82 | 1 | 1 | auf Anfrage | auf Anfrage | DE | 85437090
Phoenix Contact | 2907064 | Phoenix Contact FA MCR-D-TUI-UI-2REL-UP - Digitalanzeige - 2907064 | 24 | 1 | 1 | auf Anfrage | auf Anfrage | DE | 90303370
Phoenix Contact | 2907216 | Phoenix Contact FA MCR-EX-D-TUI-UI-2REL-UP - Digitalanzeige - 2907216 | auf Anfrage | 1 | 46 | auf Anfrage | auf Anfrage | DE | 90328900
Phoenix Contact | 2907704 | Phoenix Contact MACX MCR-SL-I-I-HV-ILP - Passivtrenner - 2907704 | 2 | 1 | 1 | auf Anfrage | auf Anfrage | DE | 85437090
Phoenix Contact | 2907705 | Phoenix Contact MACX MCR-SL-I-I-HV-ILP-SP - Passivtrenner - 2907705 | auf Anfrage | 1 | 25 | auf Anfrage | auf Anfrage | DE | 85437090
Phoenix Contact | 2907706 | Phoenix Contact MACX MCR-SL-2I-2I-HV-ILP - Passivtrenner - 2907706 | 21 | 1 | 1 | auf Anfrage | auf Anfrage | DE | 85437090
Phoenix Contact | 2907707 | Phoenix Contact MACX MCR-SL-2I-2I-HV-ILP-SP - Passivtrenner - 2907707 | 15 | 1 | 3 | auf Anfrage | auf Anfrage | DE | 85437090
Phoenix Contact | 2907713 | Phoenix Contact ETD-BL-2T-I-230 - Zeitrelais - 2907713 | 8 | 1 | 3 | auf Anfrage | auf Anfrage | AT | 85364900
Phoenix Contact | 2907714 | Phoenix Contact ETD-BL-2T-I-230-PT - Zeitrelais - 2907714 | 37 | 1 | 3 | auf Anfrage | auf Anfrage | AT | 85364900
Phoenix Contact | 2907888 | Phoenix Contact PACT RCP-CLAMP-5-10 - Halterung - 2907888 | 1653 | 1 | 1 | auf Anfrage | auf Anfrage | CN | 85049090
Phoenix Contact | 2907944 | Phoenix Contact EEM-MA770-R - Messgerät - 2907944 | 64 | 1 | 1 | auf Anfrage | auf Anfrage | DE | 90303100
Phoenix Contact | 2907954 | Phoenix Contact EEM-MB370 - Messgerät - 2907954 | 1 | 1 | 1 | auf Anfrage | auf Anfrage | DE | 90303100
Phoenix Contact | 2907946 | Phoenix Contact EEM-MA770-PN - Messgerät - 2907946 | 39 | 1 | 3 | auf Anfrage | auf Anfrage | DE | 90303100
Phoenix Contact | 2907953 | Phoenix Contact EEM-MA770-EIP - Messgerät - 2907953 | 55 | 1 | 1 | auf Anfrage | auf Anfrage | DE | 90303100
Phoenix Contact | 2907955 | Phoenix Contact EEM-MB371 - Messgerät - 2907955 | auf Anfrage | 1 | 32 | auf Anfrage | auf Anfrage | DE | 90303100
Phoenix Contact | 2907971 | Phoenix Contact EEM-MB370-EIP - Messgerät - 2907971 | 9 | 1 | 1 | auf Anfrage | auf Anfrage | DE | 90303100
Phoenix Contact | 2907976 | Phoenix Contact EEM-MB371-EIP - Messgerät - 2907976 | auf Anfrage | 1 | 30 | auf Anfrage | auf Anfrage | DE | 90303100
Phoenix Contact | 2907980 | Phoenix Contact EEM-MA370-R - Messgerät - 2907980 | 77 | 1 | 1 | auf Anfrage | auf Anfrage | DE | 90303100
Phoenix Contact | 2907983 | Phoenix Contact EEM-MA370 - Messgerät - 2907983 | 54 | 1 | 3 | auf Anfrage | auf Anfrage | DE | 90303100
Phoenix Contact | 2907984 | Phoenix Contact EEM-MB370-PN - Messgerät - 2907984 | 46 | 1 | 3 | auf Anfrage | auf Anfrage | DE | 90303100
Phoenix Contact | 2907985 | Phoenix Contact EEM-MA371-R - Messgerät - 2907985 | 86 | 1 | 3 | auf Anfrage | auf Anfrage | DE | 90303100
Phoenix Contact | 2908285 | Phoenix Contact EEM-MA771-R - Messgerät - 2908285 | 25 | 1 | 1 | auf Anfrage | auf Anfrage | DE | 90303100
Phoenix Contact | 2908301 | Phoenix Contact EEM-MA771-PN - Messgerät - 2908301 | 18 | 1 | 1 | auf Anfrage | auf Anfrage | DE | 90303100
Phoenix Contact | 2908286 | Phoenix Contact EEM-MA771 - Messgerät - 2908286 | 10 | 1 | 1 | auf Anfrage | auf Anfrage | DE | 90303100
Phoenix Contact | 2908302 | Phoenix Contact EEM-MA771-EIP - Messgerät - 2908302 | 23 | 1 | 1 | auf Anfrage | auf Anfrage | DE | 90303100
Phoenix Contact | 2908307 | Phoenix Contact EEM-MA371 - Messgerät - 2908307 | 28 | 1 | 1 | auf Anfrage | auf Anfrage | DE | 90303100
Phoenix Contact | 2908308 | Phoenix Contact EEM-MB371-PN - Messgerät - 2908308 | auf Anfrage | 1 | 18 | auf Anfrage | auf Anfrage | DE | 90303100
Phoenix Contact | 2908578 | Phoenix Contact EEM-EM355 - Messgerät - 2908578 | 175 | 1 | 3 | auf Anfrage | auf Anfrage | IT | 90283019
Phoenix Contact | 2908590 | Phoenix Contact EEM-EM377 - Messgerät - 2908590 | 29 | 1 | 1 | auf Anfrage | auf Anfrage | IT | 90283019
Phoenix Contact | 2908664 | Phoenix Contact MACX MCR-TS-I-OLP-SP - Temperaturmessumformer - 2908664 | auf Anfrage | 1 | 34 | auf Anfrage | auf Anfrage | DE | 85437090
Phoenix Contact | 2908662 | Phoenix Contact MACX MCR-TS-I-OLP - Temperaturmessumformer - 2908662 | auf Anfrage | 1 | 32 | auf Anfrage | auf Anfrage | DE | 85437090
Phoenix Contact | 2908782 | Phoenix Contact FA MCR-FDS-I-I-OLP - Digitalanzeige - 2908782 | auf Anfrage | 1 | 46 | auf Anfrage | auf Anfrage | DE | 90328900
Phoenix Contact | 2908783 | Phoenix Contact FA MCR-FDS-PM - Montagekit - 2908783 | 3 | 1 | 3 | auf Anfrage | auf Anfrage | DE | 73269098
Phoenix Contact | 2908800 | Phoenix Contact FA MCR-EX-DS-I-I-OLP - Digitalanzeige - 2908800 | auf Anfrage | 1 | 22 | auf Anfrage | auf Anfrage | DE | 90328900
Phoenix Contact | 2908801 | Phoenix Contact FA MCR-EX-FDS-I-I-OLP - Digitalanzeige - 2908801 | auf Anfrage | 1 | 60 | auf Anfrage | auf Anfrage | DE | 90328900
Phoenix Contact | 2908802 | Phoenix Contact FA MCR-FDS-R250 - Widerstand - 2908802 | auf Anfrage | 1 | 22 | auf Anfrage | auf Anfrage | DE | 90328900
Phoenix Contact | 2908855 | Phoenix Contact MACX MCR-EX-SL-RPSSI-2I-1S - Speisetrenner - 2908855 | 7 | 1 | 1 | auf Anfrage | auf Anfrage | DE | 85437090
Phoenix Contact | 2908856 | Phoenix Contact MACX MCR-EX-SL-RPSSI-2I-1S-SP - Speisetrenner - 2908856 | 1 | 1 | 1 | auf Anfrage | auf Anfrage | DE | 85437090
Phoenix Contact | 2910325 | Phoenix Contact PACT RCP-4000A-1A-D95-5M - Stromwandler - 2910325 | 24 | 1 | 1 | auf Anfrage | auf Anfrage | DE | 85437090
Phoenix Contact | 2910326 | Phoenix Contact PACT RCP-4000A-1A-D95-10M - Stromwandler - 2910326 | 44 | 1 | 1 | auf Anfrage | auf Anfrage | DE | 85437090
Phoenix Contact | 2910327 | Phoenix Contact PACT RCP-4000A-1A-D190-10M - Stromwandler - 2910327 | 252 | 1 | 1 | auf Anfrage | auf Anfrage | DE | 85437090
Phoenix Contact | 2924016 | Phoenix Contact MACX MCR-EX-SL-RPSSI-I-SP - Speise-/Eingangstrennverstärker - 2924016 | 315 | 1 | 1 | auf Anfrage | auf Anfrage | DE | 85437090
Phoenix Contact | 2924074 | Phoenix Contact MACX MCR-EX-SL-NAM-2T-SP - Trennschaltverstärker - 2924074 | 78 | 1 | 1 | auf Anfrage | auf Anfrage | DE | 85365019
Phoenix Contact | 2924029 | Phoenix Contact MACX MCR-EX-SL-RPSSI-I-UP-SP - Speise-/Eingangstrennverstärker - 2924029 | 23 | 1 | 1 | auf Anfrage | auf Anfrage | DE | 85437090
Phoenix Contact | 2924045 | Phoenix Contact MACX MCR-EX-SL-NAM-R-SP - Trennschaltverstärker - 2924045 | 84 | 1 | 1 | auf Anfrage | auf Anfrage | DE | 85365019
Phoenix Contact | 2924061 | Phoenix Contact MACX MCR-EX-SL-NAM-2RO-SP - Trennschaltverstärker - 2924061 | 107 | 1 | 1 | auf Anfrage | auf Anfrage | DE | 85365019
Phoenix Contact | 2924087 | Phoenix Contact MACX MCR-EX-SL-2NAM-RO-SP - Trennschaltverstärker - 2924087 | 590 | 1 | 1 | auf Anfrage | auf Anfrage | DE | 85365019
Phoenix Contact | 2924090 | Phoenix Contact MACX MCR-EX-SL-2NAM-T-SP - Trennschaltverstärker - 2924090 | 46 | 1 | 1 | auf Anfrage | auf Anfrage | DE | 85365019
Phoenix Contact | 2924113 | Phoenix Contact MACX MCR-EX-SL-SD-21-25-LP-SP - Ventilsteuerbaustein - 2924113 | 18 | 1 | 1 | auf Anfrage | auf Anfrage | DE | 85437090
Phoenix Contact | 2924100 | Phoenix Contact MACX MCR-EX-SL-SD-21-60-LP-SP - Ventilsteuerbaustein - 2924100 | 60 | 1 | 1 | auf Anfrage | auf Anfrage | DE | 85437090
Phoenix Contact | 2924126 | Phoenix Contact MACX MCR-EX-SL-SD-24-48-LP-SP - Ventilsteuerbaustein - 2924126 | 63 | 1 | 1 | auf Anfrage | auf Anfrage | DE | 85437090
Phoenix Contact | 2924139 | Phoenix Contact MACX MCR-EX-SL-SD-21-40-LP-SP - Ventilsteuerbaustein - 2924139 | 3 | 1 | 1 | auf Anfrage | auf Anfrage | DE | 85437090
Phoenix Contact | 2924236 | Phoenix Contact MACX MCR-EX-SL-RPSSI-2I-SP - Speisetrenner - 2924236 | 173 | 1 | 1 | auf Anfrage | auf Anfrage | DE | 85437090
Phoenix Contact | 2924184 | Phoenix Contact MACX MCR-PTB-SP - Einspeise-/Fehlermeldemodul - 2924184 | 116 | 1 | 1 | auf Anfrage | auf Anfrage | DE | 85437090
Phoenix Contact | 2924207 | Phoenix Contact MACX MCR-SL-RPSSI-I-SP - Speise-/Eingangstrennverstärker - 2924207 | 160 | 1 | 3 | auf Anfrage | auf Anfrage | DE | 85437090
Phoenix Contact | 2924210 | Phoenix Contact MACX MCR-SL-RPSSI-I-UP-SP - Speisetrenner - 2924210 | 29 | 1 | 2 | auf Anfrage | auf Anfrage | DE | 85437090
Phoenix Contact | 2924249 | Phoenix Contact MACX MCR-EX-SL-2NAM-R-UP-SP - Trennschaltverstärker - 2924249 | 80 | 1 | 1 | auf Anfrage | auf Anfrage | DE | 85365019
Phoenix Contact | 2924252 | Phoenix Contact MACX MCR-SL-NAM-R-SP - Trennschaltverstärker - 2924252 | 10 | 1 | 1 | auf Anfrage | auf Anfrage | DE | 85365019
Phoenix Contact | 2924265 | Phoenix Contact MACX MCR-SL-NAM-2RO-SP - Trennschaltverstärker - 2924265 | 329 | 1 | 1 | auf Anfrage | auf Anfrage | DE | 85365019
Phoenix Contact | 2924278 | Phoenix Contact MACX MCR-SL-NAM-2T-SP - Trennschaltverstärker - 2924278 | 4 | 1 | 1 | auf Anfrage | auf Anfrage | DE | 85365019
Phoenix Contact | 2924281 | Phoenix Contact MACX MCR-SL-2NAM-T-SP - Trennschaltverstärker - 2924281 | 13 | 1 | 1 | auf Anfrage | auf Anfrage | DE | 85365019
Phoenix Contact | 2924294 | Phoenix Contact MACX MCR-SL-2NAM-RO-SP - Trennschaltverstärker - 2924294 | 49 | 1 | 1 | auf Anfrage | auf Anfrage | DE | 85365019
Phoenix Contact | 2924304 | Phoenix Contact MACX MCR-SL-2NAM-R-UP-SP - Trennschaltverstärker - 2924304 | auf Anfrage | 1 | 25 | auf Anfrage | auf Anfrage | DE | 85365019
Phoenix Contact | 2924676 | Phoenix Contact MACX MCR-EX-SL-RPSS-2I-2I-SP - Speisetrennverstärker - 2924676 | auf Anfrage | 1 | 34 | auf Anfrage | auf Anfrage | DE | 85437090
Phoenix Contact | 2924689 | Phoenix Contact MACX MCR-EX-T-UI-UP-SP - Temperaturmessumformer - 2924689 | 142 | 1 | 1 | auf Anfrage | auf Anfrage | DE | 85437090
Phoenix Contact | 2924854 | Phoenix Contact TC-D37SUB-ADIO16-EX-P-UNI - Modulträger - 2924854 | auf Anfrage | 1 | 70 | auf Anfrage | auf Anfrage | DE | 85366990
Phoenix Contact | 2924799 | Phoenix Contact MACX MCR-EX-T-UIREL-UP-SP - Temperaturmessumformer - 2924799 | 64 | 1 | 1 | auf Anfrage | auf Anfrage | DE | 85437090
Phoenix Contact | 2924825 | Phoenix Contact MACX MCR-SL-RPSSI-2I - Speisetrenner - 2924825 | 19 | 1 | 3 | auf Anfrage | auf Anfrage | DE | 85437090
Phoenix Contact | 2924838 | Phoenix Contact MACX MCR-SL-RPSSI-2I-SP - Speisetrenner - 2924838 | 84 | 1 | 3 | auf Anfrage | auf Anfrage | DE | 85437090
Phoenix Contact | 2924867 | Phoenix Contact MACX MCR-EX-SL-SD-23-48-LFD - Ventilsteuerbaustein - 2924867 | auf Anfrage | 1 | 18 | auf Anfrage | auf Anfrage | DE | 85437090
Phoenix Contact | 2924870 | Phoenix Contact MACX MCR-EX-SL-SD-23-48-LFD-SP - Ventilsteuerbaustein - 2924870 | 13 | 1 | 1 | auf Anfrage | auf Anfrage | DE | 85437090
Phoenix Contact | 2924883 | Phoenix Contact MACX MCR-EX-SL-NAM-NAM-SP - Trennschaltverstärker - 2924883 | 3 | 1 | 1 | auf Anfrage | auf Anfrage | DE | 85365019
Phoenix Contact | 2925002 | Phoenix Contact MACX MCR-EX-CJC - Stecker - 2925002 | auf Anfrage | 1 | 10 | auf Anfrage | auf Anfrage | DE | 85366990
Phoenix Contact | 2924993 | Phoenix Contact MACX MCR-CJC - Stecker - 2924993 | auf Anfrage | 1 | 10 | auf Anfrage | auf Anfrage | DE | 85366990
Phoenix Contact | 2940252 | Phoenix Contact EMG 30-SP- 4K7LIN - Sollwertgeber - 2940252 | 169 | 1 | 1 | auf Anfrage | auf Anfrage | DE | 85334010
Phoenix Contact | 2942124 | Phoenix Contact EMG 30-SP-10K LIN - Sollwertgeber - 2942124 | 300 | 10 | 1 | auf Anfrage | auf Anfrage | DE | 85334010
Phoenix Contact | 2942137 | Phoenix Contact EMG 30-SPK-10K LIN - Sollwertgeber - 2942137 | 230 | 10 | 2 | auf Anfrage | auf Anfrage | DE | 85334010
Phoenix Contact | 2950048 | Phoenix Contact EMG 22-DIO 4E - Diodenbaustein - 2950048 | 250 | 1 | 1 | auf Anfrage | auf Anfrage | DE | 85411000
Phoenix Contact | 2949389 | Phoenix Contact EMG 45-DIO 8E-1N5408 - Diodenbaustein - 2949389 | 331 | 1 | 1 | auf Anfrage | auf Anfrage | DE | 85411000
Phoenix Contact | 2950064 | Phoenix Contact EMG 22-DIO 7P - Diodenbaustein - 2950064 | 481 | 1 | 2 | auf Anfrage | auf Anfrage | DE | 85411000
Phoenix Contact | 2950077 | Phoenix Contact EMG 22-DIO 7M - Diodenbaustein - 2950077 | 553 | 1 | 1 | auf Anfrage | auf Anfrage | DE | 85411000
Phoenix Contact | 2950103 | Phoenix Contact EMG 45-DIO 8E - Diodenbaustein - 2950103 | 346 | 1 | 1 | auf Anfrage | auf Anfrage | DE | 85411000
Phoenix Contact | 2950116 | Phoenix Contact EMG 45-DIO14P - Diodenbaustein - 2950116 | 175 | 1 | 1 | auf Anfrage | auf Anfrage | DE | 85411000
Phoenix Contact | 2952198 | Phoenix Contact EMG 22-DIO 4P-1N5408 - Diodenbaustein - 2952198 | 209 | 1 | 2 | auf Anfrage | auf Anfrage | DE | 85411000
Phoenix Contact | 2950129 | Phoenix Contact EMG 45-DIO14M - Diodenbaustein - 2950129 | 467 | 1 | 1 | auf Anfrage | auf Anfrage | DE | 85411000
Phoenix Contact | 2950132 | Phoenix Contact EMG 45-DIO14M/LP - Diodenbaustein - 2950132 | 114 | 1 | 2 | auf Anfrage | auf Anfrage | DE | 85411000
Phoenix Contact | 2952211 | Phoenix Contact EMG 22-DIO 4M-1N5408 - Diodenbaustein - 2952211 | 198 | 1 | 1 | auf Anfrage | auf Anfrage | DE | 85411000
Phoenix Contact | 2952790 | Phoenix Contact EMG 22-DIO 4E-1N5408 - Diodenbaustein - 2952790 | 829 | 1 | 1 | auf Anfrage | auf Anfrage | DE | 85411000
Phoenix Contact | 2954879 | Phoenix Contact EMG 45-DIO 8P-1N5408 - Diodenbaustein - 2954879 | 33 | 1 | 1 | auf Anfrage | auf Anfrage | DE | 85411000
Phoenix Contact | 2954785 | Phoenix Contact EMG 90-DIO 32M/LP - Diodenbaustein - 2954785 | 939 | 1 | 1 | auf Anfrage | auf Anfrage | DE | 85411000
Phoenix Contact | 2954798 | Phoenix Contact EMG 45-DIO 8E/LP - Diodenbaustein - 2954798 | 131 | 1 | 1 | auf Anfrage | auf Anfrage | DE | 85411000
Phoenix Contact | 2954808 | Phoenix Contact EMG 90-DIO 16E/LP - Diodenbaustein - 2954808 | 89 | 1 | 1 | auf Anfrage | auf Anfrage | DE | 85411000
Phoenix Contact | 2954882 | Phoenix Contact EMG 45-DIO 8M-1N5408 - Diodenbaustein - 2954882 | 34 | 1 | 2 | auf Anfrage | auf Anfrage | DE | 85411000
Phoenix Contact | 2954895 | Phoenix Contact EMG 90-DIO 17E - Diodenbaustein - 2954895 | 92 | 1 | 1 | auf Anfrage | auf Anfrage | DE | 85411000
Phoenix Contact | 2954918 | Phoenix Contact EMG 90-DIO 32P - Diodenbaustein - 2954918 | 40 | 5 | 1 | auf Anfrage | auf Anfrage | DE | 85411000
Phoenix Contact | 2954934 | Phoenix Contact EMG 90-DIO 32M - Diodenbaustein - 2954934 | 118 | 1 | 1 | auf Anfrage | auf Anfrage | DE | 85411000
Phoenix Contact | 1642716 | Phoenix Contact FA MCR-FMR-10K-1.5K-IP20-PT - Widerstandsnetzwerk - 1642716 | 20 | 0 | 3 | auf Anfrage | auf Anfrage | US | 85369095
Phoenix Contact | 1642714 | Phoenix Contact FA MCR-FMR-22K-680-IP20-PT - Widerstandsnetzwerk - 1642714 | 15 | 0 | 3 | auf Anfrage | auf Anfrage | US | 85369095
Phoenix Contact | 1642715 | Phoenix Contact FA MCR-FMR-10K-1K-IP20-PT - Widerstandsnetzwerk - 1642715 | 30 | 0 | 3 | auf Anfrage | auf Anfrage | US | 85369095
Phoenix Contact | 1642820 | Phoenix Contact FA MCR-FMR-22K-620-IP20-PT - Widerstandsnetzwerk - 1642820 | 17 | 0 | 3 | auf Anfrage | auf Anfrage | US | 85369095
Phoenix Contact | 0441711 | Phoenix Contact CT-TERMIBLOCK 10 DA - Schraubklemmenblock - 0441711 | 432 | 1 | 2 | auf Anfrage | auf Anfrage | DE | 85369010
Phoenix Contact | 1011977 | Phoenix Contact TTC-EX-PP - Trennplatte - 1011977 | 330 | 10 | 3 | auf Anfrage | auf Anfrage | DE | 39219055
Phoenix Contact | 1019121 | Phoenix Contact VAL-MS 1000DC-PV-ST/4 - Überspannungsschutzstecker Typ 2 - 1019121 | auf Anfrage | 4 | 21 | auf Anfrage | auf Anfrage | CN | 85363090
Phoenix Contact | 1027586 | Phoenix Contact TTC-6P-T3-24DC-PT-I - Überspannungsschutzgerät Typ 3 - 1027586 | 367 | 1 | 3 | auf Anfrage | auf Anfrage | DE | 85363030
Phoenix Contact | 1027584 | Phoenix Contact TTC-6P-T3-24DC-UT-I - Überspannungsschutzgerät Typ 3 - 1027584 | 101 | 1 | 1 | auf Anfrage | auf Anfrage | DE | 85363030
Phoenix Contact | 1027591 | Phoenix Contact TTC-6P-T3-24DC-I-P - Überspannungsschutzstecker Typ 3 - 1027591 | 28 | 1 | 1 | auf Anfrage | auf Anfrage | DE | 85363030
Phoenix Contact | 1027866 | Phoenix Contact CM 2-PA-PLT-UT/PT - Prüfgerätadapter - 1027866 | auf Anfrage | 1 | 18 | auf Anfrage | auf Anfrage | DE | 90309000
Phoenix Contact | 1033788 | Phoenix Contact VAL-SEC-T2-2+F-120DC-FM - Überspannungsableiter Typ 2 - 1033788 | 9 | 1 | 1 | auf Anfrage | auf Anfrage | DE | 85363090
Phoenix Contact | 1033725 | Phoenix Contact VAL-MS 1500DC-PV/2+V-FM - Überspannungsableiter Typ 2 - 1033725 | auf Anfrage | 1 | 17 | auf Anfrage | auf Anfrage | DE | 85354000
Phoenix Contact | 1033727 | Phoenix Contact VAL-MS 1500DC-PV-ST - Überspannungsschutzstecker Typ 2 - 1033727 | 4 | 3 | 1 | auf Anfrage | auf Anfrage | DE | 85354000
Phoenix Contact | 1033786 | Phoenix Contact VAL-SEC-T2-2+F-48DC-FM - Überspannungsableiter Typ 2 - 1033786 | auf Anfrage | 1 | 10 | auf Anfrage | auf Anfrage | DE | 85363090
Phoenix Contact | 1033789 | Phoenix Contact VAL-SEC-T2-2+F-220DC-FM - Überspannungsableiter Typ 2 - 1033789 | 2 | 1 | 1 | auf Anfrage | auf Anfrage | DE | 85363090
Phoenix Contact | 1033790 | Phoenix Contact VAL-SEC-T2-2+F-380DC-FM - Überspannungsableiter Typ 2 - 1033790 | auf Anfrage | 1 | 10 | auf Anfrage | auf Anfrage | DE | 85363090
Phoenix Contact | 1038841 | Phoenix Contact BLT-T3-230-A - Überspannungsschutzgerät Typ 3 - 1038841 | 20 | 1 | 1 | auf Anfrage | auf Anfrage | DE | 85363030
Phoenix Contact | 1044386 | Phoenix Contact FLT-SEC-T1+T2-3IT-350/25-FM - Kombiableiter Typ 1+2 special - 1044386 | 2 | 1 | 3 | auf Anfrage | auf Anfrage | DE | 85363030
Phoenix Contact | 1044388 | Phoenix Contact FLT-SEC-T1+T2-2IT-350/25-FM - Kombiableiter Typ 1+2 special - 1044388 | auf Anfrage | 1 | 10 | auf Anfrage | auf Anfrage | DE | 85363030
Phoenix Contact | 1045379 | Phoenix Contact IPCH-4X-PCL-TCP-24DC-UT - Impulsmessgerät - 1045379 | 10 | 1 | 3 | auf Anfrage | auf Anfrage | DE | 85437090
Phoenix Contact | 1045380 | Phoenix Contact IPCH-SC-1.5 - Sensor - 1045380 | 2 | 1 | 1 | auf Anfrage | auf Anfrage | DE | 90309000
Phoenix Contact | 1050280 | Phoenix Contact VAL-MS 350 VF-RW ST - Überspannungsschutzstecker Typ 2 - 1050280 | auf Anfrage | 1 | 73 | auf Anfrage | auf Anfrage | DE | 85363030
Phoenix Contact | 1052632 | Phoenix Contact VAL-SEC-T2-GDT-400DC-P - Überspannungsschutzstecker Typ 2 - 1052632 | auf Anfrage | 1 | 10 | auf Anfrage | auf Anfrage | DE | 85363090
Phoenix Contact | 1052649 | Phoenix Contact VAL-SEC-T2-GDT-800DC-P - Überspannungsschutzstecker Typ 2 - 1052649 | auf Anfrage | 1 | 10 | auf Anfrage | auf Anfrage | DE | 85363090
Phoenix Contact | 1054762 | Phoenix Contact TTC-6-FC-UT - Sicherungshalter - 1054762 | 33 | 1 | 3 | auf Anfrage | auf Anfrage | DE | 85363010
Phoenix Contact | 1061383 | Phoenix Contact TTC-6P-3-24DC-PT-I - Überspannungsschutzgerät - 1061383 | 528 | 1 | 3 | auf Anfrage | auf Anfrage | DE | 85363010
Phoenix Contact | 1061384 | Phoenix Contact TTC-6P-3-24DC-I-P - Überspannungsschutzstecker - 1061384 | 40 | 1 | 3 | auf Anfrage | auf Anfrage | DE | 85363010
Phoenix Contact | 1061385 | Phoenix Contact TTC-6P-3-5DC-PT-I - Überspannungsschutzgerät - 1061385 | 207 | 1 | 1 | auf Anfrage | auf Anfrage | DE | 85363010
Phoenix Contact | 1061386 | Phoenix Contact TTC-6P-3-5DC-I-P - Überspannungsschutzstecker - 1061386 | 43 | 1 | 3 | auf Anfrage | auf Anfrage | DE | 85363010
Phoenix Contact | 1064663 | Phoenix Contact TTC-6P-3-EX-24DC-I-P - Überspannungsschutzstecker - 1064663 | 33 | 1 | 3 | auf Anfrage | auf Anfrage | DE | 85363010
Phoenix Contact | 1064665 | Phoenix Contact TTC-6P-3-EX-24DC-UT-I - Überspannungsschutzgerät - 1064665 | 30 | 1 | 3 | auf Anfrage | auf Anfrage | DE | 85363010
Phoenix Contact | 1065312 | Phoenix Contact TTC-6P-1X2-EX-24DC-UT-I - Überspannungsschutzgerät - 1065312 | 214 | 1 | 1 | auf Anfrage | auf Anfrage | DE | 85363010
Phoenix Contact | 1065313 | Phoenix Contact TTC-6P-3-HF-12DC-PT-I - Überspannungsschutzgerät - 1065313 | 102 | 1 | 1 | auf Anfrage | auf Anfrage | DE | 85363010
Phoenix Contact | 1065316 | Phoenix Contact TTC-6-3-HF-12DC-PT - Überspannungsschutzgerät - 1065316 | 687 | 1 | 1 | auf Anfrage | auf Anfrage | DE | 85363010
Phoenix Contact | 1065319 | Phoenix Contact TTC-6P-2X1-F-24DC-UT-I - Überspannungsschutzgerät - 1065319 | auf Anfrage | 1 | 37 | auf Anfrage | auf Anfrage | DE | 85363010
Phoenix Contact | 1065320 | Phoenix Contact TTC-6P-2X1-F-24DC-PT-I - Überspannungsschutzgerät - 1065320 | 106 | 1 | 1 | auf Anfrage | auf Anfrage | DE | 85363010
Phoenix Contact | 1065314 | Phoenix Contact TTC-6P-3-HF-F-12DC-PT-I - Überspannungsschutzgerät - 1065314 | 122 | 1 | 1 | auf Anfrage | auf Anfrage | DE | 85363010
Phoenix Contact | 1065317 | Phoenix Contact TTC-6P-1X2-F-24DC-UT-I - Überspannungsschutzgerät - 1065317 | 41 | 1 | 3 | auf Anfrage | auf Anfrage | DE | 85363010
Phoenix Contact | 1065318 | Phoenix Contact TTC-6P-1X2-F-24DC-PT-I - Überspannungsschutzgerät - 1065318 | 39 | 1 | 3 | auf Anfrage | auf Anfrage | DE | 85363010
Phoenix Contact | 1069191 | Phoenix Contact IPCH-SC-3.0 - Sensor - 1069191 | auf Anfrage | 1 | 48 | auf Anfrage | auf Anfrage | DE | 90309000
Phoenix Contact | 1076468 | Phoenix Contact VAL-SEC-T2-4+0-440-FM - Überspannungsableiter Typ 2 - 1076468 | 54 | 1 | 1 | auf Anfrage | auf Anfrage | DE | 85363090
Phoenix Contact | 1077106 | Phoenix Contact TTC-6-1X2-TELE-PT - Überspannungsschutzgerät - 1077106 | 21 | 1 | 1 | auf Anfrage | auf Anfrage | DE | 85363010
Phoenix Contact | 1088564 | Phoenix Contact CLT-10P/2-VF-230V-I-P - Überspannungsschutzstecker - 1088564 | 2 | 1 | 1 | auf Anfrage | auf Anfrage | DE | 85363010
Phoenix Contact | 1088567 | Phoenix Contact CLT-20P/4-VF-230V-I-P - Überspannungsschutzstecker - 1088567 | 12 | 1 | 1 | auf Anfrage | auf Anfrage | DE | 85363010
Phoenix Contact | 1088569 | Phoenix Contact CLT-10P/2-2-12V-I-P - Überspannungsschutzstecker - 1088569 | 7 | 1 | 1 | auf Anfrage | auf Anfrage | DE | 85363010
Phoenix Contact | 1088570 | Phoenix Contact CLT-10P/2-2-24V-I-P - Überspannungsschutzstecker - 1088570 | 84 | 1 | 1 | auf Anfrage | auf Anfrage | DE | 85363010
Phoenix Contact | 1088573 | Phoenix Contact CLT-10P/2-2-60V-I-P - Überspannungsschutzstecker - 1088573 | auf Anfrage | 1 | 16 | auf Anfrage | auf Anfrage | DE | 85363010
Phoenix Contact | 1088786 | Phoenix Contact TTC-6-3-HF-F-24AC-PT-I - Überspannungsschutzgerät - 1088786 | 4 | 1 | 1 | auf Anfrage | auf Anfrage | DE | 85363010
Phoenix Contact | 1104514 | Phoenix Contact TTC-6-FC-UT/50 - Sicherungshalter - 1104514 | auf Anfrage | 50 | 27 | auf Anfrage | auf Anfrage | DE | 85363010
Phoenix Contact | 1106013 | Phoenix Contact TTC-6P-4-24DC-UT-I - Überspannungsschutzgerät - 1106013 | auf Anfrage | 1 | 24 | auf Anfrage | auf Anfrage | DE | 85363010
Phoenix Contact | 1106014 | Phoenix Contact TTC-6P-4-24DC-PT-I - Überspannungsschutzgerät - 1106014 | 444 | 1 | 3 | auf Anfrage | auf Anfrage | DE | 85363010
Phoenix Contact | 1106015 | Phoenix Contact TTC-6P-4-24DC-I-P - Überspannungsschutzstecker - 1106015 | 11 | 1 | 3 | auf Anfrage | auf Anfrage | DE | 85363010
Phoenix Contact | 1109673 | Phoenix Contact TTC-6-MOV-D-120AC-UT-I - Überspannungsschutzgerät - 1109673 | 6 | 1 | 1 | auf Anfrage | auf Anfrage | DE | 85363010
Phoenix Contact | 1109689 | Phoenix Contact TTC-6-MOV-D-120AC-PT-I - Überspannungsschutzgerät - 1109689 | 8 | 1 | 3 | auf Anfrage | auf Anfrage | DE | 85363010
Phoenix Contact | 1109712 | Phoenix Contact TTC-6-3-HF-F-12DC-PT - Überspannungsschutzgerät - 1109712 | 1 | 1 | 1 | auf Anfrage | auf Anfrage | DE | 85363010
Phoenix Contact | 1168947 | Phoenix Contact FLT-SEC-ZP2 FM-MODULE - Fernmeldemodul - 1168947 | 60 | 1 | 3 | auf Anfrage | auf Anfrage | DE | 85365007
Phoenix Contact | 1168942 | Phoenix Contact FLT-SEC-ZP2-3C-255/7.5 - Kombiableiter Typ 1+2+3 - 1168942 | 297 | 1 | 3 | auf Anfrage | auf Anfrage | DE | 85363090
Phoenix Contact | 1168943 | Phoenix Contact FLT-SEC-ZP2-3S-255/12.5 - Kombiableiter Typ 1+2+3 - 1168943 | 68 | 1 | 1 | auf Anfrage | auf Anfrage | DE | 85363090
Phoenix Contact | 1168946 | Phoenix Contact FLT-SEC-ZP2-3C-255/12.5 - Kombiableiter Typ 1+2+3 - 1168946 | 36 | 1 | 1 | auf Anfrage | auf Anfrage | DE | 85363090
Phoenix Contact | 1180140 | Phoenix Contact F-EV 12-P - Überspannungsschutzstecker Typ 2 - 1180140 | auf Anfrage | 1 | 24 | auf Anfrage | auf Anfrage | DE | 85363030
Phoenix Contact | 1180145 | Phoenix Contact VAL-EV-T2 280/3+1-R - Überspannungsableiter Typ 2 - 1180145 | 5 | 1 | 1 | auf Anfrage | auf Anfrage | DE | 85363030
Phoenix Contact | 1180147 | Phoenix Contact F-EV-T1/T2 50-P - Überspannungsschutzstecker Typ 1/2 - 1180147 | auf Anfrage | 1 | 24 | auf Anfrage | auf Anfrage | DE | 85363030
Phoenix Contact | 1180148 | Phoenix Contact VAL-EV-T1/T2 264/12.5-P - Überspannungsschutzstecker Typ 1/2 - 1180148 | auf Anfrage | 1 | 26 | auf Anfrage | auf Anfrage | DE | 85363090
Phoenix Contact | 1180142 | Phoenix Contact VAL-EV 280-P - Überspannungsschutzstecker Typ 2 - 1180142 | auf Anfrage | 1 | 24 | auf Anfrage | auf Anfrage | DE | 85363030
Phoenix Contact | 1180144 | Phoenix Contact VAL-EV-T2 280/3+1 - Überspannungsableiter Typ 2 - 1180144 | auf Anfrage | 1 | 25 | auf Anfrage | auf Anfrage | DE | 85363030
Phoenix Contact | 1180149 | Phoenix Contact VAL-EV-T1/T2 264/12.5/3+1 - Blitzstrom- /Überspannungsableiter Typ 1/2 - 1180149 | auf Anfrage | 1 | 21 | auf Anfrage | auf Anfrage | DE | 85363030
Phoenix Contact | 1180150 | Phoenix Contact VAL-EV-T1/T2 264/12.5/3+1-R - Blitzstrom- /Überspannungsableiter Typ 1/2 - 1180150 | auf Anfrage | 1 | 21 | auf Anfrage | auf Anfrage | DE | 85363030
Phoenix Contact | 1183360 | Phoenix Contact CM 2-PA-CLT - Prüfgerätadapter - 1183360 | auf Anfrage | 1 | 18 | auf Anfrage | auf Anfrage | DE | 85363010
Phoenix Contact | 1193555 | Phoenix Contact TTC-6-FMTX-UT - Fernmeldemodul-Sender - 1193555 | auf Anfrage | 1 | 28 | auf Anfrage | auf Anfrage | DE | 85363010
Phoenix Contact | 1193557 | Phoenix Contact TTC-6-FMRX-UT - Fernmeldemodul-Empfänger - 1193557 | auf Anfrage | 1 | 30 | auf Anfrage | auf Anfrage | DE | 85363010
Phoenix Contact | 1193565 | Phoenix Contact TTC-6-FMTX-PT - Fernmeldemodul-Sender - 1193565 | 122 | 1 | 3 | auf Anfrage | auf Anfrage | DE | 85363010
Phoenix Contact | 1193571 | Phoenix Contact TTC-6-FMRX-PT - Fernmeldemodul-Empfänger - 1193571 | 119 | 1 | 1 | auf Anfrage | auf Anfrage | DE | 85363010
Phoenix Contact | 1199369 | Phoenix Contact VAL-US-277/40/3+0-FM - Überspannungsschutzgerät Typ 1 - 1199369 | 60 | 1 | 3 | auf Anfrage | auf Anfrage | US | 85363030
Phoenix Contact | 1224885 | Phoenix Contact F-MS 12 HD ST - Überspannungsschutzstecker Typ 2 - 1224885 | auf Anfrage | 1 | 21 | auf Anfrage | auf Anfrage | DE | 85363030
Phoenix Contact | 1224886 | Phoenix Contact VAL-MS 320 HD ST - Überspannungsschutzstecker Typ 2 - 1224886 | auf Anfrage | 1 | 128 | auf Anfrage | auf Anfrage | DE | 85363030
Phoenix Contact | 1248960 | Phoenix Contact VAL-MS 230/3+1 FM-PT - Überspannungsableiter Typ 2 - 1248960 | auf Anfrage | 1 | 26 | auf Anfrage | auf Anfrage | DE | 85363030
Phoenix Contact | 1248961 | Phoenix Contact VAL-MS 230/3+1-PT - Überspannungsableiter Typ 2 - 1248961 | 9 | 1 | 1 | auf Anfrage | auf Anfrage | DE | 85363030
Phoenix Contact | 1256115 | Phoenix Contact F-MS 12 P - Überspannungsschutzstecker Typ 2 - 1256115 | auf Anfrage | 1 | 26 | auf Anfrage | auf Anfrage | DE | 85363030
Phoenix Contact | 1256118 | Phoenix Contact VAL-MS 230 P - Überspannungsschutzstecker Typ 2 - 1256118 | auf Anfrage | 1 | 24 | auf Anfrage | auf Anfrage | DE | 85363030
Phoenix Contact | 1292316 | Phoenix Contact FIL-1S-1-20A-230AC-PT - EMV-Filter - 1292316 | 125 | 1 | 4 | auf Anfrage | auf Anfrage | CN | 85363030
Phoenix Contact | 1292318 | Phoenix Contact FIL-1S-1-20A-230AC-UT - EMV-Filter - 1292318 | 75 | 1 | 1 | auf Anfrage | auf Anfrage | CN | 85363030
Phoenix Contact | 1292319 | Phoenix Contact FIL-1S-1-10A-230AC-PT - EMV-Filter - 1292319 | 111 | 1 | 3 | auf Anfrage | auf Anfrage | CN | 85363010
Phoenix Contact | 1292320 | Phoenix Contact FIL-1S-1-10A-230AC-UT - EMV-Filter - 1292320 | 120 | 1 | 1 | auf Anfrage | auf Anfrage | CN | 85363010
Phoenix Contact | 1292327 | Phoenix Contact FIL-1S-1-3A-230AC-UT - EMV-Filter - 1292327 | 159 | 1 | 2 | auf Anfrage | auf Anfrage | CN | 85363010
Phoenix Contact | 1292321 | Phoenix Contact FIL-1S-1-6A-230AC-PT - EMV-Filter - 1292321 | auf Anfrage | 1 | 48 | auf Anfrage | auf Anfrage | CN | 85363010
Phoenix Contact | 1292323 | Phoenix Contact FIL-1S-1-6A-230AC-UT - EMV-Filter - 1292323 | 84 | 1 | 3 | auf Anfrage | auf Anfrage | CN | 85363010
Phoenix Contact | 1292326 | Phoenix Contact FIL-1S-1-3A-230AC-PT - EMV-Filter - 1292326 | auf Anfrage | 1 | 48 | auf Anfrage | auf Anfrage | CN | 85363010
Phoenix Contact | 1292328 | Phoenix Contact FIL-1S-1-1A-230AC-PT - EMV-Filter - 1292328 | auf Anfrage | 1 | 120 | auf Anfrage | auf Anfrage | CN | 85363010
Phoenix Contact | 1292329 | Phoenix Contact FIL-1S-1-1A-230AC-UT - EMV-Filter - 1292329 | 115 | 1 | 1 | auf Anfrage | auf Anfrage | CN | 85363010
Phoenix Contact | 1316312 | Phoenix Contact TTC-6-SFP-24AC-PT - EMV-Filter-Überspannungsschutzgerät - 1316312 | 181 | 1 | 3 | auf Anfrage | auf Anfrage | DE | 85363010
Phoenix Contact | 1334595 | Phoenix Contact TTC-6P-2X2-24-PT-I - Überspannungsschutzgerät - 1334595 | 734 | 1 | 1 | auf Anfrage | auf Anfrage | DE | 85363010
Phoenix Contact | 1362692 | Phoenix Contact TTC-6P-4X1-24-I-P - Überspannungsschutzstecker - 1362692 | 2 | 1 | 3 | auf Anfrage | auf Anfrage | DE | 85363010
Phoenix Contact | 1362694 | Phoenix Contact TTC-6P-2X2-24-I-P - Überspannungsschutzstecker - 1362694 | auf Anfrage | 1 | 26 | auf Anfrage | auf Anfrage | DE | 85363010
Phoenix Contact | 1376160 | Phoenix Contact VAL-MB-T2-750DC-2+V-R - Überspannungsableiter Typ 2 - 1376160 | 152 | 1 | 3 | auf Anfrage | auf Anfrage | DE | 85363030
Phoenix Contact | 1376162 | Phoenix Contact VAL-MB-T2-1000DC-2+V-R - Überspannungsableiter Typ 2 - 1376162 | 147 | 1 | 1 | auf Anfrage | auf Anfrage | DE | 85363030
Phoenix Contact | 1380658 | Phoenix Contact FLT-MB-T1-264/12.5-3+0-UT - Kombiableiter Typ 1+2+3 - 1380658 | 51 | 1 | 3 | auf Anfrage | auf Anfrage | CN | 85363030
Phoenix Contact | 1380654 | Phoenix Contact FLT-MB-T1-264/12.5-1+1-UT - Kombiableiter Typ 1+2+3 - 1380654 | 73 | 1 | 3 | auf Anfrage | auf Anfrage | CN | 85363030
Phoenix Contact | 1380657 | Phoenix Contact FLT-MB-T1-264/12.5-1+1-UT-R - Kombiableiter Typ 1+2+3 - 1380657 | 70 | 1 | 1 | auf Anfrage | auf Anfrage | CN | 85363030
Phoenix Contact | 1380660 | Phoenix Contact FLT-MB-T1-264/12.5-3+0-UT-R - Kombiableiter Typ 1+2+3 - 1380660 | 37 | 1 | 1 | auf Anfrage | auf Anfrage | CN | 85363030
Phoenix Contact | 1380667 | Phoenix Contact FLT-MB-T1-264/12.5-3+1-UT-R - Kombiableiter Typ 1+2+3 - 1380667 | 220 | 1 | 3 | auf Anfrage | auf Anfrage | CN | 85363030
Phoenix Contact | 1380661 | Phoenix Contact FLT-MB-T1-264/12.5-3+1-UT - Kombiableiter Typ 1+2+3 - 1380661 | 13 | 1 | 1 | auf Anfrage | auf Anfrage | CN | 85363030
Phoenix Contact | 1461299 | Phoenix Contact FLT-MB-T1-264/25-1+1-UT - Kombiableiter Typ 1+2+3 - 1461299 | 10 | 1 | 4 | auf Anfrage | auf Anfrage | CN | 85363030
Phoenix Contact | 1461300 | Phoenix Contact FLT-MB-T1-264/25-1+1-UT-R - Kombiableiter Typ 1+2+3 - 1461300 | 28 | 1 | 4 | auf Anfrage | auf Anfrage | CN | 85363030
Phoenix Contact | 1461304 | Phoenix Contact FLT-MB-T1-264/25-3+1-UT-R - Kombiableiter Typ 1+2+3 - 1461304 | 143 | 1 | 4 | auf Anfrage | auf Anfrage | CN | 85363030
Phoenix Contact | 1461301 | Phoenix Contact FLT-MB-T1-264/25-3+0-UT - Kombiableiter Typ 1+2+3 - 1461301 | 10 | 1 | 4 | auf Anfrage | auf Anfrage | CN | 85363030
Phoenix Contact | 1461302 | Phoenix Contact FLT-MB-T1-264/25-3+0-UT-R - Kombiableiter Typ 1+2+3 - 1461302 | 20 | 1 | 4 | auf Anfrage | auf Anfrage | CN | 85363030
Phoenix Contact | 1461303 | Phoenix Contact FLT-MB-T1-264/25-3+1-UT - Kombiableiter Typ 1+2+3 - 1461303 | 30 | 1 | 4 | auf Anfrage | auf Anfrage | CN | 85363030
Phoenix Contact | 1464188 | Phoenix Contact DT-TELE-WM-RJ45-PT-I - Überspannungsschutzgerät - 1464188 | 90 | 1 | 2 | auf Anfrage | auf Anfrage | DE | 85363030
Phoenix Contact | 1466214 | Phoenix Contact VAL-SPP-T2-275-3+1-UT-R - Überspannungsableiter Typ 2 - 1466214 | auf Anfrage | 1 | 4 | auf Anfrage | auf Anfrage | DE | 85363030
Phoenix Contact | 1466212 | Phoenix Contact VAL-SPP-T2-275-1+1-UT-R - Überspannungsableiter Typ 2 - 1466212 | 104 | 1 | 4 | auf Anfrage | auf Anfrage | DE | 85363030
Phoenix Contact | 1466211 | Phoenix Contact VAL-SPP-T2-275-1+1-UT - Überspannungsableiter Typ 2 - 1466211 | 3 | 1 | 4 | auf Anfrage | auf Anfrage | DE | 85363030
Phoenix Contact | 1466213 | Phoenix Contact VAL-SPP-T2-275-3+1-UT - Überspannungsableiter Typ 2 - 1466213 | 319 | 1 | 4 | auf Anfrage | auf Anfrage | DE | 85363030
Phoenix Contact | 1466215 | Phoenix Contact VAL-SPP-T2-275/40-3+1-UT - Überspannungsableiter Typ 2 - 1466215 | 30 | 1 | 2 | auf Anfrage | auf Anfrage | DE | 85363030
Phoenix Contact | 1466216 | Phoenix Contact VAL-SPP-T2-275/40-3+1-UT-R - Überspannungsableiter Typ 2 - 1466216 | 152 | 1 | 4 | auf Anfrage | auf Anfrage | DE | 85363030
Phoenix Contact | 1466589 | Phoenix Contact VAL-SPP-T2-335-1+1-UT - Überspannungsableiter Typ 2 - 1466589 | auf Anfrage | 1 | 18 | auf Anfrage | auf Anfrage | DE | 85363030
Phoenix Contact | 1466599 | Phoenix Contact VAL-SPP-T2-335-3+0-UT-R - Überspannungsableiter Typ 2 - 1466599 | 205 | 1 | 2 | auf Anfrage | auf Anfrage | DE | 85363030
Phoenix Contact | 1466604 | Phoenix Contact VAL-SPP-T2-335-3+1-UT-R - Überspannungsableiter Typ 2 - 1466604 | auf Anfrage | 1 | 17 | auf Anfrage | auf Anfrage | DE | 85363030
Phoenix Contact | 1466607 | Phoenix Contact VAL-SPP-T2-385-1+1-UT - Überspannungsableiter Typ 2 - 1466607 | 549 | 1 | 2 | auf Anfrage | auf Anfrage | DE | 85363030
Phoenix Contact | 1466597 | Phoenix Contact VAL-SPP-T2-335-1+1-UT-R - Überspannungsableiter Typ 2 - 1466597 | 63 | 1 | 4 | auf Anfrage | auf Anfrage | DE | 85363030
Phoenix Contact | 1466598 | Phoenix Contact VAL-SPP-T2-335-3+0-UT - Überspannungsableiter Typ 2 - 1466598 | auf Anfrage | 1 | 5 | auf Anfrage | auf Anfrage | DE | 85363030
Phoenix Contact | 1466602 | Phoenix Contact VAL-SPP-T2-335-3+1-UT - Überspannungsableiter Typ 2 - 1466602 | 3 | 1 | 4 | auf Anfrage | auf Anfrage | DE | 85363030
Phoenix Contact | 1466608 | Phoenix Contact VAL-SPP-T2-385-1+1-UT-R - Überspannungsableiter Typ 2 - 1466608 | 442 | 1 | 2 | auf Anfrage | auf Anfrage | DE | 85363010
Phoenix Contact | 1466609 | Phoenix Contact VAL-SPP-T2-385-3+1-UT - Überspannungsableiter Typ 2 - 1466609 | 418 | 1 | 4 | auf Anfrage | auf Anfrage | DE | 85363030
Phoenix Contact | 1466611 | Phoenix Contact VAL-SPP-T2-385-3+1-UT-R - Überspannungsableiter Typ 2 - 1466611 | 579 | 1 | 2 | auf Anfrage | auf Anfrage | DE | 85363030
Phoenix Contact | 1466614 | Phoenix Contact VAL-SPP-T2-750-3+0-UT-R - Überspannungsableiter Typ 2 - 1466614 | 69 | 1 | 2 | auf Anfrage | auf Anfrage | DE | 85363030
Phoenix Contact | 1466642 | Phoenix Contact VAL-SPP-T2-800WE-3+0-VF-UT-R - Überspannungsableiter Typ 2 - 1466642 | 118 | 1 | 2 | auf Anfrage | auf Anfrage | DE | 85363010
Phoenix Contact | 1466615 | Phoenix Contact VAL-SPP-T2-440-3+0-UT-R - Überspannungsableiter Typ 2 - 1466615 | 115 | 1 | 2 | auf Anfrage | auf Anfrage | DE | 85363030
Phoenix Contact | 1466617 | Phoenix Contact VAL-SPP-T2-440-3+1-UT-R - Überspannungsableiter Typ 2 - 1466617 | 43 | 1 | 2 | auf Anfrage | auf Anfrage | DE | 85363010
Phoenix Contact | 1466619 | Phoenix Contact VAL-SPP-T2-440IT-3+0-UT-R - Überspannungsableiter Typ 2 - 1466619 | 141 | 1 | 2 | auf Anfrage | auf Anfrage | DE | 85363030
Phoenix Contact | 1466646 | Phoenix Contact VAL-SPP-T2-440-3+0-VF-UT-R - Überspannungsableiter Typ 2 - 1466646 | 237 | 1 | 2 | auf Anfrage | auf Anfrage | DE | 85363010
Phoenix Contact | 1466685 | Phoenix Contact VAL-SPP-T2-275-P - Überspannungsschutzstecker Typ 2 - 1466685 | 50 | 10 | 4 | auf Anfrage | auf Anfrage | DE | 85363030
Phoenix Contact | 1466687 | Phoenix Contact VAL-SPP-T2-385-P - Überspannungsschutzstecker Typ 2 - 1466687 | 20 | 10 | 2 | auf Anfrage | auf Anfrage | DE | 85363030
Phoenix Contact | 1466688 | Phoenix Contact VAL-SPP-T2-NPE/40-P - Überspannungsschutzstecker Typ 2 - 1466688 | 10 | 10 | 2 | auf Anfrage | auf Anfrage | DE | 85363030
Phoenix Contact | 1466692 | Phoenix Contact VAL-SPP-T2-440-NPE-P - Überspannungsschutzstecker Typ 2 - 1466692 | 10 | 10 | 2 | auf Anfrage | auf Anfrage | DE | 85363010
Phoenix Contact | 1466689 | Phoenix Contact VAL-SPP-T2-NPE-P - Überspannungsschutzstecker Typ 2 - 1466689 | auf Anfrage | 10 | 10 | auf Anfrage | auf Anfrage | DE | 85363030
Phoenix Contact | 1466690 | Phoenix Contact VAL-SPP-T2-750-P - Überspannungsschutzstecker Typ 2 - 1466690 | 10 | 10 | 2 | auf Anfrage | auf Anfrage | DE | 85363030
Phoenix Contact | 1466691 | Phoenix Contact VAL-SPP-T2-440-P - Überspannungsschutzstecker Typ 2 - 1466691 | auf Anfrage | 10 | 11 | auf Anfrage | auf Anfrage | DE | 85363030
Phoenix Contact | 1466699 | Phoenix Contact SPP-R-2 - Fernmeldemodul - 1466699 | 18 | 1 | 2 | auf Anfrage | auf Anfrage | DE | 85363030
Phoenix Contact | 1466700 | Phoenix Contact SPP-R-3 - Fernmeldemodul - 1466700 | 18 | 1 | 4 | auf Anfrage | auf Anfrage | DE | 85363030
Phoenix Contact | 1466701 | Phoenix Contact SPP-R-4 - Fernmeldemodul - 1466701 | 13 | 1 | 2 | auf Anfrage | auf Anfrage | DE | 85363030
Phoenix Contact | 1466703 | Phoenix Contact VAL-SPP-T2-BE-1+1-UT - Überspannungsschutz-Basiselement Typ 2 - 1466703 | 456 | 1 | 2 | auf Anfrage | auf Anfrage | DE | 85363030
Phoenix Contact | 1466704 | Phoenix Contact VAL-SPP-T2-BE-3+0-UT - Überspannungsschutz-Basiselement Typ 2 - 1466704 | 162 | 1 | 2 | auf Anfrage | auf Anfrage | DE | 85363030
Phoenix Contact | 1466705 | Phoenix Contact VAL-SPP-T2-BE-3+1-UT - Überspannungsschutz-Basiselement Typ 2 - 1466705 | 147 | 1 | 2 | auf Anfrage | auf Anfrage | DE | 85363030
Phoenix Contact | 1466731 | Phoenix Contact VAL-SPP-T2-800WE-PE-P - Überspannungsschutzstecker Typ 2 - 1466731 | 20 | 10 | 2 | auf Anfrage | auf Anfrage | DE | 85363010
Phoenix Contact | 1466770 | Phoenix Contact VAL-SPP-T2-600DC-PV-2+V-UT - Überspannungsableiter Typ 2 - 1466770 | 243 | 1 | 2 | auf Anfrage | auf Anfrage | DE | 85363010
Phoenix Contact | 1466771 | Phoenix Contact VAL-SPP-T2-600DC-PV-2+V-UT-R - Überspannungsableiter Typ 2 - 1466771 | 269 | 1 | 2 | auf Anfrage | auf Anfrage | DE | 85363010
Phoenix Contact | 1466772 | Phoenix Contact VAL-SPP-T2-1000DC-PV-2+V-UT - Überspannungsableiter Typ 2 - 1466772 | 393 | 1 | 4 | auf Anfrage | auf Anfrage | DE | 85363010
Phoenix Contact | 1466776 | Phoenix Contact VAL-SPP-T1-1000DC-PV-2+V-UT - Blitzstrom- /Überspannungsableiter Typ 1/2 - 1466776 | 83 | 1 | 4 | auf Anfrage | auf Anfrage | DE | 85363010
Phoenix Contact | 1466773 | Phoenix Contact VAL-SPP-T2-1000DC-PV-2+V-UT-R - Überspannungsableiter Typ 2 - 1466773 | 391 | 1 | 4 | auf Anfrage | auf Anfrage | DE | 85363010
Phoenix Contact | 1466774 | Phoenix Contact VAL-SPP-T2-1500DC-PV-2+V-UT - Überspannungsableiter Typ 2 - 1466774 | auf Anfrage | 1 | 11 | auf Anfrage | auf Anfrage | DE | 85354000
Phoenix Contact | 1466775 | Phoenix Contact VAL-SPP-T2-1500DC-PV-2+V-UT-R - Überspannungsableiter Typ 2 - 1466775 | 88 | 1 | 2 | auf Anfrage | auf Anfrage | DE | 85354000
Phoenix Contact | 1466777 | Phoenix Contact VAL-SPP-T1-1000DC-PV-2+V-UT-R - Blitzstrom- /Überspannungsableiter Typ 1/2 - 1466777 | 80 | 1 | 4 | auf Anfrage | auf Anfrage | DE | 85363010
Phoenix Contact | 1466778 | Phoenix Contact VAL-SPP-T2-600DC-PV-P - Überspannungsschutzstecker Typ 2 - 1466778 | 10 | 10 | 2 | auf Anfrage | auf Anfrage | DE | 85363010
Phoenix Contact | 1466785 | Phoenix Contact VAL-SPP-BE-2+V/PV-UT - Überspannungsschutz-Basiselement - 1466785 | 96 | 1 | 2 | auf Anfrage | auf Anfrage | DE | 85366990
Phoenix Contact | 1466779 | Phoenix Contact VAL-SPP-T2-1000DC-PV-P - Überspannungsschutzstecker Typ 2 - 1466779 | 50 | 10 | 2 | auf Anfrage | auf Anfrage | DE | 85363010
Phoenix Contact | 1466780 | Phoenix Contact VAL-SPP-T2-1500DC-PV-P - Überspannungsschutzstecker Typ 2 - 1466780 | 30 | 10 | 2 | auf Anfrage | auf Anfrage | DE | 85354000
Phoenix Contact | 1466781 | Phoenix Contact VAL-SPP-T1-1000DC-PV-P - Überspannungsschutzstecker - 1466781 | 340 | 10 | 2 | auf Anfrage | auf Anfrage | DE | 85363010
Phoenix Contact | 1466786 | Phoenix Contact VAL-SPP-BE-2+V/PV-UT-R - Überspannungsschutz-Basiselement - 1466786 | 270 | 1 | 2 | auf Anfrage | auf Anfrage | DE | 85366990
Phoenix Contact | 1468171 | Phoenix Contact VAL-SPP-T2-BE-3+0/4DU-UT - Überspannungsschutz-Basiselement Typ 2 - 1468171 | 216 | 1 | 2 | auf Anfrage | auf Anfrage | DE | 85363030
Phoenix Contact | 1634908 | Phoenix Contact CLT-10P/2-VF-230V-I-P/50 - Überspannungsschutzstecker - 1634908 | auf Anfrage | 50 | 17 | auf Anfrage | auf Anfrage | DE | 85363010
Phoenix Contact | 1683780 | Phoenix Contact VAL-MB-T1/T2-1000DC-2+V-R - Blitzstrom- /Überspannungsableiter Typ 1/2 - 1683780 | auf Anfrage | 1 | 31 | auf Anfrage | auf Anfrage | IN | 85363030
Phoenix Contact | 1695387 | Phoenix Contact SPP-B - Blindstopfen - 1695387 | auf Anfrage | 12 | 9 | auf Anfrage | auf Anfrage | DE | 85389099
Phoenix Contact | 1742146 | Phoenix Contact CLT-10P/2-2-12V-I-P/50 - Überspannungsschutzstecker - 1742146 | auf Anfrage | 50 | 18 | auf Anfrage | auf Anfrage | DE | 85363010
Phoenix Contact | 1791818 | Phoenix Contact VAL-SPP-T2-275-3+1-UT/32 - Überspannungsableiter Typ 2 - 1791818 | auf Anfrage | 32 | 22 | auf Anfrage | auf Anfrage | DE | 85363030
Phoenix Contact | 2748069 | Phoenix Contact TT-SLKK 5-C 12N-230AC - EMV-Filter - 2748069 | 403 | 1 | 2 | auf Anfrage | auf Anfrage | DE | 85363010
Phoenix Contact | 2748564 | Phoenix Contact MPB 18/1- 6 - Verdrahtungsbrücke - 2748564 | 1340 | 10 | 3 | auf Anfrage | auf Anfrage | DE | 85369095
Phoenix Contact | 2748577 | Phoenix Contact MPB 18/1- 8 - Verdrahtungsbrücke - 2748577 | 2090 | 10 | 2 | auf Anfrage | auf Anfrage | DE | 85369095
Phoenix Contact | 2748580 | Phoenix Contact MPB 18/1- 9 - Verdrahtungsbrücke - 2748580 | 20 | 10 | 2 | auf Anfrage | auf Anfrage | DE | 85369095
Phoenix Contact | 2748593 | Phoenix Contact MPB 18/1-12 - Verdrahtungsbrücke - 2748593 | 290 | 10 | 2 | auf Anfrage | auf Anfrage | DE | 85369095
Phoenix Contact | 2749550 | Phoenix Contact SCT-D-SUB 9-KG - Gehäuse - 2749550 | 701 | 1 | 3 | auf Anfrage | auf Anfrage | DK | 85389099
Phoenix Contact | 2749563 | Phoenix Contact SCT-D-SUB 15-KG - Gehäuse - 2749563 | 1 | 1 | 3 | auf Anfrage | auf Anfrage | DK | 85389099
Phoenix Contact | 2749628 | Phoenix Contact TAE-TRAB FM-NFN-AP - Überspannungsschutzgerät - 2749628 | 7 | 1 | 1 | auf Anfrage | auf Anfrage | DE | 85363010
Phoenix Contact | 2765356 | Phoenix Contact CT 10-TL - Trennleiste - 2765356 | auf Anfrage | 1 | 12 | auf Anfrage | auf Anfrage | DE | 85389099
Phoenix Contact | 2765398 | Phoenix Contact CT 10-2/2-GS - Magazin - 2765398 | auf Anfrage | 1 | 25 | auf Anfrage | auf Anfrage | DE | 85389099
Phoenix Contact | 2765408 | Phoenix Contact CT 10-2/2-GS/3E - Magazin - 2765408 | auf Anfrage | 1 | 8 | auf Anfrage | auf Anfrage | DE | 85389099
Phoenix Contact | 2765521 | Phoenix Contact SVP 3E-110AC - Gasableiter - 2765521 | auf Anfrage | 10 | 9 | auf Anfrage | auf Anfrage | DE | 85389099
Phoenix Contact | 2765534 | Phoenix Contact SVP 2E-110AC - Gasableiter - 2765534 | auf Anfrage | 10 | 8 | auf Anfrage | auf Anfrage | DE | 85389099
Phoenix Contact | 2765547 | Phoenix Contact CT 1-10-ES - Erdungsschiene - 2765547 | auf Anfrage | 1 | 17 | auf Anfrage | auf Anfrage | DE | 85389099
Phoenix Contact | 2765615 | Phoenix Contact PAS-1 - Potenzialausgleichsschiene - 2765615 | 346 | 1 | 2 | auf Anfrage | auf Anfrage | DE | 85389099
Phoenix Contact | 2763604 | Phoenix Contact C-UFB- 5DC/E 75 - Überspannungsschutzgerät - 2763604 | auf Anfrage | 1 | 24 | auf Anfrage | auf Anfrage | DE | 85363010
Phoenix Contact | 2763701 | Phoenix Contact C-UB/E - Überspannungsschutzgerät - 2763701 | auf Anfrage | 1 | 24 | auf Anfrage | auf Anfrage | DE | 85363010
Phoenix Contact | 2770228 | Phoenix Contact D-UKK 3/5 BK - Abschlussdeckel - 2770228 | 200 | 50 | 2 | auf Anfrage | auf Anfrage | DE | 85389099
Phoenix Contact | 2788919 | Phoenix Contact SVP 2E- 48AC - Gasableiter - 2788919 | 10 | 10 | 3 | auf Anfrage | auf Anfrage | DE | 85389099
Phoenix Contact | 2798530 | Phoenix Contact UBK 2-500 - Überspannungsschutzgerät - 2798530 | 5 | 1 | 2 | auf Anfrage | auf Anfrage | DE | 85363010
Phoenix Contact | 2798792 | Phoenix Contact TT-SLKK 5-C 3N3-230AC - EMV-Filter - 2798792 | 31 | 1 | 2 | auf Anfrage | auf Anfrage | DE | 85363010
Phoenix Contact | 2798844 | Phoenix Contact VAL-MS 230 ST - Überspannungsschutzstecker Typ 2 - 2798844 | 10263 | 1 | 3 | auf Anfrage | auf Anfrage | TR | 85363030
Phoenix Contact | 2800021 | Phoenix Contact CN-LAMBDA/4-0.47-BB - Überspannungsschutzgerät - 2800021 | 1 | 1 | 3 | auf Anfrage | auf Anfrage | US | 85363010
Phoenix Contact | 2800023 | Phoenix Contact CN-LAMBDA/4-5.9-SB - Überspannungsschutzgerät - 2800023 | 32 | 1 | 2 | auf Anfrage | auf Anfrage | US | 85363010
Phoenix Contact | 2800037 | Phoenix Contact S-PT-4-EX-24DC-1/2" - Überspannungsschutzgerät - 2800037 | 46 | 1 | 2 | auf Anfrage | auf Anfrage | DE | 85363010
Phoenix Contact | 2800038 | Phoenix Contact S-PT-2XEX-48DC - Überspannungsschutzgerät - 2800038 | auf Anfrage | 1 | 35 | auf Anfrage | auf Anfrage | DE | 85363010
Phoenix Contact | 2800039 | Phoenix Contact S-PT-2XEX-48DC-1/2" - Überspannungsschutzgerät - 2800039 | 16 | 1 | 2 | auf Anfrage | auf Anfrage | DE | 85363010
Phoenix Contact | 2800040 | Phoenix Contact S-PT-2XEX-24DC - Überspannungsschutzgerät - 2800040 | 10 | 1 | 1 | auf Anfrage | auf Anfrage | DE | 85363010
Phoenix Contact | 2800041 | Phoenix Contact S-PT-2XEX-24DC-1/2" - Überspannungsschutzgerät - 2800041 | 10 | 1 | 1 | auf Anfrage | auf Anfrage | DE | 85363010
Phoenix Contact | 2800034 | Phoenix Contact S-PT-EX-24DC - Überspannungsschutzgerät - 2800034 | 40 | 1 | 3 | auf Anfrage | auf Anfrage | DE | 85363010
Phoenix Contact | 2800035 | Phoenix Contact S-PT-EX-24DC-1/2" - Überspannungsschutzgerät - 2800035 | 6 | 1 | 3 | auf Anfrage | auf Anfrage | DE | 85363010
Phoenix Contact | 2800036 | Phoenix Contact S-PT-4-EX-24DC - Überspannungsschutzgerät - 2800036 | 8 | 1 | 2 | auf Anfrage | auf Anfrage | DE | 85363010
Phoenix Contact | 2800053 | Phoenix Contact S-PT-EX-48DC - Überspannungsschutzgerät - 2800053 | 18 | 1 | 3 | auf Anfrage | auf Anfrage | DE | 85363010
Phoenix Contact | 2800055 | Phoenix Contact DT-UFB-IB-RBI - Überspannungsschutzgerät - 2800055 | 25 | 1 | 2 | auf Anfrage | auf Anfrage | DE | 85363010
Phoenix Contact | 2800102 | Phoenix Contact VAL-MS 230/2+0-FM - Überspannungsableiter Typ 2 - 2800102 | auf Anfrage | 1 | 34 | auf Anfrage | auf Anfrage | DE | 85363030
Phoenix Contact | 2800103 | Phoenix Contact VAL-MS 230/2+0 - Überspannungsableiter Typ 2 - 2800103 | 86 | 1 | 2 | auf Anfrage | auf Anfrage | DE | 85363030
Phoenix Contact | 2800054 | Phoenix Contact S-PT-EX-48DC-1/2" - Überspannungsschutzgerät - 2800054 | 17 | 1 | 2 | auf Anfrage | auf Anfrage | DE | 85363010
Phoenix Contact | 2800056 | Phoenix Contact DT-UFB-IB-RB0 - Überspannungsschutzgerät - 2800056 | 1 | 1 | 3 | auf Anfrage | auf Anfrage | DE | 85363010
Phoenix Contact | 2800078 | Phoenix Contact PT 4-24AC-ST - Überspannungsschutzstecker - 2800078 | 74 | 1 | 2 | auf Anfrage | auf Anfrage | DE | 85363010
Phoenix Contact | 2800183 | Phoenix Contact VAL-MS-T1/T2 335/12.5/3+1-FM - Blitzstrom- /Überspannungsableiter Typ 1/2 - 2800183 | 175 | 1 | 3 | auf Anfrage | auf Anfrage | DE | 85363030
Phoenix Contact | 2800184 | Phoenix Contact VAL-MS-T1/T2 335/12.5/3+1 - Blitzstrom- /Überspannungsableiter Typ 1/2 - 2800184 | 110 | 1 | 3 | auf Anfrage | auf Anfrage | DE | 85363030
Phoenix Contact | 2800110 | Phoenix Contact FLT 35-260 - Kombiableiter Typ 1+2 - 2800110 | 39 | 10 | 1 | auf Anfrage | auf Anfrage | IN | 85363010
Phoenix Contact | 2800187 | Phoenix Contact VAL-MS-T1/T2 335/12.5/1+1 - Blitzstrom- /Überspannungsableiter Typ 1/2 - 2800187 | 2 | 1 | 2 | auf Anfrage | auf Anfrage | DE | 85363030
Phoenix Contact | 2800188 | Phoenix Contact VAL-MS-T1/T2 335/12.5/3+0-FM - Blitzstrom- /Überspannungsableiter Typ 1/2 - 2800188 | 131 | 1 | 2 | auf Anfrage | auf Anfrage | DE | 85363030
Phoenix Contact | 2800186 | Phoenix Contact VAL-MS-T1/T2 335/12.5/1+1-FM - Blitzstrom- /Überspannungsableiter Typ 1/2 - 2800186 | 94 | 1 | 2 | auf Anfrage | auf Anfrage | DE | 85363030
Phoenix Contact | 2800190 | Phoenix Contact VAL-MS-T1/T2 335/12.5 ST - Überspannungsschutzstecker Typ 1/2 - 2800190 | 10 | 10 | 2 | auf Anfrage | auf Anfrage | DE | 85363030
Phoenix Contact | 2800191 | Phoenix Contact F-MS-T1/T2 50 ST - Überspannungsschutzstecker Typ 1/2 - 2800191 | auf Anfrage | 10 | 16 | auf Anfrage | auf Anfrage | DE | 85363030
Phoenix Contact | 2800246 | Phoenix Contact VAL-MS/2+0-BE/FM/S2 - Überspannungsschutz-Basiselement Typ 2 - 2800246 | 15 | 1 | 2 | auf Anfrage | auf Anfrage | DE | 85366990
Phoenix Contact | 2800491 | Phoenix Contact CSMA-LAMBDA/4-2.0-BS-SET - Überspannungsschutzgerät - 2800491 | auf Anfrage | 1 | 9 | auf Anfrage | auf Anfrage | DE | 85366910
Phoenix Contact | 2800303 | Phoenix Contact FLT 100 N/PE-1.5 - Kombiableiter Typ 1+2 - 2800303 | auf Anfrage | 1 | 15 | auf Anfrage | auf Anfrage | DE | 85363010
Phoenix Contact | 2800419 | Phoenix Contact PWT 35-800AC-FM - Blitzstrom- /Überspannungsableiter Typ 1/2 - 2800419 | auf Anfrage | 1 | 25 | auf Anfrage | auf Anfrage | DE | 85363010
Phoenix Contact | 2800531 | Phoenix Contact PWT 100-800AC-FM - Blitzstrom- /Überspannungsableiter Typ 1/2 - 2800531 | auf Anfrage | 1 | 17 | auf Anfrage | auf Anfrage | DE | 85363010
Phoenix Contact | 2800532 | Phoenix Contact PWT CCT-SET - Montagematerial - 2800532 | auf Anfrage | 1 | 20 | auf Anfrage | auf Anfrage | DE | 76109090
Phoenix Contact | 2800616 | Phoenix Contact LM-S-LS-H - Blitzstrom-Messsystem - 2800616 | auf Anfrage | 1 | 37 | auf Anfrage | auf Anfrage | DE | 90303900
Phoenix Contact | 2800617 | Phoenix Contact LM-S-C-3LS - Blitzstrom-Messsystem - 2800617 | auf Anfrage | 1 | 54 | auf Anfrage | auf Anfrage | DE | 85389091
Phoenix Contact | 2800618 | Phoenix Contact LM-S-A/C-3S-ETH - Blitzstrom-Messsystem - 2800618 | 18 | 1 | 1 | auf Anfrage | auf Anfrage | DE | 85437090
Phoenix Contact | 2800623 | Phoenix Contact VAL-MS 600DC-PV-ST - Überspannungsschutzstecker Typ 2 - 2800623 | auf Anfrage | 1 | 15 | auf Anfrage | auf Anfrage | DE | 85363010
Phoenix Contact | 2800624 | Phoenix Contact VAL-MS 1000DC-PV-ST - Überspannungsschutzstecker Typ 2 - 2800624 | auf Anfrage | 1 | 5 | auf Anfrage | auf Anfrage | CN | 85363090
Phoenix Contact | 2800625 | Phoenix Contact BT-1S-230AC/O - Überspannungsschutzgerät Typ 3 - 2800625 | 4 | 1 | 3 | auf Anfrage | auf Anfrage | DE | 85363030
Phoenix Contact | 2800644 | Phoenix Contact VAL-MS-T1/T2 335/12.5/4+0-FM - Blitzstrom- /Überspannungsableiter Typ 1/2 - 2800644 | 3 | 1 | 3 | auf Anfrage | auf Anfrage | DE | 85363030
Phoenix Contact | 2800645 | Phoenix Contact VAL-MS-T1/T2 335/12.5/4+0 - Blitzstrom- /Überspannungsableiter Typ 1/2 - 2800645 | 17 | 1 | 2 | auf Anfrage | auf Anfrage | DE | 85363030
Phoenix Contact | 2800676 | Phoenix Contact VAL-MS-T1/T2 175/12.5 ST - Überspannungsschutzstecker Typ 1/2 - 2800676 | 13 | 10 | 2 | auf Anfrage | auf Anfrage | DE | 85363030
Phoenix Contact | 2800723 | Phoenix Contact D-LAN-CAT.5-FP - Überspannungsschutzgerät - 2800723 | 951 | 1 | 1 | auf Anfrage | auf Anfrage | CN | 85363010
Phoenix Contact | 2800772 | Phoenix Contact PT-IQ-1X2-24DC-P - Überspannungsschutzstecker - 2800772 | 1 | 1 | 1 | auf Anfrage | auf Anfrage | DE | 85363010
Phoenix Contact | 2800755 | Phoenix Contact PT 2X2-FF-ST - Überspannungsschutzstecker - 2800755 | 42 | 1 | 2 | auf Anfrage | auf Anfrage | DE | 85363030
Phoenix Contact | 2800763 | Phoenix Contact D-LAN-CAT.5-HC - Überspannungsschutzgerät - 2800763 | auf Anfrage | 1 | 17 | auf Anfrage | auf Anfrage | CN | 85363030
Phoenix Contact | 2800768 | Phoenix Contact PT-IQ-PTB-UT - Versorgungs- und Fernmeldemodul - 2800768 | 96 | 1 | 2 | auf Anfrage | auf Anfrage | DE | 85363010
Phoenix Contact | 2800771 | Phoenix Contact PT-IQ-1X2-12DC-P - Überspannungsschutzstecker - 2800771 | auf Anfrage | 1 | 68 | auf Anfrage | auf Anfrage | DE | 85363010
Phoenix Contact | 2800773 | Phoenix Contact PT-IQ-1X2-48DC-P - Überspannungsschutzstecker - 2800773 | auf Anfrage | 1 | 67 | auf Anfrage | auf Anfrage | DE | 85363010
Phoenix Contact | 2800783 | Phoenix Contact PT-IQ-3-PB-P - Überspannungsschutzstecker - 2800783 | 19 | 1 | 2 | auf Anfrage | auf Anfrage | DE | 85363010
Phoenix Contact | 2800788 | Phoenix Contact PT-IQ-2X1+F-24DC-UT - Überspannungsschutzgerät - 2800788 | 28 | 1 | 2 | auf Anfrage | auf Anfrage | DE | 85363010
Phoenix Contact | 2800776 | Phoenix Contact PT-IQ-2X1-24DC-P - Überspannungsschutzstecker - 2800776 | 23 | 1 | 2 | auf Anfrage | auf Anfrage | DE | 85363010
Phoenix Contact | 2800777 | Phoenix Contact PT-IQ-2X1-48DC-P - Überspannungsschutzstecker - 2800777 | 52 | 1 | 2 | auf Anfrage | auf Anfrage | DE | 85363010
Phoenix Contact | 2800784 | Phoenix Contact PT-IQ-3-HF-12DC-P - Überspannungsschutzstecker - 2800784 | 4 | 1 | 2 | auf Anfrage | auf Anfrage | DE | 85363010
Phoenix Contact | 2800787 | Phoenix Contact PT-IQ-2X1-24DC-UT - Überspannungsschutzgerät - 2800787 | 36 | 1 | 3 | auf Anfrage | auf Anfrage | DE | 85363010
Phoenix Contact | 2800782 | Phoenix Contact PT-IQ-1X2-TELE-P - Überspannungsschutzstecker - 2800782 | 7 | 1 | 2 | auf Anfrage | auf Anfrage | DE | 85363010
Phoenix Contact | 2800790 | Phoenix Contact PT-IQ-2X1+F-48DC-UT - Überspannungsschutzgerät - 2800790 | 3 | 1 | 2 | auf Anfrage | auf Anfrage | DE | 85363010
Phoenix Contact | 2800795 | Phoenix Contact PT-IQ-5-HF-5DC-P - Überspannungsschutzstecker - 2800795 | 62 | 1 | 2 | auf Anfrage | auf Anfrage | DE | 85363010
Phoenix Contact | 2800796 | Phoenix Contact PT-IQ-5-HF-12DC-P - Überspannungsschutzstecker - 2800796 | 1 | 1 | 3 | auf Anfrage | auf Anfrage | DE | 85363010
Phoenix Contact | 2800797 | Phoenix Contact PT-IQ-5-HF-5DC-UT - Überspannungsschutzgerät - 2800797 | 14 | 1 | 2 | auf Anfrage | auf Anfrage | DE | 85363010
Phoenix Contact | 2800803 | Phoenix Contact PT-IQ-2X2-12DC-P - Überspannungsschutzstecker - 2800803 | 5 | 1 | 2 | auf Anfrage | auf Anfrage | DE | 85363010
Phoenix Contact | 2800810 | Phoenix Contact PT-IQ-2X2-48DC-P - Überspannungsschutzstecker - 2800810 | 19 | 1 | 2 | auf Anfrage | auf Anfrage | DE | 85363010
Phoenix Contact | 2800801 | Phoenix Contact PT-IQ-5-HF+F-12DC-UT - Überspannungsschutzgerät - 2800801 | 15 | 1 | 2 | auf Anfrage | auf Anfrage | DE | 85363010
Phoenix Contact | 2800802 | Phoenix Contact PT-IQ-2X2-5DC-P - Überspannungsschutzstecker - 2800802 | auf Anfrage | 1 | 68 | auf Anfrage | auf Anfrage | DE | 85363010
Phoenix Contact | 2800804 | Phoenix Contact PT-IQ-2X2-24DC-P - Überspannungsschutzstecker - 2800804 | 11 | 1 | 1 | auf Anfrage | auf Anfrage | DE | 85363010
Phoenix Contact | 2800813 | Phoenix Contact PT-IQ-4X1-24DC-P - Überspannungsschutzstecker - 2800813 | 28 | 1 | 2 | auf Anfrage | auf Anfrage | DE | 85363010
Phoenix Contact | 2800814 | Phoenix Contact PT-IQ-4X1-48DC-P - Überspannungsschutzstecker - 2800814 | 1 | 1 | 2 | auf Anfrage | auf Anfrage | DE | 85363010
Phoenix Contact | 2800977 | Phoenix Contact PT-IQ-1X2+F-24DC-UT - Überspannungsschutzgerät - 2800977 | 99 | 1 | 2 | auf Anfrage | auf Anfrage | DE | 85363010
Phoenix Contact | 2800980 | Phoenix Contact PT-IQ-2X2-24DC-UT - Überspannungsschutzgerät - 2800980 | 56 | 1 | 2 | auf Anfrage | auf Anfrage | DE | 85363010
Phoenix Contact | 2800989 | Phoenix Contact PT-IQ-PTB-P - Stecker - 2800989 | 27 | 1 | 1 | auf Anfrage | auf Anfrage | DE | 85363010
Phoenix Contact | 2800981 | Phoenix Contact PT-IQ-2X2+F-24DC-UT - Überspannungsschutzgerät - 2800981 | 18 | 1 | 2 | auf Anfrage | auf Anfrage | DE | 85363010
Phoenix Contact | 2800982 | Phoenix Contact PT-IQ-4X1-24DC-UT - Überspannungsschutzgerät - 2800982 | 103 | 1 | 2 | auf Anfrage | auf Anfrage | DE | 85363010
Phoenix Contact | 2800983 | Phoenix Contact PT-IQ-4X1+F-24DC-UT - Überspannungsschutzgerät - 2800983 | 29 | 1 | 2 | auf Anfrage | auf Anfrage | DE | 85363010
Phoenix Contact | 2800994 | Phoenix Contact PT-IQ-3-PB+F-UT - Überspannungsschutzgerät - 2800994 | 14 | 1 | 2 | auf Anfrage | auf Anfrage | DE | 85363010
Phoenix Contact | 2801051 | Phoenix Contact CN-UB-280DC-3-SB - Überspannungsschutzgerät - 2801051 | auf Anfrage | 1 | 31 | auf Anfrage | auf Anfrage | CN | 85363010
Phoenix Contact | 2800995 | Phoenix Contact PT-IQ-3-HF+F-12DC-UT - Überspannungsschutzgerät - 2800995 | 13 | 1 | 2 | auf Anfrage | auf Anfrage | DE | 85363010
Phoenix Contact | 2801041 | Phoenix Contact VAL-MS-T1/T2 335/12.5/1+0 - Blitzstrom- /Überspannungsableiter Typ 1/2 - 2801041 | 5 | 1 | 3 | auf Anfrage | auf Anfrage | DE | 85363030
Phoenix Contact | 2801047 | Phoenix Contact VAL-MS-T1/T2 BE-FM - Basiselement - 2801047 | auf Anfrage | 10 | 24 | auf Anfrage | auf Anfrage | TR | 85366990
Phoenix Contact | 2801042 | Phoenix Contact VAL-MS-T1/T2 335/12.5/1+0-FM - Blitzstrom- /Überspannungsableiter Typ 1/2 - 2801042 | 4 | 1 | 2 | auf Anfrage | auf Anfrage | DE | 85363030
Phoenix Contact | 2801050 | Phoenix Contact CN-UB-280DC-3-BB - Überspannungsschutzgerät - 2801050 | 1 | 1 | 2 | auf Anfrage | auf Anfrage | CN | 85363010
Phoenix Contact | 2801056 | Phoenix Contact CN-LAMBDA/4-2.25-SB - Überspannungsschutzgerät - 2801056 | 323 | 1 | 2 | auf Anfrage | auf Anfrage | CN | 85363010
Phoenix Contact | 2801057 | Phoenix Contact CN-LAMBDA/4-2.25-BB - Überspannungsschutzgerät - 2801057 | auf Anfrage | 1 | 45 | auf Anfrage | auf Anfrage | CN | 85363010
Phoenix Contact | 2801068 | Phoenix Contact FBS 2-18 - Steckbrücke - 2801068 | auf Anfrage | 10 | 80 | auf Anfrage | auf Anfrage | US | 85389099
Phoenix Contact | 2801136 | Phoenix Contact F-MS-T1/T2 50 - Blitzstrom- /Überspannungsableiter Typ 1/2 - 2801136 | 6 | 1 | 3 | auf Anfrage | auf Anfrage | DE | 85363030
Phoenix Contact | 2801163 | Phoenix Contact VAL-MS-T1/T2 600DC-PV/2+V - Blitzstrom- /Überspannungsableiter Typ 1/2 - 2801163 | 1 | 1 | 2 | auf Anfrage | auf Anfrage | DE | 85363030
Phoenix Contact | 2801160 | Phoenix Contact VAL-MS-T1/T2 1000DC-PV/2+V - Blitzstrom- /Überspannungsableiter Typ 1/2 - 2801160 | 94 | 1 | 2 | auf Anfrage | auf Anfrage | DE | 85363030
Phoenix Contact | 2801161 | Phoenix Contact VAL-MS-T1/T2 1000DC-PV/2+V-FM - Blitzstrom- /Überspannungsableiter Typ 1/2 - 2801161 | 68 | 1 | 2 | auf Anfrage | auf Anfrage | TR | 85363030
Phoenix Contact | 2801162 | Phoenix Contact VAL-MS-T1/T2 1000DC-PV-ST - Überspannungsschutzstecker Typ 1/2 - 2801162 | 106 | 1 | 2 | auf Anfrage | auf Anfrage | TR | 85363030
Phoenix Contact | 2801165 | Phoenix Contact VAL-MS-T1/T2 600DC-PV-ST - Überspannungsschutzstecker Typ 1/2 - 2801165 | 7 | 1 | 3 | auf Anfrage | auf Anfrage | DE | 85363030
Phoenix Contact | 2801219 | Phoenix Contact PT-IQ-4X1-48DC-UT - Überspannungsschutzgerät - 2801219 | 9 | 1 | 3 | auf Anfrage | auf Anfrage | DE | 85363010
Phoenix Contact | 2801242 | Phoenix Contact VAL-MS-T1/T2 48/12.5 ST - Überspannungsschutzstecker Typ 1/2 - 2801242 | auf Anfrage | 1 | 19 | auf Anfrage | auf Anfrage | DE | 85366990
Phoenix Contact | 2801231 | Phoenix Contact VAL-MS-T1/T2 1000DCPV-UD-ST - Überspannungsschutzstecker Typ 1/2 - 2801231 | auf Anfrage | 1 | 18 | auf Anfrage | auf Anfrage | DE | 85363030
Phoenix Contact | 2801240 | Phoenix Contact VAL-MS-T1/T2 48/12.5/1+0-FM - Blitzstrom- /Überspannungsableiter Typ 1/2 - 2801240 | 42 | 1 | 2 | auf Anfrage | auf Anfrage | DE | 85363030
Phoenix Contact | 2801241 | Phoenix Contact VAL-MS-T1/T2 48/12.5/1+0 - Blitzstrom- /Überspannungsableiter Typ 1/2 - 2801241 | 128 | 1 | 2 | auf Anfrage | auf Anfrage | DE | 85363030
Phoenix Contact | 2801248 | Phoenix Contact PT-IQ-2X1+F-24DC-PT - Überspannungsschutzgerät - 2801248 | 153 | 1 | 2 | auf Anfrage | auf Anfrage | DE | 85363030
Phoenix Contact | 2801257 | Phoenix Contact PT-IQ-1X2-48DC-PT - Überspannungsschutzgerät - 2801257 | 8 | 1 | 2 | auf Anfrage | auf Anfrage | DE | 85363030
Phoenix Contact | 2801247 | Phoenix Contact PT-IQ-2X1-24DC-PT - Überspannungsschutzgerät - 2801247 | 42 | 1 | 2 | auf Anfrage | auf Anfrage | DE | 85363030
Phoenix Contact | 2801255 | Phoenix Contact PT-IQ-1X2-24DC-PT - Überspannungsschutzgerät - 2801255 | 7 | 1 | 2 | auf Anfrage | auf Anfrage | DE | 85363030
Phoenix Contact | 2801256 | Phoenix Contact PT-IQ-1X2+F-24DC-PT - Überspannungsschutzgerät - 2801256 | 16 | 1 | 2 | auf Anfrage | auf Anfrage | DE | 85363030
Phoenix Contact | 2801263 | Phoenix Contact PT-IQ-2X2-24DC-PT - Überspannungsschutzgerät - 2801263 | 7 | 1 | 3 | auf Anfrage | auf Anfrage | DE | 85363030
Phoenix Contact | 2801264 | Phoenix Contact PT-IQ-2X2+F-24DC-PT - Überspannungsschutzgerät - 2801264 | 46 | 1 | 2 | auf Anfrage | auf Anfrage | DE | 85363030
Phoenix Contact | 2801266 | Phoenix Contact PT-IQ-2X2+F-48DC-PT - Überspannungsschutzgerät - 2801266 | 2 | 1 | 2 | auf Anfrage | auf Anfrage | DE | 85363010
Phoenix Contact | 2801271 | Phoenix Contact PT-IQ-4X1-24DC-PT - Überspannungsschutzgerät - 2801271 | 3 | 1 | 1 | auf Anfrage | auf Anfrage | DE | 85363030
Phoenix Contact | 2801272 | Phoenix Contact PT-IQ-4X1+F-24DC-PT - Überspannungsschutzgerät - 2801272 | 937 | 1 | 2 | auf Anfrage | auf Anfrage | DE | 85363030
Phoenix Contact | 2801274 | Phoenix Contact PT-IQ-4X1+F-48DC-PT - Überspannungsschutzgerät - 2801274 | 13 | 1 | 2 | auf Anfrage | auf Anfrage | DE | 85363010
Phoenix Contact | 2801286 | Phoenix Contact PT-IQ-3-PB-PT - Überspannungsschutzgerät - 2801286 | 4 | 1 | 2 | auf Anfrage | auf Anfrage | DE | 85363010
Phoenix Contact | 2801290 | Phoenix Contact PT-IQ-1X2-TELE-PT - Überspannungsschutzgerät - 2801290 | 18 | 1 | 2 | auf Anfrage | auf Anfrage | DE | 85363010
Phoenix Contact | 2801291 | Phoenix Contact PT-IQ-5-HF-5DC-PT - Überspannungsschutzgerät - 2801291 | 21 | 1 | 2 | auf Anfrage | auf Anfrage | DE | 85363010
Phoenix Contact | 2801289 | Phoenix Contact PT-IQ-3-HF+F-12DC-PT - Überspannungsschutzgerät - 2801289 | 83 | 1 | 2 | auf Anfrage | auf Anfrage | DE | 85363010
Phoenix Contact | 2801292 | Phoenix Contact PT-IQ-5-HF+F-5DC-PT - Überspannungsschutzgerät - 2801292 | 11 | 1 | 2 | auf Anfrage | auf Anfrage | DE | 85363010
Phoenix Contact | 2801293 | Phoenix Contact PT-IQ-5-HF-12DC-PT - Überspannungsschutzgerät - 2801293 | 16 | 1 | 2 | auf Anfrage | auf Anfrage | DE | 85363010
Phoenix Contact | 2801295 | Phoenix Contact PT-IQ-5-HF+F-12DC-PT - Überspannungsschutzgerät - 2801295 | 93 | 1 | 2 | auf Anfrage | auf Anfrage | DE | 85363010
Phoenix Contact | 2801296 | Phoenix Contact PT-IQ-PTB-PT - Versorgungs- und Fernmeldemodul - 2801296 | 169 | 1 | 2 | auf Anfrage | auf Anfrage | DE | 85363030
Phoenix Contact | 2801512 | Phoenix Contact PT-IQ-1X2-EX-24DC-UT - Überspannungsschutzgerät - 2801512 | 25 | 1 | 2 | auf Anfrage | auf Anfrage | DE | 85363010
Phoenix Contact | 2801593 | Phoenix Contact DT-TELE-SHDSL - Überspannungsschutzgerät - 2801593 | 89 | 1 | 3 | auf Anfrage | auf Anfrage | DE | 85363010
Phoenix Contact | 2801513 | Phoenix Contact PT-IQ-2X2-EX-24DC-UT - Überspannungsschutzgerät - 2801513 | 88 | 1 | 2 | auf Anfrage | auf Anfrage | DE | 85363010
Phoenix Contact | 2801532 | Phoenix Contact VAL-MS-T1/T2 48/12.5/1+1V - Blitzstrom- /Überspannungsableiter Typ 1/2 - 2801532 | 6 | 1 | 1 | auf Anfrage | auf Anfrage | DE | 85363030
Phoenix Contact | 2801533 | Phoenix Contact VAL-MS-T1/T2 48/12.5/1+1V-FM - Blitzstrom- /Überspannungsableiter Typ 1/2 - 2801533 | 10 | 1 | 3 | auf Anfrage | auf Anfrage | DE | 85363030
Phoenix Contact | 2801514 | Phoenix Contact PT-IQ-1X2-EX-24DC-P - Überspannungsschutzstecker - 2801514 | 14 | 1 | 3 | auf Anfrage | auf Anfrage | DE | 85363010
Phoenix Contact | 2801515 | Phoenix Contact PT-IQ-2X2-EX-24DC-P - Überspannungsschutzstecker - 2801515 | 8 | 1 | 1 | auf Anfrage | auf Anfrage | DE | 85363010
Phoenix Contact | 2801615 | Phoenix Contact FLT-SEC-H-T1-1C-264/25-FM - Kombiableiter Typ 1+2 - 2801615 | 18 | 1 | 1 | auf Anfrage | auf Anfrage | DE | 85363030
Phoenix Contact | 2803069 | Phoenix Contact DT-UFB-V24/S-9-SB - Überspannungsschutzgerät - 2803069 | 9 | 1 | 2 | auf Anfrage | auf Anfrage | DE | 85363010
Phoenix Contact | 2803137 | Phoenix Contact CN-UB/MP-90DEG-50 - Montageplatte - 2803137 | 4 | 1 | 2 | auf Anfrage | auf Anfrage | DE | 73269098
Phoenix Contact | 2803166 | Phoenix Contact CN-UB-70DC-6-BB - Überspannungsschutzgerät - 2803166 | 192 | 1 | 2 | auf Anfrage | auf Anfrage | US | 85363010
Phoenix Contact | 2804380 | Phoenix Contact VAL-MS 320/1+1 - Überspannungsableiter Typ 2 - 2804380 | auf Anfrage | 1 | 139 | auf Anfrage | auf Anfrage | DE | 85363030
Phoenix Contact | 2803153 | Phoenix Contact CN-UB-70DC-6-SB - Überspannungsschutzgerät - 2803153 | auf Anfrage | 1 | 46 | auf Anfrage | auf Anfrage | US | 85363010
Phoenix Contact | 2803409 | Phoenix Contact BT-1S-230AC/A - Überspannungsschutzgerät Typ 3 - 2803409 | 82 | 1 | 3 | auf Anfrage | auf Anfrage | DE | 85363010
Phoenix Contact | 2803658 | Phoenix Contact PT 1X2-48DC-ST - Überspannungsschutzstecker - 2803658 | 129 | 1 | 3 | auf Anfrage | auf Anfrage | DE | 85363010
Phoenix Contact | 2804393 | Phoenix Contact VAL-MS 320/1+1-FM - Überspannungsableiter Typ 2 - 2804393 | auf Anfrage | 1 | 115 | auf Anfrage | auf Anfrage | DE | 85363030
Phoenix Contact | 2804403 | Phoenix Contact VAL-CP-MOSO 60-3S-FM - Überspannungsableiter Typ 2 - 2804403 | 8 | 1 | 3 | auf Anfrage | auf Anfrage | DE | 85363090
Phoenix Contact | 2804416 | Phoenix Contact VAL-CP-MOSO 60-3C-FM - Überspannungsableiter Typ 2 - 2804416 | 24 | 1 | 2 | auf Anfrage | auf Anfrage | DE | 85363090
Phoenix Contact | 2804429 | Phoenix Contact VAL-MS 230/1+1 - Überspannungsableiter Typ 2 - 2804429 | 8 | 1 | 3 | auf Anfrage | auf Anfrage | DE | 85363030
Phoenix Contact | 2804636 | Phoenix Contact LIT 2X1-24 - Überspannungsschutzgerät - 2804636 | 197 | 1 | 2 | auf Anfrage | auf Anfrage | DE | 85363010
Phoenix Contact | 2804584 | Phoenix Contact VAL-MS/2+0-BE - Überspannungsschutz-Basiselement Typ 2 - 2804584 | 350 | 1 | 1 | auf Anfrage | auf Anfrage | DE | 85366990
Phoenix Contact | 2804610 | Phoenix Contact LIT 1X2-24 - Überspannungsschutzgerät - 2804610 | 40 | 1 | 3 | auf Anfrage | auf Anfrage | DE | 85363010
Phoenix Contact | 2804623 | Phoenix Contact LIT 2X2-24 - Überspannungsschutzgerät - 2804623 | 27 | 1 | 2 | auf Anfrage | auf Anfrage | DE | 85363010
Phoenix Contact | 2804665 | Phoenix Contact LIT 2-24 - Überspannungsschutzgerät - 2804665 | 390 | 1 | 2 | auf Anfrage | auf Anfrage | DE | 85363010
Phoenix Contact | 2804678 | Phoenix Contact LIT 4-24 - Überspannungsschutzgerät - 2804678 | 2 | 1 | 3 | auf Anfrage | auf Anfrage | DE | 85363010
Phoenix Contact | 2804704 | Phoenix Contact LIT 4-12 - Überspannungsschutzgerät - 2804704 | 218 | 1 | 2 | auf Anfrage | auf Anfrage | DE | 85363010
Phoenix Contact | 2804856 | Phoenix Contact PT 4X1-48AC-ST - Überspannungsschutzstecker - 2804856 | 50 | 1 | 3 | auf Anfrage | auf Anfrage | DE | 85363010
Phoenix Contact | 2804649 | Phoenix Contact LIT 4X1-24 - Überspannungsschutzgerät - 2804649 | 134 | 1 | 2 | auf Anfrage | auf Anfrage | DE | 85363010
Phoenix Contact | 2804694 | Phoenix Contact LIT 2-12 - Überspannungsschutzgerät - 2804694 | 49 | 1 | 2 | auf Anfrage | auf Anfrage | DE | 85363010
Phoenix Contact | 2805460 | Phoenix Contact PT 2X1-VF-230AC - Überspannungsschutzgerät - 2805460 | 83 | 1 | 2 | auf Anfrage | auf Anfrage | DE | 85363010
Phoenix Contact | 2807573 | Phoenix Contact VAL-MS 60 ST - Überspannungsschutzstecker Typ 2 - 2807573 | 322 | 1 | 2 | auf Anfrage | auf Anfrage | DE | 85363030
Phoenix Contact | 2805318 | Phoenix Contact VAL-MS 75 VF ST - Überspannungsschutzstecker Typ 2 - 2805318 | 23 | 1 | 2 | auf Anfrage | auf Anfrage | DE | 85363030
Phoenix Contact | 2805321 | Phoenix Contact VAL-MS/2+0-BE/FM - Überspannungsschutz-Basiselement Typ 2 - 2805321 | 3 | 1 | 3 | auf Anfrage | auf Anfrage | DE | 85366990
Phoenix Contact | 2805392 | Phoenix Contact F-MS 2200/30 ST - Überspannungsschutzstecker Typ 2 - 2805392 | auf Anfrage | 10 | 11 | auf Anfrage | auf Anfrage | DE | 85363010
Phoenix Contact | 2805402 | Phoenix Contact VAL-MS 800/30 VF/FM - Überspannungsableiter Typ 2 - 2805402 | 1 | 1 | 3 | auf Anfrage | auf Anfrage | DE | 85363010
Phoenix Contact | 2807586 | Phoenix Contact VAL-MS 120 ST - Überspannungsschutzstecker Typ 2 - 2807586 | auf Anfrage | 10 | 10 | auf Anfrage | auf Anfrage | DE | 85363030
Phoenix Contact | 2807599 | Phoenix Contact VAL-MS 230 IT ST - Überspannungsschutzstecker Typ 2 - 2807599 | 102 | 1 | 2 | auf Anfrage | auf Anfrage | DE | 85363030
Phoenix Contact | 2807609 | Phoenix Contact VAL-MS 500 ST - Überspannungsschutzstecker Typ 2 - 2807609 | 326 | 1 | 2 | auf Anfrage | auf Anfrage | DE | 85363010
Phoenix Contact | 2807926 | Phoenix Contact CT 10-18FS+F/PE-24 - Überspannungsschutzstecker - 2807926 | 10 | 1 | 3 | auf Anfrage | auf Anfrage | DE | 85363010
Phoenix Contact | 2807939 | Phoenix Contact CT 10-18FSR+F/PE-24 - Überspannungsschutzstecker - 2807939 | auf Anfrage | 1 | 17 | auf Anfrage | auf Anfrage | DE | 85363010
Phoenix Contact | 2807955 | Phoenix Contact CT 10-2PE/FS-24 - Überspannungsschutzstecker - 2807955 | 15 | 1 | 2 | auf Anfrage | auf Anfrage | DE | 85363010
Phoenix Contact | 2809209 | Phoenix Contact MPB 18/1- 2 - Verdrahtungsbrücke - 2809209 | 2600 | 10 | 2 | auf Anfrage | auf Anfrage | DE | 85369095
Phoenix Contact | 2807968 | Phoenix Contact CT 10-2PE/FSR-24 - Überspannungsschutzstecker - 2807968 | auf Anfrage | 1 | 18 | auf Anfrage | auf Anfrage | DE | 85363010
Phoenix Contact | 2809212 | Phoenix Contact MPB 18/1- 3 - Verdrahtungsbrücke - 2809212 | 3750 | 10 | 3 | auf Anfrage | auf Anfrage | DE | 85369095
Phoenix Contact | 2809225 | Phoenix Contact MPB 18/1- 4 - Verdrahtungsbrücke - 2809225 | 820 | 10 | 3 | auf Anfrage | auf Anfrage | DE | 85369095
Phoenix Contact | 2809238 | Phoenix Contact MPB 18/1-57 - Verdrahtungsbrücke - 2809238 | 2 | 1 | 3 | auf Anfrage | auf Anfrage | DE | 85369095
Phoenix Contact | 2809241 | Phoenix Contact MPB 18/3- 6 - Verdrahtungsbrücke - 2809241 | 1189 | 1 | 2 | auf Anfrage | auf Anfrage | DE | 85369095
Phoenix Contact | 2809283 | Phoenix Contact MPB 18/4- 8 - Verdrahtungsbrücke - 2809283 | 10 | 1 | 2 | auf Anfrage | auf Anfrage | DE | 85369095
Phoenix Contact | 2809322 | Phoenix Contact MPB 18/3- D - Verdrahtungsbrücke-Enddeckel - 2809322 | 260 | 10 | 1 | auf Anfrage | auf Anfrage | DE | 85369095
Phoenix Contact | 2817958 | Phoenix Contact PT 2+1-S-48DC/FM - Überspannungsschutzgerät Typ 3 - 2817958 | 144 | 1 | 2 | auf Anfrage | auf Anfrage | DE | 85363090
Phoenix Contact | 2817741 | Phoenix Contact VAL-MS BE - Überspannungsschutz-Basiselement Typ 2 - 2817741 | 820 | 10 | 2 | auf Anfrage | auf Anfrage | TR | 85366990
Phoenix Contact | 2816399 | Phoenix Contact VAL-MS 400 ST - Überspannungsschutzstecker Typ 2 - 2816399 | 34 | 1 | 2 | auf Anfrage | auf Anfrage | DE | 85363030
Phoenix Contact | 2817738 | Phoenix Contact VAL-MS BE/FM - Überspannungsschutz-Basiselement Typ 2 - 2817738 | auf Anfrage | 1 | 8 | auf Anfrage | auf Anfrage | TR | 85366990
Phoenix Contact | 2817864 | Phoenix Contact MPB 18/1- 5 - Verdrahtungsbrücke - 2817864 | 90 | 10 | 3 | auf Anfrage | auf Anfrage | DE | 85369095
Phoenix Contact | 2818135 | Phoenix Contact CN-UB/MP - Montageplatte - 2818135 | 50 | 10 | 3 | auf Anfrage | auf Anfrage | DE | 73269098
Phoenix Contact | 2818148 | Phoenix Contact CN-UB-280DC-SB - Überspannungsschutzgerät - 2818148 | 65 | 1 | 2 | auf Anfrage | auf Anfrage | TW | 85363010
Phoenix Contact | 2818203 | Phoenix Contact CN-UB-G1 - Gasableiter - 2818203 | auf Anfrage | 10 | 5 | auf Anfrage | auf Anfrage | DE | 85363010
Phoenix Contact | 2818850 | Phoenix Contact CN-UB-280DC-BB - Überspannungsschutzgerät - 2818850 | 178 | 1 | 2 | auf Anfrage | auf Anfrage | TW | 85363010
Phoenix Contact | 2819008 | Phoenix Contact PT PE/S+1X2-24-ST - Überspannungsschutzstecker - 2819008 | 318 | 1 | 1 | auf Anfrage | auf Anfrage | DE | 85363010
Phoenix Contact | 2817974 | Phoenix Contact F-MS 12/FM - Überspannungsableiter Typ 2 - 2817974 | auf Anfrage | 1 | 8 | auf Anfrage | auf Anfrage | DE | 85363010
Phoenix Contact | 2817987 | Phoenix Contact F-MS 12 - Überspannungsableiter Typ 2 - 2817987 | 4 | 1 | 2 | auf Anfrage | auf Anfrage | DE | 85363030
Phoenix Contact | 2817990 | Phoenix Contact F-MS 12 ST - Überspannungsschutzstecker Typ 2 - 2817990 | 211 | 1 | 2 | auf Anfrage | auf Anfrage | DE | 85363010
Phoenix Contact | 2830443 | Phoenix Contact MPB 18/1-10/1.0.0 - Verdrahtungsbrücke - 2830443 | 330 | 10 | 3 | auf Anfrage | auf Anfrage | DE | 85369095
Phoenix Contact | 2838254 | Phoenix Contact PT 2X2-12DC-ST - Überspannungsschutzstecker - 2838254 | 127 | 1 | 2 | auf Anfrage | auf Anfrage | DE | 85363010
Phoenix Contact | 2838283 | Phoenix Contact PT 2X2-24AC-ST - Überspannungsschutzstecker - 2838283 | 194 | 1 | 3 | auf Anfrage | auf Anfrage | DE | 85363010
Phoenix Contact | 2838160 | Phoenix Contact FLT 100-260 - Kombiableiter Typ 1+2 - 2838160 | auf Anfrage | 1 | 69 | auf Anfrage | auf Anfrage | IN | 85363010
Phoenix Contact | 2838225 | Phoenix Contact PT 2XEX(I)-24DC-ST - Überspannungsschutzstecker - 2838225 | 137 | 1 | 3 | auf Anfrage | auf Anfrage | DE | 85363010
Phoenix Contact | 2838241 | Phoenix Contact PT 2X2- 5DC-ST - Überspannungsschutzstecker - 2838241 | 60 | 1 | 3 | auf Anfrage | auf Anfrage | DE | 85363010
Phoenix Contact | 2838209 | Phoenix Contact VAL-MS 230/3+1 - Überspannungsableiter Typ 2 - 2838209 | 216 | 1 | 1 | auf Anfrage | auf Anfrage | DE | 85363030
Phoenix Contact | 2838228 | Phoenix Contact PT 2X2-24DC-ST - Überspannungsschutzstecker - 2838228 | 3785 | 1 | 2 | auf Anfrage | auf Anfrage | DE | 85363010
Phoenix Contact | 2838306 | Phoenix Contact PT 4X1- 5DC-ST - Überspannungsschutzstecker - 2838306 | 24 | 1 | 2 | auf Anfrage | auf Anfrage | DE | 85363010
Phoenix Contact | 2838322 | Phoenix Contact PT 4X1-24DC-ST - Überspannungsschutzstecker - 2838322 | 311 | 1 | 2 | auf Anfrage | auf Anfrage | DE | 85363010
Phoenix Contact | 2838351 | Phoenix Contact PT 4X1-24AC-ST - Überspannungsschutzstecker - 2838351 | 273 | 1 | 2 | auf Anfrage | auf Anfrage | DE | 85363010
Phoenix Contact | 2838490 | Phoenix Contact CN-LAMBDA/4-5.9-BB - Überspannungsschutzgerät - 2838490 | 3 | 1 | 2 | auf Anfrage | auf Anfrage | US | 85363010
Phoenix Contact | 2838513 | Phoenix Contact CTM 1X2- 24DC - Überspannungsschutzstecker - 2838513 | 174 | 1 | 2 | auf Anfrage | auf Anfrage | DE | 85363010
Phoenix Contact | 2838526 | Phoenix Contact CTM 2X1-110AC - Überspannungsschutzstecker - 2838526 | 34 | 1 | 2 | auf Anfrage | auf Anfrage | DE | 85363010
Phoenix Contact | 2838539 | Phoenix Contact CTM 1X2-110AC - Überspannungsschutzstecker - 2838539 | 4 | 1 | 1 | auf Anfrage | auf Anfrage | DE | 85363010
Phoenix Contact | 2838542 | Phoenix Contact CTM 2X1- 60DC - Überspannungsschutzstecker - 2838542 | 804 | 1 | 1 | auf Anfrage | auf Anfrage | DE | 85363010
Phoenix Contact | 2838568 | Phoenix Contact CTM 1X2- 60DC - Überspannungsschutzstecker - 2838568 | 70 | 1 | 2 | auf Anfrage | auf Anfrage | DE | 85363010
Phoenix Contact | 2838500 | Phoenix Contact CTM 2X1- 24DC - Überspannungsschutzstecker - 2838500 | 1553 | 1 | 2 | auf Anfrage | auf Anfrage | DE | 85363010
Phoenix Contact | 2838555 | Phoenix Contact CTM ISDN - Überspannungsschutzstecker - 2838555 | 8 | 1 | 2 | auf Anfrage | auf Anfrage | DE | 85363010
Phoenix Contact | 2838584 | Phoenix Contact CTM 2X1- 12DC - Überspannungsschutzstecker - 2838584 | 59 | 1 | 2 | auf Anfrage | auf Anfrage | DE | 85363010
Phoenix Contact | 2838597 | Phoenix Contact CTM 1X2- 12DC - Überspannungsschutzstecker - 2838597 | 3 | 1 | 2 | auf Anfrage | auf Anfrage | DE | 85363010
Phoenix Contact | 2838610 | Phoenix Contact CTM 10-MAG - Magazin - 2838610 | 223 | 1 | 2 | auf Anfrage | auf Anfrage | DE | 85363010
Phoenix Contact | 2838623 | Phoenix Contact CTM 2X1-180DC-GS-P - Überspannungsschutzstecker - 2838623 | 71 | 1 | 3 | auf Anfrage | auf Anfrage | DE | 85363010
Phoenix Contact | 2838762 | Phoenix Contact PT 5-HF- 5 DC-ST - Überspannungsschutzstecker - 2838762 | 393 | 1 | 2 | auf Anfrage | auf Anfrage | DE | 85363010
Phoenix Contact | 2838775 | Phoenix Contact PT 5-HF-12 DC-ST - Überspannungsschutzstecker - 2838775 | 1217 | 1 | 3 | auf Anfrage | auf Anfrage | DE | 85363010
Phoenix Contact | 2838791 | Phoenix Contact D-LAN-19"-24 - Überspannungsschutzgerät - 2838791 | auf Anfrage | 1 | 24 | auf Anfrage | auf Anfrage | DE | 85363010
Phoenix Contact | 2838843 | Phoenix Contact VAL-MS 320 ST - Überspannungsschutzstecker Typ 2 - 2838843 | 207 | 1 | 3 | auf Anfrage | auf Anfrage | DE | 85363030
Phoenix Contact | 2838885 | Phoenix Contact VAL-MS/3+1-BE - Überspannungsschutz-Basiselement Typ 2 - 2838885 | auf Anfrage | 1 | 16 | auf Anfrage | auf Anfrage | DE | 85366990
Phoenix Contact | 2838898 | Phoenix Contact VAL-MS/3+1-BE/FM - Überspannungsschutz-Basiselement Typ 2 - 2838898 | auf Anfrage | 1 | 15 | auf Anfrage | auf Anfrage | DE | 85366990
Phoenix Contact | 2839127 | Phoenix Contact VAL-MS 230 - Überspannungsableiter Typ 2 - 2839127 | 518 | 1 | 2 | auf Anfrage | auf Anfrage | TR | 85363030
Phoenix Contact | 2839130 | Phoenix Contact VAL-MS 230/FM - Überspannungsableiter Typ 2 - 2839130 | 27 | 1 | 2 | auf Anfrage | auf Anfrage | TR | 85363030
Phoenix Contact | 2838636 | Phoenix Contact CTM 2X1-180DC-GS - Überspannungsschutzstecker - 2838636 | 61 | 1 | 2 | auf Anfrage | auf Anfrage | DE | 85363010
Phoenix Contact | 2838649 | Phoenix Contact CTM EST - Kurzschlussstecker - 2838649 | 128 | 1 | 3 | auf Anfrage | auf Anfrage | DE | 85363010
Phoenix Contact | 2838733 | Phoenix Contact PT 2-TELE-ST - Überspannungsschutzstecker - 2838733 | 110 | 1 | 2 | auf Anfrage | auf Anfrage | DE | 85363010
Phoenix Contact | 2839172 | Phoenix Contact PT 2X1VA- 60AC-ST - Überspannungsschutzstecker - 2839172 | 37 | 1 | 2 | auf Anfrage | auf Anfrage | DE | 85363010
Phoenix Contact | 2839185 | Phoenix Contact PT 2X1VA-120AC-ST - Überspannungsschutzstecker - 2839185 | 30 | 1 | 1 | auf Anfrage | auf Anfrage | DE | 85363010
Phoenix Contact | 2839211 | Phoenix Contact PT 4- 5DC-ST - Überspannungsschutzstecker - 2839211 | 96 | 1 | 2 | auf Anfrage | auf Anfrage | DE | 85363010
Phoenix Contact | 2839237 | Phoenix Contact PT 4-12DC-ST - Überspannungsschutzstecker - 2839237 | 53 | 1 | 3 | auf Anfrage | auf Anfrage | DE | 85363010
Phoenix Contact | 2839240 | Phoenix Contact PT 4-24DC-ST - Überspannungsschutzstecker - 2839240 | 184 | 1 | 2 | auf Anfrage | auf Anfrage | DE | 85363010
Phoenix Contact | 2839253 | Phoenix Contact PT 4-EX(I)-24DC-ST - Überspannungsschutzstecker - 2839253 | 203 | 1 | 2 | auf Anfrage | auf Anfrage | DE | 85363010
Phoenix Contact | 2839279 | Phoenix Contact PT 2XEX(I)-BE - Überspannungsschutz-Basiselement - 2839279 | 224 | 1 | 3 | auf Anfrage | auf Anfrage | DE | 85363010
Phoenix Contact | 2839208 | Phoenix Contact PT 2X2-BE - Überspannungsschutz-Basiselement - 2839208 | 2555 | 1 | 3 | auf Anfrage | auf Anfrage | DE | 85363010
Phoenix Contact | 2839224 | Phoenix Contact PT 2X2+F-BE - Überspannungsschutz-Basiselement - 2839224 | 1033 | 1 | 2 | auf Anfrage | auf Anfrage | DE | 85363010
Phoenix Contact | 2839295 | Phoenix Contact SSA 3-6 - Schirmanschluss - 2839295 | 2290 | 10 | 2 | auf Anfrage | auf Anfrage | DE | 85444290
Phoenix Contact | 2839363 | Phoenix Contact PT 4X1-BE - Überspannungsschutz-Basiselement - 2839363 | 153 | 1 | 2 | auf Anfrage | auf Anfrage | DE | 85363010
Phoenix Contact | 2839376 | Phoenix Contact PT 4X1+F-BE - Überspannungsschutz-Basiselement - 2839376 | 222 | 1 | 2 | auf Anfrage | auf Anfrage | DE | 85363010
Phoenix Contact | 2839402 | Phoenix Contact PT 4-BE - Überspannungsschutz-Basiselement - 2839402 | 480 | 1 | 2 | auf Anfrage | auf Anfrage | DE | 85363010
Phoenix Contact | 2839415 | Phoenix Contact PT 4+F-BE - Überspannungsschutz-Basiselement - 2839415 | 226 | 1 | 2 | auf Anfrage | auf Anfrage | DE | 85363010
Phoenix Contact | 2839486 | Phoenix Contact PT 4-EX(I)-BE - Überspannungsschutz-Basiselement - 2839486 | 237 | 1 | 2 | auf Anfrage | auf Anfrage | DE | 85363010
Phoenix Contact | 2839512 | Phoenix Contact SSA 5-10 - Schirmanschluss - 2839512 | 2710 | 10 | 2 | auf Anfrage | auf Anfrage | DE | 85444290
Phoenix Contact | 2839570 | Phoenix Contact PT 2X2-HF-12 DC-ST - Überspannungsschutzstecker - 2839570 | 133 | 1 | 3 | auf Anfrage | auf Anfrage | DE | 85363010
Phoenix Contact | 2839648 | Phoenix Contact PT 2+1-S-48DC-ST - Überspannungsschutzstecker Typ 3 - 2839648 | 130 | 10 | 3 | auf Anfrage | auf Anfrage | DE | 85363030
Phoenix Contact | 2839729 | Phoenix Contact PT 2X2-HF-24 DC-ST - Überspannungsschutzstecker - 2839729 | 111 | 1 | 2 | auf Anfrage | auf Anfrage | DE | 85363010
Phoenix Contact | 2856029 | Phoenix Contact PT 1X2-12DC-ST - Überspannungsschutzstecker - 2856029 | 36 | 1 | 2 | auf Anfrage | auf Anfrage | DE | 85363010
Phoenix Contact | 2856016 | Phoenix Contact PT 1X2- 5DC-ST - Überspannungsschutzstecker - 2856016 | 115 | 1 | 3 | auf Anfrage | auf Anfrage | DE | 85363010
Phoenix Contact | 2856032 | Phoenix Contact PT 1X2-24DC-ST - Überspannungsschutzstecker - 2856032 | 1666 | 1 | 3 | auf Anfrage | auf Anfrage | DE | 85363010
Phoenix Contact | 2856058 | Phoenix Contact PT 1X2-24AC-ST - Überspannungsschutzstecker - 2856058 | 94 | 1 | 2 | auf Anfrage | auf Anfrage | DE | 85363010
Phoenix Contact | 2856087 | Phoenix Contact PT 2X1-24DC-ST - Überspannungsschutzstecker - 2856087 | 93 | 1 | 2 | auf Anfrage | auf Anfrage | DE | 85363010
Phoenix Contact | 2856113 | Phoenix Contact PT 1X2-BE - Überspannungsschutz-Basiselement - 2856113 | 590 | 1 | 2 | auf Anfrage | auf Anfrage | DE | 85363010
Phoenix Contact | 2856139 | Phoenix Contact PT 2X1-BE - Überspannungsschutz-Basiselement - 2856139 | 200 | 1 | 1 | auf Anfrage | auf Anfrage | DE | 85363010
Phoenix Contact | 2856265 | Phoenix Contact PT PE/S+1X2-BE - Überspannungsschutz-Basiselement - 2856265 | 572 | 1 | 2 | auf Anfrage | auf Anfrage | DE | 85363010
Phoenix Contact | 2856595 | Phoenix Contact VAL-MS 350 VF ST - Überspannungsschutzstecker Typ 2 - 2856595 | 17 | 1 | 3 | auf Anfrage | auf Anfrage | DE | 85363030
Phoenix Contact | 2856126 | Phoenix Contact PT 1X2+F-BE - Überspannungsschutz-Basiselement - 2856126 | 1799 | 1 | 2 | auf Anfrage | auf Anfrage | DE | 85363010
Phoenix Contact | 2856278 | Phoenix Contact MPB 18/1- 7 BU - Verdrahtungsbrücke - 2856278 | 650 | 10 | 3 | auf Anfrage | auf Anfrage | DE | 85369095
Phoenix Contact | 2856142 | Phoenix Contact PT 2X1+F-BE - Überspannungsschutz-Basiselement - 2856142 | 428 | 1 | 1 | auf Anfrage | auf Anfrage | DE | 85363010
Phoenix Contact | 2856579 | Phoenix Contact VAL-MS 350 VF/FM - Überspannungsableiter Typ 2 - 2856579 | auf Anfrage | 1 | 10 | auf Anfrage | auf Anfrage | DE | 85363030
Phoenix Contact | 2856582 | Phoenix Contact VAL-MS 350VF - Überspannungsableiter Typ 2 - 2856582 | auf Anfrage | 1 | 16 | auf Anfrage | auf Anfrage | DE | 85363030
Phoenix Contact | 2856689 | Phoenix Contact VAL-MS 320/3+1/FM-UD - Überspannungsableiter Typ 2 - 2856689 | 827 | 1 | 3 | auf Anfrage | auf Anfrage | DE | 85363030
Phoenix Contact | 2856993 | Phoenix Contact C-TV-SAT - Überspannungsschutzgerät - 2856993 | 6 | 1 | 1 | auf Anfrage | auf Anfrage | DE | 85363010
Phoenix Contact | 2858030 | Phoenix Contact PT 3-PB-ST - Überspannungsschutzstecker - 2858030 | 238 | 1 | 1 | auf Anfrage | auf Anfrage | DE | 85363090
Phoenix Contact | 2858043 | Phoenix Contact PT 3-HF-12DC-ST - Überspannungsschutzstecker - 2858043 | 1421 | 1 | 1 | auf Anfrage | auf Anfrage | DE | 85363090
Phoenix Contact | 2858315 | Phoenix Contact VAL-MS 320-UD ST - Überspannungsschutzstecker Typ 2 - 2858315 | 163 | 1 | 1 | auf Anfrage | auf Anfrage | DE | 85363030
Phoenix Contact | 2858328 | Phoenix Contact F-MS 12-UD ST - Überspannungsschutzstecker Typ 2 - 2858328 | 6 | 1 | 2 | auf Anfrage | auf Anfrage | DE | 85363010
Phoenix Contact | 2856702 | Phoenix Contact SFP 1-20/120AC - EMV-Filter-Überspannungsschutzgerät - 2856702 | auf Anfrage | 1 | 74 | auf Anfrage | auf Anfrage | DE | 85363010
Phoenix Contact | 2856799 | Phoenix Contact PT 2X1-VF-120AC-ST - Überspannungsschutzstecker - 2856799 | 16 | 1 | 3 | auf Anfrage | auf Anfrage | DE | 85363010
Phoenix Contact | 2858014 | Phoenix Contact PT 4X1-48DC-ST - Überspannungsschutzstecker - 2858014 | 53 | 1 | 3 | auf Anfrage | auf Anfrage | DE | 85363010
Phoenix Contact | 2858441 | Phoenix Contact PT 4-F-ST - Überspannungsschutzstecker - 2858441 | 137 | 1 | 3 | auf Anfrage | auf Anfrage | DE | 85363010
Phoenix Contact | 2858470 | Phoenix Contact MPB 18/1- 8 BU - Verdrahtungsbrücke - 2858470 | 240 | 10 | 2 | auf Anfrage | auf Anfrage | DE | 85369095
Phoenix Contact | 2858548 | Phoenix Contact VAL-MS 230 IT/3+1 - Überspannungsableiter Typ 2 - 2858548 | auf Anfrage | 1 | 16 | auf Anfrage | auf Anfrage | DE | 85363030
Phoenix Contact | 2858551 | Phoenix Contact VAL-MS 230IT/3+1-FM - Überspannungsableiter Typ 2 - 2858551 | 3 | 1 | 2 | auf Anfrage | auf Anfrage | DE | 85363030
Phoenix Contact | 2858632 | Phoenix Contact VAL-MS 350VF/3+1-FM - Überspannungsableiter Typ 2 - 2858632 | auf Anfrage | 1 | 15 | auf Anfrage | auf Anfrage | DE | 85363030
Phoenix Contact | 2859013 | Phoenix Contact VAL-MS 230/10 - Überspannungsableiter Typ 2 - 2859013 | 230 | 10 | 2 | auf Anfrage | auf Anfrage | TR | 85363030
Phoenix Contact | 2858674 | Phoenix Contact VAL-MS/3+1-BE/FM-UD - Überspannungsschutz-Basiselement Typ 2 - 2858674 | auf Anfrage | 1 | 18 | auf Anfrage | auf Anfrage | DE | 85366990
Phoenix Contact | 2858991 | Phoenix Contact D-LAN-CAT.5E - Überspannungsschutzgerät - 2858991 | 598 | 1 | 2 | auf Anfrage | auf Anfrage | DE | 85363010
Phoenix Contact | 2858959 | Phoenix Contact VAL-MS 230/3+1/FM-UD - Überspannungsableiter Typ 2 - 2858959 | auf Anfrage | 1 | 19 | auf Anfrage | auf Anfrage | DE | 85363030
Phoenix Contact | 2858962 | Phoenix Contact VAL-MS 230-UD-ST - Überspannungsschutzstecker Typ 2 - 2858962 | auf Anfrage | 1 | 24 | auf Anfrage | auf Anfrage | DE | 85363030
Phoenix Contact | 2859084 | Phoenix Contact D-LAN-CAT.5E-U - Überspannungsschutzgerät - 2859084 | 266 | 1 | 2 | auf Anfrage | auf Anfrage | DE | 85363010
Phoenix Contact | 2859178 | Phoenix Contact VAL-MS 320/3+1 - Überspannungsableiter Typ 2 - 2859178 | 6 | 1 | 2 | auf Anfrage | auf Anfrage | DE | 85363030
Phoenix Contact | 2859181 | Phoenix Contact VAL-MS 320/3+1/FM - Überspannungsableiter Typ 2 - 2859181 | 95 | 1 | 2 | auf Anfrage | auf Anfrage | DE | 85363030
Phoenix Contact | 2859233 | Phoenix Contact SSA 3-6/S1 - Schirmanschluss - 2859233 | 500 | 10 | 1 | auf Anfrage | auf Anfrage | DE | 85444290
Phoenix Contact | 2859327 | Phoenix Contact PT 2X1-VF-120AC - Überspannungsschutzgerät - 2859327 | 4 | 1 | 3 | auf Anfrage | auf Anfrage | DE | 85363010
Phoenix Contact | 2859330 | Phoenix Contact MPB 18/2-4 - Verdrahtungsbrücke - 2859330 | 40 | 10 | 3 | auf Anfrage | auf Anfrage | DE | 85369095
Phoenix Contact | 2859987 | Phoenix Contact SFP 1-20/230AC - EMV-Filter-Überspannungsschutzgerät - 2859987 | auf Anfrage | 1 | 72 | auf Anfrage | auf Anfrage | DE | 85363010
Phoenix Contact | 2868020 | Phoenix Contact VAL-MS 60 - Überspannungsableiter Typ 2 - 2868020 | 9 | 1 | 2 | auf Anfrage | auf Anfrage | DE | 85363010
Phoenix Contact | 2868033 | Phoenix Contact VAL-MS 60/FM - Überspannungsableiter Typ 2 - 2868033 | 15 | 1 | 1 | auf Anfrage | auf Anfrage | DE | 85363010
Phoenix Contact | 2880192 | Phoenix Contact D-LAN-19"-D-P - Überspannungsschutzleiterplatte - 2880192 | auf Anfrage | 1 | 25 | auf Anfrage | auf Anfrage | DE | 85363010
Phoenix Contact | 2880024 | Phoenix Contact PT 2X1VA/S1-230AC-ST - Überspannungsschutzstecker - 2880024 | 7 | 1 | 1 | auf Anfrage | auf Anfrage | DE | 85369010
Phoenix Contact | 2880561 | Phoenix Contact C-SAT-BOX - Überspannungsschutzgerät - 2880561 | 42 | 1 | 2 | auf Anfrage | auf Anfrage | DE | 85363010
Phoenix Contact | 2880642 | Phoenix Contact D-UFB-PB - Überspannungsschutzgerät - 2880642 | 107 | 1 | 2 | auf Anfrage | auf Anfrage | DE | 85363010
Phoenix Contact | 2880668 | Phoenix Contact S-PT-1X2-24DC - Überspannungsschutzgerät - 2880668 | auf Anfrage | 1 | 18 | auf Anfrage | auf Anfrage | DE | 85363010
Phoenix Contact | 2880671 | Phoenix Contact S-PT-EX(I)-24DC - Überspannungsschutzgerät - 2880671 | 3 | 1 | 2 | auf Anfrage | auf Anfrage | DE | 85363010
Phoenix Contact | 2880985 | Phoenix Contact KBL-SAT/20 - Leitung - 2880985 | auf Anfrage | 5 | 10 | auf Anfrage | auf Anfrage | CN | 85472000
Phoenix Contact | 2881078 | Phoenix Contact CM-KBL-RS232/USB - Leitung - 2881078 | 399 | 1 | 1 | auf Anfrage | auf Anfrage | CN | 85444290
Phoenix Contact | 2881803 | Phoenix Contact VAL-MS/3+0-BE/FM - Überspannungsschutz-Basiselement Typ 2 - 2881803 | auf Anfrage | 1 | 17 | auf Anfrage | auf Anfrage | DE | 85366990
Phoenix Contact | 2881816 | Phoenix Contact VAL-MS/3+0-BE - Überspannungsschutz-Basiselement Typ 2 - 2881816 | auf Anfrage | 1 | 17 | auf Anfrage | auf Anfrage | DE | 85366990
Phoenix Contact | 2882213 | Phoenix Contact MNT-1 D/WH - Überspannungsschutzgerät Typ 3 - 2882213 | 23 | 1 | 2 | auf Anfrage | auf Anfrage | DE | 85363010
Phoenix Contact | 2882255 | Phoenix Contact MNT-1 CH II - Überspannungsschutzgerät Typ 3 - 2882255 | auf Anfrage | 1 | 130 | auf Anfrage | auf Anfrage | DE | 85363010
Phoenix Contact | 2882569 | Phoenix Contact S-PT-1X2-24DC-1/2" - Überspannungsschutzgerät - 2882569 | 12 | 1 | 1 | auf Anfrage | auf Anfrage | DE | 85369010
Phoenix Contact | 2882572 | Phoenix Contact S-PT-EX(I)-24DC-1/2" - Überspannungsschutzgerät - 2882572 | 4 | 1 | 1 | auf Anfrage | auf Anfrage | DE | 85363010
Phoenix Contact | 2882750 | Phoenix Contact VAL-CP-MCB-3S-350/40/FM - Überspannungsableiter Typ 2 - 2882750 | 130 | 1 | 3 | auf Anfrage | auf Anfrage | HU | 85363090
Phoenix Contact | 2882585 | Phoenix Contact S-PT-EX(I)-24DC-3/4" - Überspannungsschutzgerät - 2882585 | auf Anfrage | 1 | 16 | auf Anfrage | auf Anfrage | DE | 85363010
Phoenix Contact | 2882598 | Phoenix Contact S-PT-1X2-24DC-3/4" - Überspannungsschutzgerät - 2882598 | auf Anfrage | 1 | 16 | auf Anfrage | auf Anfrage | DE | 85363010
Phoenix Contact | 2882718 | Phoenix Contact VAL-CP-350-ST-GY - Überspannungsschutzstecker Typ 2 - 2882718 | auf Anfrage | 1 | 26 | auf Anfrage | auf Anfrage | DE | 85363090
Phoenix Contact | 2882734 | Phoenix Contact VAL-CP-N/PE-350-ST-GY - Überspannungsschutzstecker Typ 2 - 2882734 | auf Anfrage | 1 | 5 | auf Anfrage | auf Anfrage | DE | 85363090
Phoenix Contact | 2882763 | Phoenix Contact VAL-CP-MCB-1S-350/40/FM - Überspannungsableiter Typ 2 - 2882763 | 46 | 1 | 2 | auf Anfrage | auf Anfrage | HU | 85363090
Phoenix Contact | 2882828 | Phoenix Contact PT 2-TELE - Überspannungsschutzgerät - 2882828 | 289 | 1 | 2 | auf Anfrage | auf Anfrage | DE | 85363010
Phoenix Contact | 2882925 | Phoenix Contact DT-TELE-RJ45 - Überspannungsschutzgerät - 2882925 | 36 | 1 | 2 | auf Anfrage | auf Anfrage | DE | 85369010
Phoenix Contact | 2882776 | Phoenix Contact VAL-CP-MCB-3C-350/40/FM - Überspannungsableiter Typ 2 - 2882776 | 30 | 1 | 2 | auf Anfrage | auf Anfrage | HU | 85363090
Phoenix Contact | 2905023 | Phoenix Contact PT-IQ-EX-L-PP - Trennplatte - 2905023 | 83 | 1 | 1 | auf Anfrage | auf Anfrage | DE | 39269097
Phoenix Contact | 2905024 | Phoenix Contact PT-IQ-EX-H-PP - Trennplatte - 2905024 | 41 | 1 | 1 | auf Anfrage | auf Anfrage | DE | 39269097
Phoenix Contact | 2905230 | Phoenix Contact PLT-SEC-T3-3S-230-FM - Überspannungsschutzgerät Typ 3 - 2905230 | auf Anfrage | 1 | 24 | auf Anfrage | auf Anfrage | DE | 85363090
Phoenix Contact | 2905236 | Phoenix Contact PLT-SEC-T3-3S-230-P - Überspannungsschutzstecker Typ 3 - 2905236 | 5 | 1 | 1 | auf Anfrage | auf Anfrage | DE | 85363090
Phoenix Contact | 2905256 | Phoenix Contact CHECKMASTER 2 - Prüfgerät - 2905256 | auf Anfrage | 1 | 31 | auf Anfrage | auf Anfrage | DE | 90303370
Phoenix Contact | 2905265 | Phoenix Contact CM 2-PA-VAL-MS - Prüfgerätadapter - 2905265 | auf Anfrage | 1 | 16 | auf Anfrage | auf Anfrage | DE | 90309000
Phoenix Contact | 2905282 | Phoenix Contact CM 2-PA-CTM - Prüfgerätadapter - 2905282 | auf Anfrage | 1 | 16 | auf Anfrage | auf Anfrage | DE | 90309000
Phoenix Contact | 2905283 | Phoenix Contact CM 2-PA-FLT/VAL-CP/SEC - Prüfgerätadapter - 2905283 | 1 | 1 | 1 | auf Anfrage | auf Anfrage | DE | 90309000
Phoenix Contact | 2905284 | Phoenix Contact CM 2-PA-PT/PLT - Prüfgerätadapter - 2905284 | 10 | 1 | 1 | auf Anfrage | auf Anfrage | DE | 90309000
Phoenix Contact | 2905333 | Phoenix Contact VAL-SEC-T2-1S-350-FM - Überspannungsableiter Typ 2 - 2905333 | 571 | 1 | 1 | auf Anfrage | auf Anfrage | DE | 85363090
Phoenix Contact | 2905337 | Phoenix Contact VAL-SEC-T2-2C-350-FM - Überspannungsableiter Typ 2 - 2905337 | 37 | 1 | 1 | auf Anfrage | auf Anfrage | DE | 85363090
Phoenix Contact | 2905338 | Phoenix Contact VAL-SEC-T2-2S-350-FM - Überspannungsableiter Typ 2 - 2905338 | auf Anfrage | 1 | 24 | auf Anfrage | auf Anfrage | DE | 85363090
Phoenix Contact | 2905339 | Phoenix Contact VAL-SEC-T2-3C-350-FM - Überspannungsableiter Typ 2 - 2905339 | 129 | 1 | 1 | auf Anfrage | auf Anfrage | DE | 85363090
Phoenix Contact | 2905343 | Phoenix Contact VAL-SEC-T2-2S-350 - Überspannungsableiter Typ 2 - 2905343 | 7 | 1 | 1 | auf Anfrage | auf Anfrage | DE | 85363090
Phoenix Contact | 2905340 | Phoenix Contact VAL-SEC-T2-3S-350-FM - Überspannungsableiter Typ 2 - 2905340 | 1555 | 1 | 1 | auf Anfrage | auf Anfrage | DE | 85363090
Phoenix Contact | 2905341 | Phoenix Contact VAL-SEC-T2-1S-350 - Überspannungsableiter Typ 2 - 2905341 | 156 | 1 | 1 | auf Anfrage | auf Anfrage | DE | 85363090
Phoenix Contact | 2905342 | Phoenix Contact VAL-SEC-T2-2C-350 - Überspannungsableiter Typ 2 - 2905342 | 17 | 1 | 1 | auf Anfrage | auf Anfrage | DE | 85363090
Phoenix Contact | 2905344 | Phoenix Contact VAL-SEC-T2-3C-350 - Überspannungsableiter Typ 2 - 2905344 | 77 | 1 | 1 | auf Anfrage | auf Anfrage | DE | 85363090
Phoenix Contact | 2905345 | Phoenix Contact VAL-SEC-T2-3S-350 - Überspannungsableiter Typ 2 - 2905345 | 499 | 1 | 1 | auf Anfrage | auf Anfrage | DE | 85363090
Phoenix Contact | 2905346 | Phoenix Contact VAL-SEC-T2-350-P - Überspannungsschutzstecker Typ 2 - 2905346 | 1 | 1 | 1 | auf Anfrage | auf Anfrage | DE | 85363090
Phoenix Contact | 2905347 | Phoenix Contact VAL-SEC-T2-N/PE-350-P - Überspannungsschutzstecker Typ 2 - 2905347 | 7 | 1 | 1 | auf Anfrage | auf Anfrage | DE | 85363090
Phoenix Contact | 2905348 | Phoenix Contact VAL-SEC-T2-1S-175-FM - Überspannungsableiter Typ 2 - 2905348 | 84 | 1 | 1 | auf Anfrage | auf Anfrage | DE | 85363090
Phoenix Contact | 2905350 | Phoenix Contact VAL-SEC-T2-2C-175-FM - Überspannungsableiter Typ 2 - 2905350 | 7 | 1 | 1 | auf Anfrage | auf Anfrage | DE | 85363090
Phoenix Contact | 2905355 | Phoenix Contact VAL-SEC-T2-175-P - Überspannungsschutzstecker Typ 2 - 2905355 | auf Anfrage | 1 | 7 | auf Anfrage | auf Anfrage | DE | 85363090
Phoenix Contact | 2905351 | Phoenix Contact VAL-SEC-T2-2S-175-FM - Überspannungsableiter Typ 2 - 2905351 | 17 | 1 | 1 | auf Anfrage | auf Anfrage | DE | 85363090
Phoenix Contact | 2905353 | Phoenix Contact VAL-SEC-T2-3C-175-FM - Überspannungsableiter Typ 2 - 2905353 | 15 | 1 | 1 | auf Anfrage | auf Anfrage | DE | 85363090
Phoenix Contact | 2905354 | Phoenix Contact VAL-SEC-T2-3S-175-FM - Überspannungsableiter Typ 2 - 2905354 | 44 | 1 | 3 | auf Anfrage | auf Anfrage | DE | 85363090
Phoenix Contact | 2905356 | Phoenix Contact VAL-SEC-T2-N/PE-175-P - Überspannungsschutzstecker Typ 2 - 2905356 | auf Anfrage | 1 | 7 | auf Anfrage | auf Anfrage | DE | 85363090
Phoenix Contact | 2905363 | Phoenix Contact PT-IQ-5-BE-UT - Überspannungsschutz-Basiselement - 2905363 | 19 | 1 | 1 | auf Anfrage | auf Anfrage | DE | 85366990
Phoenix Contact | 2905364 | Phoenix Contact PT-IQ-PTB-BE-UT - Überspannungsschutz-Basiselement - 2905364 | 8 | 1 | 1 | auf Anfrage | auf Anfrage | DE | 85366990
Phoenix Contact | 2905416 | Phoenix Contact FLT-SEC-P-T1-2C-350/25-FM - Kombiableiter Typ 1+2 - 2905416 | 27 | 1 | 1 | auf Anfrage | auf Anfrage | DE | 85363010
Phoenix Contact | 2905422 | Phoenix Contact FLT-SEC-P-T1-350/25-P - Überspannungsschutz-Stecker Typ 1 - 2905422 | auf Anfrage | 1 | 7 | auf Anfrage | auf Anfrage | DE | 85363010
Phoenix Contact | 2905414 | Phoenix Contact FLT-SEC-P-T1-1C-350/25-FM - Kombiableiter Typ 1+2 - 2905414 | auf Anfrage | 1 | 8 | auf Anfrage | auf Anfrage | DE | 85363010
Phoenix Contact | 2905415 | Phoenix Contact FLT-SEC-P-T1-1S-350/25-FM - Kombiableiter Typ 1+2 - 2905415 | 54 | 1 | 1 | auf Anfrage | auf Anfrage | DE | 85363010
Phoenix Contact | 2905418 | Phoenix Contact FLT-SEC-P-T1-2S-350/25-FM - Kombiableiter Typ 1+2 - 2905418 | 4 | 1 | 1 | auf Anfrage | auf Anfrage | DE | 85363010
Phoenix Contact | 2905419 | Phoenix Contact FLT-SEC-P-T1-3C-350/25-FM - Kombiableiter Typ 1+2 - 2905419 | 75 | 1 | 1 | auf Anfrage | auf Anfrage | DE | 85363010
Phoenix Contact | 2905421 | Phoenix Contact FLT-SEC-P-T1-3S-350/25-FM - Kombiableiter Typ 1+2 - 2905421 | 191 | 1 | 1 | auf Anfrage | auf Anfrage | DE | 85363010
Phoenix Contact | 2905465 | Phoenix Contact FLT-SEC-T1+T2-1C-350/25-FM - Kombiableiter Typ 1+2 special - 2905465 | 56 | 1 | 1 | auf Anfrage | auf Anfrage | DE | 85363030
Phoenix Contact | 2905466 | Phoenix Contact FLT-SEC-T1+T2-1S-350/25-FM - Kombiableiter Typ 1+2 special - 2905466 | 181 | 1 | 1 | auf Anfrage | auf Anfrage | DE | 85363030
Phoenix Contact | 2905467 | Phoenix Contact FLT-SEC-T1+T2-2C-350/25-FM - Kombiableiter Typ 1+2 special - 2905467 | 35 | 1 | 1 | auf Anfrage | auf Anfrage | DE | 85363030
Phoenix Contact | 2905468 | Phoenix Contact FLT-SEC-T1+T2-2S-350/25-FM - Kombiableiter Typ 1+2 special - 2905468 | auf Anfrage | 1 | 8 | auf Anfrage | auf Anfrage | DE | 85363030
Phoenix Contact | 2905469 | Phoenix Contact FLT-SEC-T1+T2-3C-350/25-FM - Kombiableiter Typ 1+2 special - 2905469 | 40 | 1 | 1 | auf Anfrage | auf Anfrage | DE | 85363030
Phoenix Contact | 2905470 | Phoenix Contact FLT-SEC-T1+T2-3S-350/25-FM - Kombiableiter Typ 1+2 special - 2905470 | 333 | 1 | 1 | auf Anfrage | auf Anfrage | DE | 85363030
Phoenix Contact | 2905471 | Phoenix Contact FLT-SEC-T1-350/25-P - Überspannungsschutzstecker Typ 1/2 - 2905471 | 13 | 1 | 1 | auf Anfrage | auf Anfrage | DE | 85363030
Phoenix Contact | 2905472 | Phoenix Contact FLT-SEC-P-T1-N/PE-350/100-FM - Kombiableiter Typ 1+2 - 2905472 | 34 | 1 | 3 | auf Anfrage | auf Anfrage | DE | 85363030
Phoenix Contact | 2905473 | Phoenix Contact FLT-SEC-P-T1-N/PE-350/100-P - Überspannungsschutz-Stecker Typ 1 - 2905473 | 8 | 1 | 1 | auf Anfrage | auf Anfrage | DE | 85363030
Phoenix Contact | 2905496 | Phoenix Contact PT-IQ-3-EX-BE-UT - Überspannungsschutz-Basiselement - 2905496 | auf Anfrage | 1 | 66 | auf Anfrage | auf Anfrage | DE | 85363010
Phoenix Contact | 2905497 | Phoenix Contact PT-IQ-5-EX-BE-UT - Überspannungsschutz-Basiselement - 2905497 | auf Anfrage | 1 | 66 | auf Anfrage | auf Anfrage | DE | 85363010
Phoenix Contact | 2905579 | Phoenix Contact FLT-ISG-100-EX - Trennfunkenstrecke - 2905579 | 8 | 1 | 1 | auf Anfrage | auf Anfrage | DE | 73269098
Phoenix Contact | 2905583 | Phoenix Contact FLT-ISG-BR-22 - Befestigungswinkel - 2905583 | 4 | 1 | 1 | auf Anfrage | auf Anfrage | DE | 73269098
Phoenix Contact | 2905580 | Phoenix Contact FLT-ISG-BR-11 - Befestigungswinkel - 2905580 | 3 | 1 | 3 | auf Anfrage | auf Anfrage | DE | 73269098
Phoenix Contact | 2905581 | Phoenix Contact FLT-ISG-BR-14 - Befestigungswinkel - 2905581 | auf Anfrage | 1 | 27 | auf Anfrage | auf Anfrage | DE | 73269098
Phoenix Contact | 2905582 | Phoenix Contact FLT-ISG-BR-18 - Befestigungswinkel - 2905582 | auf Anfrage | 1 | 25 | auf Anfrage | auf Anfrage | DE | 73269098
Phoenix Contact | 2905584 | Phoenix Contact FLT-ISG-PL-11 - Befestigungsplatte - 2905584 | 21 | 1 | 3 | auf Anfrage | auf Anfrage | DE | 73269098
Phoenix Contact | 2905587 | Phoenix Contact FLT-ISG-PL-18 - Befestigungsplatte - 2905587 | 7 | 1 | 3 | auf Anfrage | auf Anfrage | DE | 73269098
Phoenix Contact | 2905588 | Phoenix Contact FLT-ISG-PL-22 - Befestigungsplatte - 2905588 | 7 | 1 | 1 | auf Anfrage | auf Anfrage | DE | 73269098
Phoenix Contact | 2905591 | Phoenix Contact FLT-ISG-CA-300 - Anschlusskabel - 2905591 | 8 | 1 | 1 | auf Anfrage | auf Anfrage | DE | 85444290
Phoenix Contact | 2905586 | Phoenix Contact FLT-ISG-PL-14 - Befestigungsplatte - 2905586 | 38 | 1 | 1 | auf Anfrage | auf Anfrage | DE | 73269098
Phoenix Contact | 2905589 | Phoenix Contact FLT-ISG-CA-100 - Anschlusskabel - 2905589 | auf Anfrage | 1 | 27 | auf Anfrage | auf Anfrage | DE | 85444290
Phoenix Contact | 2905590 | Phoenix Contact FLT-ISG-CA-200 - Anschlusskabel - 2905590 | 35 | 1 | 1 | auf Anfrage | auf Anfrage | DE | 85444290
Phoenix Contact | 2905640 | Phoenix Contact VAL-MB-T1/T2 1500DC-PV/2+V-FM - Blitzstrom- /Überspannungsableiter Typ 1/2 - 2905640 | 2005 | 1 | 1 | auf Anfrage | auf Anfrage | IN | 85354000
Phoenix Contact | 2905638 | Phoenix Contact VAL-MB-T1/T2 1000DC-PV/2+V-FM - Blitzstrom- /Überspannungsableiter Typ 1/2 - 2905638 | 3 | 1 | 1 | auf Anfrage | auf Anfrage | IN | 85363030
Phoenix Contact | 2905639 | Phoenix Contact VAL-MB-T1/T2 1000DC-PV/2+V - Blitzstrom- /Überspannungsableiter Typ 1/2 - 2905639 | 23 | 1 | 1 | auf Anfrage | auf Anfrage | IN | 85363030
Phoenix Contact | 2905641 | Phoenix Contact VAL-MB-T1/T2 1500DC-PV/2+V - Blitzstrom- /Überspannungsableiter Typ 1/2 - 2905641 | auf Anfrage | 1 | 63 | auf Anfrage | auf Anfrage | IN | 85354000
Phoenix Contact | 2905646 | Phoenix Contact VAL-MB-T2 1500DC-PV/2+V-FM - Überspannungsableiter Typ 2 - 2905646 | 322 | 1 | 1 | auf Anfrage | auf Anfrage | DE | 85354000
Phoenix Contact | 2905650 | Phoenix Contact VAL-MS-T1/T2 BE/O - Überspannungsschutz-Basiselement Typ 2 - 2905650 | 60 | 12 | 3 | auf Anfrage | auf Anfrage | US | 85363030
Phoenix Contact | 2905652 | Phoenix Contact VAL-MS-T1/T2 BE/O-FM - Überspannungsschutz-Basiselement Typ 2 - 2905652 | auf Anfrage | 12 | 48 | auf Anfrage | auf Anfrage | US | 85363030
Phoenix Contact | 2905745 | Phoenix Contact FLT-ISG-PL-26 - Befestigungsplatte - 2905745 | 2 | 1 | 1 | auf Anfrage | auf Anfrage | DE | 73269098
Phoenix Contact | 2905746 | Phoenix Contact FLT-ISG-PL-30 - Befestigungsplatte - 2905746 | auf Anfrage | 1 | 31 | auf Anfrage | auf Anfrage | DE | 73269098
Phoenix Contact | 2905747 | Phoenix Contact FLT-ISG-PL-33 - Befestigungsplatte - 2905747 | auf Anfrage | 1 | 27 | auf Anfrage | auf Anfrage | DE | 73269098
Phoenix Contact | 2905754 | Phoenix Contact FLT-ISG-PL-36 - Befestigungsplatte - 2905754 | auf Anfrage | 1 | 27 | auf Anfrage | auf Anfrage | DE | 73269098
Phoenix Contact | 2905755 | Phoenix Contact FLT-ISG-PL-39 - Befestigungsplatte - 2905755 | auf Anfrage | 1 | 27 | auf Anfrage | auf Anfrage | DE | 73269098
Phoenix Contact | 2905756 | Phoenix Contact FLT-ISG-PL-42 - Befestigungsplatte - 2905756 | auf Anfrage | 1 | 27 | auf Anfrage | auf Anfrage | DE | 73269098
Phoenix Contact | 2905757 | Phoenix Contact FLT-ISG-BR-26 - Befestigungswinkel - 2905757 | 1 | 1 | 1 | auf Anfrage | auf Anfrage | DE | 73269098
Phoenix Contact | 2905758 | Phoenix Contact FLT-ISG-BR-30 - Befestigungswinkel - 2905758 | auf Anfrage | 1 | 27 | auf Anfrage | auf Anfrage | DE | 73269098
Phoenix Contact | 2905759 | Phoenix Contact FLT-ISG-BR-33 - Befestigungswinkel - 2905759 | auf Anfrage | 1 | 27 | auf Anfrage | auf Anfrage | DE | 73269098
Phoenix Contact | 2905763 | Phoenix Contact FLT-ISG-BR-48 - Befestigungswinkel - 2905763 | auf Anfrage | 1 | 27 | auf Anfrage | auf Anfrage | DE | 73269098
Phoenix Contact | 2905760 | Phoenix Contact FLT-ISG-BR-36 - Befestigungswinkel - 2905760 | auf Anfrage | 1 | 27 | auf Anfrage | auf Anfrage | DE | 73269098
Phoenix Contact | 2905761 | Phoenix Contact FLT-ISG-BR-39 - Befestigungswinkel - 2905761 | auf Anfrage | 1 | 27 | auf Anfrage | auf Anfrage | DE | 73269098
Phoenix Contact | 2905762 | Phoenix Contact FLT-ISG-BR-42 - Befestigungswinkel - 2905762 | auf Anfrage | 1 | 27 | auf Anfrage | auf Anfrage | DE | 73269098
Phoenix Contact | 2905764 | Phoenix Contact FLT-ISG-BR-56 - Befestigungswinkel - 2905764 | auf Anfrage | 1 | 27 | auf Anfrage | auf Anfrage | DE | 73269098
Phoenix Contact | 2905765 | Phoenix Contact FLT-ISG-BR-62 - Befestigungswinkel - 2905765 | auf Anfrage | 1 | 27 | auf Anfrage | auf Anfrage | DE | 73269098
Phoenix Contact | 2905834 | Phoenix Contact FLT 100 N/PE CTRL-3.0 - Kombiableiter Typ 1+2 - 2905834 | 4 | 1 | 2 | auf Anfrage | auf Anfrage | IN | 85363030
Phoenix Contact | 2905859 | Phoenix Contact VAL-MS 3+V-BE - Überspannungsschutz-Basiselement - 2905859 | auf Anfrage | 32 | 24 | auf Anfrage | auf Anfrage | DE | 85366990
Phoenix Contact | 2905871 | Phoenix Contact FLT-SEC-H-T1-3C-264/25-FM - Kombiableiter Typ 1+2 - 2905871 | 23 | 1 | 1 | auf Anfrage | auf Anfrage | DE | 85363030
Phoenix Contact | 2905968 | Phoenix Contact FLT-SEC-H-T1-264/25-P - Überspannungsschutz-Stecker Typ 1 - 2905968 | auf Anfrage | 1 | 10 | auf Anfrage | auf Anfrage | DE | 85363030
Phoenix Contact | 2905977 | Phoenix Contact PRT-1S-350/20/R - Überspannungsableiter Typ 2 - 2905977 | auf Anfrage | 20 | 43 | auf Anfrage | auf Anfrage | CN | 85363010
Phoenix Contact | 2905987 | Phoenix Contact FLT-SEC-P-T1-1C-440/35-FM - Kombiableiter Typ 1+2 - 2905987 | auf Anfrage | 1 | 31 | auf Anfrage | auf Anfrage | DE | 85363030
Phoenix Contact | 2905988 | Phoenix Contact FLT-SEC-P-T1-3C-440/35-FM - Kombiableiter Typ 1+2 - 2905988 | 34 | 1 | 1 | auf Anfrage | auf Anfrage | DE | 85363030
Phoenix Contact | 2905989 | Phoenix Contact FLT-SEC-P-T1-440/35-P - Überspannungsschutz-Stecker Typ 1 - 2905989 | auf Anfrage | 1 | 14 | auf Anfrage | auf Anfrage | DE | 85363030
Phoenix Contact | 2906002 | Phoenix Contact PT 5-HF-24DC-ST - Überspannungsschutzgerät - 2906002 | 215 | 1 | 1 | auf Anfrage | auf Anfrage | DE | 85363010
Phoenix Contact | 2906100 | Phoenix Contact BLT-T2-320-UT - Überspannungsableiter Typ 2 - 2906100 | auf Anfrage | 10 | 51 | auf Anfrage | auf Anfrage | CN | 85363030
Phoenix Contact | 2906101 | Phoenix Contact BLT-T2-1S-320-UT - Überspannungsableiter Typ 2 - 2906101 | 10 | 1 | 1 | auf Anfrage | auf Anfrage | CN | 85363030
Phoenix Contact | 2906272 | Phoenix Contact PA-CASE 2 - Transportkoffer - 2906272 | 1 | 1 | 1 | auf Anfrage | auf Anfrage | CN | 42021250
Phoenix Contact | 2906282 | Phoenix Contact VAL-MS-T1/T2 48/12.5/O-FM - Blitzstrom- /Überspannungsableiter Typ 1/2 - 2906282 | auf Anfrage | 12 | 62 | auf Anfrage | auf Anfrage | DE | 85363090
Phoenix Contact | 2906292 | Phoenix Contact VAL-MB-T1/T2 600DC-PV/2+V-FM - Blitzstrom- /Überspannungsableiter Typ 1/2 - 2906292 | auf Anfrage | 1 | 60 | auf Anfrage | auf Anfrage | IN | 85363030
Phoenix Contact | 2906450 | Phoenix Contact PLT-T3-IT-230-FM - Überspannungsschutzgerät Typ 3 - 2906450 | 222 | 1 | 1 | auf Anfrage | auf Anfrage | DE | 85363010
Phoenix Contact | 2906451 | Phoenix Contact PLT-T3-IT-230-P - Überspannungsschutzstecker Typ 3 - 2906451 | 28 | 1 | 1 | auf Anfrage | auf Anfrage | DE | 85363010
Phoenix Contact | 2906484 | Phoenix Contact VAL-MS/4+0-BE/FM RN. - Überspannungsschutz-Basiselement Typ 2 - 2906484 | 11 | 1 | 1 | auf Anfrage | auf Anfrage | DE | 85366990
Phoenix Contact | 2906713 | Phoenix Contact TTC-6-1X2-M-24DC-UT-I - Überspannungsschutzgerät - 2906713 | 373 | 1 | 1 | auf Anfrage | auf Anfrage | DE | 85363010
Phoenix Contact | 2906716 | Phoenix Contact TTC-6-2X1-M-24DC-UT-I - Überspannungsschutzgerät - 2906716 | 1933 | 1 | 1 | auf Anfrage | auf Anfrage | DE | 85363010
Phoenix Contact | 2906729 | Phoenix Contact TTC-6-2X1-M-24DC-PT-I - Überspannungsschutzgerät - 2906729 | 323 | 1 | 1 | auf Anfrage | auf Anfrage | DE | 85363010
Phoenix Contact | 2906719 | Phoenix Contact TTC-6-2-HC-M-24DC-UT-I - Überspannungsschutzgerät - 2906719 | 500 | 1 | 1 | auf Anfrage | auf Anfrage | DE | 85363010
Phoenix Contact | 2906721 | Phoenix Contact TTC-6-3-HF-M-12DC-UT-I - Überspannungsschutzgerät - 2906721 | 279 | 1 | 3 | auf Anfrage | auf Anfrage | DE | 85363010
Phoenix Contact | 2906726 | Phoenix Contact TTC-6-1X2-M-24DC-PT-I - Überspannungsschutzgerät - 2906726 | 953 | 1 | 1 | auf Anfrage | auf Anfrage | DE | 85363010
Phoenix Contact | 2906731 | Phoenix Contact TTC-6-2-HC-M-24DC-PT-I - Überspannungsschutzgerät - 2906731 | 135 | 1 | 1 | auf Anfrage | auf Anfrage | DE | 85363010
Phoenix Contact | 2906732 | Phoenix Contact TTC-6-3-HF-M-12DC-PT-I - Überspannungsschutzgerät - 2906732 | 141 | 1 | 1 | auf Anfrage | auf Anfrage | DE | 85363010
Phoenix Contact | 2906738 | Phoenix Contact TTC-6P-1X2-M-24DC-UT-I - Überspannungsschutzgerät - 2906738 | 592 | 1 | 1 | auf Anfrage | auf Anfrage | DE | 85363010
Phoenix Contact | 2906750 | Phoenix Contact TTC-6P-1X2-M-24DC-PT-I - Überspannungsschutzgerät - 2906750 | 746 | 1 | 1 | auf Anfrage | auf Anfrage | DE | 85363010
Phoenix Contact | 2906741 | Phoenix Contact TTC-6P-2X1-M-24DC-UT-I - Überspannungsschutzgerät - 2906741 | 564 | 1 | 1 | auf Anfrage | auf Anfrage | DE | 85363010
Phoenix Contact | 2906743 | Phoenix Contact TTC-6P-2-HC-M-24DC-UT-I - Überspannungsschutzgerät - 2906743 | 156 | 1 | 1 | auf Anfrage | auf Anfrage | DE | 85363010
Phoenix Contact | 2906744 | Phoenix Contact TTC-6P-3-HF-M-12DC-UT-I - Überspannungsschutzgerät - 2906744 | 249 | 1 | 1 | auf Anfrage | auf Anfrage | DE | 85363010
Phoenix Contact | 2906753 | Phoenix Contact TTC-6P-2X1-M-24DC-PT-I - Überspannungsschutzgerät - 2906753 | 160 | 1 | 1 | auf Anfrage | auf Anfrage | DE | 85363010
Phoenix Contact | 2906755 | Phoenix Contact TTC-6P-2-HC-M-24DC-PT-I - Überspannungsschutzgerät - 2906755 | 100 | 1 | 1 | auf Anfrage | auf Anfrage | DE | 85363010
Phoenix Contact | 2906756 | Phoenix Contact TTC-6P-3-HF-M-12DC-PT-I - Überspannungsschutzgerät - 2906756 | 39 | 1 | 1 | auf Anfrage | auf Anfrage | DE | 85363010
Phoenix Contact | 2906764 | Phoenix Contact TTC-6-1X2-F-M-24DC-UT-I - Überspannungsschutzgerät - 2906764 | 91 | 1 | 1 | auf Anfrage | auf Anfrage | DE | 85363010
Phoenix Contact | 2906767 | Phoenix Contact TTC-6-2X1-F-M-24DC-UT-I - Überspannungsschutzgerät - 2906767 | 157 | 1 | 1 | auf Anfrage | auf Anfrage | DE | 85363010
Phoenix Contact | 2906769 | Phoenix Contact TTC-6-3-HF-F-M-12DC-UT-I - Überspannungsschutzgerät - 2906769 | 66 | 1 | 1 | auf Anfrage | auf Anfrage | DE | 85363010
Phoenix Contact | 2906770 | Phoenix Contact TTC-6-3-HF-F-M-24DC-UT-I - Überspannungsschutzgerät - 2906770 | 484 | 1 | 1 | auf Anfrage | auf Anfrage | DE | 85363010
Phoenix Contact | 2906778 | Phoenix Contact TTC-6-3-HF-F-M-12DC-PT-I - Überspannungsschutzgerät - 2906778 | 215 | 1 | 1 | auf Anfrage | auf Anfrage | DE | 85363010
Phoenix Contact | 2906772 | Phoenix Contact TTC-6-1X2-F-M-24DC-PT-I - Überspannungsschutzgerät - 2906772 | 685 | 1 | 1 | auf Anfrage | auf Anfrage | DE | 85363010
Phoenix Contact | 2906776 | Phoenix Contact TTC-6-2X1-F-M-24DC-PT-I - Überspannungsschutzgerät - 2906776 | 609 | 1 | 1 | auf Anfrage | auf Anfrage | DE | 85363010
Phoenix Contact | 2906779 | Phoenix Contact TTC-6-3-HF-F-M-24DC-PT-I - Überspannungsschutzgerät - 2906779 | 32 | 1 | 1 | auf Anfrage | auf Anfrage | DE | 85363010
Phoenix Contact | 2906781 | Phoenix Contact TTC-6P-1X2-F-M-24DC-UT-I - Überspannungsschutzgerät - 2906781 | 835 | 1 | 1 | auf Anfrage | auf Anfrage | DE | 85363010
Phoenix Contact | 2906790 | Phoenix Contact TTC-6P-1X2-F-M-24DC-PT-I - Überspannungsschutzgerät - 2906790 | 254 | 1 | 1 | auf Anfrage | auf Anfrage | DE | 85363010
Phoenix Contact | 2906794 | Phoenix Contact TTC-6P-2X1-F-M-24DC-PT-I - Überspannungsschutzgerät - 2906794 | 1446 | 1 | 1 | auf Anfrage | auf Anfrage | DE | 85363010
Phoenix Contact | 2906784 | Phoenix Contact TTC-6P-2X1-F-M-24DC-UT-I - Überspannungsschutzgerät - 2906784 | 260 | 1 | 1 | auf Anfrage | auf Anfrage | DE | 85363010
Phoenix Contact | 2906786 | Phoenix Contact TTC-6P-3-HF-F-M-12DC-UT-I - Überspannungsschutzgerät - 2906786 | 455 | 1 | 1 | auf Anfrage | auf Anfrage | DE | 85363010
Phoenix Contact | 2906787 | Phoenix Contact TTC-6P-3-HF-F-M-24DC-UT-I - Überspannungsschutzgerät - 2906787 | 520 | 1 | 1 | auf Anfrage | auf Anfrage | DE | 85363010
Phoenix Contact | 2906797 | Phoenix Contact TTC-6P-3-HF-F-M-24DC-PT-I - Überspannungsschutzgerät - 2906797 | 327 | 1 | 1 | auf Anfrage | auf Anfrage | DE | 85363010
Phoenix Contact | 2906796 | Phoenix Contact TTC-6P-3-HF-F-M-12DC-PT-I - Überspannungsschutzgerät - 2906796 | 99 | 1 | 1 | auf Anfrage | auf Anfrage | DE | 85363010
Phoenix Contact | 2906798 | Phoenix Contact TTC-6-1X2-24DC-UT - Überspannungsschutzgerät - 2906798 | 1166 | 1 | 1 | auf Anfrage | auf Anfrage | DE | 85363010
Phoenix Contact | 2906799 | Phoenix Contact TTC-6-2X1-24DC-UT - Überspannungsschutzgerät - 2906799 | 152 | 1 | 1 | auf Anfrage | auf Anfrage | DE | 85363010
Phoenix Contact | 2906800 | Phoenix Contact TTC-6-2-24DC-UT - Überspannungsschutzgerät - 2906800 | 222 | 1 | 1 | auf Anfrage | auf Anfrage | DE | 85363010
Phoenix Contact | 2906807 | Phoenix Contact TTC-6-2XTVSD-12DC-PT - Überspannungsschutzgerät - 2906807 | 36 | 1 | 1 | auf Anfrage | auf Anfrage | DE | 85363010
Phoenix Contact | 2906804 | Phoenix Contact TTC-6-1X2-24DC-PT - Überspannungsschutzgerät - 2906804 | auf Anfrage | 1 | 109 | auf Anfrage | auf Anfrage | DE | 85363010
Phoenix Contact | 2906805 | Phoenix Contact TTC-6-2X1-24DC-PT - Überspannungsschutzgerät - 2906805 | 3665 | 1 | 1 | auf Anfrage | auf Anfrage | US | 85363010
Phoenix Contact | 2906806 | Phoenix Contact TTC-6-2-24DC-PT - Überspannungsschutzgerät - 2906806 | 3997 | 1 | 1 | auf Anfrage | auf Anfrage | US | 85363010
Phoenix Contact | 2906808 | Phoenix Contact TTC-6-2XTVSD-24DC-PT - Überspannungsschutzgerät - 2906808 | 641 | 1 | 1 | auf Anfrage | auf Anfrage | DE | 85363010
Phoenix Contact | 2906809 | Phoenix Contact TTC-6P-1X2-24DC-UT-I - Überspannungsschutzgerät - 2906809 | 370 | 1 | 1 | auf Anfrage | auf Anfrage | DE | 85363010
Phoenix Contact | 2906810 | Phoenix Contact TTC-6P-2X1-24DC-UT-I - Überspannungsschutzgerät - 2906810 | 466 | 1 | 1 | auf Anfrage | auf Anfrage | DE | 85363010
Phoenix Contact | 2906816 | Phoenix Contact TTC-6P-2X1-24DC-PT-I - Überspannungsschutzgerät - 2906816 | 647 | 1 | 1 | auf Anfrage | auf Anfrage | DE | 85363010
Phoenix Contact | 2906811 | Phoenix Contact TTC-6P-2-HC-24DC-UT-I - Überspannungsschutzgerät - 2906811 | 177 | 1 | 1 | auf Anfrage | auf Anfrage | DE | 85363010
Phoenix Contact | 2906815 | Phoenix Contact TTC-6P-1X2-24DC-PT-I - Überspannungsschutzgerät - 2906815 | 733 | 1 | 1 | auf Anfrage | auf Anfrage | DE | 85363010
Phoenix Contact | 2906817 | Phoenix Contact TTC-6P-2-HC-24DC-PT-I - Überspannungsschutzgerät - 2906817 | 107 | 1 | 1 | auf Anfrage | auf Anfrage | DE | 85363010
Phoenix Contact | 2906820 | Phoenix Contact TTC-6-1X2-M-EX-24DC-UT-I - Überspannungsschutzgerät - 2906820 | 222 | 1 | 1 | auf Anfrage | auf Anfrage | DE | 85363010
Phoenix Contact | 2906823 | Phoenix Contact TTC-6-3-HF-F-M-EX-24DC-UT-I - Überspannungsschutzgerät - 2906823 | 64 | 1 | 1 | auf Anfrage | auf Anfrage | DE | 85363010
Phoenix Contact | 2906821 | Phoenix Contact TTC-6-2X1-M-EX-24DC-UT-I - Überspannungsschutzgerät - 2906821 | 118 | 1 | 1 | auf Anfrage | auf Anfrage | DE | 85363010
Phoenix Contact | 2906822 | Phoenix Contact TTC-6-3-HF-F-M-EX-12DC-UT-I - Überspannungsschutzgerät - 2906822 | 35 | 1 | 3 | auf Anfrage | auf Anfrage | DE | 85363010
Phoenix Contact | 2906824 | Phoenix Contact TTC-6P-1X2-M-EX-24DC-UT-I - Überspannungsschutzgerät - 2906824 | 511 | 1 | 1 | auf Anfrage | auf Anfrage | DE | 85363010
Phoenix Contact | 2906825 | Phoenix Contact TTC-6P-2X1-M-EX-24DC-UT-I - Überspannungsschutzgerät - 2906825 | 1140 | 1 | 1 | auf Anfrage | auf Anfrage | DE | 85363010
Phoenix Contact | 2906829 | Phoenix Contact TTC-6-TVSD-C-12DC-UT-I - Überspannungsschutzgerät - 2906829 | 36 | 1 | 1 | auf Anfrage | auf Anfrage | DE | 85363010
Phoenix Contact | 2906826 | Phoenix Contact TTC-6P-3-HF-F-M-EX-12DC-UT-I - Überspannungsschutzgerät - 2906826 | auf Anfrage | 1 | 39 | auf Anfrage | auf Anfrage | DE | 85363010
Phoenix Contact | 2906828 | Phoenix Contact TTC-6P-3-HF-F-M-EX-24DC-UT-I - Überspannungsschutzgerät - 2906828 | 588 | 1 | 1 | auf Anfrage | auf Anfrage | DE | 85363010
Phoenix Contact | 2906831 | Phoenix Contact TTC-6-TVSD-C-24DC-UT-I - Überspannungsschutzgerät - 2906831 | 508 | 1 | 1 | auf Anfrage | auf Anfrage | DE | 85363010
Phoenix Contact | 2906832 | Phoenix Contact TTC-6-TVSD-C-48DC-UT-I - Überspannungsschutzgerät - 2906832 | 64 | 1 | 1 | auf Anfrage | auf Anfrage | DE | 85363010
Phoenix Contact | 2906834 | Phoenix Contact TTC-6-TVSD-D-24DC-UT-I - Überspannungsschutzgerät - 2906834 | 77 | 1 | 1 | auf Anfrage | auf Anfrage | DE | 85363010
Phoenix Contact | 2906835 | Phoenix Contact TTC-6-TVSD-D-48DC-UT-I - Überspannungsschutzgerät - 2906835 | 8 | 1 | 3 | auf Anfrage | auf Anfrage | DE | 85363010
Phoenix Contact | 2906837 | Phoenix Contact TTC-6-MOV-C-24DC-UT-I - Überspannungsschutzgerät - 2906837 | 230 | 1 | 1 | auf Anfrage | auf Anfrage | DE | 85363010
Phoenix Contact | 2906838 | Phoenix Contact TTC-6-MOV-C-48DC-UT-I - Überspannungsschutzgerät - 2906838 | 81 | 1 | 1 | auf Anfrage | auf Anfrage | DE | 85363010
Phoenix Contact | 2906840 | Phoenix Contact TTC-6-MOV-C-120AC-UT-I - Überspannungsschutzgerät - 2906840 | auf Anfrage | 1 | 32 | auf Anfrage | auf Anfrage | DE | 85363010
Phoenix Contact | 2906841 | Phoenix Contact TTC-6-MOV-D-24DC-UT-I - Überspannungsschutzgerät - 2906841 | 99 | 1 | 1 | auf Anfrage | auf Anfrage | DE | 85363010
Phoenix Contact | 2906842 | Phoenix Contact TTC-6-GDT-C-24AC-UT-I - Überspannungsschutzgerät - 2906842 | 4 | 1 | 1 | auf Anfrage | auf Anfrage | DE | 85363010
Phoenix Contact | 2906847 | Phoenix Contact TTC-6-TVSD-C-12DC-PT-I - Überspannungsschutzgerät - 2906847 | 48 | 1 | 1 | auf Anfrage | auf Anfrage | DE | 85363010
Phoenix Contact | 2906848 | Phoenix Contact TTC-6-TVSD-C-24DC-PT-I - Überspannungsschutzgerät - 2906848 | 323 | 1 | 1 | auf Anfrage | auf Anfrage | DE | 85363010
Phoenix Contact | 2906844 | Phoenix Contact TTC-6-GDT-C-110AC-UT-I - Überspannungsschutzgerät - 2906844 | auf Anfrage | 1 | 39 | auf Anfrage | auf Anfrage | DE | 85363010
Phoenix Contact | 2906846 | Phoenix Contact TTC-6-GDT-D-60AC-UT-I - Überspannungsschutzgerät - 2906846 | 90 | 1 | 1 | auf Anfrage | auf Anfrage | DE | 85363010
Phoenix Contact | 2906849 | Phoenix Contact TTC-6-TVSD-C-48DC-PT-I - Überspannungsschutzgerät - 2906849 | 186 | 1 | 1 | auf Anfrage | auf Anfrage | DE | 85363010
Phoenix Contact | 2906851 | Phoenix Contact TTC-6-TVSD-D-24DC-PT-I - Überspannungsschutzgerät - 2906851 | 429 | 1 | 3 | auf Anfrage | auf Anfrage | DE | 85363010
Phoenix Contact | 2906854 | Phoenix Contact TTC-6-MOV-C-24DC-PT-I - Überspannungsschutzgerät - 2906854 | 102 | 1 | 1 | auf Anfrage | auf Anfrage | DE | 85363010
Phoenix Contact | 2906855 | Phoenix Contact TTC-6-MOV-C-48DC-PT-I - Überspannungsschutzgerät - 2906855 | 2 | 1 | 1 | auf Anfrage | auf Anfrage | DE | 85363010
Phoenix Contact | 2906857 | Phoenix Contact TTC-6-MOV-C-60DC-PT-I - Überspannungsschutzgerät - 2906857 | 34 | 1 | 1 | auf Anfrage | auf Anfrage | DE | 85363010
Phoenix Contact | 2906859 | Phoenix Contact TTC-6-MOV-D-24DC-PT-I - Überspannungsschutzgerät - 2906859 | 125 | 1 | 1 | auf Anfrage | auf Anfrage | DE | 85363010
Phoenix Contact | 2906852 | Phoenix Contact TTC-6-TVSD-D-48DC-PT-I - Überspannungsschutzgerät - 2906852 | 2 | 1 | 1 | auf Anfrage | auf Anfrage | DE | 85363010
Phoenix Contact | 2906860 | Phoenix Contact TTC-6-GDT-C-24AC-PT-I - Überspannungsschutzgerät - 2906860 | 77 | 1 | 1 | auf Anfrage | auf Anfrage | DE | 85363010
Phoenix Contact | 2906861 | Phoenix Contact TTC-6-GDT-C-110AC-PT-I - Überspannungsschutzgerät - 2906861 | 16 | 1 | 1 | auf Anfrage | auf Anfrage | DE | 85363010
Phoenix Contact | 2906878 | Phoenix Contact PT-IQ-17,5-TBUS-5-2.0 - Tragschienen-Busverbinder - 2906878 | 20 | 10 | 3 | auf Anfrage | auf Anfrage | DE | 85366990
Phoenix Contact | 2906862 | Phoenix Contact TTC-6-GDT-D-24AC-PT-I - Überspannungsschutzgerät - 2906862 | 99 | 1 | 1 | auf Anfrage | auf Anfrage | DE | 85363010
Phoenix Contact | 2906863 | Phoenix Contact TTC-6-GDT-D-60AC-PT-I - Überspannungsschutzgerät - 2906863 | 4 | 1 | 1 | auf Anfrage | auf Anfrage | DE | 85363010
Phoenix Contact | 2906879 | Phoenix Contact PT-IQ-JUMPER-2.0 - Steckbrücke - 2906879 | 1960 | 10 | 1 | auf Anfrage | auf Anfrage | DE | 85366990
Phoenix Contact | 2906891 | Phoenix Contact MONTAGE ADAPTER LM-S-LS 02 - Montageadapter - 2906891 | auf Anfrage | 1 | 54 | auf Anfrage | auf Anfrage | DE | 76169990
Phoenix Contact | 2907019 | Phoenix Contact CM 2-PA-PT4/PLT3S - Prüfgerätadapter - 2907019 | auf Anfrage | 1 | 52 | auf Anfrage | auf Anfrage | DE | 90309000
Phoenix Contact | 2907037 | Phoenix Contact VAL-MS BE/2+0/1U/FM - Basiselement - 2907037 | auf Anfrage | 1 | 62 | auf Anfrage | auf Anfrage | US | 85363030
Phoenix Contact | 2907259 | Phoenix Contact FLT-SEC-H-T1-1C-440/25-FM - Kombiableiter Typ 1+2 - 2907259 | 4 | 1 | 1 | auf Anfrage | auf Anfrage | DE | 85363030
Phoenix Contact | 2907262 | Phoenix Contact FLT-SEC-P-T1-N/PE-440/100-FM - Kombiableiter Typ 1+2 - 2907262 | auf Anfrage | 1 | 26 | auf Anfrage | auf Anfrage | DE | 85363010
Phoenix Contact | 2907263 | Phoenix Contact FLT-SEC-P-T1-N/PE-440/100-P - Überspannungsschutz-Stecker Typ 1 - 2907263 | auf Anfrage | 1 | 43 | auf Anfrage | auf Anfrage | DE | 85363010
Phoenix Contact | 2907260 | Phoenix Contact FLT-SEC-H-T1-3C-440/25-FM - Kombiableiter Typ 1+2 - 2907260 | 1 | 1 | 1 | auf Anfrage | auf Anfrage | DE | 85363030
Phoenix Contact | 2907261 | Phoenix Contact FLT-SEC-H-T1-440/25-P - Überspannungsschutz-Stecker Typ 1 - 2907261 | auf Anfrage | 1 | 9 | auf Anfrage | auf Anfrage | DE | 85363030
Phoenix Contact | 2907325 | Phoenix Contact TTC-3-1X2-24DC-PT - Überspannungsschutzgerät - 2907325 | 449 | 1 | 1 | auf Anfrage | auf Anfrage | DE | 85363030
Phoenix Contact | 2907326 | Phoenix Contact TTC-3-2X1-24DC-PT - Überspannungsschutzgerät - 2907326 | auf Anfrage | 1 | 17 | auf Anfrage | auf Anfrage | DE | 85363010
Phoenix Contact | 2907388 | Phoenix Contact FLT-SEC-P-T1-1S-264/50-FM - Kombiableiter Typ 1+2 - 2907388 | 10 | 1 | 1 | auf Anfrage | auf Anfrage | DE | 85363010
Phoenix Contact | 2907390 | Phoenix Contact FLT-SEC-P-T1-3C-264/50-FM - Kombiableiter Typ 1+2 - 2907390 | 1 | 1 | 1 | auf Anfrage | auf Anfrage | DE | 85363010
Phoenix Contact | 2907387 | Phoenix Contact FLT-SEC-P-T1-1C-264/50-FM - Kombiableiter Typ 1+2 - 2907387 | 1 | 1 | 1 | auf Anfrage | auf Anfrage | DE | 85363010
Phoenix Contact | 2907391 | Phoenix Contact FLT-SEC-P-T1-264/50-P - Überspannungsschutz-Stecker Typ 1 - 2907391 | auf Anfrage | 10 | 8 | auf Anfrage | auf Anfrage | DE | 85363010
Phoenix Contact | 2907466 | Phoenix Contact LM-S-UWA - Montageadapter - 2907466 | 16 | 1 | 1 | auf Anfrage | auf Anfrage | DE | 73269098
Phoenix Contact | 2907810 | Phoenix Contact TTC-6-FMRS-UT - Fernmelde-Set - 2907810 | 291 | 1 | 1 | auf Anfrage | auf Anfrage | DE | 85363010
Phoenix Contact | 2907811 | Phoenix Contact TTC-6-FMRS-PT - Fernmelde-Set - 2907811 | 439 | 1 | 1 | auf Anfrage | auf Anfrage | DE | 85363010
Phoenix Contact | 2907833 | Phoenix Contact TTC-6P-3-HF-EX-12DC-I-P - Überspannungsschutzstecker - 2907833 | 55 | 1 | 3 | auf Anfrage | auf Anfrage | DE | 85363010
Phoenix Contact | 2907834 | Phoenix Contact TTC-6P-3-HF-EX-24DC-I-P - Überspannungsschutzstecker - 2907834 | 40 | 1 | 3 | auf Anfrage | auf Anfrage | DE | 85363010
Phoenix Contact | 2907820 | Phoenix Contact VAL-MS-CN 1000DC-PV/4+V-FM - Überspannungsschutzgerät Typ 2 - 2907820 | auf Anfrage | 1 | 32 | auf Anfrage | auf Anfrage | CN | 85363030
Phoenix Contact | 2907831 | Phoenix Contact TTC-6P-1X2-EX-24DC-I-P - Überspannungsschutzstecker - 2907831 | 28 | 1 | 1 | auf Anfrage | auf Anfrage | DE | 85363010
Phoenix Contact | 2907832 | Phoenix Contact TTC-6P-2X1-EX-24DC-I-P - Überspannungsschutzstecker - 2907832 | 111 | 1 | 1 | auf Anfrage | auf Anfrage | DE | 85363010
Phoenix Contact | 2907839 | Phoenix Contact TTC-6P-1X2-12DC-I-P - Überspannungsschutzstecker - 2907839 | 13 | 1 | 1 | auf Anfrage | auf Anfrage | DE | 85363010
Phoenix Contact | 2907840 | Phoenix Contact TTC-6P-1X2-24DC-I-P - Überspannungsschutzstecker - 2907840 | auf Anfrage | 1 | 58 | auf Anfrage | auf Anfrage | DE | 85363010
Phoenix Contact | 2907842 | Phoenix Contact TTC-6P-2X1-12DC-I-P - Überspannungsschutzstecker - 2907842 | 50 | 1 | 1 | auf Anfrage | auf Anfrage | DE | 85363010
Phoenix Contact | 2907841 | Phoenix Contact TTC-6P-1X2-48DC-I-P - Überspannungsschutzstecker - 2907841 | 38 | 1 | 1 | auf Anfrage | auf Anfrage | DE | 85363010
Phoenix Contact | 2907844 | Phoenix Contact TTC-6P-2X1-48DC-I-P - Überspannungsschutzstecker - 2907844 | 99 | 1 | 1 | auf Anfrage | auf Anfrage | DE | 85363010
Phoenix Contact | 2907845 | Phoenix Contact TTC-6P-2-HC-24DC-I-P - Überspannungsschutzstecker - 2907845 | 51 | 1 | 1 | auf Anfrage | auf Anfrage | DE | 85363010
Phoenix Contact | 2907846 | Phoenix Contact TTC-6P-3-HF-12DC-I-P - Überspannungsschutzstecker - 2907846 | 31 | 1 | 1 | auf Anfrage | auf Anfrage | DE | 85363010
Phoenix Contact | 2907865 | Phoenix Contact VAL-SEC-T2-2+0-48DC-FM - Überspannungsableiter Typ 2 - 2907865 | 113 | 1 | 1 | auf Anfrage | auf Anfrage | DE | 85363090
Phoenix Contact | 2907874 | Phoenix Contact VAL-SEC-T2-2+0-120DC-FM - Überspannungsableiter Typ 2 - 2907874 | 58 | 1 | 1 | auf Anfrage | auf Anfrage | DE | 85363090
Phoenix Contact | 2907877 | Phoenix Contact VAL-SEC-T2-48DC-P - Überspannungsschutzstecker Typ 2 - 2907877 | auf Anfrage | 1 | 9 | auf Anfrage | auf Anfrage | DE | 85363090
Phoenix Contact | 2907843 | Phoenix Contact TTC-6P-2X1-24DC-I-P - Überspannungsschutzstecker - 2907843 | 621 | 1 | 1 | auf Anfrage | auf Anfrage | DE | 85363010
Phoenix Contact | 2907847 | Phoenix Contact TTC-6P-3-HF-24DC-I-P - Überspannungsschutzstecker - 2907847 | 29 | 1 | 1 | auf Anfrage | auf Anfrage | DE | 85363010
Phoenix Contact | 2907875 | Phoenix Contact VAL-SEC-T2-2+0-220DC-FM - Überspannungsableiter Typ 2 - 2907875 | 69 | 1 | 1 | auf Anfrage | auf Anfrage | DE | 85363090
Phoenix Contact | 2907878 | Phoenix Contact VAL-SEC-T2-120DC-P - Überspannungsschutzstecker Typ 2 - 2907878 | auf Anfrage | 1 | 9 | auf Anfrage | auf Anfrage | DE | 85363090
Phoenix Contact | 2907879 | Phoenix Contact VAL-SEC-T2-220DC-P - Überspannungsschutzstecker Typ 2 - 2907879 | auf Anfrage | 1 | 11 | auf Anfrage | auf Anfrage | DE | 85363090
Phoenix Contact | 2907880 | Phoenix Contact VAL-SEC-T2-380DC-P - Überspannungsschutzstecker Typ 2 - 2907880 | auf Anfrage | 1 | 9 | auf Anfrage | auf Anfrage | DE | 85363090
Phoenix Contact | 2907891 | Phoenix Contact CM 2-PA-PT/A - Prüfgerätadapter - 2907891 | auf Anfrage | 1 | 16 | auf Anfrage | auf Anfrage | DE | 90309000
Phoenix Contact | 2907918 | Phoenix Contact PLT-SEC-T3-120-FM-UT - Überspannungsschutzgerät Typ 3 - 2907918 | auf Anfrage | 5 | 16 | auf Anfrage | auf Anfrage | DE | 85363030
Phoenix Contact | 2907889 | Phoenix Contact CM 2-PA-SEC-HYBRID - Prüfgerätadapter - 2907889 | auf Anfrage | 1 | 16 | auf Anfrage | auf Anfrage | DE | 90309000
Phoenix Contact | 2907916 | Phoenix Contact PLT-SEC-T3-24-FM-UT - Überspannungsschutzgerät Typ 3 - 2907916 | 260 | 5 | 1 | auf Anfrage | auf Anfrage | DE | 85363030
Phoenix Contact | 2907917 | Phoenix Contact PLT-SEC-T3-60-FM-UT - Überspannungsschutzgerät Typ 3 - 2907917 | 65 | 5 | 1 | auf Anfrage | auf Anfrage | DE | 85363030
Phoenix Contact | 2907920 | Phoenix Contact PLT-SEC-T3-24-P-UT/PT - Überspannungsschutzstecker Typ 3 - 2907920 | 268 | 1 | 1 | auf Anfrage | auf Anfrage | DE | 85363030
Phoenix Contact | 2907921 | Phoenix Contact PLT-SEC-T3-60-P-UT/PT - Überspannungsschutzstecker Typ 3 - 2907921 | 11 | 1 | 1 | auf Anfrage | auf Anfrage | DE | 85363030
Phoenix Contact | 2907922 | Phoenix Contact PLT-SEC-T3-120-P-UT/PT - Überspannungsschutzstecker Typ 3 - 2907922 | 176 | 1 | 1 | auf Anfrage | auf Anfrage | DE | 85363030
Phoenix Contact | 2907923 | Phoenix Contact PLT-SEC-T3-230-P-UT/PT - Überspannungsschutzstecker Typ 3 - 2907923 | 193 | 1 | 1 | auf Anfrage | auf Anfrage | DE | 85363030
Phoenix Contact | 2907927 | Phoenix Contact PLT-SEC-T3-120-FM-PT - Überspannungsschutzgerät Typ 3 - 2907927 | 2350 | 5 | 1 | auf Anfrage | auf Anfrage | DE | 85363030
Phoenix Contact | 2907924 | Phoenix Contact PLT-SEC-T3-BE-FM-UT - Überspannungsschutz-Basiselement Typ 3 - 2907924 | 249 | 1 | 1 | auf Anfrage | auf Anfrage | DE | 85363030
Phoenix Contact | 2907925 | Phoenix Contact PLT-SEC-T3-24-FM-PT - Überspannungsschutzgerät Typ 3 - 2907925 | 43 | 1 | 1 | auf Anfrage | auf Anfrage | DE | 85363030
Phoenix Contact | 2907926 | Phoenix Contact PLT-SEC-T3-60-FM-PT - Überspannungsschutzgerät Typ 3 - 2907926 | 70 | 5 | 1 | auf Anfrage | auf Anfrage | DE | 85363030
Phoenix Contact | 2907928 | Phoenix Contact PLT-SEC-T3-230-FM-PT - Überspannungsschutzgerät Typ 3 - 2907928 | 334 | 1 | 1 | auf Anfrage | auf Anfrage | DE | 85363030
Phoenix Contact | 2907929 | Phoenix Contact PLT-SEC-T3-BE-FM-PT - Überspannungsschutz-Basiselement Typ 3 - 2907929 | 132 | 1 | 1 | auf Anfrage | auf Anfrage | DE | 85363030
Phoenix Contact | 2908193 | Phoenix Contact TTC-6P-1X2-12DC-PT-I - Überspannungsschutzgerät - 2908193 | 1568 | 1 | 1 | auf Anfrage | auf Anfrage | DE | 85363010
Phoenix Contact | 2908192 | Phoenix Contact TTC-6P-1X2-12DC-UT-I - Überspannungsschutzgerät - 2908192 | 28 | 1 | 1 | auf Anfrage | auf Anfrage | DE | 85363010
Phoenix Contact | 2908194 | Phoenix Contact TTC-6P-1X2-48DC-UT-I - Überspannungsschutzgerät - 2908194 | 1 | 1 | 1 | auf Anfrage | auf Anfrage | DE | 85363010
Phoenix Contact | 2908195 | Phoenix Contact TTC-6P-1X2-48DC-PT-I - Überspannungsschutzgerät - 2908195 | 789 | 1 | 1 | auf Anfrage | auf Anfrage | DE | 85363010
Phoenix Contact | 2908198 | Phoenix Contact TTC-6P-1X2-F-12DC-PT-I - Überspannungsschutzgerät - 2908198 | 2 | 1 | 1 | auf Anfrage | auf Anfrage | DE | 85363010
Phoenix Contact | 2908200 | Phoenix Contact TTC-6P-1X2-F-48DC-PT-I - Überspannungsschutzgerät - 2908200 | 41 | 1 | 1 | auf Anfrage | auf Anfrage | DE | 85363010
Phoenix Contact | 2908203 | Phoenix Contact TTC-6P-2X1-48DC-UT-I - Überspannungsschutzgerät - 2908203 | auf Anfrage | 1 | 37 | auf Anfrage | auf Anfrage | DE | 85363010
Phoenix Contact | 2908204 | Phoenix Contact TTC-6P-2X1-48DC-PT-I - Überspannungsschutzgerät - 2908204 | 311 | 1 | 1 | auf Anfrage | auf Anfrage | DE | 85363010
Phoenix Contact | 2908206 | Phoenix Contact TTC-6P-2X1-F-12DC-PT-I - Überspannungsschutzgerät - 2908206 | 37 | 1 | 1 | auf Anfrage | auf Anfrage | DE | 85363010
Phoenix Contact | 2908208 | Phoenix Contact TTC-6P-2X1-F-48DC-UT-I - Überspannungsschutzgerät - 2908208 | auf Anfrage | 1 | 12 | auf Anfrage | auf Anfrage | DE | 85363010
Phoenix Contact | 2908205 | Phoenix Contact TTC-6P-2X1-F-12DC-UT-I - Überspannungsschutzgerät - 2908205 | 4 | 1 | 1 | auf Anfrage | auf Anfrage | DE | 85363010
Phoenix Contact | 2908209 | Phoenix Contact TTC-6P-2X1-F-48DC-PT-I - Überspannungsschutzgerät - 2908209 | 129 | 1 | 1 | auf Anfrage | auf Anfrage | DE | 85363010
Phoenix Contact | 2908264 | Phoenix Contact FLT-SEC-P-T1-3S-440/35-FM - Kombiableiter Typ 1+2 - 2908264 | auf Anfrage | 1 | 7 | auf Anfrage | auf Anfrage | DE | 85363010
Phoenix Contact | 2908438 | Phoenix Contact TTC-6-2-HC-24DC-UT-I - Überspannungsschutzgerät - 2908438 | 225 | 1 | 1 | auf Anfrage | auf Anfrage | DE | 85363010
Phoenix Contact | 2908439 | Phoenix Contact TTC-6-2-HC-24DC-PT-I - Überspannungsschutzgerät - 2908439 | 1924 | 1 | 1 | auf Anfrage | auf Anfrage | DE | 85363010
Phoenix Contact | 2908476 | Phoenix Contact VAL-MS 230/3+1 FM/32 - Überspannungsableiter Typ 2 - 2908476 | auf Anfrage | 32 | 32 | auf Anfrage | auf Anfrage | DE | 85363030
Phoenix Contact | 2908551 | Phoenix Contact PRT-1S-350/5S - Überspannungsableiter Typ 2 - 2908551 | 20 | 10 | 1 | auf Anfrage | auf Anfrage | CN | 85363010
Phoenix Contact | 2908541 | Phoenix Contact VAL-MS 750/30-UD-ST - Überspannungsschutzstecker Typ 2 - 2908541 | 1 | 1 | 3 | auf Anfrage | auf Anfrage | DE | 85363010
Phoenix Contact | 2908652 | Phoenix Contact VAL-MS BE/FM/120 - Überspannungsschutz-Basiselement Typ 2 - 2908652 | auf Anfrage | 120 | 19 | auf Anfrage | auf Anfrage | DE | 85366990
Phoenix Contact | 2908704 | Phoenix Contact MPB 18/1-8/35 - Verdrahtungsbrücke - 2908704 | 205 | 1 | 1 | auf Anfrage | auf Anfrage | DE | 85369095
Phoenix Contact | 2908705 | Phoenix Contact MPB 18/1-6/35 - Verdrahtungsbrücke - 2908705 | auf Anfrage | 1 | 109 | auf Anfrage | auf Anfrage | DE | 85369095
Phoenix Contact | 2908707 | Phoenix Contact CM 2-PA-TTC - Prüfgerätadapter - 2908707 | auf Anfrage | 1 | 16 | auf Anfrage | auf Anfrage | DE | 85363010
Phoenix Contact | 2908725 | Phoenix Contact VAL-MS 4_V/BE/FM - Überspannungsschutz-Basiselement - 2908725 | auf Anfrage | 1 | 32 | auf Anfrage | auf Anfrage | CN | 85363090
Phoenix Contact | 2908729 | Phoenix Contact TTC-6-LCP - Deckel - 2908729 | 2070 | 1 | 1 | auf Anfrage | auf Anfrage | DE | 85389099
Phoenix Contact | 2908843 | Phoenix Contact TTC-3-LCP - Deckel - 2908843 | 159 | 1 | 3 | auf Anfrage | auf Anfrage | DE | 85389099
Phoenix Contact | 2909589 | Phoenix Contact FLT-SEC-P-T1-3S-264/50-FM - Kombiableiter Typ 1+2 - 2909589 | 4 | 1 | 1 | auf Anfrage | auf Anfrage | DE | 85363010
Phoenix Contact | 2909590 | Phoenix Contact VAL-SEC-T2-3S-350VF-FM - Überspannungsableiter Typ 2 - 2909590 | auf Anfrage | 1 | 10 | auf Anfrage | auf Anfrage | DE | 85363090
Phoenix Contact | 2909591 | Phoenix Contact VAL-SEC-T2-3C-350VF-FM - Überspannungsableiter Typ 2 - 2909591 | auf Anfrage | 1 | 8 | auf Anfrage | auf Anfrage | DE | 85363090
Phoenix Contact | 2909629 | Phoenix Contact VAL-MS-T1/T2 48/12.5/1+1/1U/FM - Blitzstrom- /Überspannungsableiter Typ 1/2 - 2909629 | auf Anfrage | 6 | 147 | auf Anfrage | auf Anfrage | US | 85363010
Phoenix Contact | 2909592 | Phoenix Contact VAL-SEC-T2-1S-350VF-FM - Überspannungsableiter Typ 2 - 2909592 | auf Anfrage | 1 | 16 | auf Anfrage | auf Anfrage | DE | 85363090
Phoenix Contact | 2909596 | Phoenix Contact VAL-SEC-T2-350VF-P - Überspannungsschutzstecker Typ 2 - 2909596 | auf Anfrage | 1 | 8 | auf Anfrage | auf Anfrage | DE | 85363090
Phoenix Contact | 2909635 | Phoenix Contact VAL-SEC-T2-3S-350/40-FM - Überspannungsableiter Typ 2 - 2909635 | 98 | 1 | 1 | auf Anfrage | auf Anfrage | DE | 85363090
Phoenix Contact | 2909636 | Phoenix Contact VAL-SEC-T2-N/PE-264/40-P - Überspannungsschutzstecker Typ 2 - 2909636 | 7 | 1 | 1 | auf Anfrage | auf Anfrage | DE | 85363090
Phoenix Contact | 2909637 | Phoenix Contact VAL-SEC-T2-3S-350/40 - Überspannungsableiter Typ 2 - 2909637 | 212 | 1 | 1 | auf Anfrage | auf Anfrage | DE | 85363090
Phoenix Contact | 2909844 | Phoenix Contact F-MS 1100 ST - Überspannungsschutzstecker Typ 2 - 2909844 | auf Anfrage | 10 | 24 | auf Anfrage | auf Anfrage | DE | 85363010
Phoenix Contact | 2909968 | Phoenix Contact VAL-SEC-T2-3C-440-FM - Überspannungsableiter Typ 2 - 2909968 | 58 | 1 | 1 | auf Anfrage | auf Anfrage | DE | 85363090
Phoenix Contact | 2909969 | Phoenix Contact VAL-SEC-T2-440-P - Überspannungsschutzstecker Typ 2 - 2909969 | 7 | 1 | 1 | auf Anfrage | auf Anfrage | DE | 85363090
Phoenix Contact | 2910355 | Phoenix Contact VAL-US-120/65/1+0-FM - Überspannungsschutzgerät Typ 1 - 2910355 | auf Anfrage | 1 | 46 | auf Anfrage | auf Anfrage | DE | 85363030
Phoenix Contact | 2910332 | Phoenix Contact GDT-US-NG/80-P - Überspannungsschutz-Stecker Typ 1 - 2910332 | auf Anfrage | 1 | 66 | auf Anfrage | auf Anfrage | DE | 85363030
Phoenix Contact | 2910345 | Phoenix Contact VAL-US-48/65/1+0-FM - Überspannungsschutzgerät Typ 1 - 2910345 | auf Anfrage | 1 | 46 | auf Anfrage | auf Anfrage | DE | 85363030
Phoenix Contact | 2910342 | Phoenix Contact GDT-US-NG/40-P - Überspannungsschutz-Stecker Typ 1 - 2910342 | auf Anfrage | 1 | 37 | auf Anfrage | auf Anfrage | DE | 85363030
Phoenix Contact | 2910346 | Phoenix Contact VAL-US-48/65/1+1V-FM - Überspannungsschutzgerät Typ 1 - 2910346 | 1 | 1 | 1 | auf Anfrage | auf Anfrage | DE | 85363030
Phoenix Contact | 2910356 | Phoenix Contact VAL-US-120/65/1+1-FM - Überspannungsschutzgerät Typ 1 - 2910356 | 31 | 1 | 1 | auf Anfrage | auf Anfrage | DE | 85363030
Phoenix Contact | 2910357 | Phoenix Contact VAL-US-120/65/2+0-FM - Überspannungsschutzgerät Typ 1 - 2910357 | 1 | 1 | 1 | auf Anfrage | auf Anfrage | DE | 85363030
Phoenix Contact | 2910419 | Phoenix Contact PT-IQ-3-BE-UT - Überspannungsschutz-Basiselement - 2910419 | auf Anfrage | 1 | 66 | auf Anfrage | auf Anfrage | DE | 85366990
Phoenix Contact | 2910476 | Phoenix Contact VAL-MS 400/3+0/VF-FM - Überspannungsableiter Typ 2 - 2910476 | auf Anfrage | 1 | 24 | auf Anfrage | auf Anfrage | DE | 85363010
Phoenix Contact | 2910501 | Phoenix Contact FLT-SEC-H MPB-3+1 - Verdrahtungsbrücke - 2910501 | 55 | 1 | 1 | auf Anfrage | auf Anfrage | DE | 85369095
Phoenix Contact | 2920230 | Phoenix Contact VAL-MS 320/3+0 - Überspannungsableiter Typ 2 - 2920230 | auf Anfrage | 1 | 16 | auf Anfrage | auf Anfrage | DE | 85363030
Phoenix Contact | 2920243 | Phoenix Contact VAL-MS 320/3+0-FM - Überspannungsableiter Typ 2 - 2920243 | auf Anfrage | 1 | 128 | auf Anfrage | auf Anfrage | DE | 85363030
Phoenix Contact | 2920256 | Phoenix Contact VAL-MS 750/30-ST - Überspannungsschutzstecker Typ 2 - 2920256 | 8 | 1 | 1 | auf Anfrage | auf Anfrage | DE | 85363030
Phoenix Contact | 2920269 | Phoenix Contact VAL-MS 750/30/3+0 - Überspannungsableiter Typ 2 - 2920269 | auf Anfrage | 1 | 15 | auf Anfrage | auf Anfrage | DE | 85363030
Phoenix Contact | 2920272 | Phoenix Contact VAL-MS 750/30/3+0-FM - Überspannungsableiter Typ 2 - 2920272 | auf Anfrage | 1 | 10 | auf Anfrage | auf Anfrage | DE | 85363030
Phoenix Contact | 2920353 | Phoenix Contact VAL-MS 385/80 ST - Überspannungsschutzstecker Typ 2 - 2920353 | auf Anfrage | 10 | 17 | auf Anfrage | auf Anfrage | DE | 85363090
Phoenix Contact | 2920528 | Phoenix Contact VAL-MS/1+1-BE - Überspannungsschutz-Basiselement Typ 2 - 2920528 | auf Anfrage | 1 | 15 | auf Anfrage | auf Anfrage | DE | 85366990
Phoenix Contact | 2920434 | Phoenix Contact VAL-MS 580-ST - Überspannungsschutzstecker Typ 2 - 2920434 | 23 | 1 | 1 | auf Anfrage | auf Anfrage | DE | 85363030
Phoenix Contact | 2920447 | Phoenix Contact VAL-MS 580/3+0-FM - Überspannungsableiter Typ 2 - 2920447 | 189 | 1 | 1 | auf Anfrage | auf Anfrage | DE | 85363030
Phoenix Contact | 2920450 | Phoenix Contact VAL-MS 580/3+0 - Überspannungsableiter Typ 2 - 2920450 | 11 | 1 | 1 | auf Anfrage | auf Anfrage | DE | 85363030
Phoenix Contact | 2920612 | Phoenix Contact DT-UFB-485/BS - Überspannungsschutzgerät - 2920612 | 10 | 1 | 1 | auf Anfrage | auf Anfrage | DE | 85363010
Phoenix Contact | 2920667 | Phoenix Contact SFP 1-5/120AC - EMV-Filter-Überspannungsschutzgerät - 2920667 | 11 | 1 | 1 | auf Anfrage | auf Anfrage | DE | 85363010
Phoenix Contact | 2920829 | Phoenix Contact CT 10-2/2-GS/3E-110AC - Magazin - 2920829 | auf Anfrage | 1 | 17 | auf Anfrage | auf Anfrage | DE | 85363010
Phoenix Contact | 2921284 | Phoenix Contact VAL-MS 385/80/1+1-FM - Überspannungsableiter Typ 2 - 2921284 | auf Anfrage | 1 | 17 | auf Anfrage | auf Anfrage | DE | 85363090
Phoenix Contact | 2920531 | Phoenix Contact VAL-MS/1+1-BE/FM - Überspannungsschutz-Basiselement Typ 2 - 2920531 | auf Anfrage | 1 | 17 | auf Anfrage | auf Anfrage | DE | 85366990
Phoenix Contact | 2920670 | Phoenix Contact SFP 1-10/120AC - EMV-Filter-Überspannungsschutzgerät - 2920670 | auf Anfrage | 1 | 72 | auf Anfrage | auf Anfrage | DE | 85363010
Phoenix Contact | 2920683 | Phoenix Contact SFP 1-15/120AC - EMV-Filter-Überspannungsschutzgerät - 2920683 | auf Anfrage | 1 | 74 | auf Anfrage | auf Anfrage | DE | 85363010
Phoenix Contact | 2920968 | Phoenix Contact VAL-MS 385/80/3+1-FM - Überspannungsableiter Typ 2 - 2920968 | auf Anfrage | 1 | 31 | auf Anfrage | auf Anfrage | DE | 85363090
Phoenix Contact | 2921080 | Phoenix Contact VAL-MS 385/80/3+0-FM - Überspannungsableiter Typ 2 - 2921080 | auf Anfrage | 1 | 17 | auf Anfrage | auf Anfrage | DE | 85363090
Phoenix Contact | 2921307 | Phoenix Contact F-MS 80 ST - Überspannungsschutzstecker Typ 2 - 2921307 | auf Anfrage | 10 | 17 | auf Anfrage | auf Anfrage | DE | 85363030
Phoenix Contact | 2921365 | Phoenix Contact PT 2X1-VF-230AC-ST - Überspannungsschutzstecker - 2921365 | 2 | 1 | 1 | auf Anfrage | auf Anfrage | DE | 85363010
Phoenix Contact | 0712107 | Phoenix Contact TCP 0,1A - Thermischer Geräteschutzschalter - 0712107 | 581 | 1 | 2 | auf Anfrage | auf Anfrage | ID | 85362010
Phoenix Contact | 0712123 | Phoenix Contact TCP 0,25A - Thermischer Geräteschutzschalter - 0712123 | 1816 | 1 | 1 | auf Anfrage | auf Anfrage | ID | 85362010
Phoenix Contact | 0712152 | Phoenix Contact TCP 0,5A - Thermischer Geräteschutzschalter - 0712152 | 2774 | 1 | 1 | auf Anfrage | auf Anfrage | ID | 85362010
Phoenix Contact | 0712194 | Phoenix Contact TCP 1A - Thermischer Geräteschutzschalter - 0712194 | 2393 | 1 | 2 | auf Anfrage | auf Anfrage | ID | 85362010
Phoenix Contact | 0712217 | Phoenix Contact TCP 2A - Thermischer Geräteschutzschalter - 0712217 | 23376 | 1 | 2 | auf Anfrage | auf Anfrage | ID | 85362010
Phoenix Contact | 0712233 | Phoenix Contact TCP 3A - Thermischer Geräteschutzschalter - 0712233 | 6725 | 1 | 2 | auf Anfrage | auf Anfrage | ID | 85362010
Phoenix Contact | 0712259 | Phoenix Contact TCP 4A - Thermischer Geräteschutzschalter - 0712259 | 8683 | 1 | 2 | auf Anfrage | auf Anfrage | ID | 85362010
Phoenix Contact | 0712275 | Phoenix Contact TCP 6A - Thermischer Geräteschutzschalter - 0712275 | 9070 | 1 | 2 | auf Anfrage | auf Anfrage | ID | 85362010
Phoenix Contact | 0712291 | Phoenix Contact TCP 8A - Thermischer Geräteschutzschalter - 0712291 | 7431 | 1 | 2 | auf Anfrage | auf Anfrage | ID | 85362010
Phoenix Contact | 0712314 | Phoenix Contact TCP 10A - Thermischer Geräteschutzschalter - 0712314 | 8216 | 1 | 2 | auf Anfrage | auf Anfrage | ID | 85362010
Phoenix Contact | 0903023 | Phoenix Contact EC-E1 1A - Elektronischer Geräteschutzschalter - 0903023 | 131 | 1 | 1 | auf Anfrage | auf Anfrage | DE | 85362010
Phoenix Contact | 0901015 | Phoenix Contact FBST 21-PLC GY - Endlossteckbrücke - 0901015 | 700 | 50 | 1 | auf Anfrage | auf Anfrage | DE | 85366990
Phoenix Contact | 0901028 | Phoenix Contact FBST 500 TMC-N GY - Endlossteckbrücke - 0901028 | 10060 | 10 | 1 | auf Anfrage | auf Anfrage | DE | 85389099
Phoenix Contact | 0903022 | Phoenix Contact EC-E1 0,5A - Elektronischer Geräteschutzschalter - 0903022 | 115 | 1 | 1 | auf Anfrage | auf Anfrage | DE | 85362010
Phoenix Contact | 0903024 | Phoenix Contact EC-E1 2A - Elektronischer Geräteschutzschalter - 0903024 | 99 | 1 | 1 | auf Anfrage | auf Anfrage | DE | 85362010
Phoenix Contact | 0903025 | Phoenix Contact EC-E1 3A - Elektronischer Geräteschutzschalter - 0903025 | 281 | 1 | 1 | auf Anfrage | auf Anfrage | DE | 85362010
Phoenix Contact | 0903026 | Phoenix Contact EC-E1 4A - Elektronischer Geräteschutzschalter - 0903026 | 1361 | 1 | 1 | auf Anfrage | auf Anfrage | DE | 85362010
Phoenix Contact | 0903028 | Phoenix Contact EC-E1 6A - Elektronischer Geräteschutzschalter - 0903028 | 165 | 1 | 1 | auf Anfrage | auf Anfrage | DE | 85362010
Phoenix Contact | 0903029 | Phoenix Contact EC-E1 8A - Elektronischer Geräteschutzschalter - 0903029 | auf Anfrage | 1 | 35 | auf Anfrage | auf Anfrage | DE | 85362010
Phoenix Contact | 0903030 | Phoenix Contact EC-E1 10A - Elektronischer Geräteschutzschalter - 0903030 | 25 | 1 | 1 | auf Anfrage | auf Anfrage | DE | 85362010
Phoenix Contact | 0903031 | Phoenix Contact EC-E1 12A - Elektronischer Geräteschutzschalter - 0903031 | 492 | 1 | 1 | auf Anfrage | auf Anfrage | DE | 85362010
Phoenix Contact | 0903032 | Phoenix Contact EC-E4 1A - Elektronischer Geräteschutzschalter - 0903032 | 34 | 1 | 1 | auf Anfrage | auf Anfrage | DE | 85362010
Phoenix Contact | 0903033 | Phoenix Contact EC-E4 2A - Elektronischer Geräteschutzschalter - 0903033 | auf Anfrage | 1 | 85 | auf Anfrage | auf Anfrage | DE | 85362010
Phoenix Contact | 0903034 | Phoenix Contact EC-E4 3A - Elektronischer Geräteschutzschalter - 0903034 | auf Anfrage | 1 | 24 | auf Anfrage | auf Anfrage | DE | 85362010
Phoenix Contact | 0903035 | Phoenix Contact EC-E4 4A - Elektronischer Geräteschutzschalter - 0903035 | auf Anfrage | 1 | 56 | auf Anfrage | auf Anfrage | DE | 85362010
Phoenix Contact | 0903036 | Phoenix Contact EC-E4 6A - Elektronischer Geräteschutzschalter - 0903036 | auf Anfrage | 1 | 86 | auf Anfrage | auf Anfrage | DE | 85362010
Phoenix Contact | 0903037 | Phoenix Contact EC-E4 8A - Elektronischer Geräteschutzschalter - 0903037 | 59 | 1 | 1 | auf Anfrage | auf Anfrage | DE | 85362010
Phoenix Contact | 0903038 | Phoenix Contact EC-E4 10A - Elektronischer Geräteschutzschalter - 0903038 | 44 | 1 | 1 | auf Anfrage | auf Anfrage | DE | 85362010
Phoenix Contact | 0903039 | Phoenix Contact EC-E4 12A - Elektronischer Geräteschutzschalter - 0903039 | 33 | 1 | 1 | auf Anfrage | auf Anfrage | DE | 85362010
Phoenix Contact | 0903040 | Phoenix Contact EC-E4 0,5A - Elektronischer Geräteschutzschalter - 0903040 | 31 | 1 | 1 | auf Anfrage | auf Anfrage | DE | 85362010
Phoenix Contact | 0903041 | Phoenix Contact EC-E 0,5A DC24V - Elektronischer Geräteschutzschalter - 0903041 | 14 | 1 | 1 | auf Anfrage | auf Anfrage | DE | 85362010
Phoenix Contact | 0903042 | Phoenix Contact EC-E 1A DC24V - Elektronischer Geräteschutzschalter - 0903042 | 29 | 1 | 3 | auf Anfrage | auf Anfrage | DE | 85362010
Phoenix Contact | 0903043 | Phoenix Contact EC-E 2A DC24V - Elektronischer Geräteschutzschalter - 0903043 | 24 | 1 | 1 | auf Anfrage | auf Anfrage | DE | 85362010
Phoenix Contact | 0903047 | Phoenix Contact EC-E 8A DC24V - Elektronischer Geräteschutzschalter - 0903047 | 29 | 1 | 1 | auf Anfrage | auf Anfrage | DE | 85362010
Phoenix Contact | 0903048 | Phoenix Contact EC-E 10A DC24V - Elektronischer Geräteschutzschalter - 0903048 | auf Anfrage | 1 | 20 | auf Anfrage | auf Anfrage | DE | 85362010
Phoenix Contact | 0903044 | Phoenix Contact EC-E 3A DC24V - Elektronischer Geräteschutzschalter - 0903044 | 35 | 1 | 1 | auf Anfrage | auf Anfrage | DE | 85362010
Phoenix Contact | 0903045 | Phoenix Contact EC-E 4A DC24V - Elektronischer Geräteschutzschalter - 0903045 | 118 | 1 | 1 | auf Anfrage | auf Anfrage | DE | 85362010
Phoenix Contact | 0903046 | Phoenix Contact EC-E 6A DC24V - Elektronischer Geräteschutzschalter - 0903046 | 15 | 1 | 1 | auf Anfrage | auf Anfrage | DE | 85362010
Phoenix Contact | 0903049 | Phoenix Contact EC-E 12A DC24V - Elektronischer Geräteschutzschalter - 0903049 | 40 | 1 | 1 | auf Anfrage | auf Anfrage | DE | 85362010
Phoenix Contact | 0912021 | Phoenix Contact ECP-LOCK - Metallteil - 0912021 | 260 | 10 | 1 | auf Anfrage | auf Anfrage | DE | 85389099
Phoenix Contact | 0914015 | Phoenix Contact TMC 1 F1 100 0,2A - Thermomagnetischer Geräteschutzschalter - 0914015 | 7 | 1 | 1 | auf Anfrage | auf Anfrage | DE | 85362010
Phoenix Contact | 0914028 | Phoenix Contact TMC 1 F1 100 0,3A - Thermomagnetischer Geräteschutzschalter - 0914028 | 35 | 1 | 1 | auf Anfrage | auf Anfrage | DE | 85362010
Phoenix Contact | 0914031 | Phoenix Contact TMC 1 F1 100 0,4A - Thermomagnetischer Geräteschutzschalter - 0914031 | 49 | 1 | 3 | auf Anfrage | auf Anfrage | DE | 85362010
Phoenix Contact | 0914044 | Phoenix Contact TMC 1 F1 100 0,5A - Thermomagnetischer Geräteschutzschalter - 0914044 | 6 | 1 | 3 | auf Anfrage | auf Anfrage | DE | 85362010
Phoenix Contact | 0914073 | Phoenix Contact TMC 1 F1 100 1,0A - Thermomagnetischer Geräteschutzschalter - 0914073 | 70 | 1 | 1 | auf Anfrage | auf Anfrage | DE | 85362010
Phoenix Contact | 0914086 | Phoenix Contact TMC 1 F1 100 1,5A - Thermomagnetischer Geräteschutzschalter - 0914086 | 31 | 1 | 1 | auf Anfrage | auf Anfrage | DE | 85362010
Phoenix Contact | 0914099 | Phoenix Contact TMC 1 F1 100 2,0A - Thermomagnetischer Geräteschutzschalter - 0914099 | 9 | 1 | 1 | auf Anfrage | auf Anfrage | DE | 85362010
Phoenix Contact | 0914109 | Phoenix Contact TMC 1 F1 100 2,5A - Thermomagnetischer Geräteschutzschalter - 0914109 | 14 | 1 | 1 | auf Anfrage | auf Anfrage | DE | 85362010
Phoenix Contact | 0914112 | Phoenix Contact TMC 1 F1 100 3,0A - Thermomagnetischer Geräteschutzschalter - 0914112 | 20 | 1 | 1 | auf Anfrage | auf Anfrage | DE | 85362010
Phoenix Contact | 0914125 | Phoenix Contact TMC 1 F1 100 4,0A - Thermomagnetischer Geräteschutzschalter - 0914125 | 45 | 1 | 1 | auf Anfrage | auf Anfrage | DE | 85362010
Phoenix Contact | 0914138 | Phoenix Contact TMC 1 F1 100 5,0A - Thermomagnetischer Geräteschutzschalter - 0914138 | 34 | 1 | 1 | auf Anfrage | auf Anfrage | DE | 85362010
Phoenix Contact | 0914141 | Phoenix Contact TMC 1 F1 100 6,0A - Thermomagnetischer Geräteschutzschalter - 0914141 | 9 | 1 | 1 | auf Anfrage | auf Anfrage | DE | 85362010
Phoenix Contact | 0914154 | Phoenix Contact TMC 1 F1 100 8,0A - Thermomagnetischer Geräteschutzschalter - 0914154 | 23 | 1 | 1 | auf Anfrage | auf Anfrage | DE | 85362010
Phoenix Contact | 0914167 | Phoenix Contact TMC 1 F1 100 10,0A - Thermomagnetischer Geräteschutzschalter - 0914167 | auf Anfrage | 1 | 86 | auf Anfrage | auf Anfrage | DE | 85362010
Phoenix Contact | 0914183 | Phoenix Contact TMC 1 F1 100 16,0A - Thermomagnetischer Geräteschutzschalter - 0914183 | 24 | 1 | 1 | auf Anfrage | auf Anfrage | DE | 85362010
Phoenix Contact | 0914196 | Phoenix Contact TMC 1 F1 200 0,2A - Thermomagnetischer Geräteschutzschalter - 0914196 | auf Anfrage | 1 | 88 | auf Anfrage | auf Anfrage | DE | 85362010
Phoenix Contact | 0914222 | Phoenix Contact TMC 1 F1 200 0,5A - Thermomagnetischer Geräteschutzschalter - 0914222 | 30 | 1 | 1 | auf Anfrage | auf Anfrage | DE | 85362010
Phoenix Contact | 0914251 | Phoenix Contact TMC 1 F1 200 1,0A - Thermomagnetischer Geräteschutzschalter - 0914251 | 11 | 1 | 1 | auf Anfrage | auf Anfrage | DE | 85362010
Phoenix Contact | 0914264 | Phoenix Contact TMC 1 F1 200 1,5A - Thermomagnetischer Geräteschutzschalter - 0914264 | auf Anfrage | 1 | 90 | auf Anfrage | auf Anfrage | DE | 85362010
Phoenix Contact | 0914277 | Phoenix Contact TMC 1 F1 200 2,0A - Thermomagnetischer Geräteschutzschalter - 0914277 | 44 | 1 | 1 | auf Anfrage | auf Anfrage | DE | 85362010
Phoenix Contact | 0914280 | Phoenix Contact TMC 1 F1 200 2,5A - Thermomagnetischer Geräteschutzschalter - 0914280 | 40 | 1 | 1 | auf Anfrage | auf Anfrage | DE | 85362010
Phoenix Contact | 0914293 | Phoenix Contact TMC 1 F1 200 3,0A - Thermomagnetischer Geräteschutzschalter - 0914293 | 55 | 1 | 1 | auf Anfrage | auf Anfrage | DE | 85362010
Phoenix Contact | 0914303 | Phoenix Contact TMC 1 F1 200 4,0A - Thermomagnetischer Geräteschutzschalter - 0914303 | 48 | 1 | 1 | auf Anfrage | auf Anfrage | DE | 85362010
Phoenix Contact | 0914316 | Phoenix Contact TMC 1 F1 200 5,0A - Thermomagnetischer Geräteschutzschalter - 0914316 | auf Anfrage | 1 | 90 | auf Anfrage | auf Anfrage | DE | 85362010
Phoenix Contact | 0914329 | Phoenix Contact TMC 1 F1 200 6,0A - Thermomagnetischer Geräteschutzschalter - 0914329 | 27 | 1 | 3 | auf Anfrage | auf Anfrage | DE | 85362010
Phoenix Contact | 0914400 | Phoenix Contact TMC 1 M1 100 0,5A - Thermomagnetischer Geräteschutzschalter - 0914400 | 5 | 1 | 1 | auf Anfrage | auf Anfrage | DE | 85362010
Phoenix Contact | 0914345 | Phoenix Contact TMC 1 F1 200 10,0A - Thermomagnetischer Geräteschutzschalter - 0914345 | 54 | 1 | 3 | auf Anfrage | auf Anfrage | DE | 85362010
Phoenix Contact | 0914374 | Phoenix Contact TMC 1 M1 100 0,2A - Thermomagnetischer Geräteschutzschalter - 0914374 | auf Anfrage | 1 | 90 | auf Anfrage | auf Anfrage | DE | 85362010
Phoenix Contact | 0914387 | Phoenix Contact TMC 1 M1 100 0,3A - Thermomagnetischer Geräteschutzschalter - 0914387 | 35 | 1 | 2 | auf Anfrage | auf Anfrage | DE | 85362010
Phoenix Contact | 0914413 | Phoenix Contact TMC 1 M1 100 0,6A - Thermomagnetischer Geräteschutzschalter - 0914413 | 7 | 1 | 3 | auf Anfrage | auf Anfrage | DE | 85362010
Phoenix Contact | 0914426 | Phoenix Contact TMC 1 M1 100 0,8A - Thermomagnetischer Geräteschutzschalter - 0914426 | 33 | 1 | 1 | auf Anfrage | auf Anfrage | DE | 85362010
Phoenix Contact | 0914439 | Phoenix Contact TMC 1 M1 100 1,0A - Thermomagnetischer Geräteschutzschalter - 0914439 | 238 | 1 | 3 | auf Anfrage | auf Anfrage | DE | 85362010
Phoenix Contact | 0914442 | Phoenix Contact TMC 1 M1 100 1,5A - Thermomagnetischer Geräteschutzschalter - 0914442 | 31 | 1 | 1 | auf Anfrage | auf Anfrage | DE | 85362010
Phoenix Contact | 0914455 | Phoenix Contact TMC 1 M1 100 2,0A - Thermomagnetischer Geräteschutzschalter - 0914455 | auf Anfrage | 1 | 28 | auf Anfrage | auf Anfrage | DE | 85362010
Phoenix Contact | 0914468 | Phoenix Contact TMC 1 M1 100 2,5A - Thermomagnetischer Geräteschutzschalter - 0914468 | 9 | 1 | 1 | auf Anfrage | auf Anfrage | DE | 85362010
Phoenix Contact | 0914471 | Phoenix Contact TMC 1 M1 100 3,0A - Thermomagnetischer Geräteschutzschalter - 0914471 | 69 | 1 | 1 | auf Anfrage | auf Anfrage | DE | 85362010
Phoenix Contact | 0914484 | Phoenix Contact TMC 1 M1 100 4,0A - Thermomagnetischer Geräteschutzschalter - 0914484 | 153 | 1 | 1 | auf Anfrage | auf Anfrage | DE | 85362010
Phoenix Contact | 0914497 | Phoenix Contact TMC 1 M1 100 5,0A - Thermomagnetischer Geräteschutzschalter - 0914497 | 48 | 1 | 1 | auf Anfrage | auf Anfrage | DE | 85362010
Phoenix Contact | 0914507 | Phoenix Contact TMC 1 M1 100 6,0A - Thermomagnetischer Geräteschutzschalter - 0914507 | 194 | 1 | 1 | auf Anfrage | auf Anfrage | DE | 85362010
Phoenix Contact | 0914536 | Phoenix Contact TMC 1 M1 100 12,0A - Thermomagnetischer Geräteschutzschalter - 0914536 | auf Anfrage | 1 | 63 | auf Anfrage | auf Anfrage | DE | 85362010
Phoenix Contact | 0914510 | Phoenix Contact TMC 1 M1 100 8,0A - Thermomagnetischer Geräteschutzschalter - 0914510 | 38 | 1 | 1 | auf Anfrage | auf Anfrage | DE | 85362010
Phoenix Contact | 0914523 | Phoenix Contact TMC 1 M1 100 10,0A - Thermomagnetischer Geräteschutzschalter - 0914523 | 1 | 1 | 1 | auf Anfrage | auf Anfrage | DE | 85362010
Phoenix Contact | 0914549 | Phoenix Contact TMC 1 M1 100 16,0A - Thermomagnetischer Geräteschutzschalter - 0914549 | 44 | 1 | 1 | auf Anfrage | auf Anfrage | DE | 85362010
Phoenix Contact | 0914565 | Phoenix Contact TMC 1 M1 200 0,3A - Thermomagnetischer Geräteschutzschalter - 0914565 | 58 | 1 | 1 | auf Anfrage | auf Anfrage | DE | 85362010
Phoenix Contact | 0914581 | Phoenix Contact TMC 1 M1 200 0,5A - Thermomagnetischer Geräteschutzschalter - 0914581 | 40 | 1 | 1 | auf Anfrage | auf Anfrage | DE | 85362010
Phoenix Contact | 0914646 | Phoenix Contact TMC 1 M1 200 2,5A - Thermomagnetischer Geräteschutzschalter - 0914646 | 56 | 1 | 3 | auf Anfrage | auf Anfrage | DE | 85362010
Phoenix Contact | 0914659 | Phoenix Contact TMC 1 M1 200 3,0A - Thermomagnetischer Geräteschutzschalter - 0914659 | 53 | 1 | 1 | auf Anfrage | auf Anfrage | DE | 85362010
Phoenix Contact | 0914604 | Phoenix Contact TMC 1 M1 200 0,8A - Thermomagnetischer Geräteschutzschalter - 0914604 | auf Anfrage | 1 | 90 | auf Anfrage | auf Anfrage | DE | 85362010
Phoenix Contact | 0914617 | Phoenix Contact TMC 1 M1 200 1,0A - Thermomagnetischer Geräteschutzschalter - 0914617 | 4 | 1 | 1 | auf Anfrage | auf Anfrage | DE | 85362010
Phoenix Contact | 0914633 | Phoenix Contact TMC 1 M1 200 2,0A - Thermomagnetischer Geräteschutzschalter - 0914633 | 50 | 1 | 1 | auf Anfrage | auf Anfrage | DE | 85362010
Phoenix Contact | 0914662 | Phoenix Contact TMC 1 M1 200 4,0A - Thermomagnetischer Geräteschutzschalter - 0914662 | 23 | 1 | 1 | auf Anfrage | auf Anfrage | DE | 85362010
Phoenix Contact | 0914675 | Phoenix Contact TMC 1 M1 200 5,0A - Thermomagnetischer Geräteschutzschalter - 0914675 | 45 | 1 | 1 | auf Anfrage | auf Anfrage | DE | 85362010
Phoenix Contact | 0914688 | Phoenix Contact TMC 1 M1 200 6,0A - Thermomagnetischer Geräteschutzschalter - 0914688 | 26 | 1 | 1 | auf Anfrage | auf Anfrage | DE | 85362010
Phoenix Contact | 0914691 | Phoenix Contact TMC 1 M1 200 8,0A - Thermomagnetischer Geräteschutzschalter - 0914691 | 11 | 1 | 1 | auf Anfrage | auf Anfrage | DE | 85362010
Phoenix Contact | 0914701 | Phoenix Contact TMC 1 M1 200 10,0A - Thermomagnetischer Geräteschutzschalter - 0914701 | 42 | 1 | 1 | auf Anfrage | auf Anfrage | DE | 85362010
Phoenix Contact | 0914743 | Phoenix Contact TMC 2 F1 120 0,3A - Thermomagnetischer Geräteschutzschalter - 0914743 | auf Anfrage | 1 | 88 | auf Anfrage | auf Anfrage | DE | 85362010
Phoenix Contact | 0914769 | Phoenix Contact TMC 2 F1 120 0,5A - Thermomagnetischer Geräteschutzschalter - 0914769 | 69 | 1 | 1 | auf Anfrage | auf Anfrage | DE | 85362010
Phoenix Contact | 0914798 | Phoenix Contact TMC 2 F1 120 1,0A - Thermomagnetischer Geräteschutzschalter - 0914798 | 46 | 1 | 1 | auf Anfrage | auf Anfrage | DE | 85362010
Phoenix Contact | 0914811 | Phoenix Contact TMC 2 F1 120 2,0A - Thermomagnetischer Geräteschutzschalter - 0914811 | 23 | 1 | 1 | auf Anfrage | auf Anfrage | DE | 85362010
Phoenix Contact | 0914837 | Phoenix Contact TMC 2 F1 120 3,0A - Thermomagnetischer Geräteschutzschalter - 0914837 | 85 | 1 | 1 | auf Anfrage | auf Anfrage | DE | 85362010
Phoenix Contact | 0914840 | Phoenix Contact TMC 2 F1 120 4,0A - Thermomagnetischer Geräteschutzschalter - 0914840 | 41 | 1 | 1 | auf Anfrage | auf Anfrage | DE | 85362010
Phoenix Contact | 0914853 | Phoenix Contact TMC 2 F1 120 5,0A - Thermomagnetischer Geräteschutzschalter - 0914853 | 84 | 1 | 1 | auf Anfrage | auf Anfrage | DE | 85362010
Phoenix Contact | 0914866 | Phoenix Contact TMC 2 F1 120 6,0A - Thermomagnetischer Geräteschutzschalter - 0914866 | 20 | 1 | 1 | auf Anfrage | auf Anfrage | DE | 85362010
Phoenix Contact | 0914882 | Phoenix Contact TMC 2 F1 120 10,0A - Thermomagnetischer Geräteschutzschalter - 0914882 | 13 | 1 | 1 | auf Anfrage | auf Anfrage | DE | 85362010
Phoenix Contact | 0914905 | Phoenix Contact TMC 2 F1 120 16,0A - Thermomagnetischer Geräteschutzschalter - 0914905 | 16 | 1 | 3 | auf Anfrage | auf Anfrage | DE | 85362010
Phoenix Contact | 0914950 | Phoenix Contact TMC 2 M1 120 0,6A - Thermomagnetischer Geräteschutzschalter - 0914950 | 15 | 1 | 1 | auf Anfrage | auf Anfrage | DE | 85362010
Phoenix Contact | 0914976 | Phoenix Contact TMC 2 M1 120 1,0A - Thermomagnetischer Geräteschutzschalter - 0914976 | auf Anfrage | 1 | 29 | auf Anfrage | auf Anfrage | DE | 85362010
Phoenix Contact | 0914992 | Phoenix Contact TMC 2 M1 120 2,0A - Thermomagnetischer Geräteschutzschalter - 0914992 | auf Anfrage | 1 | 84 | auf Anfrage | auf Anfrage | DE | 85362010
Phoenix Contact | 0914918 | Phoenix Contact TMC 2 M1 120 0,2A - Thermomagnetischer Geräteschutzschalter - 0914918 | 84 | 1 | 1 | auf Anfrage | auf Anfrage | DE | 85362010
Phoenix Contact | 0914921 | Phoenix Contact TMC 2 M1 120 0,3A - Thermomagnetischer Geräteschutzschalter - 0914921 | 82 | 1 | 1 | auf Anfrage | auf Anfrage | DE | 85362010
Phoenix Contact | 0914947 | Phoenix Contact TMC 2 M1 120 0,5A - Thermomagnetischer Geräteschutzschalter - 0914947 | 1 | 1 | 1 | auf Anfrage | auf Anfrage | DE | 85362010
Phoenix Contact | 0915001 | Phoenix Contact TMC 2 M1 120 2,5A - Thermomagnetischer Geräteschutzschalter - 0915001 | 60 | 1 | 1 | auf Anfrage | auf Anfrage | DE | 85362010
Phoenix Contact | 0915014 | Phoenix Contact TMC 2 M1 120 3,0A - Thermomagnetischer Geräteschutzschalter - 0915014 | 15 | 1 | 3 | auf Anfrage | auf Anfrage | DE | 85362010
Phoenix Contact | 0915027 | Phoenix Contact TMC 2 M1 120 4,0A - Thermomagnetischer Geräteschutzschalter - 0915027 | auf Anfrage | 1 | 21 | auf Anfrage | auf Anfrage | DE | 85362010
Phoenix Contact | 0915030 | Phoenix Contact TMC 2 M1 120 5,0A - Thermomagnetischer Geräteschutzschalter - 0915030 | auf Anfrage | 1 | 22 | auf Anfrage | auf Anfrage | DE | 85362010
Phoenix Contact | 0915043 | Phoenix Contact TMC 2 M1 120 6,0A - Thermomagnetischer Geräteschutzschalter - 0915043 | 18 | 1 | 1 | auf Anfrage | auf Anfrage | DE | 85362010
Phoenix Contact | 0915056 | Phoenix Contact TMC 2 M1 120 8,0A - Thermomagnetischer Geräteschutzschalter - 0915056 | auf Anfrage | 1 | 22 | auf Anfrage | auf Anfrage | DE | 85362010
Phoenix Contact | 0915069 | Phoenix Contact TMC 2 M1 120 10,0A - Thermomagnetischer Geräteschutzschalter - 0915069 | 66 | 1 | 1 | auf Anfrage | auf Anfrage | DE | 85362010
Phoenix Contact | 0915797 | Phoenix Contact TMCP 1 M1 300 4,0A - Thermomagnetischer Geräteschutzschalter - 0915797 | 24 | 6 | 3 | auf Anfrage | auf Anfrage | DE | 85362010
Phoenix Contact | 0915810 | Phoenix Contact TMCP 1 M1 300 6,0A - Thermomagnetischer Geräteschutzschalter - 0915810 | 282 | 6 | 3 | auf Anfrage | auf Anfrage | DE | 85362010
Phoenix Contact | 0915823 | Phoenix Contact TMCP 1 M1 300 8,0A - Thermomagnetischer Geräteschutzschalter - 0915823 | 18 | 6 | 1 | auf Anfrage | auf Anfrage | DE | 85362010
Phoenix Contact | 0915836 | Phoenix Contact TMCP 1 M1 300 10,0A - Thermomagnetischer Geräteschutzschalter - 0915836 | auf Anfrage | 6 | 14 | auf Anfrage | auf Anfrage | DE | 85362010
Phoenix Contact | 0915072 | Phoenix Contact TMC 2 M1 120 12,0A - Thermomagnetischer Geräteschutzschalter - 0915072 | 87 | 1 | 1 | auf Anfrage | auf Anfrage | DE | 85362010
Phoenix Contact | 0915085 | Phoenix Contact TMC 2 M1 120 16,0A - Thermomagnetischer Geräteschutzschalter - 0915085 | 16 | 1 | 1 | auf Anfrage | auf Anfrage | DE | 85362010
Phoenix Contact | 0915768 | Phoenix Contact TMCP 1 M1 300 2,0A - Thermomagnetischer Geräteschutzschalter - 0915768 | auf Anfrage | 6 | 58 | auf Anfrage | auf Anfrage | DE | 85362010
Phoenix Contact | 0915849 | Phoenix Contact TMCP 1 M1 300 12,0A - Thermomagnetischer Geräteschutzschalter - 0915849 | 30 | 6 | 3 | auf Anfrage | auf Anfrage | DE | 85362010
Phoenix Contact | 0916592 | Phoenix Contact TMCP CONNECT LR - Abschlussdeckel - 0916592 | 234 | 3 | 1 | auf Anfrage | auf Anfrage | DE | 85366990
Phoenix Contact | 0916604 | Phoenix Contact UT 6-TMC M 1A - Thermomagnetischer Geräteschutzschalter - 0916604 | 2748 | 6 | 1 | auf Anfrage | auf Anfrage | CZ | 85362010
Phoenix Contact | 0916589 | Phoenix Contact TMCP SOCKET M - Sockelgehäuse - 0916589 | 1030 | 10 | 1 | auf Anfrage | auf Anfrage | DE | 85366990
Phoenix Contact | 0916602 | Phoenix Contact TMCP SB - Brücke - 0916602 | 66 | 6 | 3 | auf Anfrage | auf Anfrage | DE | 85369095
Phoenix Contact | 0916603 | Phoenix Contact UT 6-TMC M 0,5A - Thermomagnetischer Geräteschutzschalter - 0916603 | 120 | 6 | 1 | auf Anfrage | auf Anfrage | CZ | 85362010
Phoenix Contact | 0916605 | Phoenix Contact UT 6-TMC M 2A - Thermomagnetischer Geräteschutzschalter - 0916605 | 9600 | 6 | 1 | auf Anfrage | auf Anfrage | CZ | 85362010
Phoenix Contact | 0916608 | Phoenix Contact UT 6-TMC M 6A - Thermomagnetischer Geräteschutzschalter - 0916608 | 2358 | 6 | 1 | auf Anfrage | auf Anfrage | CZ | 85362010
Phoenix Contact | 0916609 | Phoenix Contact UT 6-TMC M 8A - Thermomagnetischer Geräteschutzschalter - 0916609 | 564 | 6 | 1 | auf Anfrage | auf Anfrage | CZ | 85362010
Phoenix Contact | 0916610 | Phoenix Contact UT 6-TMC M 10A - Thermomagnetischer Geräteschutzschalter - 0916610 | 192 | 6 | 1 | auf Anfrage | auf Anfrage | CZ | 85362010
Phoenix Contact | 0916611 | Phoenix Contact UT 6-TMC M 12A - Thermomagnetischer Geräteschutzschalter - 0916611 | 948 | 6 | 1 | auf Anfrage | auf Anfrage | CZ | 85362010
Phoenix Contact | 0916613 | Phoenix Contact UT 6-TMC M 16A - Thermomagnetischer Geräteschutzschalter - 0916613 | 606 | 6 | 1 | auf Anfrage | auf Anfrage | CZ | 85362010
Phoenix Contact | 0916612 | Phoenix Contact UT 6-TMC M 15A - Thermomagnetischer Geräteschutzschalter - 0916612 | 1488 | 6 | 1 | auf Anfrage | auf Anfrage | CZ | 85362010
Phoenix Contact | 0916615 | Phoenix Contact FBST 500 TMCP - Steckbrücke - 0916615 | auf Anfrage | 20 | 62 | auf Anfrage | auf Anfrage | DE | 85369095
Phoenix Contact | 1065727 | Phoenix Contact CBMC E4 24DC/1-4A S-R - Elektronischer Geräteschutzschalter - 1065727 | 142 | 1 | 3 | auf Anfrage | auf Anfrage | DE | 85362010
Phoenix Contact | 1065729 | Phoenix Contact CBMC E4 24DC/1-10A S-R - Elektronischer Geräteschutzschalter - 1065729 | 54 | 1 | 3 | auf Anfrage | auf Anfrage | DE | 85362010
Phoenix Contact | 1065730 | Phoenix Contact CBMC EG4 24DC/1-8A NO - Elektronischer Geräteschutzschalter - 1065730 | 73 | 1 | 3 | auf Anfrage | auf Anfrage | DE | 85362010
Phoenix Contact | 1110984 | Phoenix Contact CAPAROC E2 12-24DC/2-10A - Elektronischer Geräteschutzschalter - 1110984 | 724 | 1 | 1 | auf Anfrage | auf Anfrage | DE | 85363010
Phoenix Contact | 1110987 | Phoenix Contact CAPAROC PD 0V - Potenzialverteiler - 1110987 | 2380 | 1 | 1 | auf Anfrage | auf Anfrage | DE | 85363010
Phoenix Contact | 1110986 | Phoenix Contact CAPAROC PM PN - Einspeisemodul - 1110986 | 1171 | 1 | 1 | auf Anfrage | auf Anfrage | DE | 85363030
Phoenix Contact | 1110989 | Phoenix Contact CAPAROC CR 20 - Stromschiene - 1110989 | 1761 | 3 | 1 | auf Anfrage | auf Anfrage | DE | 85366990
Phoenix Contact | 1110990 | Phoenix Contact CAPAROC CR EXT8 - Stromschiene - 1110990 | 973 | 1 | 4 | auf Anfrage | auf Anfrage | DE | 85366990
Phoenix Contact | 1110991 | Phoenix Contact CAPAROC CR EXT4 - Stromschiene - 1110991 | 1596 | 12 | 1 | auf Anfrage | auf Anfrage | DE | 85363030
Phoenix Contact | 1115415 | Phoenix Contact CAPAROC E1 12-24DC/1-4A - Elektronischer Geräteschutzschalter - 1115415 | 76 | 1 | 3 | auf Anfrage | auf Anfrage | DE | 85363010
Phoenix Contact | 1115649 | Phoenix Contact CAPAROC E1 12-24DC/1-10A - Elektronischer Geräteschutzschalter - 1115649 | 18 | 1 | 1 | auf Anfrage | auf Anfrage | DE | 85363010
Phoenix Contact | 1115658 | Phoenix Contact CAPAROC E4 12-24DC/1-10A - Elektronischer Geräteschutzschalter - 1115658 | 3141 | 1 | 1 | auf Anfrage | auf Anfrage | DE | 85363010
Phoenix Contact | 1115655 | Phoenix Contact CAPAROC E2 12-24DC/1-4A - Elektronischer Geräteschutzschalter - 1115655 | 44 | 1 | 1 | auf Anfrage | auf Anfrage | DE | 85363010
Phoenix Contact | 1115657 | Phoenix Contact CAPAROC E4 12-24DC/1-4A - Elektronischer Geräteschutzschalter - 1115657 | 1593 | 1 | 1 | auf Anfrage | auf Anfrage | DE | 85363010
Phoenix Contact | 1115661 | Phoenix Contact CAPAROC PM S-R - Einspeisemodul - 1115661 | 963 | 1 | 3 | auf Anfrage | auf Anfrage | DE | 85363030
Phoenix Contact | 1115663 | Phoenix Contact CAPAROC E1 12-24DC/12-20A - Elektronischer Geräteschutzschalter - 1115663 | 163 | 1 | 3 | auf Anfrage | auf Anfrage | DE | 85363030
Phoenix Contact | 1115674 | Phoenix Contact CAPAROC CR EXT20 - Stromschiene - 1115674 | 144 | 3 | 1 | auf Anfrage | auf Anfrage | DE | 85363030
Phoenix Contact | 1115666 | Phoenix Contact CAPAROC E1 12-24DC/16A - Elektronischer Geräteschutzschalter - 1115666 | 221 | 1 | 1 | auf Anfrage | auf Anfrage | DE | 85363010
Phoenix Contact | 1115670 | Phoenix Contact CAPAROC PM IOL - Einspeisemodul - 1115670 | 76 | 1 | 1 | auf Anfrage | auf Anfrage | DE | 85363030
Phoenix Contact | 1115672 | Phoenix Contact CAPAROC CR 8 - Stromschiene - 1115672 | 1756 | 1 | 1 | auf Anfrage | auf Anfrage | DE | 85366990
Phoenix Contact | 1135740 | Phoenix Contact PTCB E1 24DC/6A SI-R - Elektronischer Geräteschutzschalter - 1135740 | 601 | 1 | 3 | auf Anfrage | auf Anfrage | DE | 85363010
Phoenix Contact | 1135745 | Phoenix Contact PTCB E1 24DC/4A SI-R - Elektronischer Geräteschutzschalter - 1135745 | 1149 | 1 | 3 | auf Anfrage | auf Anfrage | DE | 85363010
Phoenix Contact | 1135751 | Phoenix Contact PTCB E1 24DC/1A SI-R - Elektronischer Geräteschutzschalter - 1135751 | 228 | 1 | 1 | auf Anfrage | auf Anfrage | DE | 85363010
Phoenix Contact | 1135753 | Phoenix Contact PTCB E1 24DC/1-4A SI-R - Elektronischer Geräteschutzschalter - 1135753 | 1683 | 1 | 1 | auf Anfrage | auf Anfrage | DE | 85363010
Phoenix Contact | 1135749 | Phoenix Contact PTCB E1 24DC/2A SI-R - Elektronischer Geräteschutzschalter - 1135749 | 167 | 1 | 1 | auf Anfrage | auf Anfrage | DE | 85363010
Phoenix Contact | 1135752 | Phoenix Contact PTCB E1 24DC/1-8A SI-R - Elektronischer Geräteschutzschalter - 1135752 | 912 | 1 | 1 | auf Anfrage | auf Anfrage | DE | 85363010
Phoenix Contact | 1157279 | Phoenix Contact CAPAROC E1 12-24DC/8A - Elektronischer Geräteschutzschalter - 1157279 | 94 | 1 | 1 | auf Anfrage | auf Anfrage | DE | 85363010
Phoenix Contact | 1157284 | Phoenix Contact CAPAROC E1 12-24DC/10A - Elektronischer Geräteschutzschalter - 1157284 | 159 | 1 | 3 | auf Anfrage | auf Anfrage | DE | 85363010
Phoenix Contact | 1157285 | Phoenix Contact CAPAROC E1 12-24DC/4A - Elektronischer Geräteschutzschalter - 1157285 | 98 | 1 | 1 | auf Anfrage | auf Anfrage | DE | 85363010
Phoenix Contact | 1157286 | Phoenix Contact CAPAROC E1 12-24DC/6A - Elektronischer Geräteschutzschalter - 1157286 | auf Anfrage | 1 | 17 | auf Anfrage | auf Anfrage | DE | 85363010
Phoenix Contact | 1157288 | Phoenix Contact CAPAROC E1 12-24DC/1A - Elektronischer Geräteschutzschalter - 1157288 | 154 | 1 | 1 | auf Anfrage | auf Anfrage | DE | 85363010
Phoenix Contact | 1157290 | Phoenix Contact CAPAROC E1 12-24DC/2A - Elektronischer Geräteschutzschalter - 1157290 | 110 | 1 | 1 | auf Anfrage | auf Anfrage | DE | 85363010
Phoenix Contact | 1270955 | Phoenix Contact CAPAROC CR CON - Metallteil - 1270955 | 80 | 10 | 2 | auf Anfrage | auf Anfrage | DE | 85369095
Phoenix Contact | 1324401 | Phoenix Contact TCP 10/20A - Thermischer Geräteschutzschalter - 1324401 | 119 | 1 | 4 | auf Anfrage | auf Anfrage | ID | 85362010
Phoenix Contact | 1324402 | Phoenix Contact TCP 10/16A - Thermischer Geräteschutzschalter - 1324402 | 512 | 1 | 4 | auf Anfrage | auf Anfrage | ID | 85362010
Phoenix Contact | 1344361 | Phoenix Contact CAPAROC E2 12-24DC/1-4A EX - Elektronischer Geräteschutzschalter - 1344361 | 56 | 1 | 3 | auf Anfrage | auf Anfrage | DE | 85363010
Phoenix Contact | 1344363 | Phoenix Contact CAPAROC PM S-R EX - Einspeisemodul - 1344363 | 54 | 1 | 3 | auf Anfrage | auf Anfrage | DE | 85363010
Phoenix Contact | 1344364 | Phoenix Contact CAPAROC E2 12-24DC/2-10A EX - Elektronischer Geräteschutzschalter - 1344364 | auf Anfrage | 1 | 19 | auf Anfrage | auf Anfrage | DE | 85363010
Phoenix Contact | 1361043 | Phoenix Contact PTCB E1 24DC/0.5A SI-R - Elektronischer Geräteschutzschalter - 1361043 | 265 | 1 | 3 | auf Anfrage | auf Anfrage | DE | 85363010
Phoenix Contact | 1361049 | Phoenix Contact PTCB E1 24DC/0.2A SI-R - Elektronischer Geräteschutzschalter - 1361049 | 166 | 1 | 3 | auf Anfrage | auf Anfrage | DE | 85363010
Phoenix Contact | 1361051 | Phoenix Contact PTCB E1 24DC/0.5A NO - Elektronischer Geräteschutzschalter - 1361051 | 74 | 1 | 1 | auf Anfrage | auf Anfrage | DE | 85363010
Phoenix Contact | 1361055 | Phoenix Contact PTCB E1 24DC/0.2A NO - Elektronischer Geräteschutzschalter - 1361055 | 302 | 1 | 3 | auf Anfrage | auf Anfrage | DE | 85363010
Phoenix Contact | 1388391 | Phoenix Contact PTCB E1 24DC/1-8A NO2 - Elektronischer Geräteschutzschalter - 1388391 | 288 | 1 | 3 | auf Anfrage | auf Anfrage | DE | 85363010
Phoenix Contact | 1393553 | Phoenix Contact CAPAROC PM EIP - Einspeisemodul - 1393553 | 64 | 1 | 1 | auf Anfrage | auf Anfrage | DE | 85363030
Phoenix Contact | 1441495 | Phoenix Contact PTCB E1 24DC/0.1-0.63A NO - Elektronischer Geräteschutzschalter - 1441495 | 449 | 1 | 2 | auf Anfrage | auf Anfrage | DE | 85363010
Phoenix Contact | 1441496 | Phoenix Contact PTCB E1 24DC/0.1-0.63A SI-R - Elektronischer Geräteschutzschalter - 1441496 | 221 | 1 | 2 | auf Anfrage | auf Anfrage | DE | 85363010
Phoenix Contact | 1464484 | Phoenix Contact PTCB E1 24DC/0.1A NO - Elektronischer Geräteschutzschalter - 1464484 | 69 | 1 | 2 | auf Anfrage | auf Anfrage | DE | 85363010
Phoenix Contact | 1464483 | Phoenix Contact PTCB E1 24DC/0.1A SI-R - Elektronischer Geräteschutzschalter - 1464483 | 249 | 1 | 2 | auf Anfrage | auf Anfrage | DE | 85363010
Phoenix Contact | 1464486 | Phoenix Contact PTCB E1 24DC/0.63A NO - Elektronischer Geräteschutzschalter - 1464486 | 161 | 1 | 4 | auf Anfrage | auf Anfrage | DE | 85363010
Phoenix Contact | 1464485 | Phoenix Contact PTCB E1 24DC/0.63A SI-R - Elektronischer Geräteschutzschalter - 1464485 | 37 | 1 | 4 | auf Anfrage | auf Anfrage | DE | 85363010
Phoenix Contact | 1471917 | Phoenix Contact PTCB E1 48DC/1-6A NO - Elektronischer Geräteschutzschalter - 1471917 | 172 | 1 | 2 | auf Anfrage | auf Anfrage | DE | 85363010
Phoenix Contact | 1471918 | Phoenix Contact PTCB E1 48DC/2A NO - Elektronischer Geräteschutzschalter - 1471918 | 90 | 1 | 2 | auf Anfrage | auf Anfrage | DE | 85363010
Phoenix Contact | 1499939 | Phoenix Contact TCP 32DC/5A F - Thermischer Geräteschutzschalter - 1499939 | 383 | 1 | 2 | auf Anfrage | auf Anfrage | CN | 85362010
Phoenix Contact | 1499941 | Phoenix Contact TCP 32DC/7,5A F - Thermischer Geräteschutzschalter - 1499941 | 38 | 1 | 2 | auf Anfrage | auf Anfrage | CN | 85362010
Phoenix Contact | 1499942 | Phoenix Contact TCP 32DC/10A F - Thermischer Geräteschutzschalter - 1499942 | 421 | 1 | 2 | auf Anfrage | auf Anfrage | CN | 85362010
Phoenix Contact | 1499940 | Phoenix Contact TCP 32DC/6A F - Thermischer Geräteschutzschalter - 1499940 | 288 | 1 | 2 | auf Anfrage | auf Anfrage | CN | 85362010
Phoenix Contact | 1499943 | Phoenix Contact TCP 32DC/15A F - Thermischer Geräteschutzschalter - 1499943 | 36 | 1 | 4 | auf Anfrage | auf Anfrage | CN | 85362010
Phoenix Contact | 1499944 | Phoenix Contact TCP 32DC/20A F - Thermischer Geräteschutzschalter - 1499944 | 266 | 1 | 4 | auf Anfrage | auf Anfrage | CN | 85362010
Phoenix Contact | 1499945 | Phoenix Contact TCP 32DC/25A F - Thermischer Geräteschutzschalter - 1499945 | 33 | 1 | 2 | auf Anfrage | auf Anfrage | CN | 85362010
Phoenix Contact | 1499946 | Phoenix Contact TCP 32DC/30A F - Thermischer Geräteschutzschalter - 1499946 | 179 | 1 | 4 | auf Anfrage | auf Anfrage | CN | 85362010
Phoenix Contact | 1499966 | Phoenix Contact TCP 32DC/7,5A M - Thermischer Geräteschutzschalter - 1499966 | 1722 | 1 | 2 | auf Anfrage | auf Anfrage | CN | 85362010
Phoenix Contact | 1499967 | Phoenix Contact TCP 32DC/10A M - Thermischer Geräteschutzschalter - 1499967 | 1998 | 1 | 4 | auf Anfrage | auf Anfrage | CN | 85362010
Phoenix Contact | 1499947 | Phoenix Contact TCP 32DC/40A F - Thermischer Geräteschutzschalter - 1499947 | 245 | 1 | 2 | auf Anfrage | auf Anfrage | CN | 85362010
Phoenix Contact | 1499963 | Phoenix Contact TCP 32DC/5A M - Thermischer Geräteschutzschalter - 1499963 | 2886 | 1 | 4 | auf Anfrage | auf Anfrage | CN | 85362010
Phoenix Contact | 1499965 | Phoenix Contact TCP 32DC/6A M - Thermischer Geräteschutzschalter - 1499965 | 407 | 1 | 2 | auf Anfrage | auf Anfrage | CN | 85362010
Phoenix Contact | 1499968 | Phoenix Contact TCP 32DC/15A M - Thermischer Geräteschutzschalter - 1499968 | 1728 | 1 | 4 | auf Anfrage | auf Anfrage | CN | 85362010
Phoenix Contact | 1499969 | Phoenix Contact TCP 32DC/20A M - Thermischer Geräteschutzschalter - 1499969 | 3631 | 1 | 4 | auf Anfrage | auf Anfrage | CN | 85362010
Phoenix Contact | 1499972 | Phoenix Contact TCP 32DC/25A M - Thermischer Geräteschutzschalter - 1499972 | 1342 | 1 | 2 | auf Anfrage | auf Anfrage | CN | 85362010
Phoenix Contact | 1499987 | Phoenix Contact TCP 32DC/30A M - Thermischer Geräteschutzschalter - 1499987 | 1596 | 1 | 2 | auf Anfrage | auf Anfrage | CN | 85362010
Phoenix Contact | 1524929 | Phoenix Contact CAPAROC E1 12-24DC/12A - Elektronischer Geräteschutzschalter - 1524929 | 228 | 1 | 2 | auf Anfrage | auf Anfrage | DE | 85363010
Phoenix Contact | 1524930 | Phoenix Contact CAPAROC E1 12-24DC/20A - Elektronischer Geräteschutzschalter - 1524930 | 182 | 1 | 4 | auf Anfrage | auf Anfrage | DE | 85363010
Phoenix Contact | 1538622 | Phoenix Contact TCP 5A - Thermischer Geräteschutzschalter - 1538622 | 172 | 1 | 2 | auf Anfrage | auf Anfrage | ID | 85362010
Phoenix Contact | 1538627 | Phoenix Contact TCP 10/12A - Thermischer Geräteschutzschalter - 1538627 | 27 | 1 | 2 | auf Anfrage | auf Anfrage | ID | 85362010
Phoenix Contact | 2800843 | Phoenix Contact CB TM1 10A SFB P - Thermomagnetischer Geräteschutzschalter - 2800843 | 1674 | 1 | 2 | auf Anfrage | auf Anfrage | ID | 85362010
Phoenix Contact | 2800836 | Phoenix Contact CB TM1 1A SFB P - Thermomagnetischer Geräteschutzschalter - 2800836 | 352 | 1 | 2 | auf Anfrage | auf Anfrage | ID | 85362010
Phoenix Contact | 2800838 | Phoenix Contact CB TM1 3A SFB P - Thermomagnetischer Geräteschutzschalter - 2800838 | auf Anfrage | 1 | 32 | auf Anfrage | auf Anfrage | ID | 85362010
Phoenix Contact | 2800842 | Phoenix Contact CB TM1 8A SFB P - Thermomagnetischer Geräteschutzschalter - 2800842 | 349 | 1 | 2 | auf Anfrage | auf Anfrage | ID | 85362010
Phoenix Contact | 2800837 | Phoenix Contact CB TM1 2A SFB P - Thermomagnetischer Geräteschutzschalter - 2800837 | 972 | 1 | 2 | auf Anfrage | auf Anfrage | ID | 85362010
Phoenix Contact | 2800839 | Phoenix Contact CB TM1 4A SFB P - Thermomagnetischer Geräteschutzschalter - 2800839 | 468 | 1 | 2 | auf Anfrage | auf Anfrage | ID | 85362010
Phoenix Contact | 2800840 | Phoenix Contact CB TM1 5A SFB P - Thermomagnetischer Geräteschutzschalter - 2800840 | auf Anfrage | 1 | 22 | auf Anfrage | auf Anfrage | ID | 85362010
Phoenix Contact | 2800841 | Phoenix Contact CB TM1 6A SFB P - Thermomagnetischer Geräteschutzschalter - 2800841 | 62 | 1 | 2 | auf Anfrage | auf Anfrage | ID | 85362010
Phoenix Contact | 2800844 | Phoenix Contact CB TM1 12A SFB P - Thermomagnetischer Geräteschutzschalter - 2800844 | auf Anfrage | 1 | 36 | auf Anfrage | auf Anfrage | ID | 85362010
Phoenix Contact | 2800845 | Phoenix Contact CB TM1 16A SFB P - Thermomagnetischer Geräteschutzschalter - 2800845 | auf Anfrage | 1 | 22 | auf Anfrage | auf Anfrage | ID | 85362010
Phoenix Contact | 2800846 | Phoenix Contact CB TM1 0.5A M1 P - Thermomagnetischer Geräteschutzschalter - 2800846 | 134 | 1 | 3 | auf Anfrage | auf Anfrage | ID | 85362010
Phoenix Contact | 2800847 | Phoenix Contact CB TM1 1A M1 P - Thermomagnetischer Geräteschutzschalter - 2800847 | 1158 | 1 | 2 | auf Anfrage | auf Anfrage | ID | 85362010
Phoenix Contact | 2800848 | Phoenix Contact CB TM1 2A M1 P - Thermomagnetischer Geräteschutzschalter - 2800848 | 470 | 1 | 2 | auf Anfrage | auf Anfrage | ID | 85362010
Phoenix Contact | 2800849 | Phoenix Contact CB TM1 3A M1 P - Thermomagnetischer Geräteschutzschalter - 2800849 | 260 | 1 | 2 | auf Anfrage | auf Anfrage | ID | 85362010
Phoenix Contact | 2800850 | Phoenix Contact CB TM1 4A M1 P - Thermomagnetischer Geräteschutzschalter - 2800850 | 852 | 1 | 2 | auf Anfrage | auf Anfrage | ID | 85362010
Phoenix Contact | 2800851 | Phoenix Contact CB TM1 5A M1 P - Thermomagnetischer Geräteschutzschalter - 2800851 | auf Anfrage | 1 | 8 | auf Anfrage | auf Anfrage | ID | 85362010
Phoenix Contact | 2800853 | Phoenix Contact CB TM1 8A M1 P - Thermomagnetischer Geräteschutzschalter - 2800853 | 190 | 1 | 2 | auf Anfrage | auf Anfrage | ID | 85362010
Phoenix Contact | 2800855 | Phoenix Contact CB TM1 12A M1 P - Thermomagnetischer Geräteschutzschalter - 2800855 | 111 | 1 | 2 | auf Anfrage | auf Anfrage | ID | 85362010
Phoenix Contact | 2800856 | Phoenix Contact CB TM1 16A M1 P - Thermomagnetischer Geräteschutzschalter - 2800856 | 529 | 1 | 2 | auf Anfrage | auf Anfrage | ID | 85362010
Phoenix Contact | 2800852 | Phoenix Contact CB TM1 6A M1 P - Thermomagnetischer Geräteschutzschalter - 2800852 | 115 | 1 | 2 | auf Anfrage | auf Anfrage | ID | 85362010
Phoenix Contact | 2800854 | Phoenix Contact CB TM1 10A M1 P - Thermomagnetischer Geräteschutzschalter - 2800854 | 2384 | 1 | 2 | auf Anfrage | auf Anfrage | ID | 85362010
Phoenix Contact | 2800857 | Phoenix Contact CB TM1 0.5A F1 P - Thermomagnetischer Geräteschutzschalter - 2800857 | 227 | 1 | 2 | auf Anfrage | auf Anfrage | ID | 85362010
Phoenix Contact | 2800858 | Phoenix Contact CB TM1 1A F1 P - Thermomagnetischer Geräteschutzschalter - 2800858 | 221 | 1 | 2 | auf Anfrage | auf Anfrage | ID | 85362010
Phoenix Contact | 2800859 | Phoenix Contact CB TM1 2A F1 P - Thermomagnetischer Geräteschutzschalter - 2800859 | 328 | 1 | 1 | auf Anfrage | auf Anfrage | ID | 85362010
Phoenix Contact | 2800860 | Phoenix Contact CB TM1 3A F1 P - Thermomagnetischer Geräteschutzschalter - 2800860 | 262 | 1 | 2 | auf Anfrage | auf Anfrage | ID | 85362010
Phoenix Contact | 2800861 | Phoenix Contact CB TM1 4A F1 P - Thermomagnetischer Geräteschutzschalter - 2800861 | 42 | 1 | 2 | auf Anfrage | auf Anfrage | ID | 85362010
Phoenix Contact | 2800862 | Phoenix Contact CB TM1 5A F1 P - Thermomagnetischer Geräteschutzschalter - 2800862 | 108 | 1 | 1 | auf Anfrage | auf Anfrage | ID | 85362010
Phoenix Contact | 2800863 | Phoenix Contact CB TM1 6A F1 P - Thermomagnetischer Geräteschutzschalter - 2800863 | 865 | 1 | 2 | auf Anfrage | auf Anfrage | ID | 85362010
Phoenix Contact | 2800864 | Phoenix Contact CB TM1 8A F1 P - Thermomagnetischer Geräteschutzschalter - 2800864 | 242 | 1 | 2 | auf Anfrage | auf Anfrage | ID | 85362010
Phoenix Contact | 2800865 | Phoenix Contact CB TM1 10A F1 P - Thermomagnetischer Geräteschutzschalter - 2800865 | 150 | 1 | 3 | auf Anfrage | auf Anfrage | ID | 85362010
Phoenix Contact | 2800866 | Phoenix Contact CB TM1 12A F1 P - Thermomagnetischer Geräteschutzschalter - 2800866 | 2 | 1 | 2 | auf Anfrage | auf Anfrage | ID | 85362010
Phoenix Contact | 2800867 | Phoenix Contact CB TM1 16A F1 P - Thermomagnetischer Geräteschutzschalter - 2800867 | 219 | 1 | 2 | auf Anfrage | auf Anfrage | ID | 85362010
Phoenix Contact | 2800868 | Phoenix Contact CB TM2 0.5A SFB P - Thermomagnetischer Geräteschutzschalter - 2800868 | 19 | 1 | 3 | auf Anfrage | auf Anfrage | ID | 85362010
Phoenix Contact | 2800869 | Phoenix Contact CB TM2 1A SFB P - Thermomagnetischer Geräteschutzschalter - 2800869 | 49 | 1 | 1 | auf Anfrage | auf Anfrage | ID | 85362010
Phoenix Contact | 2800870 | Phoenix Contact CB TM2 2A SFB P - Thermomagnetischer Geräteschutzschalter - 2800870 | 615 | 1 | 3 | auf Anfrage | auf Anfrage | ID | 85362010
Phoenix Contact | 2800871 | Phoenix Contact CB TM2 3A SFB P - Thermomagnetischer Geräteschutzschalter - 2800871 | 47 | 1 | 2 | auf Anfrage | auf Anfrage | ID | 85362010
Phoenix Contact | 2800872 | Phoenix Contact CB TM2 4A SFB P - Thermomagnetischer Geräteschutzschalter - 2800872 | 343 | 1 | 1 | auf Anfrage | auf Anfrage | ID | 85362010
Phoenix Contact | 2800873 | Phoenix Contact CB TM2 5A SFB P - Thermomagnetischer Geräteschutzschalter - 2800873 | auf Anfrage | 1 | 61 | auf Anfrage | auf Anfrage | ID | 85362010
Phoenix Contact | 2800874 | Phoenix Contact CB TM2 6A SFB P - Thermomagnetischer Geräteschutzschalter - 2800874 | auf Anfrage | 1 | 22 | auf Anfrage | auf Anfrage | ID | 85362010
Phoenix Contact | 2800875 | Phoenix Contact CB TM2 8A SFB P - Thermomagnetischer Geräteschutzschalter - 2800875 | 35 | 1 | 2 | auf Anfrage | auf Anfrage | ID | 85362010
Phoenix Contact | 2800876 | Phoenix Contact CB TM2 10A SFB P - Thermomagnetischer Geräteschutzschalter - 2800876 | 40 | 1 | 2 | auf Anfrage | auf Anfrage | ID | 85362010
Phoenix Contact | 2800877 | Phoenix Contact CB TM2 12A SFB P - Thermomagnetischer Geräteschutzschalter - 2800877 | 36 | 1 | 2 | auf Anfrage | auf Anfrage | ID | 85362010
Phoenix Contact | 2800878 | Phoenix Contact CB TM2 16A SFB P - Thermomagnetischer Geräteschutzschalter - 2800878 | 156 | 1 | 2 | auf Anfrage | auf Anfrage | ID | 85362010
Phoenix Contact | 2800880 | Phoenix Contact CB TM2 1A M1 P - Thermomagnetischer Geräteschutzschalter - 2800880 | 121 | 1 | 1 | auf Anfrage | auf Anfrage | ID | 85362010
Phoenix Contact | 2800881 | Phoenix Contact CB TM2 2A M1 P - Thermomagnetischer Geräteschutzschalter - 2800881 | 36 | 1 | 3 | auf Anfrage | auf Anfrage | ID | 85362010
Phoenix Contact | 2800882 | Phoenix Contact CB TM2 3A M1 P - Thermomagnetischer Geräteschutzschalter - 2800882 | 28 | 1 | 3 | auf Anfrage | auf Anfrage | ID | 85362010
Phoenix Contact | 2800883 | Phoenix Contact CB TM2 4A M1 P - Thermomagnetischer Geräteschutzschalter - 2800883 | 324 | 1 | 3 | auf Anfrage | auf Anfrage | ID | 85362010
Phoenix Contact | 2800885 | Phoenix Contact CB TM2 6A M1 P - Thermomagnetischer Geräteschutzschalter - 2800885 | 137 | 1 | 3 | auf Anfrage | auf Anfrage | ID | 85362010
Phoenix Contact | 2800884 | Phoenix Contact CB TM2 5A M1 P - Thermomagnetischer Geräteschutzschalter - 2800884 | 9 | 1 | 3 | auf Anfrage | auf Anfrage | ID | 85362010
Phoenix Contact | 2800886 | Phoenix Contact CB TM2 8A M1 P - Thermomagnetischer Geräteschutzschalter - 2800886 | 11 | 1 | 3 | auf Anfrage | auf Anfrage | ID | 85362010
Phoenix Contact | 2800887 | Phoenix Contact CB TM2 10A M1 P - Thermomagnetischer Geräteschutzschalter - 2800887 | 247 | 1 | 3 | auf Anfrage | auf Anfrage | ID | 85362010
Phoenix Contact | 2800888 | Phoenix Contact CB TM2 12A M1 P - Thermomagnetischer Geräteschutzschalter - 2800888 | auf Anfrage | 1 | 8 | auf Anfrage | auf Anfrage | ID | 85362010
Phoenix Contact | 2800889 | Phoenix Contact CB TM2 16A M1 P - Thermomagnetischer Geräteschutzschalter - 2800889 | 67 | 1 | 2 | auf Anfrage | auf Anfrage | ID | 85362010
Phoenix Contact | 2800890 | Phoenix Contact CB TM2 0.5A F1 P - Thermomagnetischer Geräteschutzschalter - 2800890 | 28 | 1 | 3 | auf Anfrage | auf Anfrage | ID | 85362010
Phoenix Contact | 2800894 | Phoenix Contact CB TM2 4A F1 P - Thermomagnetischer Geräteschutzschalter - 2800894 | 11 | 1 | 2 | auf Anfrage | auf Anfrage | ID | 85362010
Phoenix Contact | 2800891 | Phoenix Contact CB TM2 1A F1 P - Thermomagnetischer Geräteschutzschalter - 2800891 | 51 | 1 | 2 | auf Anfrage | auf Anfrage | ID | 85362010
Phoenix Contact | 2800892 | Phoenix Contact CB TM2 2A F1 P - Thermomagnetischer Geräteschutzschalter - 2800892 | 23 | 1 | 1 | auf Anfrage | auf Anfrage | ID | 85362010
Phoenix Contact | 2800893 | Phoenix Contact CB TM2 3A F1 P - Thermomagnetischer Geräteschutzschalter - 2800893 | 66 | 1 | 2 | auf Anfrage | auf Anfrage | ID | 85362010
Phoenix Contact | 2800895 | Phoenix Contact CB TM2 5A F1 P - Thermomagnetischer Geräteschutzschalter - 2800895 | 58 | 1 | 1 | auf Anfrage | auf Anfrage | ID | 85362010
Phoenix Contact | 2800896 | Phoenix Contact CB TM2 6A F1 P - Thermomagnetischer Geräteschutzschalter - 2800896 | 73 | 1 | 2 | auf Anfrage | auf Anfrage | ID | 85362010
Phoenix Contact | 2800897 | Phoenix Contact CB TM2 8A F1 P - Thermomagnetischer Geräteschutzschalter - 2800897 | 38 | 1 | 2 | auf Anfrage | auf Anfrage | ID | 85362010
Phoenix Contact | 2800903 | Phoenix Contact CB E1 24DC/3A NO P - Elektronischer Geräteschutzschalter - 2800903 | 255 | 1 | 3 | auf Anfrage | auf Anfrage | DE | 85362010
Phoenix Contact | 2800898 | Phoenix Contact CB TM2 10A F1 P - Thermomagnetischer Geräteschutzschalter - 2800898 | 150 | 1 | 2 | auf Anfrage | auf Anfrage | ID | 85362010
Phoenix Contact | 2800900 | Phoenix Contact CB TM2 16A F1 P - Thermomagnetischer Geräteschutzschalter - 2800900 | 57 | 1 | 2 | auf Anfrage | auf Anfrage | ID | 85362010
Phoenix Contact | 2800899 | Phoenix Contact CB TM2 12A F1 P - Thermomagnetischer Geräteschutzschalter - 2800899 | 62 | 1 | 2 | auf Anfrage | auf Anfrage | ID | 85362010
Phoenix Contact | 2800901 | Phoenix Contact CB E1 24DC/1A NO P - Elektronischer Geräteschutzschalter - 2800901 | auf Anfrage | 1 | 18 | auf Anfrage | auf Anfrage | DE | 85362010
Phoenix Contact | 2800902 | Phoenix Contact CB E1 24DC/2A NO P - Elektronischer Geräteschutzschalter - 2800902 | 867 | 1 | 2 | auf Anfrage | auf Anfrage | DE | 85362010
Phoenix Contact | 2800904 | Phoenix Contact CB E1 24DC/4A NO P - Elektronischer Geräteschutzschalter - 2800904 | 2574 | 1 | 2 | auf Anfrage | auf Anfrage | DE | 85362010
Phoenix Contact | 2800905 | Phoenix Contact CB E1 24DC/6A NO P - Elektronischer Geräteschutzschalter - 2800905 | auf Anfrage | 1 | 9 | auf Anfrage | auf Anfrage | DE | 85362010
Phoenix Contact | 2800910 | Phoenix Contact CB E1 24DC/3A S-R P - Elektronischer Geräteschutzschalter - 2800910 | 34 | 1 | 3 | auf Anfrage | auf Anfrage | DE | 85362010
Phoenix Contact | 2800913 | Phoenix Contact CB E1 24DC/8A S-R P - Elektronischer Geräteschutzschalter - 2800913 | 237 | 1 | 2 | auf Anfrage | auf Anfrage | DE | 85362010
Phoenix Contact | 2800914 | Phoenix Contact CB E1 24DC/10A S-R P - Elektronischer Geräteschutzschalter - 2800914 | 53 | 1 | 3 | auf Anfrage | auf Anfrage | DE | 85362010
Phoenix Contact | 2800915 | Phoenix Contact CB E1 24DC/1A NC P - Elektronischer Geräteschutzschalter - 2800915 | 563 | 1 | 2 | auf Anfrage | auf Anfrage | DE | 85362010
Phoenix Contact | 2800916 | Phoenix Contact CB E1 24DC/2A NC P - Elektronischer Geräteschutzschalter - 2800916 | 229 | 1 | 2 | auf Anfrage | auf Anfrage | DE | 85362010
Phoenix Contact | 2800917 | Phoenix Contact CB E1 24DC/3A NC P - Elektronischer Geräteschutzschalter - 2800917 | 559 | 1 | 2 | auf Anfrage | auf Anfrage | DE | 85362010
Phoenix Contact | 2800906 | Phoenix Contact CB E1 24DC/8A NO P - Elektronischer Geräteschutzschalter - 2800906 | 32 | 1 | 1 | auf Anfrage | auf Anfrage | DE | 85362010
Phoenix Contact | 2800907 | Phoenix Contact CB E1 24DC/10A NO P - Elektronischer Geräteschutzschalter - 2800907 | 235 | 1 | 3 | auf Anfrage | auf Anfrage | DE | 85362010
Phoenix Contact | 2800908 | Phoenix Contact CB E1 24DC/1A S-R P - Elektronischer Geräteschutzschalter - 2800908 | 50 | 1 | 2 | auf Anfrage | auf Anfrage | DE | 85362010
Phoenix Contact | 2800911 | Phoenix Contact CB E1 24DC/4A S-R P - Elektronischer Geräteschutzschalter - 2800911 | 903 | 1 | 2 | auf Anfrage | auf Anfrage | DE | 85362010
Phoenix Contact | 2800909 | Phoenix Contact CB E1 24DC/2A S-R P - Elektronischer Geräteschutzschalter - 2800909 | 404 | 1 | 2 | auf Anfrage | auf Anfrage | DE | 85362010
Phoenix Contact | 2800918 | Phoenix Contact CB E1 24DC/4A NC P - Elektronischer Geräteschutzschalter - 2800918 | 414 | 1 | 2 | auf Anfrage | auf Anfrage | DE | 85362010
Phoenix Contact | 2800919 | Phoenix Contact CB E1 24DC/6A NC P - Elektronischer Geräteschutzschalter - 2800919 | 697 | 1 | 2 | auf Anfrage | auf Anfrage | DE | 85362010
Phoenix Contact | 2800922 | Phoenix Contact CB E1 24DC/1A S-C P - Elektronischer Geräteschutzschalter - 2800922 | 718 | 1 | 2 | auf Anfrage | auf Anfrage | DE | 85362010
Phoenix Contact | 2800923 | Phoenix Contact CB E1 24DC/2A S-C P - Elektronischer Geräteschutzschalter - 2800923 | 22 | 1 | 2 | auf Anfrage | auf Anfrage | DE | 85362010
Phoenix Contact | 2800924 | Phoenix Contact CB E1 24DC/3A S-C P - Elektronischer Geräteschutzschalter - 2800924 | 326 | 1 | 2 | auf Anfrage | auf Anfrage | DE | 85362010
Phoenix Contact | 2800925 | Phoenix Contact CB E1 24DC/4A S-C P - Elektronischer Geräteschutzschalter - 2800925 | 288 | 1 | 2 | auf Anfrage | auf Anfrage | DE | 85362010
Phoenix Contact | 2800926 | Phoenix Contact CB E1 24DC/6A S-C P - Elektronischer Geräteschutzschalter - 2800926 | 73 | 1 | 3 | auf Anfrage | auf Anfrage | DE | 85362010
Phoenix Contact | 2800927 | Phoenix Contact CB E1 24DC/8A S-C P - Elektronischer Geräteschutzschalter - 2800927 | 148 | 1 | 2 | auf Anfrage | auf Anfrage | DE | 85362010
Phoenix Contact | 2800928 | Phoenix Contact CB E1 24DC/10A S-C P - Elektronischer Geräteschutzschalter - 2800928 | 275 | 1 | 2 | auf Anfrage | auf Anfrage | DE | 85362010
Phoenix Contact | 2800929 | Phoenix Contact CB 1/6-2/4 PT-BE - Basiselement - 2800929 | 16660 | 10 | 2 | auf Anfrage | auf Anfrage | PL | 85366990
Phoenix Contact | 2801014 | Phoenix Contact CB PT BRIDGE - Brücke - 2801014 | auf Anfrage | 1 | 50 | auf Anfrage | auf Anfrage | DE | 85363010
Phoenix Contact | 2801305 | Phoenix Contact CB 1/10-1/10 UT-BE - Basiselement - 2801305 | 200 | 10 | 2 | auf Anfrage | auf Anfrage | ID | 85366990
Phoenix Contact | 2801481 | Phoenix Contact CBB TM 04 2X2RC P-PT - Potenzialverteiler - 2801481 | 27 | 1 | 2 | auf Anfrage | auf Anfrage | DE | 85340090
Phoenix Contact | 2801482 | Phoenix Contact CBB TM 08 2X4RC P-PT - Potenzialverteiler - 2801482 | auf Anfrage | 1 | 43 | auf Anfrage | auf Anfrage | DE | 85362010
Phoenix Contact | 2801483 | Phoenix Contact CBB TM 12 2X6RC P-PT - Potenzialverteiler - 2801483 | 1 | 1 | 3 | auf Anfrage | auf Anfrage | DE | 85340090
Phoenix Contact | 2801616 | Phoenix Contact CB RC BRIDGE - Brücke - 2801616 | 198 | 1 | 3 | auf Anfrage | auf Anfrage | DE | 85369095
Phoenix Contact | 2905067 | Phoenix Contact CB S-BE - Basiselement - 2905067 | 1650 | 30 | 1 | auf Anfrage | auf Anfrage | DE | 85366990
Phoenix Contact | 2905238 | Phoenix Contact CBB 04 2X2RC-PT - Potenzialverteiler - 2905238 | 22 | 1 | 1 | auf Anfrage | auf Anfrage | DE | 85363090
Phoenix Contact | 2905240 | Phoenix Contact CBB 08 2X4RC-PT - Potenzialverteiler - 2905240 | 21 | 1 | 1 | auf Anfrage | auf Anfrage | DE | 85363090
Phoenix Contact | 2905241 | Phoenix Contact CBB 12 2X6RC-PT - Potenzialverteiler - 2905241 | auf Anfrage | 1 | 23 | auf Anfrage | auf Anfrage | DE | 85363090
Phoenix Contact | 2905743 | Phoenix Contact CBM E4 24DC/0.5-10A NO-R - Elektronischer Geräteschutzschalter - 2905743 | 2334 | 1 | 1 | auf Anfrage | auf Anfrage | DE | 85362010
Phoenix Contact | 2905744 | Phoenix Contact CBM E8 24DC/0.5-10A NO-R - Elektronischer Geräteschutzschalter - 2905744 | 1973 | 1 | 1 | auf Anfrage | auf Anfrage | DE | 85362010
Phoenix Contact | 2906031 | Phoenix Contact CBMC E4 24DC/1-4A NO - Elektronischer Geräteschutzschalter - 2906031 | 926 | 1 | 1 | auf Anfrage | auf Anfrage | DE | 85362010
Phoenix Contact | 2906032 | Phoenix Contact CBMC E4 24DC/1-10A NO - Elektronischer Geräteschutzschalter - 2906032 | 1791 | 1 | 1 | auf Anfrage | auf Anfrage | DE | 85362010
Phoenix Contact | 2907993 | Phoenix Contact TMC 8 B2 80 56 C - Verdrahtungsbrücke - 2907993 | 180 | 10 | 182 | auf Anfrage | auf Anfrage | US | 85362010
Phoenix Contact | 2907997 | Phoenix Contact TMC 8 B3 80 48 CA - Verdrahtungsbrücke - 2907997 | 180 | 10 | 182 | auf Anfrage | auf Anfrage | US | 85362010
Phoenix Contact | 2907991 | Phoenix Contact TMC 8 B1 80 57 C - Verdrahtungsbrücke - 2907991 | 180 | 10 | 182 | auf Anfrage | auf Anfrage | US | 85362010
Phoenix Contact | 2907992 | Phoenix Contact TMC 8 B1 80 37 CA - Verdrahtungsbrücke - 2907992 | 180 | 10 | 182 | auf Anfrage | auf Anfrage | US | 85362010
Phoenix Contact | 2907995 | Phoenix Contact TMC 8 B2 80 46 CA - Verdrahtungsbrücke - 2907995 | 180 | 10 | 182 | auf Anfrage | auf Anfrage | US | 85362010
Phoenix Contact | 2907996 | Phoenix Contact TMC 8 B3 80 57 C - Verdrahtungsbrücke - 2907996 | 180 | 10 | 182 | auf Anfrage | auf Anfrage | US | 85362010
Phoenix Contact | 2907998 | Phoenix Contact TMC 8 B TERM PIN - Klemmenadapter - 2907998 | 180 | 10 | 182 | auf Anfrage | auf Anfrage | US | 85362010
Phoenix Contact | 2907999 | Phoenix Contact TMC 8 B END CAP - Verdrahtungsbrücke-Enddeckel - 2907999 | auf Anfrage | 10 | 132 | auf Anfrage | auf Anfrage | US | 85362010
Phoenix Contact | 2908000 | Phoenix Contact TMC 8 B BUS CAP - Schutzdeckel - 2908000 | auf Anfrage | 10 | 132 | auf Anfrage | auf Anfrage | US | 85362010
Phoenix Contact | 2908262 | Phoenix Contact PTCB E1 24DC/1-8A NO - Elektronischer Geräteschutzschalter - 2908262 | 3934 | 1 | 1 | auf Anfrage | auf Anfrage | DE | 85363010
Phoenix Contact | 2908261 | Phoenix Contact PTCB E1 24DC/1-4A NO - Elektronischer Geräteschutzschalter - 2908261 | 1452 | 1 | 1 | auf Anfrage | auf Anfrage | DE | 85363010
Phoenix Contact | 2909902 | Phoenix Contact PTCB E1 24DC/1A NO - Elektronischer Geräteschutzschalter - 2909902 | 918 | 1 | 1 | auf Anfrage | auf Anfrage | DE | 85363010
Phoenix Contact | 2909903 | Phoenix Contact PTCB E1 24DC/2A NO - Elektronischer Geräteschutzschalter - 2909903 | 76 | 1 | 1 | auf Anfrage | auf Anfrage | DE | 85363010
Phoenix Contact | 2909904 | Phoenix Contact PTCB E1 24DC/3A NO - Elektronischer Geräteschutzschalter - 2909904 | 1022 | 1 | 1 | auf Anfrage | auf Anfrage | DE | 85363010
Phoenix Contact | 2909906 | Phoenix Contact PTCB E1 24DC/4A NO - Elektronischer Geräteschutzschalter - 2909906 | 331 | 1 | 1 | auf Anfrage | auf Anfrage | DE | 85363010
Phoenix Contact | 2909908 | Phoenix Contact PTCB E1 24DC/6A NO - Elektronischer Geräteschutzschalter - 2909908 | 760 | 1 | 1 | auf Anfrage | auf Anfrage | DE | 85363010
Phoenix Contact | 2909909 | Phoenix Contact PTCB E1 24DC/1-3A NO - Elektronischer Geräteschutzschalter - 2909909 | 765 | 1 | 1 | auf Anfrage | auf Anfrage | DE | 85363010
Phoenix Contact | 2909910 | Phoenix Contact PTCB E1 24DC/8A NO - Elektronischer Geräteschutzschalter - 2909910 | 246 | 1 | 1 | auf Anfrage | auf Anfrage | DE | 85363010
Phoenix Contact | 2910410 | Phoenix Contact CBMC E4 24DC/1-4A+ IOL - Elektronischer Geräteschutzschalter - 2910410 | 358 | 1 | 1 | auf Anfrage | auf Anfrage | DE | 85362010
Phoenix Contact | 2910411 | Phoenix Contact CBMC E4 24DC/1-10A IOL - Elektronischer Geräteschutzschalter - 2910411 | 385 | 1 | 1 | auf Anfrage | auf Anfrage | DE | 85362010
Phoenix Contact | 3000760 | Phoenix Contact EC 1 12DC/1A S-R - Elektronischer Geräteschutzschalter - 3000760 | 8 | 1 | 1 | auf Anfrage | auf Anfrage | DE | 85362010
Phoenix Contact | 3000761 | Phoenix Contact EC 1 12DC/2A S-R - Elektronischer Geräteschutzschalter - 3000761 | 57 | 1 | 1 | auf Anfrage | auf Anfrage | DE | 85362010
Phoenix Contact | 3000762 | Phoenix Contact EC 1 12DC/3A S-R - Elektronischer Geräteschutzschalter - 3000762 | 90 | 1 | 1 | auf Anfrage | auf Anfrage | DE | 85362010
Phoenix Contact | 3000763 | Phoenix Contact EC 1 12DC/4A S-R - Elektronischer Geräteschutzschalter - 3000763 | 31 | 1 | 1 | auf Anfrage | auf Anfrage | DE | 85362010
Phoenix Contact | 3000765 | Phoenix Contact EC 1 12DC/6A S-R - Elektronischer Geräteschutzschalter - 3000765 | 2 | 1 | 1 | auf Anfrage | auf Anfrage | DE | 85362010
Phoenix Contact | 3000766 | Phoenix Contact EC 1 12DC/10A S-R - Elektronischer Geräteschutzschalter - 3000766 | 45 | 1 | 1 | auf Anfrage | auf Anfrage | DE | 85362010
Phoenix Contact | 1003824 | Phoenix Contact GW HART USB MODEM - Kabeladapter - 1003824 | 61 | 1 | 3 | auf Anfrage | auf Anfrage | DE | 85444290
Phoenix Contact | 1026043 | Phoenix Contact FB-8SP - Gerätekoppler - 1026043 | auf Anfrage | 1 | 27 | auf Anfrage | auf Anfrage | US | 85369095
Phoenix Contact | 1038568 | Phoenix Contact TC MOBILE I/O X200-4G AC - SMS-Relais - 1038568 | 160 | 1 | 1 | auf Anfrage | auf Anfrage | DE | 85176200
Phoenix Contact | 1038567 | Phoenix Contact TC MOBILE I/O X200-4G - SMS-Relais - 1038567 | 405 | 1 | 1 | auf Anfrage | auf Anfrage | DE | 85176200
Phoenix Contact | 1081818 | Phoenix Contact RAD-EE-2400-RS485 - Funkmodul - 1081818 | auf Anfrage | 50 | 48 | auf Anfrage | auf Anfrage | DE | 85176200
Phoenix Contact | 1090616 | Phoenix Contact ANT-OMNI-VAN-868-01 - Antenne - 1090616 | 105 | 1 | 3 | auf Anfrage | auf Anfrage | TW | 85177100
Phoenix Contact | 1329817 | Phoenix Contact MC 1000-MM SC - LWL-Umsetzer - 1329817 | 20 | 1 | 3 | auf Anfrage | auf Anfrage | CA | 85176200
Phoenix Contact | 1329819 | Phoenix Contact MC 1000-MM LC - LWL-Umsetzer - 1329819 | 422 | 1 | 1 | auf Anfrage | auf Anfrage | CA | 85176200
Phoenix Contact | 1329818 | Phoenix Contact MC 1000-MM ST - LWL-Umsetzer - 1329818 | 416 | 1 | 1 | auf Anfrage | auf Anfrage | CA | 85176200
Phoenix Contact | 1329820 | Phoenix Contact MC 1000-SM20 SC - LWL-Umsetzer - 1329820 | auf Anfrage | 1 | 125 | auf Anfrage | auf Anfrage | CA | 85176200
Phoenix Contact | 1329821 | Phoenix Contact MC 1000-SM20 ST - LWL-Umsetzer - 1329821 | 133 | 1 | 3 | auf Anfrage | auf Anfrage | CA | 85176200
Phoenix Contact | 1329822 | Phoenix Contact MC 1000-MM WDM A - LWL-Umsetzer - 1329822 | 26 | 1 | 3 | auf Anfrage | auf Anfrage | CA | 85176200
Phoenix Contact | 1329823 | Phoenix Contact MC 1000-MM WDM B - LWL-Umsetzer - 1329823 | 19 | 1 | 1 | auf Anfrage | auf Anfrage | CA | 85176200
Phoenix Contact | 1329827 | Phoenix Contact MC 1000T-MM SC - LWL-Umsetzer - 1329827 | auf Anfrage | 1 | 33 | auf Anfrage | auf Anfrage | CA | 85176200
Phoenix Contact | 1330244 | Phoenix Contact MC 1000T-MM ST - LWL-Umsetzer - 1330244 | 69 | 1 | 3 | auf Anfrage | auf Anfrage | CA | 85176200
Phoenix Contact | 1330262 | Phoenix Contact MC 1000T-SM20 SC - LWL-Umsetzer - 1330262 | 213 | 1 | 3 | auf Anfrage | auf Anfrage | CA | 85176200
Phoenix Contact | 1330276 | Phoenix Contact MC 1000T-SM40 SC - LWL-Umsetzer - 1330276 | 86 | 1 | 3 | auf Anfrage | auf Anfrage | CA | 85176200
Phoenix Contact | 1330611 | Phoenix Contact MC 1000E-MM LC - LWL-Umsetzer - 1330611 | 21 | 1 | 4 | auf Anfrage | auf Anfrage | CA | 85176200
Phoenix Contact | 1330888 | Phoenix Contact MC 1100-MM SC - LWL-Umsetzer - 1330888 | 428 | 1 | 3 | auf Anfrage | auf Anfrage | CA | 85176200
Phoenix Contact | 1330722 | Phoenix Contact MC 1000E-SM40 LC - LWL-Umsetzer - 1330722 | auf Anfrage | 1 | 30 | auf Anfrage | auf Anfrage | CA | 85176200
Phoenix Contact | 1396316 | Phoenix Contact ANT-OMNI-0671-01 - Antenne - 1396316 | 187 | 1 | 3 | auf Anfrage | auf Anfrage | TW | 85177100
Phoenix Contact | 1396318 | Phoenix Contact ANT-OMNI-0671-02 - Antenne - 1396318 | 1202 | 1 | 1 | auf Anfrage | auf Anfrage | TW | 85177100
Phoenix Contact | 1433040 | Phoenix Contact NEARFI 2000 R - Induktive Koppler - 1433040 | 22 | 1 | 4 | auf Anfrage | auf Anfrage | DE | 85176200
Phoenix Contact | 1433041 | Phoenix Contact NEARFI 2000 B - Induktive Koppler - 1433041 | 25 | 1 | 4 | auf Anfrage | auf Anfrage | DE | 85176200
Phoenix Contact | 1433046 | Phoenix Contact NEARFI 200 R - Induktive Koppler - 1433046 | 16 | 1 | 2 | auf Anfrage | auf Anfrage | DE | 85176200
Phoenix Contact | 1433047 | Phoenix Contact NEARFI 200 B - Induktive Koppler - 1433047 | 15 | 1 | 2 | auf Anfrage | auf Anfrage | DE | 85176200
Phoenix Contact | 1433049 | Phoenix Contact NEARFI 2200 R - Induktive Koppler - 1433049 | 68 | 1 | 3 | auf Anfrage | auf Anfrage | DE | 85176200
Phoenix Contact | 1433050 | Phoenix Contact NEARFI 2200 B - Induktive Koppler - 1433050 | 33 | 1 | 4 | auf Anfrage | auf Anfrage | DE | 85176200
Phoenix Contact | 1464614 | Phoenix Contact NEARFI 300 B - Induktive Koppler - 1464614 | auf Anfrage | 1 | 90 | auf Anfrage | auf Anfrage | DE | 85176200
Phoenix Contact | 1509989 | Phoenix Contact NEARFI 300 R - Induktive Koppler - 1509989 | 18 | 1 | 2 | auf Anfrage | auf Anfrage | DE | 85176200
Phoenix Contact | 1565400 | Phoenix Contact ANT-OMNI-0671-03 - Antenne - 1565400 | 118 | 1 | 2 | auf Anfrage | auf Anfrage | TW | 85177100
Phoenix Contact | 1694644 | Phoenix Contact GW MODBUS TCP/RTU 1E/1PT - Schnittstellenwandler - 1694644 | 57 | 1 | 2 | auf Anfrage | auf Anfrage | US | 85176200
Phoenix Contact | 2306566 | Phoenix Contact SUBCON-PLUS-CAN/AX - D-SUB-Busstecker - 2306566 | 247 | 1 | 3 | auf Anfrage | auf Anfrage | DE | 85366990
Phoenix Contact | 2310808 | Phoenix Contact SUBCON-PLUS-MODBUS/IL/BK - D-SUB-Busstecker - 2310808 | 55 | 1 | 2 | auf Anfrage | auf Anfrage | DE | 85366990
Phoenix Contact | 2311797 | Phoenix Contact SUBCON-PLUS-F/AX 9 - D-SUB-Busstecker - 2311797 | auf Anfrage | 1 | 25 | auf Anfrage | auf Anfrage | DE | 85366990
Phoenix Contact | 2313096 | Phoenix Contact PSI-REP-RS485W2 - Repeater - 2313096 | 98 | 1 | 3 | auf Anfrage | auf Anfrage | DE | 85176200
Phoenix Contact | 2313122 | Phoenix Contact PSM-HCS-CLEAVETOOL/SCRJ - Konfektionierungswerkzeug - 2313122 | auf Anfrage | 1 | 9 | auf Anfrage | auf Anfrage | DE | 82032000
Phoenix Contact | 2313070 | Phoenix Contact PSM-SET-SCRJ-DUP/2-HCS - LWL-Steckverbinder - 2313070 | 4 | 1 | 3 | auf Anfrage | auf Anfrage | DE | 85367000
Phoenix Contact | 2313397 | Phoenix Contact FL FOC PN-B-980/1000 - LWL-Kabel - 2313397 | auf Anfrage | 1 | 10 | auf Anfrage | auf Anfrage | DE | 85447000
Phoenix Contact | 2313407 | Phoenix Contact FL FOC PN-C-FLEX-980/1000 - LWL-Kabel - 2313407 | auf Anfrage | 1 | 10 | auf Anfrage | auf Anfrage | DE | 85447000
Phoenix Contact | 2313546 | Phoenix Contact PSM-SET-SCRJ-DUP/2-HCS/PN - LWL-Steckverbinder - 2313546 | 1 | 1 | 3 | auf Anfrage | auf Anfrage | DE | 85367000
Phoenix Contact | 2313685 | Phoenix Contact SUBCON-PLUS-PROFIB/90/PG/IDC - D-SUB-Busstecker - 2313685 | 540 | 1 | 2 | auf Anfrage | auf Anfrage | DE | 85366990
Phoenix Contact | 2313423 | Phoenix Contact PSI-REP-DNET CAN - Repeater - 2313423 | auf Anfrage | 1 | 26 | auf Anfrage | auf Anfrage | DE | 85176200
Phoenix Contact | 2313669 | Phoenix Contact PSI-MODEM-SHDSL/SERIAL - Modem - 2313669 | 104 | 1 | 3 | auf Anfrage | auf Anfrage | DE | 85176200
Phoenix Contact | 2313672 | Phoenix Contact SUBCON-PLUS-PROFIB/90/IDC - D-SUB-Busstecker - 2313672 | 377 | 1 | 3 | auf Anfrage | auf Anfrage | DE | 85366990
Phoenix Contact | 2313698 | Phoenix Contact SUBCON-PLUS-PROFIB/90/SC - D-SUB-Busstecker - 2313698 | 315 | 1 | 3 | auf Anfrage | auf Anfrage | DE | 85366990
Phoenix Contact | 2313708 | Phoenix Contact SUBCON-PLUS-PROFIB/90/PG/SC - D-SUB-Busstecker - 2313708 | auf Anfrage | 1 | 9 | auf Anfrage | auf Anfrage | DE | 85366990
Phoenix Contact | 2313766 | Phoenix Contact FL FOC PN-B-HCS-200/230 - LWL-Kabel - 2313766 | auf Anfrage | 1 | 10 | auf Anfrage | auf Anfrage | DE | 85447000
Phoenix Contact | 2313779 | Phoenix Contact PSM-SET-SC-DUPLEX/2-HCS/PN - LWL-Steckverbinder - 2313779 | auf Anfrage | 1 | 62 | auf Anfrage | auf Anfrage | DE | 85367000
Phoenix Contact | 2313782 | Phoenix Contact PSM-SET-B-FOC/4-HCS/PN - LWL-Steckverbinder - 2313782 | 2 | 1 | 3 | auf Anfrage | auf Anfrage | DE | 85367000
Phoenix Contact | 2313986 | Phoenix Contact PSI-MOS-DNET/FO 850 T - LWL-Umsetzer - 2313986 | 41 | 1 | 3 | auf Anfrage | auf Anfrage | DE | 85176200
Phoenix Contact | 2313999 | Phoenix Contact PSI-MOS-DNET/FO 850 E - LWL-Umsetzer - 2313999 | 494 | 1 | 1 | auf Anfrage | auf Anfrage | DE | 85176200
Phoenix Contact | 2316275 | Phoenix Contact RAD-NAM4-IFS - I/O-Erweiterungsmodul - 2316275 | auf Anfrage | 1 | 90 | auf Anfrage | auf Anfrage | US | 85389091
Phoenix Contact | 2316307 | Phoenix Contact FB-6SP - Gerätekoppler - 2316307 | 202 | 1 | 3 | auf Anfrage | auf Anfrage | DE | 85369095
Phoenix Contact | 2316310 | Phoenix Contact FB-12SP - Gerätekoppler - 2316310 | auf Anfrage | 1 | 90 | auf Anfrage | auf Anfrage | US | 85369095
Phoenix Contact | 2316311 | Phoenix Contact FB-8SP ISO - Gerätekoppler - 2316311 | auf Anfrage | 1 | 158 | auf Anfrage | auf Anfrage | US | 85389099
Phoenix Contact | 2316312 | Phoenix Contact FB-12SP ISO - Gerätekoppler - 2316312 | auf Anfrage | 1 | 111 | auf Anfrage | auf Anfrage | US | 85369095
Phoenix Contact | 2316360 | Phoenix Contact GW PL FF/HART - Protokollkonverter - 2316360 | 17 | 1 | 3 | auf Anfrage | auf Anfrage | US | 85176200
Phoenix Contact | 2316361 | Phoenix Contact GW PL PA/HART - Protokollkonverter - 2316361 | auf Anfrage | 1 | 12 | auf Anfrage | auf Anfrage | US | 85176200
Phoenix Contact | 2316362 | Phoenix Contact GW PL DP/HART - Protokollkonverter - 2316362 | auf Anfrage | 1 | 44 | auf Anfrage | auf Anfrage | US | 85176200
Phoenix Contact | 2316363 | Phoenix Contact GW PL FF/MODBUS - Protokollkonverter - 2316363 | auf Anfrage | 1 | 90 | auf Anfrage | auf Anfrage | US | 85176200
Phoenix Contact | 2316364 | Phoenix Contact GW PL PA/MODBUS - Protokollkonverter - 2316364 | auf Anfrage | 1 | 27 | auf Anfrage | auf Anfrage | US | 85176200
Phoenix Contact | 2316365 | Phoenix Contact GW PL DP/MODBUS - Protokollkonverter - 2316365 | auf Anfrage | 1 | 44 | auf Anfrage | auf Anfrage | US | 85176200
Phoenix Contact | 2316417 | Phoenix Contact FB2-S1-12SP-T-0-16-00-0-0 - Klemmenkasten - 2316417 | 1 | 1 | 3 | auf Anfrage | auf Anfrage | US | 85371098
Phoenix Contact | 2701186 | Phoenix Contact ANT-DIR-2459-01 - Antenne - 2701186 | 446 | 1 | 2 | auf Anfrage | auf Anfrage | PL | 85177100
Phoenix Contact | 2701347 | Phoenix Contact ANT-OMNI-5900-01 - Antenne - 2701347 | auf Anfrage | 1 | 16 | auf Anfrage | auf Anfrage | PL | 85177100
Phoenix Contact | 2701402 | Phoenix Contact RAD-PIG-EF316-N-RSMA - Antennenkabel - 2701402 | 403 | 1 | 3 | auf Anfrage | auf Anfrage | PL | 85442000
Phoenix Contact | 2701358 | Phoenix Contact RAD-ISM-2400-ANT-VAN-3-0-RSMA - Antenne - 2701358 | 73 | 1 | 3 | auf Anfrage | auf Anfrage | PL | 85177100
Phoenix Contact | 2701362 | Phoenix Contact RAD-ISM-2400-ANT-OMNI-2-1-RSMA - Antenne - 2701362 | 729 | 1 | 2 | auf Anfrage | auf Anfrage | TW | 85177100
Phoenix Contact | 2701408 | Phoenix Contact ANT-OMNI-2459-02 - Antenne - 2701408 | 484 | 1 | 2 | auf Anfrage | auf Anfrage | TW | 85177100
Phoenix Contact | 2702122 | Phoenix Contact RAD-900-CONF-RF1 - Konfigurationsspeicher - 2702122 | 2 | 1 | 2 | auf Anfrage | auf Anfrage | US | 85235110
Phoenix Contact | 2702136 | Phoenix Contact ANT-OMNI-868-01 - Antenne - 2702136 | 71 | 1 | 2 | auf Anfrage | auf Anfrage | TW | 85177100
Phoenix Contact | 2702137 | Phoenix Contact ANT-DIR-868-01 - Antenne - 2702137 | auf Anfrage | 1 | 5 | auf Anfrage | auf Anfrage | PL | 85177100
Phoenix Contact | 2702140 | Phoenix Contact RAD-PIG-RSMA/N-5 - Antennenkabel - 2702140 | 368 | 1 | 3 | auf Anfrage | auf Anfrage | US | 85442000
Phoenix Contact | 2702184 | Phoenix Contact RAD-RS485-IFS - Kommunikationsmodul - 2702184 | 70 | 1 | 2 | auf Anfrage | auf Anfrage | DE | 85176200
Phoenix Contact | 2702197 | Phoenix Contact RAD-868-CONF-RF1 - Konfigurationsspeicher - 2702197 | 7 | 1 | 2 | auf Anfrage | auf Anfrage | DE | 85235110
Phoenix Contact | 2702198 | Phoenix Contact BAR-ANT-N-N-EX - Antennenbarriere - 2702198 | 155 | 1 | 2 | auf Anfrage | auf Anfrage | TW | 85177100
Phoenix Contact | 2702234 | Phoenix Contact GW PL HART4-BUS - Protokollkonverter - 2702234 | auf Anfrage | 1 | 53 | auf Anfrage | auf Anfrage | DE | 85176200
Phoenix Contact | 2702236 | Phoenix Contact GW PL HART8+AI-BUS - Protokollkonverter - 2702236 | auf Anfrage | 1 | 83 | auf Anfrage | auf Anfrage | DE | 85176200
Phoenix Contact | 2702233 | Phoenix Contact GW PL ETH/UNI-BUS - HART-Ethernet-Multiplexer - 2702233 | 105 | 1 | 2 | auf Anfrage | auf Anfrage | DE | 85176200
Phoenix Contact | 2702235 | Phoenix Contact GW PL HART8-BUS - Protokollkonverter - 2702235 | 63 | 1 | 2 | auf Anfrage | auf Anfrage | DE | 85176200
Phoenix Contact | 2702290 | Phoenix Contact RAD-AI4-U-IFS - I/O-Erweiterungsmodul - 2702290 | 1 | 1 | 3 | auf Anfrage | auf Anfrage | US | 85177900
Phoenix Contact | 2702293 | Phoenix Contact RAD-SPL-2-N/N - Antennensplitter - 2702293 | auf Anfrage | 1 | 59 | auf Anfrage | auf Anfrage | CN | 85366910
Phoenix Contact | 2702321 | Phoenix Contact GW PL ETH/BASIC-BUS - HART-Ethernet-Multiplexer - 2702321 | 32 | 1 | 2 | auf Anfrage | auf Anfrage | US | 85176200
Phoenix Contact | 2702636 | Phoenix Contact PSI-TERMINATOR-PB-TBUS - Abschlusswiderstand - 2702636 | 282 | 1 | 2 | auf Anfrage | auf Anfrage | DE | 85389091
Phoenix Contact | 2702879 | Phoenix Contact GW PL HART4-R-BUS - Protokollkonverter - 2702879 | 14 | 1 | 2 | auf Anfrage | auf Anfrage | DE | 85176200
Phoenix Contact | 2702880 | Phoenix Contact GW PL HART8-R-BUS - Protokollkonverter - 2702880 | 36 | 1 | 2 | auf Anfrage | auf Anfrage | DE | 85176200
Phoenix Contact | 2702875 | Phoenix Contact ILB BT ADIO MUX - Funk-Set - 2702875 | 84 | 1 | 2 | auf Anfrage | auf Anfrage | DE | 85176200
Phoenix Contact | 2702898 | Phoenix Contact RAD-ISM-2459-ANT-FOOD-6-0-N - Antenne - 2702898 | 3 | 1 | 2 | auf Anfrage | auf Anfrage | PL | 85177100
Phoenix Contact | 2708054 | Phoenix Contact PSI-MOS-DNET CAN/FO 660/BM - LWL-Umsetzer - 2708054 | 45 | 1 | 3 | auf Anfrage | auf Anfrage | DE | 85176200
Phoenix Contact | 2708041 | Phoenix Contact PSM-ME-REP LON485-P - Repeater - 2708041 | 91 | 1 | 2 | auf Anfrage | auf Anfrage | DE | 85176200
Phoenix Contact | 2708083 | Phoenix Contact PSI-MOS-DNET CAN/FO 850/BM - LWL-Umsetzer - 2708083 | auf Anfrage | 1 | 46 | auf Anfrage | auf Anfrage | DE | 85176200
Phoenix Contact | 2708119 | Phoenix Contact SUBCON-PLUS-CAN/PG - D-SUB-Busstecker - 2708119 | 902 | 1 | 2 | auf Anfrage | auf Anfrage | DE | 85366990
Phoenix Contact | 2708232 | Phoenix Contact SUBCON-PLUS-PROFIB/SC2 - D-SUB-Busstecker - 2708232 | 487 | 1 | 2 | auf Anfrage | auf Anfrage | DE | 85366990
Phoenix Contact | 2708245 | Phoenix Contact SUBCON-PLUS-PROFIB/PG/SC2 - D-SUB-Busstecker - 2708245 | 6 | 1 | 2 | auf Anfrage | auf Anfrage | DE | 85366990
Phoenix Contact | 2708261 | Phoenix Contact PSI-MOS-PROFIB/FO 850 T - LWL-Umsetzer - 2708261 | 61 | 1 | 2 | auf Anfrage | auf Anfrage | DE | 85176200
Phoenix Contact | 2708274 | Phoenix Contact PSI-MOS-PROFIB/FO 850 E - LWL-Umsetzer - 2708274 | 308 | 1 | 1 | auf Anfrage | auf Anfrage | DE | 85176200
Phoenix Contact | 2708313 | Phoenix Contact PSI-MOS-RS485W2/FO 660 E - LWL-Umsetzer - 2708313 | 19 | 1 | 2 | auf Anfrage | auf Anfrage | DE | 85176200
Phoenix Contact | 2708287 | Phoenix Contact PSI-MOS-PROFIB/FO 660 T - LWL-Umsetzer - 2708287 | 29 | 1 | 2 | auf Anfrage | auf Anfrage | DE | 85176200
Phoenix Contact | 2708290 | Phoenix Contact PSI-MOS-PROFIB/FO 660 E - LWL-Umsetzer - 2708290 | 81 | 1 | 2 | auf Anfrage | auf Anfrage | DE | 85176200
Phoenix Contact | 2708300 | Phoenix Contact PSI-MOS-RS485W2/FO 660 T - LWL-Umsetzer - 2708300 | 22 | 1 | 2 | auf Anfrage | auf Anfrage | DE | 85176200
Phoenix Contact | 2708326 | Phoenix Contact PSI-MOS-RS485W2/FO 850 T - LWL-Umsetzer - 2708326 | 77 | 1 | 2 | auf Anfrage | auf Anfrage | DE | 85176200
Phoenix Contact | 2708339 | Phoenix Contact PSI-MOS-RS485W2/FO 850 E - LWL-Umsetzer - 2708339 | 126 | 1 | 2 | auf Anfrage | auf Anfrage | DE | 85176200
Phoenix Contact | 2708397 | Phoenix Contact PSI-MOS-RS422/FO 850 T - LWL-Umsetzer - 2708397 | 7 | 1 | 2 | auf Anfrage | auf Anfrage | DE | 85176200
Phoenix Contact | 2708342 | Phoenix Contact PSI-MOS-RS422/FO 660 E - LWL-Umsetzer - 2708342 | 64 | 1 | 2 | auf Anfrage | auf Anfrage | DE | 85176200
Phoenix Contact | 2708355 | Phoenix Contact PSI-MOS-RS422/FO 850 E - LWL-Umsetzer - 2708355 | 50 | 1 | 3 | auf Anfrage | auf Anfrage | DE | 85176200
Phoenix Contact | 2708368 | Phoenix Contact PSI-MOS-RS232/FO 660 E - LWL-Umsetzer - 2708368 | 13 | 1 | 2 | auf Anfrage | auf Anfrage | DE | 85176200
Phoenix Contact | 2708371 | Phoenix Contact PSI-MOS-RS232/FO 850 E - LWL-Umsetzer - 2708371 | 1 | 1 | 1 | auf Anfrage | auf Anfrage | DE | 85176200
Phoenix Contact | 2708410 | Phoenix Contact PSI-MOS-RS232/FO 660 T - LWL-Umsetzer - 2708410 | 4 | 1 | 2 | auf Anfrage | auf Anfrage | DE | 85176200
Phoenix Contact | 2708423 | Phoenix Contact PSI-MOS-RS232/FO 850 T - LWL-Umsetzer - 2708423 | 39 | 1 | 2 | auf Anfrage | auf Anfrage | DE | 85176200
Phoenix Contact | 2708465 | Phoenix Contact PSM-HCS-KONFTOOL/B-FOC - Konfektionierungswerkzeug - 2708465 | auf Anfrage | 1 | 72 | auf Anfrage | auf Anfrage | DE | 82060000
Phoenix Contact | 2708478 | Phoenix Contact PSM-HCS-CLEAVETOOL/B-FOC - Konfektionierungswerkzeug - 2708478 | auf Anfrage | 1 | 44 | auf Anfrage | auf Anfrage | DE | 82032000
Phoenix Contact | 2708481 | Phoenix Contact PSM-SET-B-FOC/4-HCS - LWL-Steckverbinder - 2708481 | 115 | 1 | 2 | auf Anfrage | auf Anfrage | DE | 85367000
Phoenix Contact | 2708546 | Phoenix Contact SUBCON 15HD/M - D-SUB-Stecker - 2708546 | 10 | 1 | 3 | auf Anfrage | auf Anfrage | DE | 85366990
Phoenix Contact | 2708559 | Phoenix Contact PSI-MOS-PROFIB/FO1300 E - LWL-Umsetzer - 2708559 | 60 | 1 | 2 | auf Anfrage | auf Anfrage | DE | 85176200
Phoenix Contact | 2708562 | Phoenix Contact PSI-MOS-RS485W2/FO1300 E - LWL-Umsetzer - 2708562 | 36 | 1 | 2 | auf Anfrage | auf Anfrage | DE | 85176200
Phoenix Contact | 2708575 | Phoenix Contact PSI-MOS-RS422/FO1300 E - LWL-Umsetzer - 2708575 | 10 | 1 | 2 | auf Anfrage | auf Anfrage | DE | 85176200
Phoenix Contact | 2708588 | Phoenix Contact PSI-MOS-RS232/FO1300 E - LWL-Umsetzer - 2708588 | 29 | 1 | 2 | auf Anfrage | auf Anfrage | DE | 85176200
Phoenix Contact | 2708614 | Phoenix Contact PSI-MOS-PROFIB/FO 850 T-SO - LWL-Umsetzer - 2708614 | 80 | 1 | 2 | auf Anfrage | auf Anfrage | DE | 85176200
Phoenix Contact | 2708753 | Phoenix Contact PSM-AD-D9-NULLMODEM - Adapter - 2708753 | 42 | 1 | 2 | auf Anfrage | auf Anfrage | CN | 85366990
Phoenix Contact | 2708863 | Phoenix Contact PSI-REP-PROFIBUS/12MB - Repeater - 2708863 | 360 | 1 | 2 | auf Anfrage | auf Anfrage | DE | 85176200
Phoenix Contact | 2708656 | Phoenix Contact PSM-SET-SCRJ-DUP/2-POF - LWL-Steckverbinder - 2708656 | 61 | 1 | 2 | auf Anfrage | auf Anfrage | DE | 85367000
Phoenix Contact | 2708711 | Phoenix Contact PSI-MOS-PROFIB/FO 850 E-SO - LWL-Umsetzer - 2708711 | auf Anfrage | 1 | 40 | auf Anfrage | auf Anfrage | DE | 85176200
Phoenix Contact | 2708892 | Phoenix Contact PSI-MOS-PROFIB/FO1300 T - LWL-Umsetzer - 2708892 | 111 | 1 | 1 | auf Anfrage | auf Anfrage | DE | 85176200
Phoenix Contact | 2708999 | Phoenix Contact SUBCON-PLUS-CAN/SC2 - D-SUB-Busstecker - 2708999 | 2180 | 1 | 1 | auf Anfrage | auf Anfrage | DE | 85366990
Phoenix Contact | 2708876 | Phoenix Contact PSM-HCS-KONFTOOL/SC-RJ - Konfektionierungswerkzeug - 2708876 | 180 | 1 | 182 | auf Anfrage | auf Anfrage | DE | 82060000
Phoenix Contact | 2744089 | Phoenix Contact SUBCON-PLUS F4 - D-SUB-Busstecker - 2744089 | 59 | 1 | 2 | auf Anfrage | auf Anfrage | DE | 85366990
Phoenix Contact | 2744131 | Phoenix Contact PSM-POF-KONFTOOL - Konfektionierungswerkzeug - 2744131 | 180 | 1 | 182 | auf Anfrage | auf Anfrage | DE | 82060000
Phoenix Contact | 2744322 | Phoenix Contact PSM-LWL-RUGGED-980/1000 - LWL-Kabel - 2744322 | auf Anfrage | 1 | 9 | auf Anfrage | auf Anfrage | DE | 85447000
Phoenix Contact | 2744348 | Phoenix Contact SUBCON-PLUS-PROFIB - D-SUB-Busstecker - 2744348 | 96 | 1 | 1 | auf Anfrage | auf Anfrage | DE | 85366990
Phoenix Contact | 2744377 | Phoenix Contact SUBCON-PLUS-PROFIB/AX - D-SUB-Busstecker - 2744377 | 44 | 1 | 2 | auf Anfrage | auf Anfrage | DE | 85366990
Phoenix Contact | 2744380 | Phoenix Contact SUBCON-PLUS-PROFIB/AX/SC - D-SUB-Busstecker - 2744380 | 1389 | 1 | 2 | auf Anfrage | auf Anfrage | DE | 85366990
Phoenix Contact | 2744416 | Phoenix Contact PSM-ME-RS232/RS485-P - Schnittstellenumsetzer - 2744416 | 987 | 1 | 2 | auf Anfrage | auf Anfrage | DE | 85176200
Phoenix Contact | 2744241 | Phoenix Contact SUBCON-PLUS 9/F - D-SUB-Busstecker - 2744241 | 62 | 1 | 2 | auf Anfrage | auf Anfrage | DE | 85366990
Phoenix Contact | 2744267 | Phoenix Contact SUBCON-PLUS F1 - D-SUB-Busstecker - 2744267 | 108 | 1 | 2 | auf Anfrage | auf Anfrage | DE | 85366990
Phoenix Contact | 2744403 | Phoenix Contact SUBCON-PLUS-PROFIB/PG - D-SUB-Busstecker - 2744403 | 256 | 1 | 2 | auf Anfrage | auf Anfrage | DE | 85366990
Phoenix Contact | 2744429 | Phoenix Contact PSM-ME-RS485/RS485-P - Repeater - 2744429 | 509 | 1 | 2 | auf Anfrage | auf Anfrage | DE | 85176200
Phoenix Contact | 2744458 | Phoenix Contact PSM-ME-RS232/TTY-P - Schnittstellenumsetzer - 2744458 | 153 | 1 | 3 | auf Anfrage | auf Anfrage | DE | 85176200
Phoenix Contact | 2744461 | Phoenix Contact PSM-ME-RS232/RS232-P - Schnittstellenumsetzer - 2744461 | 97 | 1 | 2 | auf Anfrage | auf Anfrage | DE | 85176200
Phoenix Contact | 2744571 | Phoenix Contact FL PLUG RJ45 GN/2 - RJ45-Steckverbinder - 2744571 | 245 | 1 | 3 | auf Anfrage | auf Anfrage | US | 85366990
Phoenix Contact | 2744623 | Phoenix Contact PSM-STRIP-FC/PROFIB - Abisolierwerkzeug - 2744623 | 64 | 1 | 2 | auf Anfrage | auf Anfrage | DE | 82055980
Phoenix Contact | 2744856 | Phoenix Contact FL PLUG RJ45 GR/2 - RJ45-Steckverbinder - 2744856 | 98 | 1 | 3 | auf Anfrage | auf Anfrage | US | 85366990
Phoenix Contact | 2744636 | Phoenix Contact PSM-STRIP-KNIFEBLOCK - Abisolierwerkzeug - 2744636 | 11 | 1 | 2 | auf Anfrage | auf Anfrage | DE | 82089000
Phoenix Contact | 2744694 | Phoenix Contact SUBCON-PLUS-CAN - D-SUB-Busstecker - 2744694 | 736 | 1 | 2 | auf Anfrage | auf Anfrage | DE | 85366990
Phoenix Contact | 2744869 | Phoenix Contact FL CRIMPTOOL - Konfektionierungswerkzeug - 2744869 | 5 | 1 | 3 | auf Anfrage | auf Anfrage | DE | 82060000
Phoenix Contact | 2744995 | Phoenix Contact PSM-HCS-CLEAVETOOL - Konfektionierungswerkzeug - 2744995 | auf Anfrage | 1 | 10 | auf Anfrage | auf Anfrage | DE | 82032000
Phoenix Contact | 2760623 | Phoenix Contact PSM PTK - Anschlussverteiler - 2760623 | 303 | 1 | 2 | auf Anfrage | auf Anfrage | DE | 85366990
Phoenix Contact | 2761499 | Phoenix Contact SUBCON 9/F-SH - D-SUB-Busstecker - 2761499 | 357 | 1 | 2 | auf Anfrage | auf Anfrage | DE | 85366990
Phoenix Contact | 2761619 | Phoenix Contact SUBCON 25/F-SH - D-SUB-Busstecker - 2761619 | 32 | 1 | 2 | auf Anfrage | auf Anfrage | DE | 85366990
Phoenix Contact | 2761509 | Phoenix Contact SUBCON 9/M-SH - D-SUB-Busstecker - 2761509 | 1158 | 1 | 2 | auf Anfrage | auf Anfrage | DE | 85366990
Phoenix Contact | 2761596 | Phoenix Contact SUBCON 15/F-SH - D-SUB-Busstecker - 2761596 | 431 | 1 | 3 | auf Anfrage | auf Anfrage | DE | 85366990
Phoenix Contact | 2761606 | Phoenix Contact SUBCON 15/M-SH - D-SUB-Busstecker - 2761606 | 1492 | 1 | 2 | auf Anfrage | auf Anfrage | DE | 85366990
Phoenix Contact | 2761622 | Phoenix Contact SUBCON 25/M-SH - D-SUB-Busstecker - 2761622 | 1636 | 1 | 2 | auf Anfrage | auf Anfrage | DE | 85366990
Phoenix Contact | 2761826 | Phoenix Contact SUBCON-PLUS M1 - D-SUB-Busstecker - 2761826 | 530 | 1 | 2 | auf Anfrage | auf Anfrage | DE | 85366990
Phoenix Contact | 2761839 | Phoenix Contact SUBCON-PLUS M2 - D-SUB-Busstecker - 2761839 | 250 | 1 | 2 | auf Anfrage | auf Anfrage | DE | 85366990
Phoenix Contact | 2761871 | Phoenix Contact SUBCON-PLUS F3 - D-SUB-Busstecker - 2761871 | 1021 | 1 | 1 | auf Anfrage | auf Anfrage | DE | 85366990
Phoenix Contact | 2799364 | Phoenix Contact PSM PTK-4 - Anschlussverteiler - 2799364 | 267 | 1 | 2 | auf Anfrage | auf Anfrage | DE | 85366990
Phoenix Contact | 2799322 | Phoenix Contact PSM-LWL-GDM-RUGGED- 50/125 - LWL-Kabel - 2799322 | auf Anfrage | 1 | 11 | auf Anfrage | auf Anfrage | DE | 85447000
Phoenix Contact | 2799348 | Phoenix Contact PSM-SET-FSMA-POLISH - Konfektionierungswerkzeug - 2799348 | 9 | 1 | 2 | auf Anfrage | auf Anfrage | DE | 68053000
Phoenix Contact | 2799416 | Phoenix Contact PSM-SET-FSMA-LINK/2 - LWL-Kupplung - 2799416 | 96 | 1 | 3 | auf Anfrage | auf Anfrage | DE | 85367000
Phoenix Contact | 2799432 | Phoenix Contact PSM-LWL-GDO- 50/125 - LWL-Kabel - 2799432 | auf Anfrage | 1 | 11 | auf Anfrage | auf Anfrage | DE | 85447000
Phoenix Contact | 2799445 | Phoenix Contact PSM-LWL-HCSO-200/230 - LWL-Kabel - 2799445 | auf Anfrage | 1 | 11 | auf Anfrage | auf Anfrage | DE | 85447000
Phoenix Contact | 2799526 | Phoenix Contact PSM-HCS-KONFTOOL - Konfektionierungswerkzeug - 2799526 | auf Anfrage | 1 | 73 | auf Anfrage | auf Anfrage | DE | 82060000
Phoenix Contact | 2799474 | Phoenix Contact PSM-KA9SUB9/BB/2METER - Datenkabel - 2799474 | 5 | 1 | 3 | auf Anfrage | auf Anfrage | TW | 85444290
Phoenix Contact | 2799487 | Phoenix Contact PSM-SET-FSMA/4-HCS - LWL-Steckverbinder - 2799487 | auf Anfrage | 1 | 24 | auf Anfrage | auf Anfrage | DE | 85367000
Phoenix Contact | 2799490 | Phoenix Contact SUBCON-PLUS F2 - D-SUB-Busstecker - 2799490 | 350 | 1 | 1 | auf Anfrage | auf Anfrage | DE | 85366990
Phoenix Contact | 2799539 | Phoenix Contact PSM-FO-POWERMETER - Messgerät - 2799539 | auf Anfrage | 1 | 64 | auf Anfrage | auf Anfrage | DE | 90314990
Phoenix Contact | 2799694 | Phoenix Contact SUBCON-SHORT-SCREW - Schraube - 2799694 | 56 | 1 | 2 | auf Anfrage | auf Anfrage | DE | 74153300
Phoenix Contact | 2799720 | Phoenix Contact PSM-SET-FSMA/4-KT - LWL-Steckverbinder - 2799720 | 41 | 1 | 2 | auf Anfrage | auf Anfrage | PL | 85367000
Phoenix Contact | 2799885 | Phoenix Contact PSM-LWL-HCS-RUGGED-200/230 - LWL-Kabel - 2799885 | auf Anfrage | 1 | 9 | auf Anfrage | auf Anfrage | DE | 85447000
Phoenix Contact | 2867225 | Phoenix Contact RAD-CAB-RG213-50 - Antennenkabel - 2867225 | auf Anfrage | 1 | 26 | auf Anfrage | auf Anfrage | US | 85442000
Phoenix Contact | 2867377 | Phoenix Contact RAD-CAB-RG213-40 - Antennenkabel - 2867377 | 66 | 1 | 3 | auf Anfrage | auf Anfrage | US | 85442000
Phoenix Contact | 2867623 | Phoenix Contact RAD-ISM-2400-ANT-OMNI-9-0 - Antenne - 2867623 | 108 | 1 | 2 | auf Anfrage | auf Anfrage | PL | 85177100
Phoenix Contact | 2867380 | Phoenix Contact RAD-CAB-PFP400-60 - Antennenkabel - 2867380 | 5 | 1 | 2 | auf Anfrage | auf Anfrage | CN | 85442000
Phoenix Contact | 2867393 | Phoenix Contact RAD-CAB-PFP400-80 - Antennenkabel - 2867393 | auf Anfrage | 1 | 27 | auf Anfrage | auf Anfrage | US | 85442000
Phoenix Contact | 2867801 | Phoenix Contact RAD-ISM-900-ANT-YAGI-3-N - Antenne - 2867801 | 7 | 1 | 2 | auf Anfrage | auf Anfrage | US | 85177100
Phoenix Contact | 2867814 | Phoenix Contact RAD-ISM-900-ANT-YAGI-6.5-N - Antenne - 2867814 | 18 | 1 | 3 | auf Anfrage | auf Anfrage | US | 85177100
Phoenix Contact | 2867843 | Phoenix Contact RAD-ADP-N/F-N/F - Adapter - 2867843 | 143 | 1 | 2 | auf Anfrage | auf Anfrage | PL | 85366910
Phoenix Contact | 2884208 | Phoenix Contact ILB BT ADIO MUX-OMNI - Funk-Set - 2884208 | 237 | 1 | 2 | auf Anfrage | auf Anfrage | DE | 85176200
Phoenix Contact | 2885870 | Phoenix Contact RAD-ANT-VAN-MKT - Montagematerial - 2885870 | 175 | 1 | 2 | auf Anfrage | auf Anfrage | DE | 73269098
Phoenix Contact | 2885919 | Phoenix Contact RAD-ISM-2400-ANT-OMNI-6-0 - Antenne - 2885919 | 524 | 1 | 3 | auf Anfrage | auf Anfrage | PL | 85177100
Phoenix Contact | 2901533 | Phoenix Contact RAD-DAIO6-IFS - I/O-Erweiterungsmodul - 2901533 | 425 | 1 | 1 | auf Anfrage | auf Anfrage | DE | 85177900
Phoenix Contact | 2901535 | Phoenix Contact RAD-DI4-IFS - I/O-Erweiterungsmodul - 2901535 | 224 | 1 | 1 | auf Anfrage | auf Anfrage | DE | 85177900
Phoenix Contact | 2901539 | Phoenix Contact RAD-DI8-IFS - I/O-Erweiterungsmodul - 2901539 | 84 | 1 | 1 | auf Anfrage | auf Anfrage | DE | 85177900
Phoenix Contact | 2901540 | Phoenix Contact RAD-900-IFS - Funkmodul - 2901540 | 1 | 1 | 1 | auf Anfrage | auf Anfrage | US | 85176200
Phoenix Contact | 2901541 | Phoenix Contact RAD-2400-IFS - Funkmodul - 2901541 | 575 | 1 | 1 | auf Anfrage | auf Anfrage | DE | 85176200
Phoenix Contact | 2901536 | Phoenix Contact RAD-DOR4-IFS - I/O-Erweiterungsmodul - 2901536 | 212 | 1 | 1 | auf Anfrage | auf Anfrage | DE | 85177900
Phoenix Contact | 2901537 | Phoenix Contact RAD-AI4-IFS - I/O-Erweiterungsmodul - 2901537 | 188 | 1 | 1 | auf Anfrage | auf Anfrage | DE | 85177900
Phoenix Contact | 2901538 | Phoenix Contact RAD-AO4-IFS - I/O-Erweiterungsmodul - 2901538 | 91 | 1 | 1 | auf Anfrage | auf Anfrage | DE | 85177900
Phoenix Contact | 2901560 | Phoenix Contact PSM-FO-POWERMETER SCRJ-SET - Messgeräteadapter - 2901560 | auf Anfrage | 1 | 34 | auf Anfrage | auf Anfrage | DE | 85447000
Phoenix Contact | 2902317 | Phoenix Contact SUBCON-PLUS-PROFIB/90/PG/M12 - D-SUB-Busstecker - 2902317 | 195 | 1 | 3 | auf Anfrage | auf Anfrage | CN | 85366990
Phoenix Contact | 2902318 | Phoenix Contact SUBCON-PLUS-PROFIB/90/M12 - D-SUB-Busstecker - 2902318 | 74 | 1 | 1 | auf Anfrage | auf Anfrage | CN | 85366990
Phoenix Contact | 2902319 | Phoenix Contact SUBCON-PLUS-PROFIB/35/PG/M12 - D-SUB-Busstecker - 2902319 | 15 | 1 | 1 | auf Anfrage | auf Anfrage | CN | 85366990
Phoenix Contact | 2902322 | Phoenix Contact SUBCON-PLUS-CAN/90/PG/M12 - D-SUB-Busstecker - 2902322 | 254 | 1 | 1 | auf Anfrage | auf Anfrage | CN | 85366990
Phoenix Contact | 2902324 | Phoenix Contact SUBCON-PLUS-CAN/35/PG/M12 - D-SUB-Busstecker - 2902324 | 87 | 1 | 1 | auf Anfrage | auf Anfrage | CN | 85366990
Phoenix Contact | 2902320 | Phoenix Contact SUBCON-PLUS-PROFIB/35/M12 - D-SUB-Busstecker - 2902320 | 307 | 1 | 1 | auf Anfrage | auf Anfrage | CN | 85366990
Phoenix Contact | 2902321 | Phoenix Contact SUBCON-PLUS-PROFIB/AX/M12 - D-SUB-Busstecker - 2902321 | 23 | 1 | 1 | auf Anfrage | auf Anfrage | CN | 85366990
Phoenix Contact | 2902323 | Phoenix Contact SUBCON-PLUS-CAN/90/M12 - D-SUB-Busstecker - 2902323 | 263 | 1 | 1 | auf Anfrage | auf Anfrage | CN | 85366990
Phoenix Contact | 2902325 | Phoenix Contact SUBCON-PLUS-CAN/35/M12 - D-SUB-Busstecker - 2902325 | 264 | 1 | 1 | auf Anfrage | auf Anfrage | CN | 85366990
Phoenix Contact | 2902326 | Phoenix Contact SUBCON-PLUS-CAN/AX/M12 - D-SUB-Busstecker - 2902326 | auf Anfrage | 1 | 21 | auf Anfrage | auf Anfrage | CN | 85366990
Phoenix Contact | 2902730 | Phoenix Contact SUBCON-PLUS-CAN/90X/PG/M12 - D-SUB-Busstecker - 2902730 | 218 | 1 | 1 | auf Anfrage | auf Anfrage | CN | 85366990
Phoenix Contact | 2902728 | Phoenix Contact SUBCON-PLUS-PROFIB/90X/PG/M12 - D-SUB-Busstecker - 2902728 | 59 | 1 | 1 | auf Anfrage | auf Anfrage | CN | 85366990
Phoenix Contact | 2902729 | Phoenix Contact SUBCON-PLUS-PROFIB/90X/M12 - D-SUB-Busstecker - 2902729 | 8 | 1 | 1 | auf Anfrage | auf Anfrage | CN | 85366990
Phoenix Contact | 2902731 | Phoenix Contact SUBCON-PLUS-CAN/90X/M12 - D-SUB-Busstecker - 2902731 | 312 | 1 | 1 | auf Anfrage | auf Anfrage | CN | 85366990
Phoenix Contact | 2902815 | Phoenix Contact RAD-CONF-RF5 - Konfigurationsspeicher - 2902815 | auf Anfrage | 1 | 18 | auf Anfrage | auf Anfrage | DE | 85235110
Phoenix Contact | 2902811 | Phoenix Contact RAD-DO8-IFS - I/O-Erweiterungsmodul - 2902811 | 98 | 1 | 1 | auf Anfrage | auf Anfrage | DE | 85177900
Phoenix Contact | 2902814 | Phoenix Contact RAD-CONF-RF3 - Konfigurationsspeicher - 2902814 | 31 | 1 | 3 | auf Anfrage | auf Anfrage | DE | 85235110
Phoenix Contact | 2902816 | Phoenix Contact RAD-CONF-RF7 - Konfigurationsspeicher - 2902816 | 1 | 1 | 3 | auf Anfrage | auf Anfrage | DE | 85235110
Phoenix Contact | 2902828 | Phoenix Contact RAD-MEMORY - Konfigurationsspeicher - 2902828 | 25 | 1 | 1 | auf Anfrage | auf Anfrage | DE | 85235110
Phoenix Contact | 2903182 | Phoenix Contact RAD-TAPE-SV-19-3 - Wetterschutzband - 2903182 | auf Anfrage | 1 | 25 | auf Anfrage | auf Anfrage | PL | 59061000
Phoenix Contact | 2903264 | Phoenix Contact RAD-PIG-RSMA/N-1 - Antennenkabel - 2903264 | 453 | 1 | 1 | auf Anfrage | auf Anfrage | US | 85442000
Phoenix Contact | 2903265 | Phoenix Contact RAD-PIG-RSMA/N-2 - Antennenkabel - 2903265 | 404 | 1 | 1 | auf Anfrage | auf Anfrage | US | 85442000
Phoenix Contact | 2903263 | Phoenix Contact RAD-PIG-RSMA/N-0.5 - Antennenkabel - 2903263 | 525 | 1 | 3 | auf Anfrage | auf Anfrage | US | 85442000
Phoenix Contact | 2903266 | Phoenix Contact RAD-PIG-RSMA/N-3 - Antennenkabel - 2903266 | 42 | 1 | 1 | auf Anfrage | auf Anfrage | US | 85442000
Phoenix Contact | 2903447 | Phoenix Contact RAD-CABLE-USB - Programmierkabel - 2903447 | 187 | 1 | 1 | auf Anfrage | auf Anfrage | DE | 85444290
Phoenix Contact | 2904035 | Phoenix Contact RAD-PT100-4-IFS - I/O-Erweiterungsmodul - 2904035 | 32 | 1 | 1 | auf Anfrage | auf Anfrage | DE | 85177900
Phoenix Contact | 2904467 | Phoenix Contact SUBCON-PLUS-M/AX 9 - D-SUB-Busstecker - 2904467 | 77 | 1 | 1 | auf Anfrage | auf Anfrage | DE | 85366990
Phoenix Contact | 2904790 | Phoenix Contact RAD-ADP-RSMA/M-RSMA/F-90 - Adapter - 2904790 | 134 | 1 | 3 | auf Anfrage | auf Anfrage | US | 85366910
Phoenix Contact | 2904801 | Phoenix Contact RAD-900-ANT-OMNI-2-2-RSMA - Antenne - 2904801 | 55 | 1 | 1 | auf Anfrage | auf Anfrage | US | 85177100
Phoenix Contact | 2904802 | Phoenix Contact RAD-900-ANT-OMNI-2-N - Antenne - 2904802 | 15 | 1 | 1 | auf Anfrage | auf Anfrage | CN | 85177100
Phoenix Contact | 2904909 | Phoenix Contact RAD-868-IFS - Funkmodul - 2904909 | 256 | 1 | 1 | auf Anfrage | auf Anfrage | DE | 85176200
Phoenix Contact | 5604602 | Phoenix Contact SUBCON 15 HD/M-SH - D-SUB-Busstecker - 5604602 | 469 | 1 | 3 | auf Anfrage | auf Anfrage | US | 85366990
Phoenix Contact | 5604603 | Phoenix Contact SUBCON 15 HD/F-SH - D-SUB-Busstecker - 5604603 | 160 | 1 | 2 | auf Anfrage | auf Anfrage | US | 85366990
Phoenix Contact | 5606614 | Phoenix Contact RAD-ISM-900-ANT-YAGI-10-N - Antenne - 5606614 | 32 | 1 | 3 | auf Anfrage | auf Anfrage | US | 85177100
Phoenix Contact | 1330902 | Phoenix Contact MC 1100T-SFP - LWL-Umsetzer - 1330902 | auf Anfrage | 0 | 26 | auf Anfrage | auf Anfrage | CA | 85176200
Phoenix Contact | 5606125 | Phoenix Contact RAD-CAB-PFP400-20 - Antennenkabel - 5606125 | 7 | 0 | 3 | auf Anfrage | auf Anfrage | CN | 85442000
Phoenix Contact | 1004066 | Phoenix Contact INJ 2113-T - Injektor - 1004066 | 114 | 1 | 3 | auf Anfrage | auf Anfrage | DE | 85044083
Phoenix Contact | 1004065 | Phoenix Contact INJ 2103-T - Injektor - 1004065 | 19 | 1 | 1 | auf Anfrage | auf Anfrage | DE | 85044083
Phoenix Contact | 1005869 | Phoenix Contact FL BT EPA 2 - Funkmodul - 1005869 | 1 | 1 | 1 | auf Anfrage | auf Anfrage | SE | 85176200
Phoenix Contact | 1005955 | Phoenix Contact FL EPA 2 - Funkmodul - 1005955 | 651 | 1 | 1 | auf Anfrage | auf Anfrage | SE | 85176200
Phoenix Contact | 1005957 | Phoenix Contact FL EPA 2 RSMA - Funkmodul - 1005957 | 86 | 1 | 3 | auf Anfrage | auf Anfrage | SE | 85176200
Phoenix Contact | 1006188 | Phoenix Contact FL SWITCH 2214-2SFX - Industrial Ethernet Switch - 1006188 | 38 | 1 | 3 | auf Anfrage | auf Anfrage | DE | 85176200
Phoenix Contact | 1006191 | Phoenix Contact FL SWITCH 2314-2SFP - Industrial Ethernet Switch - 1006191 | 198 | 1 | 1 | auf Anfrage | auf Anfrage | DE | 85176200
Phoenix Contact | 1009220 | Phoenix Contact FL SWITCH 2308 PN - Industrial Ethernet Switch - 1009220 | 83 | 1 | 3 | auf Anfrage | auf Anfrage | DE | 85176200
Phoenix Contact | 1009222 | Phoenix Contact FL SWITCH 2306-2SFP PN - Industrial Ethernet Switch - 1009222 | 53 | 1 | 1 | auf Anfrage | auf Anfrage | DE | 85176200
Phoenix Contact | 1020882 | Phoenix Contact GW PN/ASCII 2E/4DB9 - Schnittstellenwandler - 1020882 | 2 | 1 | 3 | auf Anfrage | auf Anfrage | US | 85176200
Phoenix Contact | 1021056 | Phoenix Contact GW PN/ASCII 2E/2DB9 - Schnittstellenwandler - 1021056 | 1 | 1 | 3 | auf Anfrage | auf Anfrage | US | 85176200
Phoenix Contact | 1021058 | Phoenix Contact GW PN/ASCII 1E/2DB9 - Schnittstellenwandler - 1021058 | 2 | 1 | 1 | auf Anfrage | auf Anfrage | US | 85176200
Phoenix Contact | 1021080 | Phoenix Contact GW PN/ASCII 1E/1DB9 - Schnittstellenwandler - 1021080 | auf Anfrage | 1 | 55 | auf Anfrage | auf Anfrage | US | 85176200
Phoenix Contact | 1025401 | Phoenix Contact FL SFP LX10-B - Medienmodul - 1025401 | auf Anfrage | 1 | 20 | auf Anfrage | auf Anfrage | TW | 85176200
Phoenix Contact | 1026765 | Phoenix Contact FL SWITCH 1000T-2POE-GT-2SFP - Industrial Ethernet Switch - 1026765 | 37 | 1 | 3 | auf Anfrage | auf Anfrage | TW | 85176200
Phoenix Contact | 1026924 | Phoenix Contact FL SWITCH 4000T-4POE-SFP - Industrial Ethernet Switch - 1026924 | 77 | 1 | 3 | auf Anfrage | auf Anfrage | TW | 85176200
Phoenix Contact | 1026923 | Phoenix Contact FL SWITCH 4000T-8POE-2SFP - Industrial Ethernet Switch - 1026923 | 4 | 1 | 1 | auf Anfrage | auf Anfrage | TW | 85176200
Phoenix Contact | 1026922 | Phoenix Contact FL SWITCH 4004T-8POE-4SFP - Industrial Ethernet Switch - 1026922 | 24 | 1 | 1 | auf Anfrage | auf Anfrage | TW | 85176200
Phoenix Contact | 1026932 | Phoenix Contact FL SWITCH 1001T-4POE-GT-SFP - Industrial Ethernet Switch - 1026932 | 230 | 1 | 3 | auf Anfrage | auf Anfrage | TW | 85176200
Phoenix Contact | 1031683 | Phoenix Contact FL SWITCH 2314-2SFP PN - Industrial Ethernet Switch - 1031683 | 46 | 1 | 3 | auf Anfrage | auf Anfrage | DE | 85176200
Phoenix Contact | 1031673 | Phoenix Contact FL SWITCH 2316 PN - Industrial Ethernet Switch - 1031673 | 89 | 1 | 3 | auf Anfrage | auf Anfrage | DE | 85176200
Phoenix Contact | 1043412 | Phoenix Contact FL SWITCH 2408 - Industrial Ethernet Switch - 1043412 | 6 | 1 | 3 | auf Anfrage | auf Anfrage | DE | 85176200
Phoenix Contact | 1043414 | Phoenix Contact FL SWITCH 2406-2SFX - Industrial Ethernet Switch - 1043414 | auf Anfrage | 1 | 49 | auf Anfrage | auf Anfrage | DE | 85176200
Phoenix Contact | 1043416 | Phoenix Contact FL SWITCH 2416 - Industrial Ethernet Switch - 1043416 | 20 | 1 | 1 | auf Anfrage | auf Anfrage | DE | 85176200
Phoenix Contact | 1043423 | Phoenix Contact FL SWITCH 2414-2SFX - Industrial Ethernet Switch - 1043423 | auf Anfrage | 1 | 51 | auf Anfrage | auf Anfrage | DE | 85176200
Phoenix Contact | 1043484 | Phoenix Contact FL SWITCH 2508 - Industrial Ethernet Switch - 1043484 | 4 | 1 | 1 | auf Anfrage | auf Anfrage | DE | 85176200
Phoenix Contact | 1043496 | Phoenix Contact FL SWITCH 2516 - Industrial Ethernet Switch - 1043496 | 1 | 1 | 1 | auf Anfrage | auf Anfrage | DE | 85176200
Phoenix Contact | 1043491 | Phoenix Contact FL SWITCH 2506-2SFP - Industrial Ethernet Switch - 1043491 | 5 | 1 | 1 | auf Anfrage | auf Anfrage | DE | 85176200
Phoenix Contact | 1043499 | Phoenix Contact FL SWITCH 2514-2SFP - Industrial Ethernet Switch - 1043499 | auf Anfrage | 1 | 51 | auf Anfrage | auf Anfrage | DE | 85176200
Phoenix Contact | 1044024 | Phoenix Contact FL SWITCH 2208 PN - Industrial Ethernet Switch - 1044024 | 123 | 1 | 3 | auf Anfrage | auf Anfrage | DE | 85176200
Phoenix Contact | 1044028 | Phoenix Contact FL SWITCH 2206-2SFX PN - Industrial Ethernet Switch - 1044028 | 26 | 1 | 3 | auf Anfrage | auf Anfrage | DE | 85176200
Phoenix Contact | 1044029 | Phoenix Contact FL SWITCH 2216 PN - Industrial Ethernet Switch - 1044029 | 15 | 1 | 3 | auf Anfrage | auf Anfrage | DE | 85176200
Phoenix Contact | 1044030 | Phoenix Contact FL SWITCH 2214-2SFX PN - Industrial Ethernet Switch - 1044030 | 1 | 1 | 1 | auf Anfrage | auf Anfrage | DE | 85176200
Phoenix Contact | 1062380 | Phoenix Contact GW EIP/MODBUS 2E/2DB9 - Schnittstellenwandler - 1062380 | auf Anfrage | 1 | 55 | auf Anfrage | auf Anfrage | US | 85176200
Phoenix Contact | 1062388 | Phoenix Contact GW EIP/MODBUS 2E/4DB9 - Schnittstellenwandler - 1062388 | 1 | 1 | 1 | auf Anfrage | auf Anfrage | US | 85176200
Phoenix Contact | 1062540 | Phoenix Contact GW EIP/MODBUS 1E/1DB9 - Schnittstellenwandler - 1062540 | 36 | 1 | 1 | auf Anfrage | auf Anfrage | US | 85176200
Phoenix Contact | 1084159 | Phoenix Contact FL SWITCH 1004N-FX - Industrial Ethernet Switch - 1084159 | 2935 | 1 | 1 | auf Anfrage | auf Anfrage | TW | 85176200
Phoenix Contact | 1085161 | Phoenix Contact FL SWITCH 1005NTC - Industrial Ethernet Switch - 1085161 | 209 | 1 | 1 | auf Anfrage | auf Anfrage | TW | 85176200
Phoenix Contact | 1085039 | Phoenix Contact FL SWITCH 1005N - Industrial Ethernet Switch - 1085039 | 16080 | 1 | 1 | auf Anfrage | auf Anfrage | TW | 85176200
Phoenix Contact | 1085088 | Phoenix Contact FL SWITCH 1108T - Industrial Ethernet Switch - 1085088 | auf Anfrage | 1 | 25 | auf Anfrage | auf Anfrage | TW | 85176200
Phoenix Contact | 1085094 | Phoenix Contact FL SWITCH 1008T - Industrial Ethernet Switch - 1085094 | 669 | 1 | 1 | auf Anfrage | auf Anfrage | TW | 85176200
Phoenix Contact | 1085115 | Phoenix Contact FL SWITCH 1116T - Industrial Ethernet Switch - 1085115 | auf Anfrage | 1 | 14 | auf Anfrage | auf Anfrage | TW | 85176200
Phoenix Contact | 1085156 | Phoenix Contact FL SWITCH 1008NTC - Industrial Ethernet Switch - 1085156 | 199 | 1 | 1 | auf Anfrage | auf Anfrage | TW | 85176200
Phoenix Contact | 1085162 | Phoenix Contact FL SWITCH 1108NT - Industrial Ethernet Switch - 1085162 | auf Anfrage | 1 | 93 | auf Anfrage | auf Anfrage | TW | 85176200
Phoenix Contact | 1085164 | Phoenix Contact FL SWITCH 1005NT-2SFX - Industrial Ethernet Switch - 1085164 | 276 | 1 | 3 | auf Anfrage | auf Anfrage | TW | 85176200
Phoenix Contact | 1085165 | Phoenix Contact FL SWITCH 1008NT - Industrial Ethernet Switch - 1085165 | 2384 | 1 | 3 | auf Anfrage | auf Anfrage | TW | 85176200
Phoenix Contact | 1085171 | Phoenix Contact FL SWITCH 1105N-2SFP - Industrial Ethernet Switch - 1085171 | 123 | 1 | 1 | auf Anfrage | auf Anfrage | TW | 85176200
Phoenix Contact | 1085163 | Phoenix Contact FL SWITCH 1105NT - Industrial Ethernet Switch - 1085163 | 175 | 1 | 1 | auf Anfrage | auf Anfrage | TW | 85176200
Phoenix Contact | 1085169 | Phoenix Contact FL SWITCH 1004NT-SFX - Industrial Ethernet Switch - 1085169 | 456 | 1 | 1 | auf Anfrage | auf Anfrage | TW | 85176200
Phoenix Contact | 1085170 | Phoenix Contact FL SWITCH 1005NT - Industrial Ethernet Switch - 1085170 | 3235 | 1 | 3 | auf Anfrage | auf Anfrage | TW | 85176200
Phoenix Contact | 1085173 | Phoenix Contact FL SWITCH 1104N-SFP - Industrial Ethernet Switch - 1085173 | auf Anfrage | 1 | 28 | auf Anfrage | auf Anfrage | TW | 85176200
Phoenix Contact | 1085176 | Phoenix Contact FL SWITCH 1005N-2SFX - Industrial Ethernet Switch - 1085176 | 585 | 1 | 4 | auf Anfrage | auf Anfrage | TW | 85176200
Phoenix Contact | 1085179 | Phoenix Contact FL SWITCH 1004N-FX ST - Industrial Ethernet Switch - 1085179 | 440 | 1 | 3 | auf Anfrage | auf Anfrage | TW | 85176200
Phoenix Contact | 1085214 | Phoenix Contact FL SWITCH 1004N-FX SM - Industrial Ethernet Switch - 1085214 | 838 | 1 | 1 | auf Anfrage | auf Anfrage | TW | 85176200
Phoenix Contact | 1085177 | Phoenix Contact FL SWITCH 1004N-SFX - Industrial Ethernet Switch - 1085177 | 11 | 1 | 1 | auf Anfrage | auf Anfrage | TW | 85176200
Phoenix Contact | 1085219 | Phoenix Contact FL SWITCH 1116N - Industrial Ethernet Switch - 1085219 | 155 | 1 | 1 | auf Anfrage | auf Anfrage | TW | 85176200
Phoenix Contact | 1085243 | Phoenix Contact FL SWITCH 1108N - Industrial Ethernet Switch - 1085243 | 4252 | 1 | 3 | auf Anfrage | auf Anfrage | TW | 85176200
Phoenix Contact | 1085254 | Phoenix Contact FL SWITCH 1105N - Industrial Ethernet Switch - 1085254 | 13187 | 1 | 1 | auf Anfrage | auf Anfrage | TW | 85176200
Phoenix Contact | 1085255 | Phoenix Contact FL SWITCH 1016N - Industrial Ethernet Switch - 1085255 | 3932 | 1 | 1 | auf Anfrage | auf Anfrage | TW | 85176200
Phoenix Contact | 1085256 | Phoenix Contact FL SWITCH 1008N - Industrial Ethernet Switch - 1085256 | 4837 | 1 | 1 | auf Anfrage | auf Anfrage | TW | 85176200
Phoenix Contact | 1085484 | Phoenix Contact FL DIN-RAIL ADAPTER 40 - Montageplatte - 1085484 | 221 | 1 | 1 | auf Anfrage | auf Anfrage | TW | 73269098
Phoenix Contact | 1085485 | Phoenix Contact FL DIN-RAIL ADAPTER 22.5 - Montageplatte - 1085485 | 1413 | 1 | 3 | auf Anfrage | auf Anfrage | TW | 73269098
Phoenix Contact | 1085486 | Phoenix Contact FL PANEL ADAPTER 40 - Montageplatte - 1085486 | 37 | 1 | 1 | auf Anfrage | auf Anfrage | TW | 76169990
Phoenix Contact | 1085488 | Phoenix Contact FL PANEL ADAPTER 22.5 - Montageplatte - 1085488 | 1566 | 1 | 1 | auf Anfrage | auf Anfrage | TW | 76169990
Phoenix Contact | 1088853 | Phoenix Contact FL SWITCH 2404-2TC-2SFX - Industrial Ethernet Switch - 1088853 | auf Anfrage | 1 | 49 | auf Anfrage | auf Anfrage | DE | 85176200
Phoenix Contact | 1088856 | Phoenix Contact FL SWITCH 2512-2GC-2SFP - Industrial Ethernet Switch - 1088856 | 1 | 1 | 1 | auf Anfrage | auf Anfrage | DE | 85176200
Phoenix Contact | 1088872 | Phoenix Contact FL SWITCH 2504-2GC-2SFP - Industrial Ethernet Switch - 1088872 | 2 | 1 | 1 | auf Anfrage | auf Anfrage | DE | 85176200
Phoenix Contact | 1088875 | Phoenix Contact FL SWITCH 2412-2TC-2SFX - Industrial Ethernet Switch - 1088875 | 5 | 1 | 3 | auf Anfrage | auf Anfrage | DE | 85176200
Phoenix Contact | 1089126 | Phoenix Contact FL SWITCH 2406-2SFX PN - Industrial Ethernet Switch - 1089126 | auf Anfrage | 1 | 51 | auf Anfrage | auf Anfrage | DE | 85176200
Phoenix Contact | 1089133 | Phoenix Contact FL SWITCH 2408 PN - Industrial Ethernet Switch - 1089133 | auf Anfrage | 1 | 16 | auf Anfrage | auf Anfrage | DE | 85176200
Phoenix Contact | 1089150 | Phoenix Contact FL SWITCH 2416 PN - Industrial Ethernet Switch - 1089150 | 1 | 1 | 1 | auf Anfrage | auf Anfrage | DE | 85176200
Phoenix Contact | 1089134 | Phoenix Contact FL SWITCH 2508 PN - Industrial Ethernet Switch - 1089134 | auf Anfrage | 1 | 51 | auf Anfrage | auf Anfrage | DE | 85176200
Phoenix Contact | 1089135 | Phoenix Contact FL SWITCH 2506-2SFP PN - Industrial Ethernet Switch - 1089135 | auf Anfrage | 1 | 51 | auf Anfrage | auf Anfrage | DE | 85176200
Phoenix Contact | 1089139 | Phoenix Contact FL SWITCH 2414-2SFX PN - Industrial Ethernet Switch - 1089139 | 1 | 1 | 3 | auf Anfrage | auf Anfrage | DE | 85176200
Phoenix Contact | 1089154 | Phoenix Contact FL SWITCH 2514-2SFP PN - Industrial Ethernet Switch - 1089154 | auf Anfrage | 1 | 51 | auf Anfrage | auf Anfrage | DE | 85176200
Phoenix Contact | 1089205 | Phoenix Contact FL SWITCH 2516 PN - Industrial Ethernet Switch - 1089205 | 59 | 1 | 3 | auf Anfrage | auf Anfrage | DE | 85176200
Phoenix Contact | 1095627 | Phoenix Contact FL SWITCH 2208C - Industrial Ethernet Switch - 1095627 | auf Anfrage | 1 | 29 | auf Anfrage | auf Anfrage | DE | 85176200
Phoenix Contact | 1095628 | Phoenix Contact FL SWITCH 2206C-2FX - Industrial Ethernet Switch - 1095628 | 2 | 1 | 3 | auf Anfrage | auf Anfrage | DE | 85176200
Phoenix Contact | 1102077 | Phoenix Contact FL SWITCH 1001-4POE-GT - Industrial Ethernet Switch - 1102077 | 622 | 1 | 3 | auf Anfrage | auf Anfrage | TW | 85176200
Phoenix Contact | 1102079 | Phoenix Contact FL SWITCH 1000-8POE-GT - Industrial Ethernet Switch - 1102079 | auf Anfrage | 1 | 24 | auf Anfrage | auf Anfrage | TW | 85176200
Phoenix Contact | 1102626 | Phoenix Contact SCX 4POE 2LX - Industrial Ethernet Switch - 1102626 | 9 | 1 | 3 | auf Anfrage | auf Anfrage | DE | 85176200
Phoenix Contact | 1105707 | Phoenix Contact GW PN/MODBUS 1E/1DB9 - Schnittstellenwandler - 1105707 | 23 | 1 | 3 | auf Anfrage | auf Anfrage | US | 85176200
Phoenix Contact | 1105708 | Phoenix Contact GW PN/MODBUS 1E/2DB9 - Schnittstellenwandler - 1105708 | 3 | 1 | 3 | auf Anfrage | auf Anfrage | US | 85176200
Phoenix Contact | 1105709 | Phoenix Contact GW PN/MODBUS 2E/2DB9 - Schnittstellenwandler - 1105709 | 2 | 1 | 1 | auf Anfrage | auf Anfrage | US | 85176200
Phoenix Contact | 1105710 | Phoenix Contact GW PN/MODBUS 2E/4DB9 - Schnittstellenwandler - 1105710 | 1 | 1 | 1 | auf Anfrage | auf Anfrage | US | 85176200
Phoenix Contact | 1106500 | Phoenix Contact FL SWITCH 2608 - Industrial Ethernet Switch - 1106500 | 58 | 1 | 3 | auf Anfrage | auf Anfrage | DE | 85176200
Phoenix Contact | 1106616 | Phoenix Contact FL SWITCH 2608 PN - Industrial Ethernet Switch - 1106616 | 146 | 1 | 1 | auf Anfrage | auf Anfrage | DE | 85176200
Phoenix Contact | 1106615 | Phoenix Contact FL SWITCH 2708 - Industrial Ethernet Switch - 1106615 | 20 | 1 | 3 | auf Anfrage | auf Anfrage | DE | 85176200
Phoenix Contact | 1106610 | Phoenix Contact FL SWITCH 2708 PN - Industrial Ethernet Switch - 1106610 | 61 | 1 | 1 | auf Anfrage | auf Anfrage | DE | 85176200
Phoenix Contact | 1106707 | Phoenix Contact FL SWITCH 2008F - Industrial Ethernet Switch - 1106707 | 26 | 1 | 1 | auf Anfrage | auf Anfrage | DE | 85176200
Phoenix Contact | 1107132 | Phoenix Contact FL TIMESERVER NTP - Funkmodul - 1107132 | auf Anfrage | 1 | 28 | auf Anfrage | auf Anfrage | DE | 85176200
Phoenix Contact | 1108543 | Phoenix Contact SCX 2POE 2LX - Industrial Ethernet Switch - 1108543 | 42 | 1 | 3 | auf Anfrage | auf Anfrage | DE | 85176200
Phoenix Contact | 1108544 | Phoenix Contact SCX 2POE 2T - Industrial Ethernet Switch - 1108544 | 4 | 1 | 3 | auf Anfrage | auf Anfrage | DE | 85176200
Phoenix Contact | 1108712 | Phoenix Contact GW PN/DP 1E/1DB9 - Schnittstellenwandler - 1108712 | 25 | 1 | 3 | auf Anfrage | auf Anfrage | US | 85176200
Phoenix Contact | 1113081 | Phoenix Contact FL SFP LX40 - Medienmodul - 1113081 | 160 | 1 | 3 | auf Anfrage | auf Anfrage | TW | 85176200
Phoenix Contact | 1119246 | Phoenix Contact FL WLAN 2010 - Funkmodul - 1119246 | 99 | 1 | 3 | auf Anfrage | auf Anfrage | DE | 85176200
Phoenix Contact | 1119248 | Phoenix Contact FL WLAN 2011 - Funkmodul - 1119248 | 7 | 1 | 3 | auf Anfrage | auf Anfrage | DE | 85176200
Phoenix Contact | 1129482 | Phoenix Contact FL MICRO SD FLASH - Programm-/Konfigurationsspeicher - 1129482 | 77 | 1 | 1 | auf Anfrage | auf Anfrage | DE | 85235190
Phoenix Contact | 1144175 | Phoenix Contact FL SWITCH EP7400-PS-HV - Einspeisemodul - 1144175 | 417 | 1 | 3 | auf Anfrage | auf Anfrage | CA | 85176200
Phoenix Contact | 1144353 | Phoenix Contact FL SWITCH EP7428R-L3F1 - Industrial Ethernet Switch - 1144353 | 13 | 1 | 1 | auf Anfrage | auf Anfrage | CA | 85176200
Phoenix Contact | 1144372 | Phoenix Contact FL SWITCH EP7400-PS-MV - Einspeisemodul - 1144372 | 57 | 1 | 3 | auf Anfrage | auf Anfrage | CA | 85176200
Phoenix Contact | 1144375 | Phoenix Contact FL SWITCH EP7400-M8GRJ45 - Kommunikationsmodul - 1144375 | 28 | 1 | 4 | auf Anfrage | auf Anfrage | CA | 85176200
Phoenix Contact | 1144383 | Phoenix Contact FL SWITCH EP7400-M8GSFP - Kommunikationsmodul - 1144383 | 158 | 1 | 1 | auf Anfrage | auf Anfrage | CA | 85176200
Phoenix Contact | 1144388 | Phoenix Contact FL SWITCH EP7400-M4TGSFP - Kommunikationsmodul - 1144388 | 221 | 1 | 1 | auf Anfrage | auf Anfrage | CA | 85176200
Phoenix Contact | 1144428 | Phoenix Contact FL SWITCH EP7400-ABLK - Deckel - 1144428 | 180 | 1 | 182 | auf Anfrage | auf Anfrage | CA | 85176200
Phoenix Contact | 1145046 | Phoenix Contact FL SFP-10G-SR - Medienmodul - 1145046 | 11 | 1 | 4 | auf Anfrage | auf Anfrage | TW | 85176200
Phoenix Contact | 1153079 | Phoenix Contact FL MGUARD 1102 - Router - 1153079 | 65 | 1 | 3 | auf Anfrage | auf Anfrage | DE | 85176200
Phoenix Contact | 1153078 | Phoenix Contact FL MGUARD 1105 - Router - 1153078 | auf Anfrage | 1 | 47 | auf Anfrage | auf Anfrage | DE | 85176200
Phoenix Contact | 1175556 | Phoenix Contact SCX-CLAMP 14X51-127 - Mastschelle - 1175556 | 3 | 1 | 3 | auf Anfrage | auf Anfrage | DE | 73269098
Phoenix Contact | 1178237 | Phoenix Contact FL RMS 20 - Tragschienenadapter - 1178237 | auf Anfrage | 1 | 18 | auf Anfrage | auf Anfrage | TW | 73269098
Phoenix Contact | 1182119 | Phoenix Contact GW DS1 - Schnittstellenwandler - 1182119 | 180 | 1 | 182 | auf Anfrage | auf Anfrage | CA | 85176200
Phoenix Contact | 1184401 | Phoenix Contact SCX-DOOR-LOCK - Verriegelung - 1184401 | 436 | 1 | 1 | auf Anfrage | auf Anfrage | SI | 83024900
Phoenix Contact | 1188634 | Phoenix Contact SCX-CLAMP 14X102-254 - Mastschelle - 1188634 | 241 | 1 | 3 | auf Anfrage | auf Anfrage | DE | 73269098
Phoenix Contact | 1196227 | Phoenix Contact FL SWITCH 1608 - Industrial Ethernet Switch - 1196227 | 208 | 1 | 3 | auf Anfrage | auf Anfrage | DE | 85176200
Phoenix Contact | 1196228 | Phoenix Contact FL SWITCH 1708 - Industrial Ethernet Switch - 1196228 | 20 | 1 | 3 | auf Anfrage | auf Anfrage | DE | 85176200
Phoenix Contact | 1215350 | Phoenix Contact FL SWITCH 2508/K1 - Industrial Ethernet Switch - 1215350 | 13 | 1 | 3 | auf Anfrage | auf Anfrage | DE | 85176200
Phoenix Contact | 1216669 | Phoenix Contact FL SWITCH EP7400-PS-MV-C1 - Einspeisemodul - 1216669 | auf Anfrage | 1 | 153 | auf Anfrage | auf Anfrage | CA | 85176200
Phoenix Contact | 1216920 | Phoenix Contact FL SWITCH EP7400-PS-HV-C1 - Einspeisemodul - 1216920 | auf Anfrage | 1 | 153 | auf Anfrage | auf Anfrage | null | 85176200
Phoenix Contact | 1216922 | Phoenix Contact FL SWITCH EP7400-PS-LV-C1 - Einspeisemodul - 1216922 | auf Anfrage | 1 | 153 | auf Anfrage | auf Anfrage | null | 85176200
Phoenix Contact | 1216923 | Phoenix Contact FL SWITCH EP7400-M4TGSFP-C1 - Kommunikationsmodul - 1216923 | auf Anfrage | 1 | 153 | auf Anfrage | auf Anfrage | CA | 85176200
Phoenix Contact | 1216924 | Phoenix Contact FL SWITCH EP7428R-L3F1-C1 - Industrial Ethernet Switch - 1216924 | auf Anfrage | 1 | 90 | auf Anfrage | auf Anfrage | null | 85176200
Phoenix Contact | 1221706 | Phoenix Contact CLOUD CLIENT 1101T-TX/TX - Router - 1221706 | 665 | 1 | 3 | auf Anfrage | auf Anfrage | DE | 85176200
Phoenix Contact | 1232302 | Phoenix Contact FL SWITCH TSN 2314-2SFP - Industrial Ethernet Switch - 1232302 | 12 | 1 | 3 | auf Anfrage | auf Anfrage | DE | 85176200
Phoenix Contact | 1232304 | Phoenix Contact FL SWITCH TSN 2316 - Industrial Ethernet Switch - 1232304 | auf Anfrage | 1 | 27 | auf Anfrage | auf Anfrage | DE | 85176200
Phoenix Contact | 1232305 | Phoenix Contact FL SWITCH TSN 2312-2GC-2SFP - Industrial Ethernet Switch - 1232305 | 3 | 1 | 1 | auf Anfrage | auf Anfrage | DE | 85176200
Phoenix Contact | 1234224 | Phoenix Contact NEARFI PD 2A ETH B - Induktive Koppler - 1234224 | 47 | 1 | 1 | auf Anfrage | auf Anfrage | DE | 85176200
Phoenix Contact | 1234225 | Phoenix Contact NEARFI PD 2A ETH R - Induktive Koppler - 1234225 | 9 | 1 | 1 | auf Anfrage | auf Anfrage | DE | 85176200
Phoenix Contact | 1234226 | Phoenix Contact NEARFI P 2A B - Induktive Koppler - 1234226 | 69 | 1 | 1 | auf Anfrage | auf Anfrage | null | 85176200
Phoenix Contact | 1234229 | Phoenix Contact NEARFI P 2A R - Induktive Koppler - 1234229 | 43 | 1 | 3 | auf Anfrage | auf Anfrage | null | 85176200
Phoenix Contact | 1234232 | Phoenix Contact NEARFI D ETH B - Induktive Koppler - 1234232 | 26 | 1 | 1 | auf Anfrage | auf Anfrage | DE | 85176200
Phoenix Contact | 1234234 | Phoenix Contact NEARFI D ETH R - Induktive Koppler - 1234234 | 141 | 1 | 1 | auf Anfrage | auf Anfrage | DE | 85176200
Phoenix Contact | 1249598 | Phoenix Contact FL SWITCH 1012NT-2SFP - Industrial Ethernet Switch - 1249598 | 561 | 1 | 3 | auf Anfrage | auf Anfrage | TW | 85176200
Phoenix Contact | 1287360 | Phoenix Contact FL SWITCH 4800E-24SFX-4GC - Industrial Ethernet Switch - 1287360 | 41 | 1 | 2 | auf Anfrage | auf Anfrage | TW | 85176200
Phoenix Contact | 1312448 | Phoenix Contact FL SWITCH 4800E-P5B - Powermodul - 1312448 | 339 | 1 | 3 | auf Anfrage | auf Anfrage | TW | 85176200
Phoenix Contact | 1312459 | Phoenix Contact FL SWITCH 4800E-P1B - Powermodul - 1312459 | 2 | 1 | 3 | auf Anfrage | auf Anfrage | TW | 85176200
Phoenix Contact | 1319320 | Phoenix Contact EXTENDER 2010 ETH COAX-G - Ethernet-Extender - 1319320 | 61 | 1 | 1 | auf Anfrage | auf Anfrage | DE | 85176200
Phoenix Contact | 1319319 | Phoenix Contact EXTENDER 1010 ETH COAX-G - Ethernet-Extender - 1319319 | 16 | 1 | 1 | auf Anfrage | auf Anfrage | DE | 85176200
Phoenix Contact | 1319321 | Phoenix Contact EXTENDER 1010 ETH TP-G - Ethernet-Extender - 1319321 | 100 | 1 | 1 | auf Anfrage | auf Anfrage | DE | 85176200
Phoenix Contact | 1319322 | Phoenix Contact EXTENDER 2010 ETH TP-G - Ethernet-Extender - 1319322 | 51 | 1 | 1 | auf Anfrage | auf Anfrage | DE | 85176200
Phoenix Contact | 1342621 | Phoenix Contact FL SWITCH 1100-5POE-2SFP - Industrial Ethernet Switch - 1342621 | 106 | 1 | 3 | auf Anfrage | auf Anfrage | TW | 85176200
Phoenix Contact | 1342622 | Phoenix Contact FL SWITCH 1000-8POE - Industrial Ethernet Switch - 1342622 | 118 | 1 | 1 | auf Anfrage | auf Anfrage | TW | 85176200
Phoenix Contact | 1343031 | Phoenix Contact FL SWITCH 1000N-8POE - Industrial Ethernet Switch - 1343031 | auf Anfrage | 1 | 24 | auf Anfrage | auf Anfrage | TW | 85176200
Phoenix Contact | 1343034 | Phoenix Contact FL SWITCH 1100-8POE - Industrial Ethernet Switch - 1343034 | 32 | 1 | 3 | auf Anfrage | auf Anfrage | TW | 85176200
Phoenix Contact | 1343023 | Phoenix Contact FL SWITCH 1104NT-SFP - Industrial Ethernet Switch - 1343023 | 374 | 1 | 3 | auf Anfrage | auf Anfrage | TW | 85176200
Phoenix Contact | 1343025 | Phoenix Contact FL SWITCH 1105NT-2SFP - Industrial Ethernet Switch - 1343025 | 396 | 1 | 1 | auf Anfrage | auf Anfrage | TW | 85176200
Phoenix Contact | 1343027 | Phoenix Contact FL SWITCH 1024T - Industrial Ethernet Switch - 1343027 | auf Anfrage | 1 | 55 | auf Anfrage | auf Anfrage | TW | 85176200
Phoenix Contact | 1357828 | Phoenix Contact FL MGUARD 2102 - Router - 1357828 | auf Anfrage | 1 | 18 | auf Anfrage | auf Anfrage | DE | 85176200
Phoenix Contact | 1357840 | Phoenix Contact FL MGUARD 4302 - Router - 1357840 | 343 | 1 | 1 | auf Anfrage | auf Anfrage | DE | 85176200
Phoenix Contact | 1357842 | Phoenix Contact FL MGUARD 4102 PCIE - Router - 1357842 | 70 | 1 | 1 | auf Anfrage | auf Anfrage | DE | 85176200
Phoenix Contact | 1357850 | Phoenix Contact FL MGUARD 2105 - Router - 1357850 | auf Anfrage | 1 | 34 | auf Anfrage | auf Anfrage | DE | 85176200
Phoenix Contact | 1357875 | Phoenix Contact FL MGUARD 4305 - Router - 1357875 | 17 | 1 | 3 | auf Anfrage | auf Anfrage | DE | 85176200
Phoenix Contact | 1380012 | Phoenix Contact GW MQTT/MODBUS 1E/2DB9 - Schnittstellenwandler - 1380012 | auf Anfrage | 1 | 34 | auf Anfrage | auf Anfrage | US | 85176200
Phoenix Contact | 1380010 | Phoenix Contact GW MQTT/MODBUS 1E/1DB9 - Schnittstellenwandler - 1380010 | auf Anfrage | 1 | 34 | auf Anfrage | auf Anfrage | US | 85176200
Phoenix Contact | 1380014 | Phoenix Contact GW MQTT/MODBUS 2E/2DB9 - Schnittstellenwandler - 1380014 | auf Anfrage | 1 | 34 | auf Anfrage | auf Anfrage | US | 85176200
Phoenix Contact | 1380015 | Phoenix Contact GW MQTT/MODBUS 2E/4DB9 - Schnittstellenwandler - 1380015 | auf Anfrage | 1 | 34 | auf Anfrage | auf Anfrage | US | 85176200
Phoenix Contact | 1380736 | Phoenix Contact FL SWITCH EP7400-PNLMNT - Montageplatte - 1380736 | 7 | 1 | 3 | auf Anfrage | auf Anfrage | CA | 85176200
Phoenix Contact | 1386091 | Phoenix Contact FL WLAN 1120 - Funkmodul - 1386091 | auf Anfrage | 1 | 27 | auf Anfrage | auf Anfrage | DE | 85176200
Phoenix Contact | 1386092 | Phoenix Contact FL WLAN 1121 - Funkmodul - 1386092 | 10 | 1 | 3 | auf Anfrage | auf Anfrage | DE | 85176200
Phoenix Contact | 1441187 | Phoenix Contact FL MGUARD 4102 PCI - Router - 1441187 | 37 | 1 | 2 | auf Anfrage | auf Anfrage | DE | 85176200
Phoenix Contact | 1456045 | Phoenix Contact FL DIN-RAIL ADAPTER 45 - Montageplatte - 1456045 | 120 | 1 | 2 | auf Anfrage | auf Anfrage | TW | 73269098
Phoenix Contact | 1456055 | Phoenix Contact FL PANEL ADAPTER 45 - Montageplatte - 1456055 | 65 | 1 | 4 | auf Anfrage | auf Anfrage | TW | 73269098
Phoenix Contact | 1467018 | Phoenix Contact FL SWITCH 1100T-8POE-2SFP - Industrial Ethernet Switch - 1467018 | 104 | 1 | 2 | auf Anfrage | auf Anfrage | TW | 85176200
Phoenix Contact | 1471544 | Phoenix Contact FL SWITCH EP6416-HV - Industrial Ethernet Switch - 1471544 | 10 | 1 | 4 | auf Anfrage | auf Anfrage | CA | 85176200
Phoenix Contact | 1471546 | Phoenix Contact FL SWITCH EP6400-16GSFP-HV - Industrial Ethernet Switch - 1471546 | 4 | 1 | 4 | auf Anfrage | auf Anfrage | CA | 85176200
Phoenix Contact | 1471547 | Phoenix Contact FL SWITCH EP6412-4GSFP-HV - Industrial Ethernet Switch - 1471547 | 6 | 1 | 2 | auf Anfrage | auf Anfrage | CA | 85176200
Phoenix Contact | 1471548 | Phoenix Contact FL SWITCH EP6412-4GSFP-LV - Industrial Ethernet Switch - 1471548 | 4 | 1 | 4 | auf Anfrage | auf Anfrage | CA | 85176200
Phoenix Contact | 1473642 | Phoenix Contact FL SWITCH 1104-4POE REG - Industrial Ethernet Switch - 1473642 | 1029 | 1 | 2 | auf Anfrage | auf Anfrage | TW | 85176200
Phoenix Contact | 1473643 | Phoenix Contact FL SWITCH 1108 REG - Industrial Ethernet Switch - 1473643 | 402 | 1 | 4 | auf Anfrage | auf Anfrage | TW | 85176200
Phoenix Contact | 1493074 | Phoenix Contact FL MGUARD LIC FW MNT 2030 - Lizenz - 1493074 | 55 | 1 | 2 | auf Anfrage | auf Anfrage | DE | 49119900
Phoenix Contact | 1510975 | Phoenix Contact FL SWITCH EP7400-MHSR-PRP - Kommunikationsmodul - 1510975 | 13 | 1 | 2 | auf Anfrage | auf Anfrage | CA | 85176200
Phoenix Contact | 1524692 | Phoenix Contact FL SWITCH EP6404-4GSFP-RED-HV - Industrial Ethernet Switch - 1524692 | auf Anfrage | 1 | 37 | auf Anfrage | auf Anfrage | CA | 85176200
Phoenix Contact | 1539385 | Phoenix Contact FL SWITCH EP7400-MCP-W-256GB - Kommunikationsmodul - 1539385 | 4 | 1 | 3 | auf Anfrage | auf Anfrage | CA | 85176200
Phoenix Contact | 1539361 | Phoenix Contact FL SWITCH EP7400-M4GRJ45-4GSFP - Kommunikationsmodul - 1539361 | 11 | 1 | 2 | auf Anfrage | auf Anfrage | CA | 85176200
Phoenix Contact | 1539365 | Phoenix Contact FL SWITCH EP7400 -M4SERDB - Kommunikationsmodul - 1539365 | 13 | 1 | 2 | auf Anfrage | auf Anfrage | CA | 85176200
Phoenix Contact | 1539414 | Phoenix Contact FL SWITCH EP7400-MCP-W-512GB - Kommunikationsmodul - 1539414 | 180 | 1 | 182 | auf Anfrage | auf Anfrage | CA | 85176200
Phoenix Contact | 1539416 | Phoenix Contact FL SWITCH EP7400-MCP-W-1TB - Kommunikationsmodul - 1539416 | 2 | 1 | 2 | auf Anfrage | auf Anfrage | CA | 85176200
Phoenix Contact | 1539658 | Phoenix Contact FL SWITCH EP7400-MCP-W-2TB - Kommunikationsmodul - 1539658 | 180 | 1 | 182 | auf Anfrage | auf Anfrage | CA | 85176200
Phoenix Contact | 1539661 | Phoenix Contact FL SWITCH EP7400-MCP-L-256GB - Kommunikationsmodul - 1539661 | auf Anfrage | 1 | 152 | auf Anfrage | auf Anfrage | null | 85176200
Phoenix Contact | 1539665 | Phoenix Contact FL SWITCH EP7400-MCP-L-1TB - Kommunikationsmodul - 1539665 | 2 | 1 | 2 | auf Anfrage | auf Anfrage | CA | 85176200
Phoenix Contact | 1539668 | Phoenix Contact FL SWITCH EP7428R-L3F1P - Industrial Ethernet Switch - 1539668 | 11 | 1 | 4 | auf Anfrage | auf Anfrage | CA | 85176200
Phoenix Contact | 1539669 | Phoenix Contact FL SWITCH EP7400 -M8POE - Kommunikationsmodul - 1539669 | 21 | 1 | 4 | auf Anfrage | auf Anfrage | CA | 85176200
Phoenix Contact | 1539663 | Phoenix Contact FL SWITCH EP7400-MCP-L-512GB - Kommunikationsmodul - 1539663 | 2 | 1 | 2 | auf Anfrage | auf Anfrage | CA | 85176200
Phoenix Contact | 1539667 | Phoenix Contact FL SWITCH EP7528R-L3F1 - Industrial Ethernet Switch - 1539667 | 11 | 1 | 2 | auf Anfrage | auf Anfrage | CA | 85176200
Phoenix Contact | 1539666 | Phoenix Contact FL SWITCH EP7400-MCP-L-2TB - Kommunikationsmodul - 1539666 | 4 | 1 | 2 | auf Anfrage | auf Anfrage | CA | 85176200
Phoenix Contact | 1544302 | Phoenix Contact FL SWITCH 1005N-28PK - Industrial Ethernet Switch - 1544302 | 644 | 28 | 2 | auf Anfrage | auf Anfrage | TW | 85176200
Phoenix Contact | 1559223 | Phoenix Contact FL SWITCH EP6404-4GSFP-W256-HV - Industrial Ethernet Switch - 1559223 | auf Anfrage | 1 | 181 | auf Anfrage | auf Anfrage | CA | 85176200
Phoenix Contact | 1559224 | Phoenix Contact FL SWITCH EP6412-4GSFP-MV - Industrial Ethernet Switch - 1559224 | auf Anfrage | 1 | 152 | auf Anfrage | auf Anfrage | CA | 85176200
Phoenix Contact | 1574601 | Phoenix Contact FL SWITCH EP6400-16GSFP-LV - Industrial Ethernet Switch - 1574601 | auf Anfrage | 1 | 10 | auf Anfrage | auf Anfrage | CA | 85176200
Phoenix Contact | 1655529 | Phoenix Contact FL SWITCH EP6400-PNLMNT - Montageplatte - 1655529 | auf Anfrage | 1 | 152 | auf Anfrage | auf Anfrage | CA | 85176200
Phoenix Contact | 1684675 | Phoenix Contact DT138TXP - null - 1684675 | auf Anfrage | 1 | 153 | auf Anfrage | auf Anfrage | TW | 85176200
Phoenix Contact | 1684676 | Phoenix Contact DT135TXP - null - 1684676 | 180 | 1 | 182 | auf Anfrage | auf Anfrage | TW | 85176200
Phoenix Contact | 1717780 | Phoenix Contact FL SWITCH EP6504-4GSFP-RED-LV - Industrial Ethernet Switch - 1717780 | auf Anfrage | 1 | 107 | auf Anfrage | auf Anfrage | CA | 85176200
Phoenix Contact | 2200515 | Phoenix Contact FL MGUARD RS4000 TX/TX VPN - Router - 2200515 | auf Anfrage | 1 | 44 | auf Anfrage | auf Anfrage | DE | 85176200
Phoenix Contact | 2313452 | Phoenix Contact FL COMSERVER UNI 232/422/485 - Schnittstellenwandler - 2313452 | 115 | 1 | 2 | auf Anfrage | auf Anfrage | DE | 85176200
Phoenix Contact | 2313478 | Phoenix Contact FL COMSERVER BASIC 232/422/485 - Schnittstellenwandler - 2313478 | 33 | 1 | 3 | auf Anfrage | auf Anfrage | DE | 85176200
Phoenix Contact | 2313915 | Phoenix Contact FL ISOLATOR 1000-RJ/RJ - Netzwerktrenner - 2313915 | 377 | 1 | 3 | auf Anfrage | auf Anfrage | DE | 85176990
Phoenix Contact | 2313931 | Phoenix Contact FL ISOLATOR 100-RJ/RJ - Netzwerktrenner - 2313931 | 2026 | 1 | 3 | auf Anfrage | auf Anfrage | DE | 85176990
Phoenix Contact | 2700194 | Phoenix Contact FL MGUARD LIC VPN-10 - Lizenz - 2700194 | 9 | 1 | 2 | auf Anfrage | auf Anfrage | DE | 49119900
Phoenix Contact | 2700200 | Phoenix Contact FL SWITCH 1605 M12 - Industrial Ethernet Switch - 2700200 | 732 | 1 | 2 | auf Anfrage | auf Anfrage | DE | 85176200
Phoenix Contact | 2700270 | Phoenix Contact FL SD FLASH/MRM - Programm-/Konfigurationsspeicher - 2700270 | 15 | 1 | 3 | auf Anfrage | auf Anfrage | DE | 85235190
Phoenix Contact | 2700689 | Phoenix Contact FL SWITCH IRT 4TX - Industrial Ethernet Switch - 2700689 | 28 | 1 | 3 | auf Anfrage | auf Anfrage | DE | 85176200
Phoenix Contact | 2700694 | Phoenix Contact FL SWITCH IRT IP 4TX - Industrial Ethernet Switch - 2700694 | 18 | 1 | 3 | auf Anfrage | auf Anfrage | DE | 85176200
Phoenix Contact | 2701133 | Phoenix Contact FL EPA RMS - Tragschienenadapter - 2701133 | 108 | 1 | 2 | auf Anfrage | auf Anfrage | DE | 73269098
Phoenix Contact | 2701134 | Phoenix Contact FL EPA WMS - Montageadapter - 2701134 | 82 | 1 | 2 | auf Anfrage | auf Anfrage | DE | 85177900
Phoenix Contact | 2701204 | Phoenix Contact FL RUGGED BOX - Schaltkasten - 2701204 | 28 | 1 | 3 | auf Anfrage | auf Anfrage | DE | 85389099
Phoenix Contact | 2702191 | Phoenix Contact FL MGUARD LIC OPC INSP - Lizenz - 2702191 | auf Anfrage | 1 | 11 | auf Anfrage | auf Anfrage | DE | 49119900
Phoenix Contact | 2702255 | Phoenix Contact TC EXTENDER 6004 ETH-2S - Ethernet-Extender - 2702255 | 17 | 1 | 2 | auf Anfrage | auf Anfrage | DE | 85176200
Phoenix Contact | 2702258 | Phoenix Contact TC EXTENDER PT-IQ-2S - Überspannungsschutzstecker - 2702258 | 28 | 1 | 2 | auf Anfrage | auf Anfrage | DE | 85363090
Phoenix Contact | 2702323 | Phoenix Contact FL SWITCH 2005 - Industrial Ethernet Switch - 2702323 | 243 | 1 | 3 | auf Anfrage | auf Anfrage | DE | 85176200
Phoenix Contact | 2702326 | Phoenix Contact FL SWITCH 2205 - Industrial Ethernet Switch - 2702326 | auf Anfrage | 1 | 26 | auf Anfrage | auf Anfrage | DE | 85176200
Phoenix Contact | 2702327 | Phoenix Contact FL SWITCH 2208 - Industrial Ethernet Switch - 2702327 | 439 | 1 | 2 | auf Anfrage | auf Anfrage | DE | 85176200
Phoenix Contact | 2702330 | Phoenix Contact FL SWITCH 2206-2FX - Industrial Ethernet Switch - 2702330 | 4 | 1 | 2 | auf Anfrage | auf Anfrage | DE | 85176200
Phoenix Contact | 2702324 | Phoenix Contact FL SWITCH 2008 - Industrial Ethernet Switch - 2702324 | 49 | 1 | 1 | auf Anfrage | auf Anfrage | DE | 85176200
Phoenix Contact | 2702328 | Phoenix Contact FL SWITCH 2207-FX - Industrial Ethernet Switch - 2702328 | 112 | 1 | 3 | auf Anfrage | auf Anfrage | DE | 85176200
Phoenix Contact | 2702329 | Phoenix Contact FL SWITCH 2207-FX SM - Industrial Ethernet Switch - 2702329 | 64 | 1 | 2 | auf Anfrage | auf Anfrage | DE | 85176200
Phoenix Contact | 2702331 | Phoenix Contact FL SWITCH 2206-2FX SM - Industrial Ethernet Switch - 2702331 | 240 | 1 | 3 | auf Anfrage | auf Anfrage | DE | 85176200
Phoenix Contact | 2702332 | Phoenix Contact FL SWITCH 2206-2FX ST - Industrial Ethernet Switch - 2702332 | 31 | 1 | 2 | auf Anfrage | auf Anfrage | DE | 85176200
Phoenix Contact | 2702333 | Phoenix Contact FL SWITCH 2206-2FX SM ST - Industrial Ethernet Switch - 2702333 | auf Anfrage | 1 | 9 | auf Anfrage | auf Anfrage | DE | 85176200
Phoenix Contact | 2702334 | Phoenix Contact FL SWITCH 2204-2TC-2SFX - Industrial Ethernet Switch - 2702334 | 41 | 1 | 3 | auf Anfrage | auf Anfrage | DE | 85176200
Phoenix Contact | 2702397 | Phoenix Contact FL SFP SX2 - Medienmodul - 2702397 | 384 | 1 | 2 | auf Anfrage | auf Anfrage | TW | 85176200
Phoenix Contact | 2702409 | Phoenix Contact TC EXTENDER 2001 ETH-2S - Ethernet-Extender - 2702409 | 221 | 1 | 2 | auf Anfrage | auf Anfrage | DE | 85176200
Phoenix Contact | 2702519 | Phoenix Contact FL LCX TOOL E - Abrichtwerkzeug - 2702519 | auf Anfrage | 1 | 10 | auf Anfrage | auf Anfrage | BE | 82055980
Phoenix Contact | 2702520 | Phoenix Contact FL LCX CLAMP E - Kabelbefestigung - 2702520 | 100 | 100 | 2 | auf Anfrage | auf Anfrage | BE | 39269097
Phoenix Contact | 2702534 | Phoenix Contact FL WLAN 1100 - Funkmodul - 2702534 | 62 | 1 | 2 | auf Anfrage | auf Anfrage | DE | 85176200
Phoenix Contact | 2702535 | Phoenix Contact FL WLAN 2100 - Funkmodul - 2702535 | 166 | 1 | 2 | auf Anfrage | auf Anfrage | DE | 85176200
Phoenix Contact | 2702547 | Phoenix Contact FL MGUARD CENTERPORT - Security-Appliance - 2702547 | auf Anfrage | 1 | 47 | auf Anfrage | auf Anfrage | DE | 85176200
Phoenix Contact | 2702540 | Phoenix Contact FL WLAN 2101 - Funkmodul - 2702540 | 60 | 1 | 2 | auf Anfrage | auf Anfrage | DE | 85176200
Phoenix Contact | 2702538 | Phoenix Contact FL WLAN 1101 - Funkmodul - 2702538 | 34 | 1 | 2 | auf Anfrage | auf Anfrage | DE | 85176200
Phoenix Contact | 2702544 | Phoenix Contact FL M32 ADAPTER - Adapter - 2702544 | 204 | 1 | 3 | auf Anfrage | auf Anfrage | DE | 74122000
Phoenix Contact | 2702546 | Phoenix Contact FL MGUARD LIC VPN-100 - Lizenz - 2702546 | 2 | 1 | 3 | auf Anfrage | auf Anfrage | DE | 49119900
Phoenix Contact | 2702652 | Phoenix Contact FL SWITCH 2308 - Industrial Ethernet Switch - 2702652 | 17 | 1 | 3 | auf Anfrage | auf Anfrage | DE | 85176200
Phoenix Contact | 2702653 | Phoenix Contact FL SWITCH 2304-2GC-2SFP - Industrial Ethernet Switch - 2702653 | 375 | 1 | 2 | auf Anfrage | auf Anfrage | DE | 85176200
Phoenix Contact | 2702665 | Phoenix Contact FL SWITCH 2105 - Industrial Ethernet Switch - 2702665 | 50 | 1 | 2 | auf Anfrage | auf Anfrage | DE | 85176200
Phoenix Contact | 2702666 | Phoenix Contact FL SWITCH 2108 - Industrial Ethernet Switch - 2702666 | 467 | 1 | 2 | auf Anfrage | auf Anfrage | DE | 85176200
Phoenix Contact | 2702702 | Phoenix Contact FL LCX 50-OHM-RSMA - Abschlusswiderstand - 2702702 | 217 | 1 | 3 | auf Anfrage | auf Anfrage | DE | 85332100
Phoenix Contact | 2702760 | Phoenix Contact GW DEVICE SERVER 1E/2DB9 - Schnittstellenwandler - 2702760 | auf Anfrage | 1 | 18 | auf Anfrage | auf Anfrage | US | 85176200
Phoenix Contact | 2702758 | Phoenix Contact GW DEVICE SERVER 1E/1DB9 - Schnittstellenwandler - 2702758 | auf Anfrage | 1 | 19 | auf Anfrage | auf Anfrage | US | 85176200
Phoenix Contact | 2702765 | Phoenix Contact GW MODBUS TCP/RTU 1E/2DB9 - Schnittstellenwandler - 2702765 | 151 | 1 | 2 | auf Anfrage | auf Anfrage | US | 85176200
Phoenix Contact | 2702761 | Phoenix Contact GW DEVICE SERVER 2E/2DB9 - Schnittstellenwandler - 2702761 | auf Anfrage | 1 | 55 | auf Anfrage | auf Anfrage | US | 85176200
Phoenix Contact | 2702763 | Phoenix Contact GW DEVICE SERVER 2E/4DB9 - Schnittstellenwandler - 2702763 | auf Anfrage | 1 | 82 | auf Anfrage | auf Anfrage | US | 85176200
Phoenix Contact | 2702764 | Phoenix Contact GW MODBUS TCP/RTU 1E/1DB9 - Schnittstellenwandler - 2702764 | 51 | 1 | 3 | auf Anfrage | auf Anfrage | US | 85176200
Phoenix Contact | 2702767 | Phoenix Contact GW MODBUS TCP/RTU 2E/4DB9 - Schnittstellenwandler - 2702767 | 52 | 1 | 2 | auf Anfrage | auf Anfrage | US | 85176200
Phoenix Contact | 2702768 | Phoenix Contact GW MODBUS TCP/ASCII 1E/1DB9 - Schnittstellenwandler - 2702768 | auf Anfrage | 1 | 90 | auf Anfrage | auf Anfrage | US | 85176200
Phoenix Contact | 2702769 | Phoenix Contact GW MODBUS TCP/ASCII 1E/2DB9 - Schnittstellenwandler - 2702769 | 2 | 1 | 2 | auf Anfrage | auf Anfrage | US | 85176200
Phoenix Contact | 2702770 | Phoenix Contact GW MODBUS TCP/ASCII 2E/2DB9 - Schnittstellenwandler - 2702770 | auf Anfrage | 1 | 55 | auf Anfrage | auf Anfrage | US | 85176200
Phoenix Contact | 2702771 | Phoenix Contact GW MODBUS TCP/ASCII 2E/4DB9 - Schnittstellenwandler - 2702771 | auf Anfrage | 1 | 18 | auf Anfrage | auf Anfrage | US | 85176200
Phoenix Contact | 2702772 | Phoenix Contact GW EIP/ASCII 1E/1DB9 - Schnittstellenwandler - 2702772 | 2 | 1 | 2 | auf Anfrage | auf Anfrage | US | 85176200
Phoenix Contact | 2702773 | Phoenix Contact GW EIP/ASCII 1E/2DB9 - Schnittstellenwandler - 2702773 | 180 | 1 | 182 | auf Anfrage | auf Anfrage | US | 85176200
Phoenix Contact | 2702774 | Phoenix Contact GW EIP/ASCII 2E/2DB9 - Schnittstellenwandler - 2702774 | 8 | 1 | 2 | auf Anfrage | auf Anfrage | US | 85176200
Phoenix Contact | 2702776 | Phoenix Contact GW EIP/ASCII 2E/4DB9 - Schnittstellenwandler - 2702776 | 9 | 1 | 2 | auf Anfrage | auf Anfrage | US | 85176200
Phoenix Contact | 2702881 | Phoenix Contact FL NAT 2008 - Industrial Ethernet Switch - 2702881 | 611 | 1 | 2 | auf Anfrage | auf Anfrage | DE | 85176200
Phoenix Contact | 2702882 | Phoenix Contact FL NAT 2208 - Industrial Ethernet Switch - 2702882 | 166 | 1 | 2 | auf Anfrage | auf Anfrage | DE | 85176200
Phoenix Contact | 2702889 | Phoenix Contact FL NETWORK MANAGER BASIC - Netzwerkmanagement-Software - 2702889 | 1 | 1 | 1 | auf Anfrage | auf Anfrage | DE | 85234920
Phoenix Contact | 2702899 | Phoenix Contact FL WLAN 1010 - Funkmodul - 2702899 | 188 | 1 | 2 | auf Anfrage | auf Anfrage | DE | 85176200
Phoenix Contact | 2702900 | Phoenix Contact FL WLAN 1011 - Funkmodul - 2702900 | 78 | 1 | 3 | auf Anfrage | auf Anfrage | DE | 85176200
Phoenix Contact | 2702903 | Phoenix Contact FL SWITCH 2016 - Industrial Ethernet Switch - 2702903 | 325 | 1 | 2 | auf Anfrage | auf Anfrage | DE | 85176200
Phoenix Contact | 2702904 | Phoenix Contact FL SWITCH 2216 - Industrial Ethernet Switch - 2702904 | 90 | 1 | 1 | auf Anfrage | auf Anfrage | DE | 85176200
Phoenix Contact | 2702905 | Phoenix Contact FL SWITCH 2214-2FX - Industrial Ethernet Switch - 2702905 | 11 | 1 | 2 | auf Anfrage | auf Anfrage | DE | 85176200
Phoenix Contact | 2702909 | Phoenix Contact FL SWITCH 2316 - Industrial Ethernet Switch - 2702909 | 176 | 1 | 2 | auf Anfrage | auf Anfrage | DE | 85176200
Phoenix Contact | 2702906 | Phoenix Contact FL SWITCH 2214-2FX SM - Industrial Ethernet Switch - 2702906 | auf Anfrage | 1 | 34 | auf Anfrage | auf Anfrage | DE | 85176200
Phoenix Contact | 2702907 | Phoenix Contact FL SWITCH 2212-2TC-2SFX - Industrial Ethernet Switch - 2702907 | 42 | 1 | 2 | auf Anfrage | auf Anfrage | DE | 85176200
Phoenix Contact | 2702908 | Phoenix Contact FL SWITCH 2116 - Industrial Ethernet Switch - 2702908 | 169 | 1 | 2 | auf Anfrage | auf Anfrage | DE | 85176200
Phoenix Contact | 2702910 | Phoenix Contact FL SWITCH 2312-2GC-2SFP - Industrial Ethernet Switch - 2702910 | 113 | 1 | 2 | auf Anfrage | auf Anfrage | DE | 85176200
Phoenix Contact | 2702969 | Phoenix Contact FL SWITCH 2206-2SFX - Industrial Ethernet Switch - 2702969 | 54 | 1 | 2 | auf Anfrage | auf Anfrage | DE | 85176200
Phoenix Contact | 2702970 | Phoenix Contact FL SWITCH 2306-2SFP - Industrial Ethernet Switch - 2702970 | 98 | 1 | 2 | auf Anfrage | auf Anfrage | DE | 85176200
Phoenix Contact | 2702980 | Phoenix Contact FL MGUARD LIC MODBUS INSPECTOR - Lizenz - 2702980 | auf Anfrage | 1 | 11 | auf Anfrage | auf Anfrage | DE | 49119900
Phoenix Contact | 2702981 | Phoenix Contact FL NAT 2304-2GC-2SFP - Industrial Ethernet Switch - 2702981 | 38 | 1 | 3 | auf Anfrage | auf Anfrage | DE | 85176200
Phoenix Contact | 2702992 | Phoenix Contact FL WLAN 1020 - Funkmodul - 2702992 | 18 | 1 | 2 | auf Anfrage | auf Anfrage | DE | 85176200
Phoenix Contact | 2702993 | Phoenix Contact FL WLAN 1021 - Funkmodul - 2702993 | 37 | 1 | 2 | auf Anfrage | auf Anfrage | DE | 85176200
Phoenix Contact | 2703005 | Phoenix Contact INJ 1000 - Injektor - 2703005 | 736 | 1 | 2 | auf Anfrage | auf Anfrage | TW | 85044083
Phoenix Contact | 2703006 | Phoenix Contact INJ 1000-T - Injektor - 2703006 | 84 | 1 | 2 | auf Anfrage | auf Anfrage | TW | 85044083
Phoenix Contact | 2703007 | Phoenix Contact INJ 1010 - Injektor - 2703007 | auf Anfrage | 1 | 17 | auf Anfrage | auf Anfrage | TW | 85044083
Phoenix Contact | 2703008 | Phoenix Contact INJ 1010-T - Injektor - 2703008 | auf Anfrage | 1 | 26 | auf Anfrage | auf Anfrage | TW | 85044083
Phoenix Contact | 2703009 | Phoenix Contact INJ 1100-T - Injektor - 2703009 | 89 | 1 | 2 | auf Anfrage | auf Anfrage | DE | 85044083
Phoenix Contact | 2703010 | Phoenix Contact INJ 1110-T - Injektor - 2703010 | 85 | 1 | 2 | auf Anfrage | auf Anfrage | DE | 85044083
Phoenix Contact | 2703011 | Phoenix Contact INJ 2101-T - Injektor - 2703011 | 51 | 1 | 3 | auf Anfrage | auf Anfrage | DE | 85044083
Phoenix Contact | 2703013 | Phoenix Contact INJ 2111-T - Injektor - 2703013 | 61 | 1 | 3 | auf Anfrage | auf Anfrage | DE | 85044083
Phoenix Contact | 2703012 | Phoenix Contact INJ 2102-T - Injektor - 2703012 | 25 | 1 | 3 | auf Anfrage | auf Anfrage | DE | 85044083
Phoenix Contact | 2703014 | Phoenix Contact INJ 2112-T - Injektor - 2703014 | 150 | 1 | 2 | auf Anfrage | auf Anfrage | DE | 85044083
Phoenix Contact | 2703015 | Phoenix Contact PP-RJ-RJ - Patch-Panel - 2703015 | 2689 | 1 | 2 | auf Anfrage | auf Anfrage | DE | 85366990
Phoenix Contact | 2703016 | Phoenix Contact PP-RJ-SC - Patch-Panel - 2703016 | 2113 | 1 | 2 | auf Anfrage | auf Anfrage | DE | 85369010
Phoenix Contact | 2703018 | Phoenix Contact PP-RJ-SCC - Patch-Panel - 2703018 | 7200 | 1 | 2 | auf Anfrage | auf Anfrage | DE | 85369010
Phoenix Contact | 2703019 | Phoenix Contact PP-RJ-IDC - Patch-Panel - 2703019 | 2542 | 1 | 2 | auf Anfrage | auf Anfrage | DE | 85369010
Phoenix Contact | 2703020 | Phoenix Contact PP-RJ-RJ-F - Patch-Panel - 2703020 | 565 | 1 | 2 | auf Anfrage | auf Anfrage | DE | 85366990
Phoenix Contact | 2703023 | Phoenix Contact PP-RJ-IDC-F - Patch-Panel - 2703023 | 89 | 1 | 2 | auf Anfrage | auf Anfrage | DE | 85369010
Phoenix Contact | 2703021 | Phoenix Contact PP-RJ-SC-F - Patch-Panel - 2703021 | 132 | 1 | 2 | auf Anfrage | auf Anfrage | DE | 85369010
Phoenix Contact | 2703022 | Phoenix Contact PP-RJ-SCC-F - Patch-Panel - 2703022 | 460 | 1 | 3 | auf Anfrage | auf Anfrage | DE | 85369010
Phoenix Contact | 2744610 | Phoenix Contact FL CAT5 TERMINAL BOX - Patch-Panel - 2744610 | auf Anfrage | 1 | 18 | auf Anfrage | auf Anfrage | US | 85369010
Phoenix Contact | 2884978 | Phoenix Contact FL LCX 50-OHM - Abschlusswiderstand - 2884978 | auf Anfrage | 1 | 46 | auf Anfrage | auf Anfrage | PL | 85366910
Phoenix Contact | 2891002 | Phoenix Contact FL SWITCH SFNB 8TX - Industrial Ethernet Switch - 2891002 | 1512 | 1 | 1 | auf Anfrage | auf Anfrage | TW | 85176200
Phoenix Contact | 2891001 | Phoenix Contact FL SWITCH SFNB 5TX - Industrial Ethernet Switch - 2891001 | 18208 | 1 | 2 | auf Anfrage | auf Anfrage | TW | 85176200
Phoenix Contact | 2891013 | Phoenix Contact FL PSE 2TX - Ethernet-Modul - 2891013 | 88 | 1 | 2 | auf Anfrage | auf Anfrage | DE | 85176200
Phoenix Contact | 2891036 | Phoenix Contact FL SWITCH 3006T-2FX - Industrial Ethernet Switch - 2891036 | 465 | 1 | 2 | auf Anfrage | auf Anfrage | TW | 85176200
Phoenix Contact | 2891042 | Phoenix Contact FL PD 1001 T GT - Ethernet-Modul - 2891042 | 62 | 1 | 3 | auf Anfrage | auf Anfrage | DE | 85176200
Phoenix Contact | 2891030 | Phoenix Contact FL SWITCH 3005 - Industrial Ethernet Switch - 2891030 | 95 | 1 | 1 | auf Anfrage | auf Anfrage | TW | 85176200
Phoenix Contact | 2891031 | Phoenix Contact FL SWITCH 3008 - Industrial Ethernet Switch - 2891031 | auf Anfrage | 1 | 71 | auf Anfrage | auf Anfrage | TW | 85176200
Phoenix Contact | 2891032 | Phoenix Contact FL SWITCH 3005T - Industrial Ethernet Switch - 2891032 | 180 | 1 | 182 | auf Anfrage | auf Anfrage | TW | 85176200
Phoenix Contact | 2891037 | Phoenix Contact FL SWITCH 3006T-2FX ST - Industrial Ethernet Switch - 2891037 | 1 | 1 | 2 | auf Anfrage | auf Anfrage | TW | 85176200
Phoenix Contact | 2891041 | Phoenix Contact FL SWITCH 1824 - Industrial Ethernet Switch - 2891041 | 295 | 1 | 1 | auf Anfrage | auf Anfrage | TW | 85176200
Phoenix Contact | 2891053 | Phoenix Contact FL DIN RA - Tragschienenadapter - 2891053 | 76 | 1 | 3 | auf Anfrage | auf Anfrage | TW | 73269098
Phoenix Contact | 2891054 | Phoenix Contact FL RMB 4800E - Montagekit - 2891054 | auf Anfrage | 1 | 27 | auf Anfrage | auf Anfrage | TW | 73269098
Phoenix Contact | 2891057 | Phoenix Contact FL SWITCH 1924 - Industrial Ethernet Switch - 2891057 | 438 | 1 | 1 | auf Anfrage | auf Anfrage | TW | 85176200
Phoenix Contact | 2891058 | Phoenix Contact FL SWITCH 3016 - Industrial Ethernet Switch - 2891058 | 33 | 1 | 2 | auf Anfrage | auf Anfrage | TW | 85176200
Phoenix Contact | 2891059 | Phoenix Contact FL SWITCH 3016T - Industrial Ethernet Switch - 2891059 | 180 | 1 | 182 | auf Anfrage | auf Anfrage | TW | 85176200
Phoenix Contact | 2891062 | Phoenix Contact FL SWITCH 4008T-2SFP - Industrial Ethernet Switch - 2891062 | 24 | 1 | 2 | auf Anfrage | auf Anfrage | TW | 85176200
Phoenix Contact | 2891072 | Phoenix Contact FL SWITCH 4824E-4GC - Industrial Ethernet Switch - 2891072 | 228 | 1 | 3 | auf Anfrage | auf Anfrage | TW | 85176200
Phoenix Contact | 2891079 | Phoenix Contact FL SWITCH 4808E-16FX-4GC - Industrial Ethernet Switch - 2891079 | 117 | 1 | 1 | auf Anfrage | auf Anfrage | TW | 85176200
Phoenix Contact | 2891081 | Phoenix Contact FL SFP FX - Medienmodul - 2891081 | 2320 | 1 | 1 | auf Anfrage | auf Anfrage | TW | 85176200
Phoenix Contact | 2891060 | Phoenix Contact FL SWITCH 3006T-2FX SM - Industrial Ethernet Switch - 2891060 | 143 | 1 | 2 | auf Anfrage | auf Anfrage | TW | 85176200
Phoenix Contact | 2891064 | Phoenix Contact FL SWITCH 1001T-4POE - Industrial Ethernet Switch - 2891064 | 2008 | 1 | 3 | auf Anfrage | auf Anfrage | TW | 85176200
Phoenix Contact | 2891082 | Phoenix Contact FL SFP FX SM - Medienmodul - 2891082 | 2355 | 1 | 1 | auf Anfrage | auf Anfrage | TW | 85176200
Phoenix Contact | 2891152 | Phoenix Contact FL SWITCH SFN 5TX - Industrial Ethernet Switch - 2891152 | auf Anfrage | 1 | 109 | auf Anfrage | auf Anfrage | TW | 85176200
Phoenix Contact | 2891259 | Phoenix Contact FL MEM PLUG - Konfigurationsspeicher - 2891259 | 120 | 1 | 3 | auf Anfrage | auf Anfrage | DE | 84717098
Phoenix Contact | 2891275 | Phoenix Contact FL MEM PLUG/MRM - Konfigurationsspeicher - 2891275 | 58 | 1 | 2 | auf Anfrage | auf Anfrage | DE | 84717098
Phoenix Contact | 2891673 | Phoenix Contact FL SWITCH SFN 8GT - Industrial Ethernet Switch - 2891673 | 7 | 1 | 2 | auf Anfrage | auf Anfrage | TW | 85176200
Phoenix Contact | 2891754 | Phoenix Contact FL SFP SX - Medienmodul - 2891754 | 336 | 1 | 1 | auf Anfrage | auf Anfrage | TW | 85176200
Phoenix Contact | 2891767 | Phoenix Contact FL SFP LX - Medienmodul - 2891767 | 271 | 1 | 2 | auf Anfrage | auf Anfrage | TW | 85176200
Phoenix Contact | 2891929 | Phoenix Contact FL SWITCH SFN 8TX - Industrial Ethernet Switch - 2891929 | 276 | 1 | 3 | auf Anfrage | auf Anfrage | TW | 85176200
Phoenix Contact | 2901645 | Phoenix Contact FL-PP-RJ45-LSA - Patch-Panel - 2901645 | 893 | 1 | 1 | auf Anfrage | auf Anfrage | US | 85366990
Phoenix Contact | 2901642 | Phoenix Contact FL-PP-RJ45-SCC - Patch-Panel - 2901642 | 4788 | 1 | 3 | auf Anfrage | auf Anfrage | US | 85366990
Phoenix Contact | 2901643 | Phoenix Contact FL-PP-RJ45-SC - Patch-Panel - 2901643 | 1682 | 1 | 1 | auf Anfrage | auf Anfrage | US | 85366990
Phoenix Contact | 2901646 | Phoenix Contact FL-PP-RJ45/RJ45 - Patch-Panel - 2901646 | 182 | 1 | 1 | auf Anfrage | auf Anfrage | US | 85366990
Phoenix Contact | 2902658 | Phoenix Contact FL MC EF WDM-A SC - LWL-Umsetzer - 2902658 | 168 | 1 | 1 | auf Anfrage | auf Anfrage | DE | 85176200
Phoenix Contact | 2902659 | Phoenix Contact FL MC EF WDM-B SC - LWL-Umsetzer - 2902659 | 159 | 1 | 1 | auf Anfrage | auf Anfrage | DE | 85176200
Phoenix Contact | 2902660 | Phoenix Contact FL MC EF WDM-SET SC - LWL-Umsetzer - 2902660 | 154 | 1 | 1 | auf Anfrage | auf Anfrage | US | 85176200
Phoenix Contact | 2902853 | Phoenix Contact FL MC EF 1300 MM SC - LWL-Umsetzer - 2902853 | 369 | 1 | 1 | auf Anfrage | auf Anfrage | DE | 85176200
Phoenix Contact | 2902854 | Phoenix Contact FL MC EF 1300 MM ST - LWL-Umsetzer - 2902854 | 369 | 1 | 1 | auf Anfrage | auf Anfrage | DE | 85176200
Phoenix Contact | 2902856 | Phoenix Contact FL MC EF 1300 SM SC - LWL-Umsetzer - 2902856 | 380 | 1 | 1 | auf Anfrage | auf Anfrage | DE | 85176200
Phoenix Contact | 2902985 | Phoenix Contact FL ISOLATOR 100-M12 - Netzwerktrenner - 2902985 | 271 | 1 | 3 | auf Anfrage | auf Anfrage | DE | 85176990
Phoenix Contact | 2903532 | Phoenix Contact FL-PP-RJ45-SCC/SC041 - Patch-Panel - 2903532 | 162 | 1 | 1 | auf Anfrage | auf Anfrage | US | 85366990
Phoenix Contact | 2904577 | Phoenix Contact FL-PP-RJ45-SCC/SC045 - Patch-Panel - 2904577 | 272 | 1 | 1 | auf Anfrage | auf Anfrage | US | 85369010
Phoenix Contact | 2904933 | Phoenix Contact FL-PP-RJ45/RJ45-B - Patch-Panel - 2904933 | 2780 | 10 | 1 | auf Anfrage | auf Anfrage | US | 85366990
Phoenix Contact | 2981974 | Phoenix Contact FL MGUARD DM UNLIMITED - Software - 2981974 | auf Anfrage | 1 | 8 | auf Anfrage | auf Anfrage | DE | 85234910
Phoenix Contact | 2989420 | Phoenix Contact FL SFP GT - Medienmodul - 2989420 | 71 | 1 | 1 | auf Anfrage | auf Anfrage | TW | 85176200
Phoenix Contact | 1688987 | Phoenix Contact FL SWITCH EP7232-MV - Industrial Ethernet Switch - 1688987 | 3 | 1 | 2 | auf Anfrage | auf Anfrage | CA | 85176200
Phoenix Contact | 1688989 | Phoenix Contact FL SWITCH EP7216-16GSFP-LV - Industrial Ethernet Switch - 1688989 | 1 | 1 | 2 | auf Anfrage | auf Anfrage | CA | 85176200
Phoenix Contact | 1688990 | Phoenix Contact FL SWITCH EP7200-32GSFP-LV - Industrial Ethernet Switch - 1688990 | auf Anfrage | 1 | 67 | auf Anfrage | auf Anfrage | CA | 85176200
Phoenix Contact | 1775935 | Phoenix Contact FL MGUARD LIC-E FW MNT 2030 - Lizenz - 1775935 | 1 | 1 | 6 | auf Anfrage | auf Anfrage | null | null
Phoenix Contact | 2701356 | Phoenix Contact FL MGUARD LIC FW RD - Lizenz - 2701356 | auf Anfrage | 1 | 19 | auf Anfrage | auf Anfrage | DE | 49119900
Phoenix Contact | 1688986 | Phoenix Contact FL SWITCH EP7200-32GSFP-MV - Industrial Ethernet Switch - 1688986 | 3 | 1 | 2 | auf Anfrage | auf Anfrage | CA | 85176200
Phoenix Contact | 1688985 | Phoenix Contact FL SWITCH EP7216-16GSFP-MV - Industrial Ethernet Switch - 1688985 | 3 | 1 | 2 | auf Anfrage | auf Anfrage | CA | 85176200
Phoenix Contact | 1688988 | Phoenix Contact FL SWITCH EP7200-24GSFP-RED-LV - Industrial Ethernet Switch - 1688988 | auf Anfrage | 1 | 67 | auf Anfrage | auf Anfrage | CA | 85176200
Phoenix Contact | 1688991 | Phoenix Contact FL SWITCH EP7232-LV - Industrial Ethernet Switch - 1688991 | auf Anfrage | 1 | 67 | auf Anfrage | auf Anfrage | CA | 85176200
Phoenix Contact | 1688995 | Phoenix Contact FL SWITCH EP7232-HV - Industrial Ethernet Switch - 1688995 | 10 | 1 | 2 | auf Anfrage | auf Anfrage | CA | 85176200
Phoenix Contact | 1688992 | Phoenix Contact FL SWITCH EP7200-24GSFP-RED-HV - Industrial Ethernet Switch - 1688992 | 10 | 1 | 2 | auf Anfrage | auf Anfrage | CA | 85176200
Phoenix Contact | 1688993 | Phoenix Contact FL SWITCH EP7216-16GSFP-HV - Industrial Ethernet Switch - 1688993 | 6 | 1 | 2 | auf Anfrage | auf Anfrage | CA | 85176200
Phoenix Contact | 1688994 | Phoenix Contact FL SWITCH EP7200-32GSFP-HV - Industrial Ethernet Switch - 1688994 | 10 | 1 | 2 | auf Anfrage | auf Anfrage | CA | 85176200
Phoenix Contact | 2702579 | Phoenix Contact MGUARD SECURE VPN CLIENT LIC - Lizenz - 2702579 | 171 | 1 | 2 | auf Anfrage | auf Anfrage | DE | 49119900
Phoenix Contact | 1738638 | Phoenix Contact FL SWITCH 1108N-NE - - 1738638 | 87 | 0 | 3 | auf Anfrage | auf Anfrage | TW | 85176200
Phoenix Contact | 0804500 | Phoenix Contact ENGRAVING UNIT - Gravureinheit - 0804500 | 5 | 1 | 1 | auf Anfrage | auf Anfrage | DE | 84595900
Phoenix Contact | 1002329 | Phoenix Contact BLUEMARK ID COLOR - Drucker - 1002329 | 13 | 1 | 1 | auf Anfrage | auf Anfrage | DE | 84433210
Phoenix Contact | 1003334 | Phoenix Contact BLUEMARK ID - Drucker - 1003334 | 37 | 1 | 1 | auf Anfrage | auf Anfrage | DE | 84433210
Phoenix Contact | 1004303 | Phoenix Contact THERMOMARK E.300 D - Thermotransferdrucker - 1004303 | 25 | 1 | 3 | auf Anfrage | auf Anfrage | DE | 84433210
Phoenix Contact | 1004304 | Phoenix Contact THERMOMARK E.600 D - Thermotransferdrucker - 1004304 | 13 | 1 | 1 | auf Anfrage | auf Anfrage | DE | 84433210
Phoenix Contact | 1012015 | Phoenix Contact TOPMARK NEO - Lasermarkierer - 1012015 | 11 | 1 | 1 | auf Anfrage | auf Anfrage | DE | 84561190
Phoenix Contact | 1012018 | Phoenix Contact TOPMARK NEO SET - Lasermarkierer-Set - 1012018 | 1 | 1 | 3 | auf Anfrage | auf Anfrage | DE | 84561190
Phoenix Contact | 1085260 | Phoenix Contact THERMOMARK ROLL 2.0 - Thermotransferdrucker - 1085260 | 219 | 1 | 3 | auf Anfrage | auf Anfrage | DE | 84433210
Phoenix Contact | 1085267 | Phoenix Contact THERMOMARK CARD 2.0 - Thermotransferdrucker - 1085267 | 69 | 1 | 1 | auf Anfrage | auf Anfrage | DE | 84433210
Phoenix Contact | 1090747 | Phoenix Contact THERMOMARK GO - Thermotransferdrucker - 1090747 | 1271 | 1 | 3 | auf Anfrage | auf Anfrage | CN | 84433210
Phoenix Contact | 1104980 | Phoenix Contact PPS COMPACT - Schneidwerkzeug - 1104980 | 38 | 1 | 1 | auf Anfrage | auf Anfrage | DE | 82034000
Phoenix Contact | 1118354 | Phoenix Contact ICS MOUNTING DEVICE - Montagewerkzeug - 1118354 | 2 | 1 | 3 | auf Anfrage | auf Anfrage | DE | 84798997
Phoenix Contact | 1184146 | Phoenix Contact THERMOMARK GO.K - Thermotransferdrucker - 1184146 | 356 | 1 | 3 | auf Anfrage | auf Anfrage | CN | 84433210
Phoenix Contact | 1184148 | Phoenix Contact THERMOMARK GO.K SET - Thermotransferdrucker-Set - 1184148 | 31 | 1 | 1 | auf Anfrage | auf Anfrage | CN | 84433210
Phoenix Contact | 1192931 | Phoenix Contact THERMOMARK E.WRAP - Applikator - 1192931 | 30 | 1 | 3 | auf Anfrage | auf Anfrage | DE | 84433210
Phoenix Contact | 1192932 | Phoenix Contact THERMOMARK E.SLEEVE - Applikator - 1192932 | 44 | 1 | 1 | auf Anfrage | auf Anfrage | DE | 84433210
Phoenix Contact | 1193694 | Phoenix Contact AS-WORKBENCH-F 90 MA - Werkbank - 1193694 | auf Anfrage | 1 | 31 | auf Anfrage | auf Anfrage | DE | 94032080
Phoenix Contact | 1195972 | Phoenix Contact THERMOMARK E.VARIO - Applikator - 1195972 | 65 | 1 | 3 | auf Anfrage | auf Anfrage | DE | 84439990
Phoenix Contact | 1197102 | Phoenix Contact WIREASSIST SW1.X DONGLE - Software-Dongle - 1197102 | 7 | 1 | 3 | auf Anfrage | auf Anfrage | DE | 84718000
Phoenix Contact | 1200295 | Phoenix Contact SF-ASD 16 SET - Akkuschrauber-Set - 1200295 | 4 | 1 | 1 | auf Anfrage | auf Anfrage | TW | 84672920
Phoenix Contact | 1200294 | Phoenix Contact SF-ASD 16 - Akkuschraubendreher - 1200294 | 63 | 1 | 1 | auf Anfrage | auf Anfrage | TW | 84672920
Phoenix Contact | 1201336 | Phoenix Contact THERMOMARK E.CUTTER/P - Schneidvorrichtung - 1201336 | 33 | 1 | 3 | auf Anfrage | auf Anfrage | DE | 84439990
Phoenix Contact | 1203216 | Phoenix Contact THERMOMARK E.WIRE - Applikator - 1203216 | 48 | 1 | 3 | auf Anfrage | auf Anfrage | DE | 84433210
Phoenix Contact | 1205477 | Phoenix Contact CF 3000-2,5 - Crimpwerkzeug, elektrisch - 1205477 | auf Anfrage | 1 | 17 | auf Anfrage | auf Anfrage | DE | 84798100
Phoenix Contact | 1206175 | Phoenix Contact PPS STANDARD M - Schneidwerkzeug - 1206175 | 24 | 1 | 1 | auf Anfrage | auf Anfrage | DE | 82034000
Phoenix Contact | 1206230 | Phoenix Contact PPS STANDARD I/M - Schneidwerkzeug - 1206230 | 13 | 1 | 3 | auf Anfrage | auf Anfrage | DE | 82034000
Phoenix Contact | 1206243 | Phoenix Contact PPS CLASSIC M - Schneidwerkzeug - 1206243 | 3 | 1 | 1 | auf Anfrage | auf Anfrage | DE | 82034000
Phoenix Contact | 1206256 | Phoenix Contact PPS CLASSIC I/M - Schneidwerkzeug - 1206256 | 3 | 1 | 3 | auf Anfrage | auf Anfrage | DE | 82034000
Phoenix Contact | 1206829 | Phoenix Contact CUTFOX 10 - Kabelschneidwerkzeug - 1206829 | 35 | 1 | 3 | auf Anfrage | auf Anfrage | DE | 84798100
Phoenix Contact | 1207569 | Phoenix Contact PPS CD M - Verdrahtungskanalschneider - 1207569 | 17 | 1 | 1 | auf Anfrage | auf Anfrage | DE | 82073090
Phoenix Contact | 1207585 | Phoenix Contact PPS BASIC I/M - Schneidwerkzeug - 1207585 | 13 | 1 | 3 | auf Anfrage | auf Anfrage | DE | 82034000
Phoenix Contact | 1208212 | Phoenix Contact CF 1000-TOOLKIT 0,34/ 6 - Umrüstsatz - 1208212 | auf Anfrage | 1 | 20 | auf Anfrage | auf Anfrage | DE | 84799070
Phoenix Contact | 1208199 | Phoenix Contact CF 1000-1,5 - Crimpwerkzeug, elektro-pneumatisch - 1208199 | 5 | 1 | 3 | auf Anfrage | auf Anfrage | DE | 84798100
Phoenix Contact | 1208225 | Phoenix Contact CF 1000-TOOLKIT 0,34/ 8 - Umrüstsatz - 1208225 | auf Anfrage | 1 | 20 | auf Anfrage | auf Anfrage | DE | 84799070
Phoenix Contact | 1208226 | Phoenix Contact CF 1000-TOOLKIT 0,34/6-8 - Umrüstsatz - 1208226 | 5 | 1 | 1 | auf Anfrage | auf Anfrage | DE | 84799070
Phoenix Contact | 1208241 | Phoenix Contact CF 1000-TOOLKIT 2,5/ 8 - Umrüstsatz - 1208241 | auf Anfrage | 1 | 20 | auf Anfrage | auf Anfrage | DE | 84799070
Phoenix Contact | 1208242 | Phoenix Contact CF 1000-TOOLKIT 2,5/6-12 - Umrüstsatz - 1208242 | 6 | 1 | 1 | auf Anfrage | auf Anfrage | DE | 84799070
Phoenix Contact | 1208271 | Phoenix Contact CF 1000-TOOLKIT 4,0/10 - Umrüstsatz - 1208271 | auf Anfrage | 1 | 20 | auf Anfrage | auf Anfrage | DE | 84799070
Phoenix Contact | 1208348 | Phoenix Contact CF 500-230V - Crimpwerkzeug, elektrisch - 1208348 | 10 | 1 | 3 | auf Anfrage | auf Anfrage | DE | 84798100
Phoenix Contact | 1212149 | Phoenix Contact WF 1000 - Abisolierautomat - 1212149 | 14 | 1 | 1 | auf Anfrage | auf Anfrage | DE | 84798100
Phoenix Contact | 1212456 | Phoenix Contact CF 1000-10 - Crimpwerkzeug, elektro-pneumatisch - 1212456 | auf Anfrage | 1 | 34 | auf Anfrage | auf Anfrage | DE | 84798100
Phoenix Contact | 1212458 | Phoenix Contact CF 1000-10-TOOLKIT 4/10-12 - Umrüstsatz - 1212458 | auf Anfrage | 1 | 20 | auf Anfrage | auf Anfrage | DE | 84799070
Phoenix Contact | 1212459 | Phoenix Contact CF 1000-10-TOOLKIT 6/12 - Umrüstsatz - 1212459 | 2 | 1 | 1 | auf Anfrage | auf Anfrage | DE | 84799070
Phoenix Contact | 1212463 | Phoenix Contact CF CRIMPHANDY 0,5 - Crimpwerkzeug, elektrisch - 1212463 | 12 | 1 | 1 | auf Anfrage | auf Anfrage | DE | 84672920
Phoenix Contact | 1212460 | Phoenix Contact CF 1000-10-TOOLKIT 10/12 - Umrüstsatz - 1212460 | auf Anfrage | 1 | 20 | auf Anfrage | auf Anfrage | DE | 84799070
Phoenix Contact | 1212466 | Phoenix Contact CF CRIMPHANDY 1,5 - Crimpwerkzeug, elektrisch - 1212466 | 24 | 1 | 1 | auf Anfrage | auf Anfrage | DE | 84672920
Phoenix Contact | 1212464 | Phoenix Contact CF CRIMPHANDY 0,75 - Crimpwerkzeug, elektrisch - 1212464 | 2 | 1 | 1 | auf Anfrage | auf Anfrage | DE | 84672920
Phoenix Contact | 1212465 | Phoenix Contact CF CRIMPHANDY 1,0 - Crimpwerkzeug, elektrisch - 1212465 | 2 | 1 | 1 | auf Anfrage | auf Anfrage | DE | 84672920
Phoenix Contact | 1212530 | Phoenix Contact SF-ASD 21 SET 230V - Akkuschrauber-Set - 1212530 | 11 | 1 | 3 | auf Anfrage | auf Anfrage | JP | 84672920
Phoenix Contact | 1212532 | Phoenix Contact SF-ASD 21 - Akkuschraubendreher - 1212532 | 20 | 1 | 1 | auf Anfrage | auf Anfrage | JP | 84672920
Phoenix Contact | 1221548 | Phoenix Contact THERMOMARK GO SET - Thermotransferdrucker-Set - 1221548 | 45 | 1 | 3 | auf Anfrage | auf Anfrage | CN | 84433210
Phoenix Contact | 1234241 | Phoenix Contact THERMOMARK E.CUTTER - Schneidvorrichtung - 1234241 | 13 | 1 | 1 | auf Anfrage | auf Anfrage | DE | 84439990
Phoenix Contact | 1262742 | Phoenix Contact AS-WB-F/MOUNT DISPLAY A2 - Werkbankhalter - 1262742 | auf Anfrage | 1 | 31 | auf Anfrage | auf Anfrage | DE | 76169990
Phoenix Contact | 1285306 | Phoenix Contact THERMOMARK E.300 - Thermotransferdrucker - 1285306 | 28 | 1 | 2 | auf Anfrage | auf Anfrage | DE | 84433210
Phoenix Contact | 1285310 | Phoenix Contact THERMOMARK E.600 - Thermotransferdrucker - 1285310 | 26 | 1 | 1 | auf Anfrage | auf Anfrage | DE | 84433210
Phoenix Contact | 1287054 | Phoenix Contact THERMOMARK E.WRAP SET - Applikator-Set - 1287054 | 3 | 1 | 1 | auf Anfrage | auf Anfrage | DE | 84433210
Phoenix Contact | 1287043 | Phoenix Contact THERMOMARK E.WIRE SET - Applikator-Set - 1287043 | 3 | 1 | 1 | auf Anfrage | auf Anfrage | DE | 84433210
Phoenix Contact | 1287049 | Phoenix Contact THERMOMARK E.SLEEVE SET - Applikator-Set - 1287049 | 6 | 1 | 1 | auf Anfrage | auf Anfrage | DE | 84433210
Phoenix Contact | 1287059 | Phoenix Contact THERMOMARK E.VARIO SET - Applikator-Set - 1287059 | 3 | 1 | 1 | auf Anfrage | auf Anfrage | DE | 84433210
Phoenix Contact | 1330670 | Phoenix Contact AS-WORKBENCH-F 90 MA 230-G - Werkbank - 1330670 | auf Anfrage | 1 | 33 | auf Anfrage | auf Anfrage | DE | 94032080
Phoenix Contact | 1365645 | Phoenix Contact AS-WORKBENCH-F 90 MA 230-E - Werkbank - 1365645 | auf Anfrage | 1 | 31 | auf Anfrage | auf Anfrage | DE | 94032080
Phoenix Contact | 1365647 | Phoenix Contact AS-WORKBENCH-F 90 MA 230-L - Werkbank - 1365647 | auf Anfrage | 1 | 33 | auf Anfrage | auf Anfrage | DE | 94032080
Phoenix Contact | 1472405 | Phoenix Contact THERMOMARK PRIME 2.0 - Thermotransferdrucker - 1472405 | 78 | 1 | 1 | auf Anfrage | auf Anfrage | DE | 84433210
Phoenix Contact | 1472379 | Phoenix Contact THERMOMARK E.300 DOUBLE - Thermotransferdrucker - 1472379 | 9 | 1 | 2 | auf Anfrage | auf Anfrage | DE | 84433210
Phoenix Contact | 1634153 | Phoenix Contact CRIMPTOOL-TC/0,08...6,00QMM - Crimpzange mit Digitalanzeige - 1634153 | 12 | 1 | 2 | auf Anfrage | auf Anfrage | DE | 82032000
Phoenix Contact | 1634154 | Phoenix Contact CRIMPTOOL-TC/1,00...10,0QMM - Crimpzange mit Digitalanzeige - 1634154 | auf Anfrage | 1 | 31 | auf Anfrage | auf Anfrage | DE | 82032000
Phoenix Contact | 1634155 | Phoenix Contact CRIMPTOOL-TC/0,06...2,50QMM - Crimpzange mit Digitalanzeige - 1634155 | 8 | 1 | 2 | auf Anfrage | auf Anfrage | DE | 82032000
Phoenix Contact | 1634160 | Phoenix Contact LC-0144-00 - Crimp-Locator - 1634160 | auf Anfrage | 1 | 21 | auf Anfrage | auf Anfrage | DE | 82055980
Phoenix Contact | 1634163 | Phoenix Contact PP-0411-O - Crimpstift - 1634163 | auf Anfrage | 1 | 72 | auf Anfrage | auf Anfrage | DE | 82032000
Phoenix Contact | 1634156 | Phoenix Contact LC-0448-00 - Crimp-Locator - 1634156 | auf Anfrage | 1 | 72 | auf Anfrage | auf Anfrage | DE | 82032000
Phoenix Contact | 1634159 | Phoenix Contact LC-0116-01 - Crimp-Locator - 1634159 | auf Anfrage | 1 | 23 | auf Anfrage | auf Anfrage | DE | 82055980
Phoenix Contact | 1634162 | Phoenix Contact PP-0411-M - Crimpstift - 1634162 | auf Anfrage | 1 | 72 | auf Anfrage | auf Anfrage | DE | 82032000
Phoenix Contact | 1634161 | Phoenix Contact LC-0158-02 - Crimp-Locator - 1634161 | auf Anfrage | 1 | 21 | auf Anfrage | auf Anfrage | DE | 82032000
Phoenix Contact | 1634166 | Phoenix Contact PP-0116-5+6 - Crimpstift - 1634166 | auf Anfrage | 1 | 72 | auf Anfrage | auf Anfrage | DE | 82032000
Phoenix Contact | 1634167 | Phoenix Contact PP-0411-K - Crimpstift - 1634167 | auf Anfrage | 1 | 72 | auf Anfrage | auf Anfrage | DE | 82032000
Phoenix Contact | 1662166 | Phoenix Contact CLIPX ENGINEER ASSEMBLE - Software-Add-on - 1662166 | 1 | 1 | 2 | auf Anfrage | auf Anfrage | null | null
Phoenix Contact | 3202957 | Phoenix Contact CF 3000 TOOL CASE AB - Werkzeugautomaten Zubehör - 3202957 | auf Anfrage | 1 | 20 | auf Anfrage | auf Anfrage | DE | 84799070
Phoenix Contact | 5146422 | Phoenix Contact THERMOMARK ROLL-CUTTER - Schneidvorrichtung - 5146422 | 12 | 1 | 4 | auf Anfrage | auf Anfrage | DE | 82089000
Phoenix Contact | 5146435 | Phoenix Contact THERMOMARK ROLL-CUTTER/P - Schneidvorrichtung - 5146435 | 22 | 1 | 4 | auf Anfrage | auf Anfrage | DE | 82089000
Phoenix Contact | 5146765 | Phoenix Contact THERMOMARK ROLL X1 CUTTER - Schneidvorrichtung - 5146765 | 4 | 1 | 2 | auf Anfrage | auf Anfrage | DE | 84439990
Phoenix Contact | 5146766 | Phoenix Contact THERMOMARK ROLL X1 CUTTER/P - Schneidvorrichtung - 5146766 | 1 | 1 | 2 | auf Anfrage | auf Anfrage | DE | 84439990
Phoenix Contact | 0800342 | Phoenix Contact THERMOMARK-RIBBON 110-EML-HT - Farbband - 0800342 | 8 | 1 | 3 | auf Anfrage | auf Anfrage | FR | 96121010
Phoenix Contact | 0800613 | Phoenix Contact TL CASE - Transportkoffer - 0800613 | 30 | 1 | 4 | auf Anfrage | auf Anfrage | DE | 42021219
Phoenix Contact | 0800687 | Phoenix Contact THERMOMARK-RIBBON 110/50 - Farbband - 0800687 | 722 | 1 | 2 | auf Anfrage | auf Anfrage | CN | 96121010
Phoenix Contact | 0801358 | Phoenix Contact THERMOMARK-RIBBON 110-WMSU - Farbband - 0801358 | 62 | 1 | 1 | auf Anfrage | auf Anfrage | US | 96121010
Phoenix Contact | 0801359 | Phoenix Contact THERMOMARK-RIBBON 110-WMSU WH - Farbband - 0801359 | 9 | 1 | 1 | auf Anfrage | auf Anfrage | US | 96121010
Phoenix Contact | 0801360 | Phoenix Contact THERMOMARK-RIBBON 64-WMSU - Farbband - 0801360 | 51 | 1 | 1 | auf Anfrage | auf Anfrage | US | 96121010
Phoenix Contact | 0801361 | Phoenix Contact THERMOMARK-RIBBON 64-WMSU WH - Farbband - 0801361 | 22 | 1 | 2 | auf Anfrage | auf Anfrage | US | 96121010
Phoenix Contact | 0801371 | Phoenix Contact THERMOMARK-RIBBON 110-TC - Farbband - 0801371 | 732 | 1 | 1 | auf Anfrage | auf Anfrage | FR | 96121010
Phoenix Contact | 0801384 | Phoenix Contact THERMOMARK-RIBBON 110/50-TC - Farbband - 0801384 | 699 | 1 | 1 | auf Anfrage | auf Anfrage | FR | 96121010
Phoenix Contact | 0801800 | Phoenix Contact TR-PRESSURE ROLLER DR4-50 - Andruckrolle - 0801800 | 7 | 1 | 3 | auf Anfrage | auf Anfrage | DE | 84439990
Phoenix Contact | 0801802 | Phoenix Contact TR-PRESSURE ROLLER STANDARD - Andruckrolle - 0801802 | 24 | 1 | 1 | auf Anfrage | auf Anfrage | DE | 84439990
Phoenix Contact | 0801803 | Phoenix Contact TR-TEAR OFF PLATE - Abrissblech - 0801803 | 22 | 1 | 1 | auf Anfrage | auf Anfrage | DE | 39269097
Phoenix Contact | 0801804 | Phoenix Contact TC/TR-PACKAGE WITH FOAM - Originalverpackung - 0801804 | 36 | 1 | 1 | auf Anfrage | auf Anfrage | DE | 48191000
Phoenix Contact | 0801810 | Phoenix Contact TR-MARGIN STOP - Verriegelung - 0801810 | 16 | 1 | 1 | auf Anfrage | auf Anfrage | DE | 90179000
Phoenix Contact | 0802736 | Phoenix Contact BLUEMARK MAG EM-M (27X15) - Magazin - 0802736 | auf Anfrage | 1 | 20 | auf Anfrage | auf Anfrage | DE | 90179000
Phoenix Contact | 0802737 | Phoenix Contact BLUEMARK MAG EM-M (27X18) - Magazin - 0802737 | 3 | 1 | 3 | auf Anfrage | auf Anfrage | DE | 90179000
Phoenix Contact | 0802738 | Phoenix Contact BLUEMARK MAG EM-M (49X15) - Magazin - 0802738 | 6 | 1 | 3 | auf Anfrage | auf Anfrage | DE | 90179000
Phoenix Contact | 0802739 | Phoenix Contact BLUEMARK MAG EM-M (60X15) - Magazin - 0802739 | 7 | 1 | 1 | auf Anfrage | auf Anfrage | DE | 90179000
Phoenix Contact | 0802740 | Phoenix Contact BLUEMARK MAG EM-M (60X30) - Magazin - 0802740 | 1 | 1 | 41 | auf Anfrage | auf Anfrage | DE | 90179000
Phoenix Contact | 0802741 | Phoenix Contact BLUEMARK MAG EM-M (85,6X54) - Magazin - 0802741 | 17 | 1 | 1 | auf Anfrage | auf Anfrage | DE | 90179000
Phoenix Contact | 0802742 | Phoenix Contact BLUEMARK MAG EM-M (100X60) - Magazin - 0802742 | 2 | 1 | 1 | auf Anfrage | auf Anfrage | DE | 90179000
Phoenix Contact | 0802743 | Phoenix Contact BLUEMARK MAG WM-M (29X8) - Magazin - 0802743 | auf Anfrage | 1 | 20 | auf Anfrage | auf Anfrage | DE | 90179000
Phoenix Contact | 0802744 | Phoenix Contact BLUEMARK MAG WM-M (40X15) - Magazin - 0802744 | 7 | 1 | 3 | auf Anfrage | auf Anfrage | DE | 90179000
Phoenix Contact | 0802746 | Phoenix Contact BLUEMARK MAG WM-M (60X15) - Magazin - 0802746 | auf Anfrage | 1 | 41 | auf Anfrage | auf Anfrage | DE | 90179000
Phoenix Contact | 0802747 | Phoenix Contact BLUEMARK MAG WM-M (D30) - Magazin - 0802747 | 4 | 1 | 3 | auf Anfrage | auf Anfrage | DE | 90179000
Phoenix Contact | 0802990 | Phoenix Contact TM-RIBBON 110-WMTB HF WH - Farbband - 0802990 | 3 | 1 | 3 | auf Anfrage | auf Anfrage | DE | 96121010
Phoenix Contact | 0803211 | Phoenix Contact TM-RIBBON 110-EX - Farbband - 0803211 | auf Anfrage | 1 | 11 | auf Anfrage | auf Anfrage | JP | 96121010
Phoenix Contact | 0803303 | Phoenix Contact TOPMARK LASER PRE FILTER SET - Reinigungs-Set - 0803303 | 2 | 1 | 3 | auf Anfrage | auf Anfrage | DE | 84439990
Phoenix Contact | 0803305 | Phoenix Contact TOPMARK LASER HEPA FILTER - Reinigungs-Set - 0803305 | auf Anfrage | 1 | 17 | auf Anfrage | auf Anfrage | DE | 84439990
Phoenix Contact | 0803306 | Phoenix Contact TOPMARK LASER CARBON FILTER - Reinigungs-Set - 0803306 | 1 | 1 | 3 | auf Anfrage | auf Anfrage | DE | 84439990
Phoenix Contact | 0803308 | Phoenix Contact TOPMARK LASER MP-TEC FILTER - Reinigungs-Set - 0803308 | 3 | 1 | 3 | auf Anfrage | auf Anfrage | DE | 84439990
Phoenix Contact | 0803309 | Phoenix Contact TOPMARK LASER TUBE - Schlauch - 0803309 | 2 | 1 | 3 | auf Anfrage | auf Anfrage | DE | 39173900
Phoenix Contact | 0803310 | Phoenix Contact TOPMARK LASER CLEANING NOZZLE - Reinigungs-Set - 0803310 | auf Anfrage | 1 | 41 | auf Anfrage | auf Anfrage | DE | 84439990
Phoenix Contact | 0803328 | Phoenix Contact TMP-UM-MAG5 - Magazin - 0803328 | 13 | 1 | 3 | auf Anfrage | auf Anfrage | DE | 84439990
Phoenix Contact | 0803329 | Phoenix Contact TMP-UM-MAG6 - Magazin - 0803329 | auf Anfrage | 1 | 34 | auf Anfrage | auf Anfrage | DE | 84439990
Phoenix Contact | 0803330 | Phoenix Contact TMP-UM-MAG7 - Magazin - 0803330 | auf Anfrage | 1 | 65 | auf Anfrage | auf Anfrage | DE | 84439990
Phoenix Contact | 0803331 | Phoenix Contact TMP-UM-MAG8 - Magazin - 0803331 | auf Anfrage | 1 | 65 | auf Anfrage | auf Anfrage | DE | 84439990
Phoenix Contact | 0803332 | Phoenix Contact TMP-UM-MAG9 - Magazin - 0803332 | auf Anfrage | 1 | 16 | auf Anfrage | auf Anfrage | DE | 84439990
Phoenix Contact | 0803335 | Phoenix Contact BLUEMARK MAG UM-TM - Magazin - 0803335 | 26 | 1 | 3 | auf Anfrage | auf Anfrage | PL | 84439990
Phoenix Contact | 0803337 | Phoenix Contact TL CASE TROLLY - Rollwagen für Drucker - 0803337 | auf Anfrage | 1 | 18 | auf Anfrage | auf Anfrage | CN | 42021250
Phoenix Contact | 0803341 | Phoenix Contact TMP-US-MAG1 - Magazin - 0803341 | 114 | 1 | 1 | auf Anfrage | auf Anfrage | DE | 84439990
Phoenix Contact | 0803342 | Phoenix Contact TMP-UCT-MAG1 - Magazin - 0803342 | 54 | 1 | 1 | auf Anfrage | auf Anfrage | DE | 84439990
Phoenix Contact | 0803343 | Phoenix Contact TMP-UCT-MAG2 - Magazin - 0803343 | 176 | 1 | 3 | auf Anfrage | auf Anfrage | DE | 84439990
Phoenix Contact | 0803344 | Phoenix Contact TMP-UCT-MAG3 - Magazin - 0803344 | 28 | 1 | 3 | auf Anfrage | auf Anfrage | DE | 84439990
Phoenix Contact | 0803345 | Phoenix Contact TMP-UCT-MAG4 - Magazin - 0803345 | 43 | 1 | 3 | auf Anfrage | auf Anfrage | DE | 84439990
Phoenix Contact | 0803347 | Phoenix Contact TMP-UCT-MAG5 - Magazin - 0803347 | 21 | 1 | 3 | auf Anfrage | auf Anfrage | DE | 84439990
Phoenix Contact | 0803348 | Phoenix Contact TMP-UCT-MAG6 - Magazin - 0803348 | 10 | 1 | 1 | auf Anfrage | auf Anfrage | DE | 84439990
Phoenix Contact | 0803349 | Phoenix Contact TMP-UCT-MAG7 - Magazin - 0803349 | 51 | 1 | 1 | auf Anfrage | auf Anfrage | DE | 84439990
Phoenix Contact | 0803350 | Phoenix Contact TMP-UCT-MAG8 - Magazin - 0803350 | 30 | 1 | 1 | auf Anfrage | auf Anfrage | DE | 84439990
Phoenix Contact | 0803351 | Phoenix Contact TMP-UCT-MAG9 - Magazin - 0803351 | 8 | 1 | 3 | auf Anfrage | auf Anfrage | DE | 84439990
Phoenix Contact | 0803352 | Phoenix Contact TMP-UCT-MAG10 - Magazin - 0803352 | 26 | 1 | 1 | auf Anfrage | auf Anfrage | DE | 84439990
Phoenix Contact | 0803353 | Phoenix Contact TMP-UCT-MAG11 - Magazin - 0803353 | 8 | 1 | 1 | auf Anfrage | auf Anfrage | DE | 84439990
Phoenix Contact | 0803354 | Phoenix Contact TMP-UCT-MAG12 - Magazin - 0803354 | 21 | 1 | 1 | auf Anfrage | auf Anfrage | DE | 84439990
Phoenix Contact | 0803355 | Phoenix Contact TMP-UCT-MAG13 - Magazin - 0803355 | 12 | 1 | 4 | auf Anfrage | auf Anfrage | DE | 84439990
Phoenix Contact | 0803356 | Phoenix Contact TMP-UCT-MAG14 - Magazin - 0803356 | auf Anfrage | 1 | 62 | auf Anfrage | auf Anfrage | DE | 84439990
Phoenix Contact | 0803357 | Phoenix Contact TMP-UCT-MAG15 - Magazin - 0803357 | 29 | 1 | 3 | auf Anfrage | auf Anfrage | DE | 84439990
Phoenix Contact | 0803358 | Phoenix Contact TMP-UCT-MAG16 - Magazin - 0803358 | 5 | 1 | 3 | auf Anfrage | auf Anfrage | DE | 84439990
Phoenix Contact | 0803360 | Phoenix Contact TMP-UCT-MAG17 - Magazin - 0803360 | 6 | 1 | 1 | auf Anfrage | auf Anfrage | DE | 84439990
Phoenix Contact | 0803361 | Phoenix Contact TMP-UCT-MAG18 - Magazin - 0803361 | 5 | 1 | 1 | auf Anfrage | auf Anfrage | DE | 84439990
Phoenix Contact | 0803363 | Phoenix Contact TMP-UCT-MAG19 - Magazin - 0803363 | 10 | 1 | 3 | auf Anfrage | auf Anfrage | DE | 84439990
Phoenix Contact | 0803364 | Phoenix Contact TMP-UCT-MAG20 - Magazin - 0803364 | 5 | 1 | 3 | auf Anfrage | auf Anfrage | DE | 84439990
Phoenix Contact | 0803365 | Phoenix Contact TMP-UCT-MAG21 - Magazin - 0803365 | 27 | 1 | 1 | auf Anfrage | auf Anfrage | DE | 84439990
Phoenix Contact | 0803366 | Phoenix Contact TMP-UCT-MAG22 - Magazin - 0803366 | 7 | 1 | 1 | auf Anfrage | auf Anfrage | DE | 84439990
Phoenix Contact | 0803367 | Phoenix Contact TMP-UCT-MAG23 - Magazin - 0803367 | 6 | 1 | 3 | auf Anfrage | auf Anfrage | DE | 84439990
Phoenix Contact | 0803368 | Phoenix Contact TMP-UCT-MAG24 - Magazin - 0803368 | 3 | 1 | 3 | auf Anfrage | auf Anfrage | DE | 84439990
Phoenix Contact | 0803369 | Phoenix Contact TMP-UCT-MAG25 - Magazin - 0803369 | 55 | 1 | 1 | auf Anfrage | auf Anfrage | DE | 84439990
Phoenix Contact | 0803370 | Phoenix Contact TMP-UCT-MAG26 - Magazin - 0803370 | 2 | 1 | 3 | auf Anfrage | auf Anfrage | DE | 84439990
Phoenix Contact | 0803371 | Phoenix Contact TMP-UCT-MAG27 - Magazin - 0803371 | 40 | 1 | 3 | auf Anfrage | auf Anfrage | DE | 84439990
Phoenix Contact | 0803372 | Phoenix Contact TMP-UCT-MAG28 - Magazin - 0803372 | 56 | 1 | 3 | auf Anfrage | auf Anfrage | DE | 84439990
Phoenix Contact | 0803373 | Phoenix Contact TMP-UCT-MAG29 - Magazin - 0803373 | 25 | 1 | 1 | auf Anfrage | auf Anfrage | DE | 84439990
Phoenix Contact | 0803374 | Phoenix Contact TMP-RIBBON 110 BK 100 - Farbbandkassette - 0803374 | 1330 | 1 | 1 | auf Anfrage | auf Anfrage | DE | 96121010
Phoenix Contact | 0803376 | Phoenix Contact TMP-RIBBON 110 WH 100 - Farbbandkassette - 0803376 | 29 | 1 | 3 | auf Anfrage | auf Anfrage | DE | 96121010
Phoenix Contact | 0803377 | Phoenix Contact TMP-RIBBON 110 RD 100 - Farbbandkassette - 0803377 | 2 | 1 | 1 | auf Anfrage | auf Anfrage | FR | 96121010
Phoenix Contact | 0803378 | Phoenix Contact TMP-RIBBON 110 BU 100 - Farbbandkassette - 0803378 | 9 | 1 | 1 | auf Anfrage | auf Anfrage | FR | 96121010
Phoenix Contact | 0803379 | Phoenix Contact TMP-RIBBON 110 YE 100 - Farbbandkassette - 0803379 | 13 | 1 | 1 | auf Anfrage | auf Anfrage | FR | 96121010
Phoenix Contact | 0803380 | Phoenix Contact TMP-RIBBON 110 GN 100 - Farbbandkassette - 0803380 | 27 | 1 | 1 | auf Anfrage | auf Anfrage | FR | 96121010
Phoenix Contact | 0803390 | Phoenix Contact THERMOMARK-RIBBON 25-WMSU - Farbband - 0803390 | 59 | 1 | 1 | auf Anfrage | auf Anfrage | US | 96121010
Phoenix Contact | 0803434 | Phoenix Contact TOPMARK LASER RR - Halterahmen - 0803434 | auf Anfrage | 1 | 48 | auf Anfrage | auf Anfrage | null | 40169300
Phoenix Contact | 0803435 | Phoenix Contact TOPMARK LASER LPR - Scheibe/Ring - 0803435 | auf Anfrage | 1 | 41 | auf Anfrage | auf Anfrage | DE | 84439990
Phoenix Contact | 0803478 | Phoenix Contact TMN-FRAME-LS - Halteblech - 0803478 | 3 | 1 | 1 | auf Anfrage | auf Anfrage | DE | 84669360
Phoenix Contact | 0803668 | Phoenix Contact TMP/ACCU - Akku - 0803668 | 6 | 1 | 3 | auf Anfrage | auf Anfrage | DE | 85078000
Phoenix Contact | 0803669 | Phoenix Contact TMP/ACCU COVER - Akkufachabdeckung - 0803669 | 8 | 1 | 3 | auf Anfrage | auf Anfrage | DE | 84439990
Phoenix Contact | 0803672 | Phoenix Contact TMP/EXT.POWER-SUPPLY 100-240V - Netzteil - 0803672 | 12 | 1 | 1 | auf Anfrage | auf Anfrage | DE | 85044083
Phoenix Contact | 0803674 | Phoenix Contact TMP BAG - Transporttasche - 0803674 | 112 | 1 | 1 | auf Anfrage | auf Anfrage | PL | 42029291
Phoenix Contact | 0803675 | Phoenix Contact TMP CASE - Koffer - 0803675 | 12 | 1 | 3 | auf Anfrage | auf Anfrage | DE | 42021219
Phoenix Contact | 0803681 | Phoenix Contact TMP-UM-MAG11 - Magazin - 0803681 | 5 | 1 | 3 | auf Anfrage | auf Anfrage | DE | 84439990
Phoenix Contact | 0803714 | Phoenix Contact TMP-RIBBON 110 BK 101 - Farbbandkassette - 0803714 | 24 | 1 | 3 | auf Anfrage | auf Anfrage | FR | 96121010
Phoenix Contact | 0803717 | Phoenix Contact MOBILE BACKPACK - Transporttasche - 0803717 | 310 | 1 | 3 | auf Anfrage | auf Anfrage | PL | 42029298
Phoenix Contact | 0803923 | Phoenix Contact MM-WMS 3,2 (EX5)R C1 WH/BK - Schrumpfschlauch - 0803923 | 1100 | 1 | 3 | auf Anfrage | auf Anfrage | CN | 96121010
Phoenix Contact | 0803924 | Phoenix Contact MM-WMS 4,8 (EX9)R C1 WH/BK - Schrumpfschlauch - 0803924 | 1600 | 1 | 1 | auf Anfrage | auf Anfrage | CN | 96121010
Phoenix Contact | 0803925 | Phoenix Contact MM-WMS 6,4 (EX10)R C1 WH/BK - Schrumpfschlauch - 0803925 | 1101 | 1 | 1 | auf Anfrage | auf Anfrage | CN | 96121010
Phoenix Contact | 0803926 | Phoenix Contact MM-WMS 9,5 (EX16)R C1 WH/BK - Schrumpfschlauch - 0803926 | 574 | 1 | 1 | auf Anfrage | auf Anfrage | CN | 96121010
Phoenix Contact | 0803927 | Phoenix Contact MM-WMS-2 3,2 (EX5)R C1 WH/BK - Schrumpfschlauch - 0803927 | 328 | 1 | 1 | auf Anfrage | auf Anfrage | CN | 96121010
Phoenix Contact | 0803928 | Phoenix Contact MM-WMS-2 4,8 (EX9)R C1 WH/BK - Schrumpfschlauch - 0803928 | 131 | 1 | 1 | auf Anfrage | auf Anfrage | CN | 96121010
Phoenix Contact | 0803929 | Phoenix Contact MM-WMS-2 6,4 (EX10)R C1 WH/BK - Schrumpfschlauch - 0803929 | 78 | 1 | 3 | auf Anfrage | auf Anfrage | CN | 96121010
Phoenix Contact | 0803930 | Phoenix Contact MM-WMS-2 9,5 (EX16)R C1 WH/BK - Schrumpfschlauch - 0803930 | 327 | 1 | 3 | auf Anfrage | auf Anfrage | CN | 96121010
Phoenix Contact | 0803931 | Phoenix Contact MM-WML 3 (EX10)R C1 WH/BK - Kabelmarkeretikett - 0803931 | 779 | 1 | 3 | auf Anfrage | auf Anfrage | CN | 96121010
Phoenix Contact | 0803932 | Phoenix Contact MM-WML 5 (EX10)R C1 WH/BK - Kabelmarkeretikett - 0803932 | 717 | 1 | 3 | auf Anfrage | auf Anfrage | CN | 96121010
Phoenix Contact | 0803933 | Phoenix Contact MM-EMLC (EX10)R C1 WH/BK - Gewebeetikett - 0803933 | 178 | 1 | 3 | auf Anfrage | auf Anfrage | CN | 96121010
Phoenix Contact | 0803934 | Phoenix Contact MM-EMLC (EX12)R C1 WH/BK - Gewebeetikett - 0803934 | 612 | 1 | 3 | auf Anfrage | auf Anfrage | CN | 96121010
Phoenix Contact | 0803936 | Phoenix Contact MM-EMLC (EX18)R C1 WH/BK - Gewebeetikett - 0803936 | 931 | 1 | 3 | auf Anfrage | auf Anfrage | CN | 96121010
Phoenix Contact | 0803937 | Phoenix Contact MM-EMLF (EX10)R C1 WH/BK - Etikett, hochflexibel - 0803937 | 275 | 1 | 3 | auf Anfrage | auf Anfrage | CN | 96121010
Phoenix Contact | 0803938 | Phoenix Contact MM-EMLF (EX12)R C1 WH/BK - Etikett, hochflexibel - 0803938 | 396 | 1 | 3 | auf Anfrage | auf Anfrage | CN | 96121010
Phoenix Contact | 0803939 | Phoenix Contact MM-EMLF (EX18)R C1 WH/BK - Etikett, hochflexibel - 0803939 | 885 | 1 | 3 | auf Anfrage | auf Anfrage | CN | 96121010
Phoenix Contact | 0803940 | Phoenix Contact MM-EMLF (EX24)R C1 WH/BK - Etikett, hochflexibel - 0803940 | 468 | 1 | 3 | auf Anfrage | auf Anfrage | CN | 96121010
Phoenix Contact | 0803941 | Phoenix Contact MM-EMLF (EX10)R C1 YE/BK - Etikett, hochflexibel - 0803941 | 244 | 1 | 3 | auf Anfrage | auf Anfrage | CN | 96121010
Phoenix Contact | 0803942 | Phoenix Contact MM-EMLF (EX12)R C1 YE/BK - Etikett, hochflexibel - 0803942 | 417 | 1 | 3 | auf Anfrage | auf Anfrage | CN | 96121010
Phoenix Contact | 0803943 | Phoenix Contact MM-EMLF (EX18)R C1 YE/BK - Etikett, hochflexibel - 0803943 | 218 | 1 | 3 | auf Anfrage | auf Anfrage | CN | 96121010
Phoenix Contact | 0803944 | Phoenix Contact MM-EMLF (EX24)R C1 YE/BK - Etikett, hochflexibel - 0803944 | 344 | 1 | 3 | auf Anfrage | auf Anfrage | CN | 96121010
Phoenix Contact | 0803945 | Phoenix Contact MM-EMLF (EX10)R C1 BU/WH - Etikett, hochflexibel - 0803945 | 62 | 1 | 3 | auf Anfrage | auf Anfrage | CN | 96121010
Phoenix Contact | 0803946 | Phoenix Contact MM-EMLF (EX12)R C1 BU/WH - Etikett, hochflexibel - 0803946 | 62 | 1 | 3 | auf Anfrage | auf Anfrage | CN | 96121010
Phoenix Contact | 0803947 | Phoenix Contact MM-EMLF (EX18)R C1 BU/WH - Etikett, hochflexibel - 0803947 | 281 | 1 | 3 | auf Anfrage | auf Anfrage | CN | 96121010
Phoenix Contact | 0803949 | Phoenix Contact MM-EMLF (EX24)R C1 BU/WH - Etikett, hochflexibel - 0803949 | 264 | 1 | 3 | auf Anfrage | auf Anfrage | CN | 96121010
Phoenix Contact | 0803950 | Phoenix Contact MM-EMLF (EX10)R C1 GN/WH - Etikett, hochflexibel - 0803950 | 4 | 1 | 3 | auf Anfrage | auf Anfrage | CN | 96121010
Phoenix Contact | 0803952 | Phoenix Contact MM-EMLF (EX12)R C1 GN/WH - Etikett, hochflexibel - 0803952 | 232 | 1 | 3 | auf Anfrage | auf Anfrage | CN | 96121010
Phoenix Contact | 0803953 | Phoenix Contact MM-EMLF (EX18)R C1 GN/WH - Etikett, hochflexibel - 0803953 | 44 | 1 | 1 | auf Anfrage | auf Anfrage | CN | 96121010
Phoenix Contact | 0803954 | Phoenix Contact MM-EMLF (EX24)R C1 GN/WH - Etikett, hochflexibel - 0803954 | 94 | 1 | 1 | auf Anfrage | auf Anfrage | CN | 96121010
Phoenix Contact | 0803955 | Phoenix Contact MM-EMLF (EX10)R C1 OG/BK - Etikett, hochflexibel - 0803955 | 252 | 1 | 1 | auf Anfrage | auf Anfrage | CN | 96121010
Phoenix Contact | 0803956 | Phoenix Contact MM-EMLF (EX12)R C1 OG/BK - Etikett, hochflexibel - 0803956 | 156 | 1 | 1 | auf Anfrage | auf Anfrage | CN | 96121010
Phoenix Contact | 0803957 | Phoenix Contact MM-EMLF (EX18)R C1 OG/BK - Etikett, hochflexibel - 0803957 | 73 | 1 | 1 | auf Anfrage | auf Anfrage | CN | 96121010
Phoenix Contact | 0803958 | Phoenix Contact MM-EMLF (EX24)R C1 OG/BK - Etikett, hochflexibel - 0803958 | 268 | 1 | 1 | auf Anfrage | auf Anfrage | CN | 96121010
Phoenix Contact | 0803959 | Phoenix Contact MM-EMLF (EX10)R C1 RD/WH - Etikett, hochflexibel - 0803959 | 221 | 1 | 3 | auf Anfrage | auf Anfrage | CN | 96121010
Phoenix Contact | 0803960 | Phoenix Contact MM-EMLF (EX12)R C1 RD/WH - Etikett, hochflexibel - 0803960 | 299 | 1 | 3 | auf Anfrage | auf Anfrage | CN | 96121010
Phoenix Contact | 0803961 | Phoenix Contact MM-EMLF (EX18)R C1 RD/WH - Etikett, hochflexibel - 0803961 | 48 | 1 | 3 | auf Anfrage | auf Anfrage | CN | 96121010
Phoenix Contact | 0803962 | Phoenix Contact MM-EMLF (EX24)R C1 RD/WH - Etikett, hochflexibel - 0803962 | 253 | 1 | 3 | auf Anfrage | auf Anfrage | CN | 96121010
Phoenix Contact | 0803963 | Phoenix Contact MM-EMT (EX6)R C1 WH/BK - Einsteckschild - 0803963 | 101 | 1 | 3 | auf Anfrage | auf Anfrage | CN | 96121010
Phoenix Contact | 0803965 | Phoenix Contact MM-EMT (EX8)R C1 WH/BK - Einsteckschild - 0803965 | 140 | 1 | 1 | auf Anfrage | auf Anfrage | CN | 96121010
Phoenix Contact | 0803966 | Phoenix Contact MM-EMT (EX15)R C1 WH/BK - Einsteckschild - 0803966 | 123 | 1 | 1 | auf Anfrage | auf Anfrage | CN | 96121010
Phoenix Contact | 0803967 | Phoenix Contact MM-EMT (EX17)R C1 WH/BK - Einsteckschild - 0803967 | 71 | 1 | 1 | auf Anfrage | auf Anfrage | CN | 96121010
Phoenix Contact | 0803968 | Phoenix Contact MM-EMT (EX18)R C1 WH/BK - Einsteckschild - 0803968 | 104 | 1 | 1 | auf Anfrage | auf Anfrage | CN | 96121010
Phoenix Contact | 0803969 | Phoenix Contact MM-EMT (EX23)R C1 WH/BK - Einsteckschild - 0803969 | 26 | 1 | 1 | auf Anfrage | auf Anfrage | CN | 96121010
Phoenix Contact | 0803970 | Phoenix Contact MM-EML (EX10)R C1 WH/BK - Etikett - 0803970 | 593 | 1 | 3 | auf Anfrage | auf Anfrage | CN | 96121010
Phoenix Contact | 0803971 | Phoenix Contact MM-EML (EX12)R C1 WH/BK - Etikett - 0803971 | 395 | 1 | 1 | auf Anfrage | auf Anfrage | CN | 96121010
Phoenix Contact | 0803972 | Phoenix Contact MM-EML (EX18)R C1 WH/BK - Etikett - 0803972 | 260 | 1 | 1 | auf Anfrage | auf Anfrage | CN | 96121010
Phoenix Contact | 0803973 | Phoenix Contact MM-EML (EX24)R C1 WH/BK - Etikett - 0803973 | 545 | 1 | 1 | auf Anfrage | auf Anfrage | CN | 96121010
Phoenix Contact | 0803974 | Phoenix Contact MM-EML (EX10)R C1 SR/BK - Etikett - 0803974 | 93 | 1 | 1 | auf Anfrage | auf Anfrage | CN | 96121010
Phoenix Contact | 0803975 | Phoenix Contact MM-EML (EX12)R C1 SR/BK - Etikett - 0803975 | 112 | 1 | 3 | auf Anfrage | auf Anfrage | CN | 96121010
Phoenix Contact | 0803976 | Phoenix Contact MM-EML (EX18)R C1 SR/BK - Etikett - 0803976 | 45 | 1 | 1 | auf Anfrage | auf Anfrage | CN | 96121010
Phoenix Contact | 0803978 | Phoenix Contact MM-EML (EX24)R C1 SR/BK - Etikett - 0803978 | 119 | 1 | 1 | auf Anfrage | auf Anfrage | CN | 96121010
Phoenix Contact | 0803979 | Phoenix Contact MM-TML (EX4,2)R C1 TR/BK - Etikett - 0803979 | 78 | 1 | 1 | auf Anfrage | auf Anfrage | CN | 96121010
Phoenix Contact | 0803981 | Phoenix Contact MM-TML (EX9,5)R C1 TR/BK - Etikett - 0803981 | 159 | 1 | 1 | auf Anfrage | auf Anfrage | CN | 96121010
Phoenix Contact | 0803982 | Phoenix Contact MM-TMT (EX6,35)R C1 WH/BK - Etikett - 0803982 | 426 | 1 | 1 | auf Anfrage | auf Anfrage | CN | 96121010
Phoenix Contact | 0803983 | Phoenix Contact MM-TMT (EX9,5)R C1 WH/BK - Etikett - 0803983 | 92 | 1 | 1 | auf Anfrage | auf Anfrage | CN | 96121010
Phoenix Contact | 0804653 | Phoenix Contact TRM-ADAPTER SCREW - Schraube - 0804653 | auf Anfrage | 1 | 62 | auf Anfrage | auf Anfrage | DE | 84439990
Phoenix Contact | 0804656 | Phoenix Contact TRM-PRESSURE ROLLER 4-50 - Andruckrolle - 0804656 | 5 | 1 | 3 | auf Anfrage | auf Anfrage | DE | 84439990
Phoenix Contact | 0804657 | Phoenix Contact TRM-MARGIN STOP - Verriegelung - 0804657 | 8 | 1 | 3 | auf Anfrage | auf Anfrage | DE | 90179000
Phoenix Contact | 0804661 | Phoenix Contact TM-RIBBON 110 WH 100 - Farbband - 0804661 | 26 | 1 | 1 | auf Anfrage | auf Anfrage | DE | 96121010
Phoenix Contact | 0804760 | Phoenix Contact BLUEMARK MAG EM-M (70X40) - Magazin - 0804760 | 3 | 1 | 1 | auf Anfrage | auf Anfrage | DE | 90179000
Phoenix Contact | 0805003 | Phoenix Contact THERMOMARK GO.K BAG - Transporttasche - 0805003 | 336 | 1 | 3 | auf Anfrage | auf Anfrage | PL | 42029291
Phoenix Contact | 0805004 | Phoenix Contact THERMOMARK GO.K BELT CLIP - Befestigungsclip - 0805004 | 481 | 1 | 3 | auf Anfrage | auf Anfrage | CN | 39269097
Phoenix Contact | 0805008 | Phoenix Contact THERMOMARK GO.K MAGNET HOLDER - Befestigungseinheit - 0805008 | 10 | 1 | 3 | auf Anfrage | auf Anfrage | CN | 85051990
Phoenix Contact | 0805009 | Phoenix Contact THERMOMARK GO ACCU - Akku - 0805009 | 104 | 1 | 1 | auf Anfrage | auf Anfrage | CN | 85076000
Phoenix Contact | 0805010 | Phoenix Contact THERMOMARK GO ADAPTER - Netzteil - 0805010 | 112 | 1 | 3 | auf Anfrage | auf Anfrage | CN | 85044083
Phoenix Contact | 0805012 | Phoenix Contact THERMOMARK GO CHARGER - Ladeschale - 0805012 | 40 | 1 | 3 | auf Anfrage | auf Anfrage | CN | 84439990
Phoenix Contact | 0811228 | Phoenix Contact X-PEN 0,35 - Bezeichnungsstift - 0811228 | 313 | 1 | 1 | auf Anfrage | auf Anfrage | DE | 96083000
Phoenix Contact | 0815211 | Phoenix Contact P-PEN - Einwegschreibstift, nicht nachfüllbar - 0815211 | 1790 | 10 | 1 | auf Anfrage | auf Anfrage | JP | 96082000
Phoenix Contact | 0815224 | Phoenix Contact P-PEN ADAPTER - Adapter - 0815224 | 5 | 1 | 1 | auf Anfrage | auf Anfrage | DE | 90179000
Phoenix Contact | 0829542 | Phoenix Contact THERMOMARK-RIBBON 110 GN - Farbband - 0829542 | 37 | 1 | 3 | auf Anfrage | auf Anfrage | FR | 96121010
Phoenix Contact | 0829543 | Phoenix Contact THERMOMARK-RIBBON 110 RD - Farbband - 0829543 | 32 | 1 | 3 | auf Anfrage | auf Anfrage | FR | 96121010
Phoenix Contact | 0829544 | Phoenix Contact THERMOMARK-RIBBON 110 BU - Farbband - 0829544 | 35 | 1 | 2 | auf Anfrage | auf Anfrage | FR | 96121010
Phoenix Contact | 0831200 | Phoenix Contact TMP-UM-MAG1 - Magazin - 0831200 | 9 | 1 | 1 | auf Anfrage | auf Anfrage | DE | 84439990
Phoenix Contact | 0831201 | Phoenix Contact TMP-UM-MAG2 - Magazin - 0831201 | 3 | 1 | 1 | auf Anfrage | auf Anfrage | DE | 84439990
Phoenix Contact | 0831202 | Phoenix Contact TMP-UM-MAG3 - Magazin - 0831202 | 26 | 1 | 1 | auf Anfrage | auf Anfrage | DE | 84439990
Phoenix Contact | 0831203 | Phoenix Contact TMP-UM-MAG4 - Magazin - 0831203 | 3 | 1 | 2 | auf Anfrage | auf Anfrage | DE | 84439990
Phoenix Contact | 0831836 | Phoenix Contact TOPMARK LASER-MAG SHEET - Magazin - 0831836 | 3 | 1 | 3 | auf Anfrage | auf Anfrage | DE | 84439990
Phoenix Contact | 1005050 | Phoenix Contact TOOL-ZIPCASE EMPTY - Werkzeugtasche, unbestückt - 1005050 | 172 | 1 | 3 | auf Anfrage | auf Anfrage | PL | 42029900
Phoenix Contact | 1011801 | Phoenix Contact BLUEMARK MAG EM-M (27X27) - Magazin - 1011801 | 5 | 1 | 3 | auf Anfrage | auf Anfrage | DE | 84439990
Phoenix Contact | 1012102 | Phoenix Contact TMN-EXTRACTION - Reinigungs-Set - 1012102 | 16 | 1 | 3 | auf Anfrage | auf Anfrage | DE | 85086000
Phoenix Contact | 1014407 | Phoenix Contact TR X1-MARGIN STOP - Ersatz-Locator - 1014407 | auf Anfrage | 1 | 34 | auf Anfrage | auf Anfrage | DE | 84439990
Phoenix Contact | 1014408 | Phoenix Contact TR X1-TEAR-OFF PLATE - Ersatzteil - 1014408 | 1 | 1 | 3 | auf Anfrage | auf Anfrage | DE | 84439990
Phoenix Contact | 1026994 | Phoenix Contact CRIMPFOX CENTRUS 10S SET - Werkzeug-Set - 1026994 | auf Anfrage | 1 | 20 | auf Anfrage | auf Anfrage | SE | 82060000
Phoenix Contact | 1031721 | Phoenix Contact CRIMPFOX DUO 10 - Presszange - 1031721 | auf Anfrage | 1 | 27 | auf Anfrage | auf Anfrage | SE | 82032000
Phoenix Contact | 1044345 | Phoenix Contact BM ID-CARTR. BK - Farbpatrone - 1044345 | 1039 | 1 | 3 | auf Anfrage | auf Anfrage | DE | 32159020
Phoenix Contact | 1044346 | Phoenix Contact BM ID-CARTR. CY - Farbpatrone - 1044346 | 63 | 1 | 3 | auf Anfrage | auf Anfrage | DE | 32159020
Phoenix Contact | 1044347 | Phoenix Contact BM ID-CARTR. MA - Farbpatrone - 1044347 | 71 | 1 | 1 | auf Anfrage | auf Anfrage | DE | 32159020
Phoenix Contact | 1044348 | Phoenix Contact BM ID-CARTR. YE - Farbpatrone - 1044348 | 93 | 1 | 3 | auf Anfrage | auf Anfrage | DE | 32159020
Phoenix Contact | 1044350 | Phoenix Contact BM ID-CLEANING CARTR. - Reinigungspatrone - 1044350 | 398 | 1 | 1 | auf Anfrage | auf Anfrage | DE | 84439990
Phoenix Contact | 1044352 | Phoenix Contact BM ID-DUMMY CARTR. CY - Farbpatrone - 1044352 | 31 | 1 | 1 | auf Anfrage | auf Anfrage | DE | 84439990
Phoenix Contact | 1044353 | Phoenix Contact BM ID-DUMMY CARTR. MA - Farbpatrone - 1044353 | 31 | 1 | 1 | auf Anfrage | auf Anfrage | DE | 84439990
Phoenix Contact | 1044354 | Phoenix Contact BM ID-DUMMY CARTR. YE - Farbpatrone - 1044354 | 10 | 1 | 3 | auf Anfrage | auf Anfrage | DE | 84439990
Phoenix Contact | 1044351 | Phoenix Contact BM ID-DUMMY CARTR. BK - Farbpatrone - 1044351 | 9 | 1 | 1 | auf Anfrage | auf Anfrage | DE | 84439990
Phoenix Contact | 1044355 | Phoenix Contact BM ID-ADAPTER PLATE-US - Magazin - 1044355 | 36 | 1 | 1 | auf Anfrage | auf Anfrage | DE | 84439990
Phoenix Contact | 1044356 | Phoenix Contact BM ID-MAG20 - Magazin - 1044356 | 4 | 1 | 3 | auf Anfrage | auf Anfrage | DE | 84439990
Phoenix Contact | 1044357 | Phoenix Contact BM ID-MAG40 - Magazin - 1044357 | 15 | 1 | 1 | auf Anfrage | auf Anfrage | DE | 84439990
Phoenix Contact | 1044971 | Phoenix Contact CRIMPFOX DUO 10 SET - Werkzeug-Set - 1044971 | 5 | 1 | 3 | auf Anfrage | auf Anfrage | SE | 82060000
Phoenix Contact | 1051993 | Phoenix Contact B-STIFT - Bezeichnungsstift - 1051993 | 7320 | 10 | 1 | auf Anfrage | auf Anfrage | DE | 96082000
Phoenix Contact | 1064998 | Phoenix Contact CRIMPFOX-P CC 0.75 L - Crimpzange - 1064998 | 32 | 1 | 3 | auf Anfrage | auf Anfrage | SE | 82032000
Phoenix Contact | 1070019 | Phoenix Contact BROCHURE DISPENSER A4 - Handbuch - 1070019 | auf Anfrage | 1 | 34 | auf Anfrage | auf Anfrage | DE | 73262000
Phoenix Contact | 1072064 | Phoenix Contact UNIFOX RT-CK 4.0 - Entriegelungswerkzeug - 1072064 | 2 | 1 | 3 | auf Anfrage | auf Anfrage | DE | 82032000
Phoenix Contact | 1072067 | Phoenix Contact UNIFOX RT-CK 2.5 - Entriegelungswerkzeug - 1072067 | 9 | 1 | 1 | auf Anfrage | auf Anfrage | DE | 82032000
Phoenix Contact | 1072069 | Phoenix Contact UNIFOX RT-CK 1.6 - Entriegelungswerkzeug - 1072069 | 161 | 1 | 3 | auf Anfrage | auf Anfrage | DE | 82032000
Phoenix Contact | 1082129 | Phoenix Contact TMP-UCT-MAG32 - Magazin - 1082129 | 6 | 1 | 3 | auf Anfrage | auf Anfrage | DE | 84439990
Phoenix Contact | 1082130 | Phoenix Contact TMP-UCT-MAG33 - Magazin - 1082130 | 3 | 1 | 3 | auf Anfrage | auf Anfrage | DE | 84439990
Phoenix Contact | 1092026 | Phoenix Contact MM-TML (EX3,8)R C1 WH/BK - Etikett - 1092026 | 397 | 1 | 3 | auf Anfrage | auf Anfrage | CN | 96121010
Phoenix Contact | 1099966 | Phoenix Contact TM-RIBBON 110 WH 101 - Farbband - 1099966 | 36 | 1 | 3 | auf Anfrage | auf Anfrage | JP | 96121010
Phoenix Contact | 1105211 | Phoenix Contact PPS COMPACT/SCALE-SET I/M - Werkzeug Zubehör - 1105211 | 15 | 1 | 3 | auf Anfrage | auf Anfrage | DE | 82073010
Phoenix Contact | 1105212 | Phoenix Contact PPS COMPACT/CLAMP - Werkzeug Zubehör - 1105212 | auf Anfrage | 1 | 30 | auf Anfrage | auf Anfrage | CN | 82034000
Phoenix Contact | 1108767 | Phoenix Contact CRIMPFOX VARIO 16S - Presszange - 1108767 | 39 | 1 | 3 | auf Anfrage | auf Anfrage | SE | 82032000
Phoenix Contact | 1108766 | Phoenix Contact CRIMPFOX VARIO 4S - Presszange - 1108766 | 6 | 1 | 1 | auf Anfrage | auf Anfrage | SE | 82032000
Phoenix Contact | 1116050 | Phoenix Contact MM-EML (EX8)R C1 YE/BK - Etikett - 1116050 | 87 | 1 | 3 | auf Anfrage | auf Anfrage | CN | 96121010
Phoenix Contact | 1116131 | Phoenix Contact MM-EML (EX24)R C1 YE/BK - Etikett - 1116131 | 160 | 1 | 1 | auf Anfrage | auf Anfrage | CN | 96121010
Phoenix Contact | 1116052 | Phoenix Contact MM-EML (EX10)R C1 YE/BK - Etikett - 1116052 | 134 | 1 | 1 | auf Anfrage | auf Anfrage | CN | 96121010
Phoenix Contact | 1116114 | Phoenix Contact MM-EML (EX18)R C1 YE/BK - Etikett - 1116114 | 37 | 1 | 1 | auf Anfrage | auf Anfrage | CN | 96121010
Phoenix Contact | 1116130 | Phoenix Contact MM-EML (EX18)R C1 TR/BK - Etikett - 1116130 | 77 | 1 | 1 | auf Anfrage | auf Anfrage | CN | 96121010
Phoenix Contact | 1116113 | Phoenix Contact MM-EML (EX14)R C1 SR/BK - Etikett - 1116113 | 114 | 1 | 1 | auf Anfrage | auf Anfrage | CN | 96121010
Phoenix Contact | 1116133 | Phoenix Contact MM-EML (EX24)R C1 TR/BK - Etikett - 1116133 | 195 | 1 | 1 | auf Anfrage | auf Anfrage | CN | 96121010
Phoenix Contact | 1116134 | Phoenix Contact MM-EMLC (EX14)R C1 WH/BK - Gewebeetikett - 1116134 | 75 | 1 | 3 | auf Anfrage | auf Anfrage | CN | 96121010
Phoenix Contact | 1116135 | Phoenix Contact MM-EMLF (EX14)R C1 WH/BK - Etikett, hochflexibel - 1116135 | 130 | 1 | 3 | auf Anfrage | auf Anfrage | CN | 96121010
Phoenix Contact | 1116136 | Phoenix Contact MM-EMLF (EX14)R C1 YE/BK - Etikett, hochflexibel - 1116136 | 140 | 1 | 3 | auf Anfrage | auf Anfrage | CN | 96121010
Phoenix Contact | 1116137 | Phoenix Contact MM-WML 3 (EX10)R C1 YE/BK - Kabelmarkeretikett - 1116137 | 101 | 1 | 1 | auf Anfrage | auf Anfrage | CN | 96121010
Phoenix Contact | 1116138 | Phoenix Contact MM-WML 5 (EX10)R C1 YE/BK - Kabelmarkeretikett - 1116138 | 38 | 1 | 3 | auf Anfrage | auf Anfrage | CN | 96121010
Phoenix Contact | 1116139 | Phoenix Contact MM-WMS 3,2 (EX5)R C1 YE/BK - Schrumpfschlauch - 1116139 | 301 | 1 | 1 | auf Anfrage | auf Anfrage | CN | 96121010
Phoenix Contact | 1116142 | Phoenix Contact MM-WMS 9,5 (EX16)R C1 YE/BK - Schrumpfschlauch - 1116142 | 250 | 1 | 3 | auf Anfrage | auf Anfrage | CN | 96121010
Phoenix Contact | 1116140 | Phoenix Contact MM-WMS 4,8 (EX9)R C1 YE/BK - Schrumpfschlauch - 1116140 | 110 | 1 | 1 | auf Anfrage | auf Anfrage | CN | 96121010
Phoenix Contact | 1116141 | Phoenix Contact MM-WMS 6,4 (EX10)R C1 YE/BK - Schrumpfschlauch - 1116141 | 203 | 1 | 1 | auf Anfrage | auf Anfrage | CN | 96121010
Phoenix Contact | 1116143 | Phoenix Contact MM-WML-FLAG 6 (20X10)R C1 WH/BK - Kabelmarkierungsfähnchen - 1116143 | 156 | 1 | 1 | auf Anfrage | auf Anfrage | CN | 96121010
Phoenix Contact | 1116144 | Phoenix Contact MM-WMT 2,4 (15X4)R C1 WH/BK - Kabelmarker - 1116144 | 125 | 1 | 3 | auf Anfrage | auf Anfrage | CN | 96121010
Phoenix Contact | 1116145 | Phoenix Contact MM-WMTB (24X8)R C1 WH/BK - Kabelmarker - 1116145 | 517 | 1 | 1 | auf Anfrage | auf Anfrage | CN | 96121010
Phoenix Contact | 1116176 | Phoenix Contact MM-WMS-2 3,2 (EX5)R C1 YE/BK - Schrumpfschlauch - 1116176 | 151 | 1 | 3 | auf Anfrage | auf Anfrage | CN | 96121010
Phoenix Contact | 1116146 | Phoenix Contact MM-WML 14 (24X19)R C1 WH/BK - Kabelmarker - 1116146 | 710 | 1 | 1 | auf Anfrage | auf Anfrage | CN | 96121010
Phoenix Contact | 1116160 | Phoenix Contact MM-EML (15X6)R C1 YE/BK - Etikett - 1116160 | 455 | 1 | 1 | auf Anfrage | auf Anfrage | CN | 96121010
Phoenix Contact | 1116166 | Phoenix Contact MM-WMTB HF (40X12)R C1 WH/BK - Kabelmarker - 1116166 | 779 | 1 | 1 | auf Anfrage | auf Anfrage | CN | 96121010
Phoenix Contact | 1116186 | Phoenix Contact MM-WMS-2 4,8 (EX9)R C1 YE/BK - Schrumpfschlauch - 1116186 | 134 | 1 | 3 | auf Anfrage | auf Anfrage | CN | 96121010
Phoenix Contact | 1116189 | Phoenix Contact MM-WMS-2 9,5 (EX16)R C1 YE/BK - Schrumpfschlauch - 1116189 | 92 | 1 | 3 | auf Anfrage | auf Anfrage | CN | 96121010
Phoenix Contact | 1116187 | Phoenix Contact MM-WMS-2 6,4 (EX10)R C1 YE/BK - Schrumpfschlauch - 1116187 | 137 | 1 | 1 | auf Anfrage | auf Anfrage | CN | 96121010
Phoenix Contact | 1116190 | Phoenix Contact MM-WML-FLAGV 6 (20X10)R C1 WH/BK - Kabelmarkierungsfähnchen - 1116190 | 81 | 1 | 1 | auf Anfrage | auf Anfrage | CN | 96121010
Phoenix Contact | 1116191 | Phoenix Contact MM-WMT 3,5 (15X5)R C1 WH/BK - Kabelmarker - 1116191 | 164 | 1 | 1 | auf Anfrage | auf Anfrage | CN | 96121010
Phoenix Contact | 1116192 | Phoenix Contact MM-WMT 4,2 (15X6)R C1 WH/BK - Kabelmarker - 1116192 | 129 | 1 | 1 | auf Anfrage | auf Anfrage | CN | 96121010
Phoenix Contact | 1116194 | Phoenix Contact MM-WMT 8,4 (17X10)R C1 WH/BK - Kabelmarker - 1116194 | 74 | 1 | 1 | auf Anfrage | auf Anfrage | CN | 96121010
Phoenix Contact | 1116196 | Phoenix Contact MM-WML 5 (24X10)R C1 WH/BK - Kabelmarker - 1116196 | 219 | 1 | 1 | auf Anfrage | auf Anfrage | CN | 96121010
Phoenix Contact | 1116197 | Phoenix Contact MM-WML 6 (13X13)R C1 WH/BK - Kabelmarker - 1116197 | 95 | 1 | 3 | auf Anfrage | auf Anfrage | CN | 96121010
Phoenix Contact | 1116198 | Phoenix Contact MM-WML 7,5 (24X13)R C1 WH/BK - Kabelmarker - 1116198 | 269 | 1 | 3 | auf Anfrage | auf Anfrage | CN | 96121010
Phoenix Contact | 1116200 | Phoenix Contact MM-EML (16,5X5)R C1 WH/BK - Etikett - 1116200 | 340 | 1 | 3 | auf Anfrage | auf Anfrage | CN | 96121010
Phoenix Contact | 1116193 | Phoenix Contact MM-WMT 5,5 (15X8)R C1 WH/BK - Kabelmarker - 1116193 | 50 | 1 | 1 | auf Anfrage | auf Anfrage | CN | 96121010
Phoenix Contact | 1116199 | Phoenix Contact MM-EML (15X9)R C1 YE/BK - Etikett - 1116199 | 133 | 1 | 1 | auf Anfrage | auf Anfrage | CN | 96121010
Phoenix Contact | 1116201 | Phoenix Contact MM-EML (16,5X5)R C1 YE/BK - Etikett - 1116201 | 79 | 1 | 1 | auf Anfrage | auf Anfrage | CN | 96121010
Phoenix Contact | 1116203 | Phoenix Contact MM-EML (17,5X8)R C1 YE/BK - Etikett - 1116203 | 192 | 1 | 1 | auf Anfrage | auf Anfrage | CN | 96121010
Phoenix Contact | 1116204 | Phoenix Contact MM-EML (20X8)R C1 WH/BK - Etikett - 1116204 | 563 | 1 | 1 | auf Anfrage | auf Anfrage | CN | 96121010
Phoenix Contact | 1116205 | Phoenix Contact MM-EML (20X8)R C1 YE/BK - Etikett - 1116205 | 290 | 1 | 1 | auf Anfrage | auf Anfrage | CN | 96121010
Phoenix Contact | 1116208 | Phoenix Contact MM-WMTB HF (55X15)R C1 YE/BK - Kabelmarker - 1116208 | 292 | 1 | 3 | auf Anfrage | auf Anfrage | CN | 96121010
Phoenix Contact | 1116209 | Phoenix Contact MM-WMTB HF (55X25)R C1 WH/BK - Kabelmarker - 1116209 | 40 | 1 | 1 | auf Anfrage | auf Anfrage | CN | 96121010
Phoenix Contact | 1116210 | Phoenix Contact MM-WMTB HF (55X25)R C1 YE/BK - Kabelmarker - 1116210 | 105 | 1 | 1 | auf Anfrage | auf Anfrage | CN | 96121010
Phoenix Contact | 1116206 | Phoenix Contact MM-WMTB HF (40X12)R C1 YE/BK - Kabelmarker - 1116206 | 372 | 1 | 1 | auf Anfrage | auf Anfrage | CN | 96121010
Phoenix Contact | 1116207 | Phoenix Contact MM-WMTB HF (55X15)R C1 WH/BK - Kabelmarker - 1116207 | 333 | 1 | 1 | auf Anfrage | auf Anfrage | CN | 96121010
Phoenix Contact | 1116981 | Phoenix Contact MM-EML (EX14)R C1 TR/BK - Etikett - 1116981 | 48 | 1 | 1 | auf Anfrage | auf Anfrage | CN | 96121010
Phoenix Contact | 1116982 | Phoenix Contact MM-EML (EX14)R C1 WH/BK - Etikett - 1116982 | 39 | 1 | 1 | auf Anfrage | auf Anfrage | CN | 96121010
Phoenix Contact | 1116983 | Phoenix Contact MM-EML (EX14)R C1 YE/BK - Etikett - 1116983 | 96 | 1 | 1 | auf Anfrage | auf Anfrage | CN | 96121010
Phoenix Contact | 1118734 | Phoenix Contact MM-EML (EX12)R C1 YE/BK - Etikett - 1118734 | 68 | 1 | 3 | auf Anfrage | auf Anfrage | CN | 96121010
Phoenix Contact | 1134913 | Phoenix Contact CRIMPFOX 10T-F - Presszange - 1134913 | 9 | 1 | 3 | auf Anfrage | auf Anfrage | SE | 82032000
Phoenix Contact | 1139721 | Phoenix Contact CUTFOX-ES-1 - Schneidwerkzeug - 1139721 | 1350 | 1 | 3 | auf Anfrage | auf Anfrage | TW | 82033000
Phoenix Contact | 1139725 | Phoenix Contact CUTFOX-MPS - Schneidwerkzeug - 1139725 | 1502 | 1 | 1 | auf Anfrage | auf Anfrage | TW | 82033000
Phoenix Contact | 1142666 | Phoenix Contact CRIMPFOX 10T-F CUS - Presszange - 1142666 | auf Anfrage | 1 | 12 | auf Anfrage | auf Anfrage | SE | 82032000
Phoenix Contact | 1142831 | Phoenix Contact CRIMPFOX-P CDC 0.5L - Crimpzange - 1142831 | 22 | 1 | 3 | auf Anfrage | auf Anfrage | SE | 82032000
Phoenix Contact | 1142832 | Phoenix Contact CRIMPFOX-P CDC 1.5L - Crimpzange - 1142832 | 23 | 1 | 3 | auf Anfrage | auf Anfrage | SE | 82032000
Phoenix Contact | 1142833 | Phoenix Contact CRIMPFOX-P CDC 2.5L - Crimpzange - 1142833 | 33 | 1 | 3 | auf Anfrage | auf Anfrage | SE | 82032000
Phoenix Contact | 1142829 | Phoenix Contact CRIMPFOX-TC MP/LOC-1 - Ersatz-Locator - 1142829 | auf Anfrage | 1 | 11 | auf Anfrage | auf Anfrage | DE | 82079091
Phoenix Contact | 1169312 | Phoenix Contact MM-EMT (EX4)R C1 WH/BK - Einsteckschild - 1169312 | 900 | 1 | 3 | auf Anfrage | auf Anfrage | CN | 96121010
Phoenix Contact | 1193695 | Phoenix Contact AS-WB-F/MOUNT DISPLAY A1 - Werkbankhalter - 1193695 | auf Anfrage | 1 | 31 | auf Anfrage | auf Anfrage | DE | 76169990
Phoenix Contact | 1193700 | Phoenix Contact AS-WB-F/STAND 1350 - Werkbankträger - 1193700 | auf Anfrage | 1 | 31 | auf Anfrage | auf Anfrage | DE | 73269098
Phoenix Contact | 1193768 | Phoenix Contact AS-WB-F/MOUNT PC 230X190 - Werkbank-Geräteträger - 1193768 | auf Anfrage | 1 | 31 | auf Anfrage | auf Anfrage | DE | 73269098
Phoenix Contact | 1193701 | Phoenix Contact AS-WB-F/ARM 380X500 - Werkbankträger - 1193701 | auf Anfrage | 1 | 31 | auf Anfrage | auf Anfrage | DE | 73269098
Phoenix Contact | 1193769 | Phoenix Contact AS-WB-F/SHELF 135X190 - Werkbankablage - 1193769 | auf Anfrage | 1 | 31 | auf Anfrage | auf Anfrage | DE | 73269098
Phoenix Contact | 1193786 | Phoenix Contact AS-WB-F/SHELF 515X215 - Werkbankablage - 1193786 | auf Anfrage | 1 | 31 | auf Anfrage | auf Anfrage | DE | 73269098
Phoenix Contact | 1193787 | Phoenix Contact AS-WB-F/SHELF 515X350 - Werkbankablage - 1193787 | auf Anfrage | 1 | 33 | auf Anfrage | auf Anfrage | DE | 73269098
Phoenix Contact | 1193789 | Phoenix Contact AS-WB-F/POWER STRIP 5 - Werkbank-Steckdosenleiste - 1193789 | auf Anfrage | 1 | 31 | auf Anfrage | auf Anfrage | DE | 85444290
Phoenix Contact | 1193791 | Phoenix Contact AS-WB-F/POWER STRIP 5 230-G - Werkbank-Steckdosenleiste - 1193791 | auf Anfrage | 1 | 33 | auf Anfrage | auf Anfrage | DE | 85444290
Phoenix Contact | 1193794 | Phoenix Contact AS-WB-F/POWER STRIP 5 230-L - Werkbank-Steckdosenleiste - 1193794 | auf Anfrage | 1 | 33 | auf Anfrage | auf Anfrage | DE | 85444290
Phoenix Contact | 1193832 | Phoenix Contact AS-WB-F/HOLDER W-RING-L 425X370 - Werkbank-Materialhalter - 1193832 | auf Anfrage | 1 | 33 | auf Anfrage | auf Anfrage | DE | 73269098
Phoenix Contact | 1193792 | Phoenix Contact AS-WB-F/POWER STRIP 5 230-E - Werkbank-Steckdosenleiste - 1193792 | auf Anfrage | 1 | 33 | auf Anfrage | auf Anfrage | DE | 85444290
Phoenix Contact | 1193830 | Phoenix Contact AS-WB-F/SHELF KEYBOARD - Werkbankablage - 1193830 | auf Anfrage | 1 | 33 | auf Anfrage | auf Anfrage | DE | 73269098
Phoenix Contact | 1193831 | Phoenix Contact AS-WB-F/HOLDER W-BOX-R 208X205 - Werkbank-Materialhalter - 1193831 | auf Anfrage | 1 | 33 | auf Anfrage | auf Anfrage | DE | 73269098
Phoenix Contact | 1193833 | Phoenix Contact AS-WB-F/HOLDER W-REEL 240 - Werkbank-Materialhalter - 1193833 | auf Anfrage | 1 | 31 | auf Anfrage | auf Anfrage | DE | 73269098
Phoenix Contact | 1193834 | Phoenix Contact AS-WB-F/HOLDER W-RING-R 425X370 - Werkbank-Materialhalter - 1193834 | auf Anfrage | 1 | 31 | auf Anfrage | auf Anfrage | DE | 73269098
Phoenix Contact | 1193835 | Phoenix Contact AS-WB-F/W-MANAGER A2 16 - Werkbank-Leiterführung - 1193835 | auf Anfrage | 1 | 31 | auf Anfrage | auf Anfrage | DE | 73269098
Phoenix Contact | 1193837 | Phoenix Contact AS-WB-F/W-MANAGER A1 16 - Werkbank-Leiterführung - 1193837 | auf Anfrage | 1 | 33 | auf Anfrage | auf Anfrage | DE | 73269098
Phoenix Contact | 1193839 | Phoenix Contact AS-WB-F/SHELF 290X370 - Werkbank-Geräteträger - 1193839 | auf Anfrage | 1 | 33 | auf Anfrage | auf Anfrage | DE | 73269098
Phoenix Contact | 1194544 | Phoenix Contact AS-WB-F/T-BOARD A2 210X300 - Werkbank-Schaumstoffeinlage - 1194544 | 10 | 1 | 3 | auf Anfrage | auf Anfrage | DE | 39239000
Phoenix Contact | 1194537 | Phoenix Contact AS-WB-F/T-BOARD A5 210X300 - Werkbank-Schaumstoffeinlage - 1194537 | auf Anfrage | 1 | 37 | auf Anfrage | auf Anfrage | DE | 39239000
Phoenix Contact | 1194538 | Phoenix Contact AS-WB-F/T-BOARD A4 210X300 - Werkbank-Schaumstoffeinlage - 1194538 | 1 | 1 | 3 | auf Anfrage | auf Anfrage | DE | 39239000
Phoenix Contact | 1194542 | Phoenix Contact AS-WB-F/T-BOARD A3 210X300 - Werkbank-Schaumstoffeinlage - 1194542 | 8 | 1 | 3 | auf Anfrage | auf Anfrage | DE | 39239000
Phoenix Contact | 1194547 | Phoenix Contact AS-WB-F/T-BOARD A1 210X300 - Werkbank-Schaumstoffeinlage - 1194547 | 44 | 1 | 3 | auf Anfrage | auf Anfrage | DE | 39239000
Phoenix Contact | 1197098 | Phoenix Contact AS-WB-F/LAMP - Werkbankleuchte - 1197098 | auf Anfrage | 1 | 33 | auf Anfrage | auf Anfrage | DE | 94052990
Phoenix Contact | 1200099 | Phoenix Contact CF-10 WHEEL SET STEEL - Zubehör - 1200099 | auf Anfrage | 1 | 20 | auf Anfrage | auf Anfrage | DE | 84799070
Phoenix Contact | 1200098 | Phoenix Contact CF-10 WHEEL SET PU - Zubehör - 1200098 | auf Anfrage | 1 | 27 | auf Anfrage | auf Anfrage | DE | 84799070
Phoenix Contact | 1200101 | Phoenix Contact CRIMPFOX 4 IN 1 - Multifunktionswerkzeug - 1200101 | 145 | 1 | 3 | auf Anfrage | auf Anfrage | DE | 82032000
Phoenix Contact | 1200102 | Phoenix Contact CRIMPFOX 4 IN 1 SET - Crimpzangen-Set - 1200102 | 64 | 1 | 1 | auf Anfrage | auf Anfrage | DE | 82032000
Phoenix Contact | 1200103 | Phoenix Contact CRIMPFOX 4 IN 1/MAG - Magazin - 1200103 | 156 | 1 | 1 | auf Anfrage | auf Anfrage | DE | 39269097
Phoenix Contact | 1200135 | Phoenix Contact ST-BW 0 - Betätigungswerkzeug - 1200135 | 159 | 10 | 3 | auf Anfrage | auf Anfrage | CZ | 82054000
Phoenix Contact | 1200137 | Phoenix Contact UNIFOX SR 6 - Montagezange - 1200137 | 144 | 1 | 1 | auf Anfrage | auf Anfrage | DE | 82032000
Phoenix Contact | 1200148 | Phoenix Contact SF-TXH 8X60 - Schraubendreher - 1200148 | auf Anfrage | 1 | 27 | auf Anfrage | auf Anfrage | CZ | 82054000
Phoenix Contact | 1200149 | Phoenix Contact SF-TXH 10X80 - Schraubendreher - 1200149 | 96 | 10 | 3 | auf Anfrage | auf Anfrage | CZ | 82054000
Phoenix Contact | 1200150 | Phoenix Contact SF-TXH 15X80 - Schraubendreher - 1200150 | 51 | 1 | 3 | auf Anfrage | auf Anfrage | CZ | 82054000
Phoenix Contact | 1200154 | Phoenix Contact SF-TXH 40X130 - Schraubendreher - 1200154 | 153 | 1 | 3 | auf Anfrage | auf Anfrage | CZ | 82054000
Phoenix Contact | 1200151 | Phoenix Contact SF-TXH 20X100 - Schraubendreher - 1200151 | 127 | 1 | 1 | auf Anfrage | auf Anfrage | CZ | 82054000
Phoenix Contact | 1200152 | Phoenix Contact SF-TXH 25X100 - Schraubendreher - 1200152 | 45 | 1 | 1 | auf Anfrage | auf Anfrage | CZ | 82054000
Phoenix Contact | 1200153 | Phoenix Contact SF-TXH 30X115 - Schraubendreher - 1200153 | 95 | 1 | 1 | auf Anfrage | auf Anfrage | CZ | 82054000
Phoenix Contact | 1200157 | Phoenix Contact SF-TX 15X80 VDE - Schraubendreher - 1200157 | 10 | 1 | 3 | auf Anfrage | auf Anfrage | CZ | 82054000
Phoenix Contact | 1200158 | Phoenix Contact SF-TX 20X80 VDE - Schraubendreher - 1200158 | 159 | 1 | 3 | auf Anfrage | auf Anfrage | CZ | 82054000
Phoenix Contact | 1200159 | Phoenix Contact SF-TX 25X100 VDE - Schraubendreher - 1200159 | 72 | 1 | 1 | auf Anfrage | auf Anfrage | CZ | 82054000
Phoenix Contact | 1200160 | Phoenix Contact SF-TX 30X100 VDE - Schraubendreher - 1200160 | 1 | 1 | 1 | auf Anfrage | auf Anfrage | CZ | 82054000
Phoenix Contact | 1200161 | Phoenix Contact SF-BIT-TX 40-50 - Schraubeinsatz - 1200161 | 80 | 5 | 3 | auf Anfrage | auf Anfrage | CZ | 82079030
Phoenix Contact | 1200155 | Phoenix Contact SF-TX 8X80 VDE - Schraubendreher - 1200155 | 62 | 1 | 1 | auf Anfrage | auf Anfrage | CZ | 82054000
Phoenix Contact | 1200156 | Phoenix Contact SF-TX 10X80 VDE - Schraubendreher - 1200156 | 17 | 1 | 1 | auf Anfrage | auf Anfrage | CZ | 82054000
Phoenix Contact | 1200162 | Phoenix Contact SF-LTX SET - Werkzeug-Set - 1200162 | 59 | 1 | 3 | auf Anfrage | auf Anfrage | CZ | 82060000
Phoenix Contact | 1200282 | Phoenix Contact WIREFOX SAC/SB - Ersatzmesser für Abisolierwerkzeug - 1200282 | 10 | 1 | 3 | auf Anfrage | auf Anfrage | DE | 82089000
Phoenix Contact | 1200283 | Phoenix Contact WIREFOX SAC-1/SB - Ersatzmesser für Abisolierwerkzeug - 1200283 | auf Anfrage | 1 | 76 | auf Anfrage | auf Anfrage | DE | 82089000
Phoenix Contact | 1200284 | Phoenix Contact WIREFOX FC/SB - Ersatzmesser für Abisolierwerkzeug - 1200284 | auf Anfrage | 1 | 76 | auf Anfrage | auf Anfrage | DE | 82089000
Phoenix Contact | 1200285 | Phoenix Contact WIREFOX 10/WS - Ersatzanschlag - 1200285 | auf Anfrage | 2 | 16 | auf Anfrage | auf Anfrage | SE | 82032000
Phoenix Contact | 1200286 | Phoenix Contact WIREFOX 10/CJ - Ersatzklemmbacken - 1200286 | auf Anfrage | 1 | 13 | auf Anfrage | auf Anfrage | SE | 82032000
Phoenix Contact | 1200288 | Phoenix Contact CRIMPFOX/ SPR-4 - Ersatzfeder - 1200288 | auf Anfrage | 1 | 55 | auf Anfrage | auf Anfrage | SE | 82032000
Phoenix Contact | 1200292 | Phoenix Contact SF-SOCKET SET 47 - Werkzeug-Set - 1200292 | auf Anfrage | 1 | 18 | auf Anfrage | auf Anfrage | TW | 82060000
Phoenix Contact | 1200287 | Phoenix Contact WIREFOX 16/CJ - Ersatzklemmbacken - 1200287 | 2 | 1 | 3 | auf Anfrage | auf Anfrage | SE | 82032000
Phoenix Contact | 1200289 | Phoenix Contact CUTFOX-CD/ES 90 - Werkzeug Zubehör - 1200289 | 61 | 1 | 3 | auf Anfrage | auf Anfrage | DE | 82015000
Phoenix Contact | 1200291 | Phoenix Contact CUTFOX 50 STEEL/SB - Ersatzmesser - 1200291 | 1 | 1 | 3 | auf Anfrage | auf Anfrage | DE | 82089000
Phoenix Contact | 1200296 | Phoenix Contact SF-ASD 16/CHARGER - Ladegerät - 1200296 | 301 | 1 | 3 | auf Anfrage | auf Anfrage | TW | 85044060
Phoenix Contact | 1200299 | Phoenix Contact CF 500/DIE AI-TWIN 16 - Crimpeinsatz - 1200299 | auf Anfrage | 1 | 13 | auf Anfrage | auf Anfrage | SE | 84799070
Phoenix Contact | 1200300 | Phoenix Contact SF-BIT-HEX 2-89 S - Schraubeinsatz - 1200300 | 120 | 5 | 3 | auf Anfrage | auf Anfrage | CZ | 82079030
Phoenix Contact | 1200301 | Phoenix Contact SF-BIT-HEX 2,5-89 S - Schraubeinsatz - 1200301 | auf Anfrage | 5 | 35 | auf Anfrage | auf Anfrage | CZ | 82079030
Phoenix Contact | 1200302 | Phoenix Contact SF-BIT-HEX 4-89 S - Schraubeinsatz - 1200302 | 300 | 5 | 1 | auf Anfrage | auf Anfrage | CZ | 82079030
Phoenix Contact | 1200298 | Phoenix Contact MEASURING TAPE 5M - Messgerät - 1200298 | 2584 | 1 | 1 | auf Anfrage | auf Anfrage | CN | 90178010
Phoenix Contact | 1200303 | Phoenix Contact SF-BIT-HEX 5-89 S - Schraubeinsatz - 1200303 | 180 | 5 | 1 | auf Anfrage | auf Anfrage | CZ | 82079030
Phoenix Contact | 1200304 | Phoenix Contact MEASURING TAPE 5M I/M - Messgerät - 1200304 | 1451 | 1 | 3 | auf Anfrage | auf Anfrage | CN | 90178010
Phoenix Contact | 1200305 | Phoenix Contact SAC BIT M12-D16 - Werkzeug - 1200305 | 170 | 1 | 3 | auf Anfrage | auf Anfrage | DE | 82079030
Phoenix Contact | 1201853 | Phoenix Contact CRIMPFOX ZA 2 - Presszange - 1201853 | 10 | 1 | 3 | auf Anfrage | auf Anfrage | DE | 82032000
Phoenix Contact | 1202098 | Phoenix Contact SZ SORTI 2 - Werkzeug-Set - 1202098 | 2 | 1 | 3 | auf Anfrage | auf Anfrage | CZ | 82054000
Phoenix Contact | 1202072 | Phoenix Contact CRIMPSET 6 - Werkzeug-Set - 1202072 | 71 | 1 | 3 | auf Anfrage | auf Anfrage | DE | 82060000
Phoenix Contact | 1202085 | Phoenix Contact SZ SORTI 1 - Werkzeug-Set - 1202085 | 31 | 1 | 3 | auf Anfrage | auf Anfrage | CZ | 82054000
Phoenix Contact | 1202580 | Phoenix Contact CRIMPSET 25 - Werkzeug-Set - 1202580 | auf Anfrage | 1 | 90 | auf Anfrage | auf Anfrage | SE | 82060000
Phoenix Contact | 1202616 | Phoenix Contact PPS-ST (4,3) - Stanzeinsatz - 1202616 | 8 | 1 | 1 | auf Anfrage | auf Anfrage | DE | 82073010
Phoenix Contact | 1202632 | Phoenix Contact PPS-ST (6,4) - Stanzeinsatz - 1202632 | 5 | 1 | 1 | auf Anfrage | auf Anfrage | DE | 82073010
Phoenix Contact | 1202593 | Phoenix Contact PPS-ST (6,5X15)L - Stanzeinsatz - 1202593 | 18 | 1 | 1 | auf Anfrage | auf Anfrage | DE | 82073010
Phoenix Contact | 1202603 | Phoenix Contact PPS-ST (5,5X12)L - Stanzeinsatz - 1202603 | 2 | 1 | 1 | auf Anfrage | auf Anfrage | DE | 82073010
Phoenix Contact | 1202629 | Phoenix Contact PPS-ST (5,3) - Stanzeinsatz - 1202629 | 3 | 1 | 3 | auf Anfrage | auf Anfrage | DE | 82073010
Phoenix Contact | 1202726 | Phoenix Contact PPS-ST (8,4) - Stanzeinsatz - 1202726 | 5 | 1 | 1 | auf Anfrage | auf Anfrage | DE | 82073010
Phoenix Contact | 1202880 | Phoenix Contact CRIMPFOX CENTRUS NC/U-HANDLE - Ersatzhandgriff - 1202880 | 74 | 1 | 3 | auf Anfrage | auf Anfrage | SE | 82032000
Phoenix Contact | 1202882 | Phoenix Contact CRIMPFOX CENTRUS 6S-NC - Presszange - 1202882 | 51 | 1 | 3 | auf Anfrage | auf Anfrage | SE | 82032000
Phoenix Contact | 1202883 | Phoenix Contact CRIMPFOX CENTRUS 6H-NC - Presszange - 1202883 | 31 | 1 | 1 | auf Anfrage | auf Anfrage | SE | 82032000
Phoenix Contact | 1202885 | Phoenix Contact SACC BIT M12-D23 - Werkzeug - 1202885 | 18 | 1 | 1 | auf Anfrage | auf Anfrage | DE | 82079030
Phoenix Contact | 1203110 | Phoenix Contact ZAP 25 - Crimpwerkzeug, pneumatisch - 1203110 | 20 | 1 | 3 | auf Anfrage | auf Anfrage | DE | 84671900
Phoenix Contact | 1202888 | Phoenix Contact CRIMPFOX-TC MP-6 - Crimpzange mit Digitalanzeige - 1202888 | 3 | 1 | 3 | auf Anfrage | auf Anfrage | DE | 82032000
Phoenix Contact | 1203123 | Phoenix Contact ZAP 25 T - Crimpwerkzeug, pneumatisch - 1203123 | 5 | 1 | 1 | auf Anfrage | auf Anfrage | DE | 84671900
Phoenix Contact | 1203149 | Phoenix Contact USS 4 - Schaltschrankschlüssel - 1203149 | 7112 | 1 | 3 | auf Anfrage | auf Anfrage | CN | 83017000
Phoenix Contact | 1203259 | Phoenix Contact ZAP 100 - Crimpwerkzeug, pneumatisch - 1203259 | auf Anfrage | 1 | 20 | auf Anfrage | auf Anfrage | DE | 84671900
Phoenix Contact | 1203262 | Phoenix Contact ZAP 100 T - Crimpwerkzeug, pneumatisch - 1203262 | 4 | 1 | 1 | auf Anfrage | auf Anfrage | DE | 84671900
Phoenix Contact | 1203408 | Phoenix Contact PPS-ST (6,5X15)Q - Stanzeinsatz - 1203408 | 1 | 1 | 1 | auf Anfrage | auf Anfrage | DE | 82073010
Phoenix Contact | 1203411 | Phoenix Contact PPS-ST (5,5X12)Q - Stanzeinsatz - 1203411 | 8 | 1 | 1 | auf Anfrage | auf Anfrage | DE | 82073010
Phoenix Contact | 1203534 | Phoenix Contact PPS-ST (4,5X12)L - Stanzeinsatz - 1203534 | 5 | 1 | 3 | auf Anfrage | auf Anfrage | DE | 82073010
Phoenix Contact | 1203547 | Phoenix Contact PPS-ST (4,5X12)Q - Stanzeinsatz - 1203547 | 9 | 1 | 1 | auf Anfrage | auf Anfrage | DE | 82073010
Phoenix Contact | 1203550 | Phoenix Contact PPS-ST (3,5X12)Q - Stanzeinsatz - 1203550 | 7 | 1 | 3 | auf Anfrage | auf Anfrage | DE | 82073010
Phoenix Contact | 1203563 | Phoenix Contact PPS-ST (3,5X12)L - Stanzeinsatz - 1203563 | 10 | 1 | 1 | auf Anfrage | auf Anfrage | DE | 82073010
Phoenix Contact | 1204041 | Phoenix Contact CRIMPSET 6/25 LEER - Sortimentkasten - 1204041 | 51 | 1 | 3 | auf Anfrage | auf Anfrage | DE | 73269098
Phoenix Contact | 1204326 | Phoenix Contact CF 1000 SORT1,5 - Werkzeugautomaten Zubehör - 1204326 | auf Anfrage | 1 | 20 | auf Anfrage | auf Anfrage | DE | 84799070
Phoenix Contact | 1204371 | Phoenix Contact QUICK WIREFOX 6 EM - Ersatzmesser - 1204371 | 230 | 1 | 3 | auf Anfrage | auf Anfrage | GB | 82032000
Phoenix Contact | 1204384 | Phoenix Contact QUICK WIREFOX 6 - Abisolierzange - 1204384 | 59 | 1 | 1 | auf Anfrage | auf Anfrage | GB | 82032000
Phoenix Contact | 1204481 | Phoenix Contact CYCLOPS - Abisolierwerkzeug - 1204481 | 62 | 1 | 3 | auf Anfrage | auf Anfrage | GB | 82032000
Phoenix Contact | 1204504 | Phoenix Contact SZF 0-0,4X2,5 - Schraubendreher - 1204504 | 2402 | 10 | 3 | auf Anfrage | auf Anfrage | CZ | 82054000
Phoenix Contact | 1204517 | Phoenix Contact SZF 1-0,6X3,5 - Schraubendreher - 1204517 | 6630 | 10 | 3 | auf Anfrage | auf Anfrage | CZ | 82054000
Phoenix Contact | 1204520 | Phoenix Contact SZF 2-0,8X4,0 - Schraubendreher - 1204520 | 1 | 10 | 1 | auf Anfrage | auf Anfrage | CZ | 82054000
Phoenix Contact | 1204588 | Phoenix Contact QUICK WIREFOX 6 NEUTRAL - Abisolierzange - 1204588 | 60 | 1 | 1 | auf Anfrage | auf Anfrage | GB | 82032000
Phoenix Contact | 1204863 | Phoenix Contact ZAP SPRING - Ersatzfeder - 1204863 | 169 | 1 | 1 | auf Anfrage | auf Anfrage | DE | 73202081
Phoenix Contact | 1204889 | Phoenix Contact PPS-ST (7,0) - Stanzeinsatz - 1204889 | 5 | 1 | 3 | auf Anfrage | auf Anfrage | DE | 82073010
Phoenix Contact | 1204892 | Phoenix Contact PPS-ST (3,8) - Stanzeinsatz - 1204892 | 1 | 1 | 1 | auf Anfrage | auf Anfrage | DE | 82073010
Phoenix Contact | 1204944 | Phoenix Contact WIREFOX 16-1/SB - Ersatzmesser - 1204944 | auf Anfrage | 1 | 69 | auf Anfrage | auf Anfrage | DE | 82089000
Phoenix Contact | 1204915 | Phoenix Contact QUICK WIREFOX 6 WIRE STOPPER - Ersatzanschlag - 1204915 | 70 | 1 | 3 | auf Anfrage | auf Anfrage | GB | 82032000
Phoenix Contact | 1205037 | Phoenix Contact SZS 0,4X2,5 VDE - Schraubendreher - 1205037 | 1139 | 10 | 1 | auf Anfrage | auf Anfrage | CZ | 82054000
Phoenix Contact | 1205040 | Phoenix Contact SZS 0,6X2,5 VDE - Schraubendreher - 1205040 | 392 | 10 | 1 | auf Anfrage | auf Anfrage | CZ | 82054000
Phoenix Contact | 1205053 | Phoenix Contact SZS 0,6X3,5 - Schraubendreher - 1205053 | 4271 | 10 | 1 | auf Anfrage | auf Anfrage | CZ | 82054000
Phoenix Contact | 1205066 | Phoenix Contact SZS 1,0X4,0 VDE - Schraubendreher - 1205066 | 925 | 10 | 1 | auf Anfrage | auf Anfrage | CZ | 82054000
Phoenix Contact | 1205082 | Phoenix Contact SZS 1,2X8,0 VDE - Schraubendreher - 1205082 | 102 | 1 | 1 | auf Anfrage | auf Anfrage | CZ | 82054000
Phoenix Contact | 1205121 | Phoenix Contact SZG 0,6X3,5 VDE - Schraubendreher - 1205121 | 619 | 10 | 3 | auf Anfrage | auf Anfrage | CZ | 82054000
Phoenix Contact | 1205079 | Phoenix Contact SZS 1,0X6,5 VDE - Schraubendreher - 1205079 | 763 | 1 | 3 | auf Anfrage | auf Anfrage | CZ | 82054000
Phoenix Contact | 1205134 | Phoenix Contact SZG 0,9X6,5 VDE - Schraubendreher - 1205134 | 568 | 1 | 1 | auf Anfrage | auf Anfrage | CZ | 82054000
Phoenix Contact | 1205147 | Phoenix Contact SZK PH0 VDE - Schraubendreher - 1205147 | 284 | 10 | 3 | auf Anfrage | auf Anfrage | CZ | 82054000
Phoenix Contact | 1205163 | Phoenix Contact SZK PH2 VDE - Schraubendreher - 1205163 | 1671 | 10 | 1 | auf Anfrage | auf Anfrage | CZ | 82054000
Phoenix Contact | 1205150 | Phoenix Contact SZK PH1 VDE - Schraubendreher - 1205150 | 669 | 10 | 4 | auf Anfrage | auf Anfrage | CZ | 82054000
Phoenix Contact | 1205202 | Phoenix Contact SZS 0,4X2,0 - Schraubendreher - 1205202 | 2284 | 10 | 3 | auf Anfrage | auf Anfrage | CZ | 82054000
Phoenix Contact | 1205215 | Phoenix Contact CF 1000 EM - Ersatzmesser - 1205215 | 8 | 1 | 3 | auf Anfrage | auf Anfrage | DE | 84799070
Phoenix Contact | 1205529 | Phoenix Contact CRIMPFOX RC 0,56 - Crimpzange - 1205529 | 6 | 1 | 3 | auf Anfrage | auf Anfrage | DE | 82032000
Phoenix Contact | 1205587 | Phoenix Contact CF 3000 AM 0,5 - Ersatzmesser - 1205587 | 84 | 1 | 1 | auf Anfrage | auf Anfrage | DE | 84799070
Phoenix Contact | 1205590 | Phoenix Contact CF 3000 AM 0,75 - Ersatzmesser - 1205590 | 32 | 1 | 3 | auf Anfrage | auf Anfrage | DE | 84799070
Phoenix Contact | 1205600 | Phoenix Contact CF 3000 AM 1,0 - Ersatzmesser - 1205600 | 88 | 1 | 1 | auf Anfrage | auf Anfrage | DE | 84799070
Phoenix Contact | 1205613 | Phoenix Contact CF 3000 AM 1,5 - Ersatzmesser - 1205613 | 82 | 1 | 1 | auf Anfrage | auf Anfrage | DE | 84799070
Phoenix Contact | 1205626 | Phoenix Contact CF 3000 AM 2,5 - Ersatzmesser - 1205626 | 62 | 1 | 1 | auf Anfrage | auf Anfrage | DE | 84799070
Phoenix Contact | 1205639 | Phoenix Contact CF 3000 LOC 0,5 - Ersatz-Locator - 1205639 | auf Anfrage | 1 | 9 | auf Anfrage | auf Anfrage | DE | 84799070
Phoenix Contact | 1205642 | Phoenix Contact CF 3000 LOC 0,75 - Ersatz-Locator - 1205642 | 122 | 1 | 1 | auf Anfrage | auf Anfrage | DE | 84799070
Phoenix Contact | 1205655 | Phoenix Contact CF 3000 LOC 1,0 - Ersatz-Locator - 1205655 | 75 | 1 | 3 | auf Anfrage | auf Anfrage | DE | 84799070
Phoenix Contact | 1205697 | Phoenix Contact CF 3000 HZG 0,75 - Ersatzhülsenzuführung - 1205697 | 1 | 1 | 3 | auf Anfrage | auf Anfrage | DE | 84799070
Phoenix Contact | 1205668 | Phoenix Contact CF 3000 LOC 1,5 - Ersatz-Locator - 1205668 | 109 | 1 | 1 | auf Anfrage | auf Anfrage | DE | 84799070
Phoenix Contact | 1205671 | Phoenix Contact CF 3000 LOC 2,5 - Ersatz-Locator - 1205671 | 149 | 1 | 1 | auf Anfrage | auf Anfrage | DE | 84799070
Phoenix Contact | 1205684 | Phoenix Contact CF 3000 HZG 0,5 - Ersatzhülsenzuführung - 1205684 | auf Anfrage | 1 | 20 | auf Anfrage | auf Anfrage | DE | 84799070
Phoenix Contact | 1205707 | Phoenix Contact CF 3000 HZG 1,0 - Ersatzhülsenzuführung - 1205707 | auf Anfrage | 1 | 20 | auf Anfrage | auf Anfrage | DE | 84799070
Phoenix Contact | 1205710 | Phoenix Contact CF 3000 HZG 1,5 - Ersatzhülsenzuführung - 1205710 | 12 | 1 | 1 | auf Anfrage | auf Anfrage | DE | 84799070
Phoenix Contact | 1205723 | Phoenix Contact CF 3000 HZG 2,5 - Ersatzhülsenzuführung - 1205723 | auf Anfrage | 1 | 20 | auf Anfrage | auf Anfrage | DE | 84799070
Phoenix Contact | 1205736 | Phoenix Contact CF 3000 SI 0,63A/T/250V - Ersatzsicherung - 1205736 | auf Anfrage | 1 | 20 | auf Anfrage | auf Anfrage | DE | 85361010
Phoenix Contact | 1205749 | Phoenix Contact CF 3000 SI 4,0A/T/250V - Ersatzsicherung - 1205749 | 3 | 1 | 1 | auf Anfrage | auf Anfrage | DE | 85361010
Phoenix Contact | 1205765 | Phoenix Contact CF 3000 BBE 0,75 - Ersatzteil - 1205765 | 9 | 1 | 1 | auf Anfrage | auf Anfrage | DE | 84799070
Phoenix Contact | 1205794 | Phoenix Contact CF 3000 BBE 2,5 - Ersatzteil - 1205794 | 18 | 1 | 3 | auf Anfrage | auf Anfrage | DE | 84799070
Phoenix Contact | 1205752 | Phoenix Contact CF 3000 BBE 0,5 - Ersatzteil - 1205752 | auf Anfrage | 1 | 20 | auf Anfrage | auf Anfrage | DE | 84799070
Phoenix Contact | 1205778 | Phoenix Contact CF 3000 BBE 1,0 - Ersatzteil - 1205778 | 7 | 1 | 1 | auf Anfrage | auf Anfrage | DE | 84799070
Phoenix Contact | 1205781 | Phoenix Contact CF 3000 BBE 1,5 - Ersatzteil - 1205781 | 4 | 1 | 1 | auf Anfrage | auf Anfrage | DE | 84799070
Phoenix Contact | 1205804 | Phoenix Contact CF 3000 SBO - Ersatzteil - 1205804 | auf Anfrage | 1 | 9 | auf Anfrage | auf Anfrage | DE | 84799070
Phoenix Contact | 1205833 | Phoenix Contact ZAP 25/100 KOL. - Ersatzteil - 1205833 | auf Anfrage | 1 | 20 | auf Anfrage | auf Anfrage | DE | 84679200
Phoenix Contact | 1205956 | Phoenix Contact ZAP 25 DIE - Ersatzgesenk - 1205956 | auf Anfrage | 1 | 20 | auf Anfrage | auf Anfrage | DE | 84679200
Phoenix Contact | 1205969 | Phoenix Contact ZAP 100 DIE - Ersatzgesenk - 1205969 | auf Anfrage | 1 | 20 | auf Anfrage | auf Anfrage | DE | 84679200
Phoenix Contact | 1205985 | Phoenix Contact CUTFOX FB - Schneidwerkzeug - 1205985 | 47 | 1 | 3 | auf Anfrage | auf Anfrage | DE | 82032000
Phoenix Contact | 1206052 | Phoenix Contact ZAP TUBE - Ersatzteil - 1206052 | 7 | 1 | 1 | auf Anfrage | auf Anfrage | DE | 39173900
Phoenix Contact | 1206120 | Phoenix Contact CF 3000 TOOL BOX - Koffer - 1206120 | auf Anfrage | 1 | 20 | auf Anfrage | auf Anfrage | DE | 42021250
Phoenix Contact | 1206188 | Phoenix Contact PPS HANDLE - Werkzeug Zubehör - 1206188 | auf Anfrage | 1 | 20 | auf Anfrage | auf Anfrage | DE | 82034000
Phoenix Contact | 1206191 | Phoenix Contact PPS BOLT SET M12 - Werkzeug Zubehör - 1206191 | 4 | 1 | 3 | auf Anfrage | auf Anfrage | DE | 82034000
Phoenix Contact | 1206214 | Phoenix Contact QUICK WIREFOX 16 NEUTRAL - Abisolierzange - 1206214 | 43 | 1 | 3 | auf Anfrage | auf Anfrage | DE | 82032000
Phoenix Contact | 1206308 | Phoenix Contact PPS SHEAR PLATE - Werkzeug Zubehör - 1206308 | auf Anfrage | 1 | 20 | auf Anfrage | auf Anfrage | DE | 82034000
Phoenix Contact | 1206337 | Phoenix Contact PPS LEVER - Werkzeug Zubehör - 1206337 | 1 | 1 | 1 | auf Anfrage | auf Anfrage | DE | 82034000
Phoenix Contact | 1206298 | Phoenix Contact PPS PROFILE PLATE - Werkzeug Zubehör - 1206298 | auf Anfrage | 1 | 20 | auf Anfrage | auf Anfrage | DE | 82034000
Phoenix Contact | 1206311 | Phoenix Contact PPS END STOP - Werkzeug Zubehör - 1206311 | auf Anfrage | 1 | 20 | auf Anfrage | auf Anfrage | DE | 82034000
Phoenix Contact | 1206324 | Phoenix Contact PPS RAIL GUIDE - Werkzeug Zubehör - 1206324 | auf Anfrage | 1 | 20 | auf Anfrage | auf Anfrage | DE | 82034000
Phoenix Contact | 1206340 | Phoenix Contact PPS CLAMPING LEVER - Werkzeug Zubehör - 1206340 | 7 | 1 | 3 | auf Anfrage | auf Anfrage | DE | 73181595
Phoenix Contact | 1206379 | Phoenix Contact PPS SPRING SET - Werkzeug Zubehör - 1206379 | auf Anfrage | 1 | 20 | auf Anfrage | auf Anfrage | FR | 82034000
Phoenix Contact | 1206382 | Phoenix Contact PPS SCALE METRIC - Werkzeug Zubehör - 1206382 | 6 | 1 | 1 | auf Anfrage | auf Anfrage | DE | 82034000
Phoenix Contact | 1206405 | Phoenix Contact PPS SCALE INCH/METRIC - Werkzeug Zubehör - 1206405 | auf Anfrage | 1 | 20 | auf Anfrage | auf Anfrage | DE | 82034000
Phoenix Contact | 1206447 | Phoenix Contact SZK PZ0 VDE - Schraubendreher - 1206447 | 68 | 10 | 3 | auf Anfrage | auf Anfrage | CZ | 82054000
Phoenix Contact | 1206450 | Phoenix Contact SZK PZ1 VDE - Schraubendreher - 1206450 | 82 | 10 | 1 | auf Anfrage | auf Anfrage | CZ | 82054000
Phoenix Contact | 1206696 | Phoenix Contact CRIMPFOX LC - Presszange - 1206696 | 30 | 1 | 1 | auf Anfrage | auf Anfrage | DE | 82032000
Phoenix Contact | 1206463 | Phoenix Contact SZK PZ2 VDE - Schraubendreher - 1206463 | 113 | 10 | 1 | auf Anfrage | auf Anfrage | CZ | 82054000
Phoenix Contact | 1206612 | Phoenix Contact SZF 3-1,0X5,5 - Schraubendreher - 1206612 | 582 | 10 | 1 | auf Anfrage | auf Anfrage | CZ | 82054000
Phoenix Contact | 1206887 | Phoenix Contact CF 1000 SORT4,0 - Werkzeugautomaten Zubehör - 1206887 | auf Anfrage | 1 | 20 | auf Anfrage | auf Anfrage | DE | 84799070
Phoenix Contact | 1206890 | Phoenix Contact CF 1000 SORT0,34 - Werkzeugautomaten Zubehör - 1206890 | auf Anfrage | 1 | 20 | auf Anfrage | auf Anfrage | DE | 84799070
Phoenix Contact | 1206900 | Phoenix Contact CF 1000 VEP1,5 - Werkzeugautomaten Zubehör - 1206900 | auf Anfrage | 1 | 20 | auf Anfrage | auf Anfrage | DE | 84799070
Phoenix Contact | 1206901 | Phoenix Contact CF 1000 VEP1,5 GB - Werkzeugautomaten Zubehör - 1206901 | auf Anfrage | 1 | 20 | auf Anfrage | auf Anfrage | DE | 84798100
Phoenix Contact | 1206926 | Phoenix Contact CF 1000 VEP2,5 - Werkzeugautomaten Zubehör - 1206926 | auf Anfrage | 1 | 20 | auf Anfrage | auf Anfrage | DE | 84799070
Phoenix Contact | 1206939 | Phoenix Contact CF 1000 VEP0,34 - Werkzeugautomaten Zubehör - 1206939 | auf Anfrage | 1 | 20 | auf Anfrage | auf Anfrage | DE | 84799070
Phoenix Contact | 1206942 | Phoenix Contact CF 1000 VEP4,0 - Werkzeugautomaten Zubehör - 1206942 | auf Anfrage | 1 | 20 | auf Anfrage | auf Anfrage | DE | 84799070
Phoenix Contact | 1206968 | Phoenix Contact CF 1000 HWB4,0 - Ersatzhülsenzuführung - 1206968 | auf Anfrage | 1 | 20 | auf Anfrage | auf Anfrage | DE | 84799070
Phoenix Contact | 1206955 | Phoenix Contact CF 1000 HWB1,5 - Ersatzhülsenzuführung - 1206955 | auf Anfrage | 1 | 20 | auf Anfrage | auf Anfrage | DE | 84799070
Phoenix Contact | 1206971 | Phoenix Contact CF 1000 HWB0,34 - Ersatzhülsenzuführung - 1206971 | auf Anfrage | 1 | 20 | auf Anfrage | auf Anfrage | DE | 84799070
Phoenix Contact | 1206984 | Phoenix Contact CF 1000 HA0,5 - Ersatz-Locator - 1206984 | auf Anfrage | 1 | 20 | auf Anfrage | auf Anfrage | DE | 84799070
Phoenix Contact | 1206997 | Phoenix Contact CF 1000 HA0,75 - Ersatz-Locator - 1206997 | auf Anfrage | 1 | 20 | auf Anfrage | auf Anfrage | DE | 84799070
Phoenix Contact | 1207006 | Phoenix Contact CF 1000 HA1,0 - Ersatz-Locator - 1207006 | auf Anfrage | 1 | 20 | auf Anfrage | auf Anfrage | DE | 84799070
Phoenix Contact | 1207019 | Phoenix Contact CF 1000 HA1,5 - Ersatz-Locator - 1207019 | auf Anfrage | 1 | 20 | auf Anfrage | auf Anfrage | DE | 84799070
Phoenix Contact | 1207022 | Phoenix Contact CF 1000 HA2,5 - Ersatz-Locator - 1207022 | auf Anfrage | 1 | 20 | auf Anfrage | auf Anfrage | DE | 84799070
Phoenix Contact | 1207035 | Phoenix Contact CF 1000 HA0,34 - Ersatz-Locator - 1207035 | auf Anfrage | 1 | 20 | auf Anfrage | auf Anfrage | DE | 84799070
Phoenix Contact | 1207048 | Phoenix Contact CF 1000 HA4,0 - Ersatz-Locator - 1207048 | auf Anfrage | 1 | 20 | auf Anfrage | auf Anfrage | DE | 84799070
Phoenix Contact | 1207051 | Phoenix Contact CF 1000 LZT1,5 - Werkzeugautomaten Zubehör - 1207051 | auf Anfrage | 1 | 20 | auf Anfrage | auf Anfrage | DE | 84799070
Phoenix Contact | 1207077 | Phoenix Contact CF 1000 LZT2,5 - Werkzeugautomaten Zubehör - 1207077 | auf Anfrage | 1 | 20 | auf Anfrage | auf Anfrage | DE | 84799070
Phoenix Contact | 1207080 | Phoenix Contact CF 1000 LZT0,34 - Werkzeugautomaten Zubehör - 1207080 | auf Anfrage | 1 | 20 | auf Anfrage | auf Anfrage | DE | 84799070
Phoenix Contact | 1207093 | Phoenix Contact CF 1000 LZT4,0 - Werkzeugautomaten Zubehör - 1207093 | auf Anfrage | 1 | 20 | auf Anfrage | auf Anfrage | DE | 84799070
Phoenix Contact | 1207190 | Phoenix Contact CF 1000 SICHERUNG - Ersatzsicherung - 1207190 | auf Anfrage | 1 | 20 | auf Anfrage | auf Anfrage | DE | 85361010
Phoenix Contact | 1207145 | Phoenix Contact CF 1000 PB 6-2,5 - Ersatzgesenk - 1207145 | auf Anfrage | 1 | 20 | auf Anfrage | auf Anfrage | DE | 84799070
Phoenix Contact | 1207158 | Phoenix Contact CF 1000 PB 8-2,5 - Ersatzgesenk - 1207158 | auf Anfrage | 1 | 20 | auf Anfrage | auf Anfrage | DE | 84799070
Phoenix Contact | 1207161 | Phoenix Contact CF 1000 PB 10-2,5 - Ersatzgesenk - 1207161 | auf Anfrage | 1 | 20 | auf Anfrage | auf Anfrage | DE | 84799070
Phoenix Contact | 1207271 | Phoenix Contact CF-10 WHEEL SET - Ersatzteil - 1207271 | 44 | 1 | 3 | auf Anfrage | auf Anfrage | DE | 84799070
Phoenix Contact | 1207297 | Phoenix Contact CF-10 ABZH - Zubehör - 1207297 | auf Anfrage | 1 | 20 | auf Anfrage | auf Anfrage | DE | 84799070
Phoenix Contact | 1207310 | Phoenix Contact CF-10 FUSE 250V SET - Ersatzsicherung - 1207310 | auf Anfrage | 1 | 20 | auf Anfrage | auf Anfrage | DE | 85361010
Phoenix Contact | 1207365 | Phoenix Contact QUICK WIREFOX 18 - Abisolierwerkzeug - 1207365 | 22 | 1 | 3 | auf Anfrage | auf Anfrage | GB | 82032000
Phoenix Contact | 1207284 | Phoenix Contact CF-10 CUTTER KNIFE SET - Ersatzmesser - 1207284 | 16 | 1 | 1 | auf Anfrage | auf Anfrage | DE | 82089000
Phoenix Contact | 1207378 | Phoenix Contact QUICK WIREFOX 18 EM - Ersatzmesser - 1207378 | auf Anfrage | 1 | 23 | auf Anfrage | auf Anfrage | GB | 82032000
Phoenix Contact | 1207404 | Phoenix Contact SZS 0,5X3,0 VDE - Schraubendreher - 1207404 | 68 | 10 | 1 | auf Anfrage | auf Anfrage | CZ | 82054000
Phoenix Contact | 1207420 | Phoenix Contact CRIMPFOX LC-RJ 45S - Crimpeinsatz - 1207420 | 31 | 1 | 3 | auf Anfrage | auf Anfrage | DE | 82073010
Phoenix Contact | 1207475 | Phoenix Contact CF 3000 BBE-AME 0,75 - Ersatzteil - 1207475 | auf Anfrage | 1 | 20 | auf Anfrage | auf Anfrage | DE | 84799070
Phoenix Contact | 1207514 | Phoenix Contact CF 3000 BBE-AME 0,25 - Ersatzteil - 1207514 | auf Anfrage | 1 | 20 | auf Anfrage | auf Anfrage | DE | 84799070
Phoenix Contact | 1207527 | Phoenix Contact CF 3000 BBE-AME 2,5 - Ersatzteil - 1207527 | 5 | 1 | 3 | auf Anfrage | auf Anfrage | DE | 84799070
Phoenix Contact | 1207572 | Phoenix Contact PPS CD BLADE - Ersatzmesser - 1207572 | 11 | 1 | 1 | auf Anfrage | auf Anfrage | DE | 82073090
Phoenix Contact | 1207608 | Phoenix Contact ST-BW - Betätigungswerkzeug - 1207608 | 2730 | 10 | 3 | auf Anfrage | auf Anfrage | CZ | 82054000
Phoenix Contact | 1207488 | Phoenix Contact CF 3000 BBE-AME 0,5 - Ersatzteil - 1207488 | auf Anfrage | 1 | 20 | auf Anfrage | auf Anfrage | DE | 84799070
Phoenix Contact | 1207491 | Phoenix Contact CF 3000 BBE-AME 1,0 - Ersatzteil - 1207491 | auf Anfrage | 1 | 20 | auf Anfrage | auf Anfrage | DE | 84799070
Phoenix Contact | 1207501 | Phoenix Contact CF 3000 BBE-AME 1,5 - Ersatzteil - 1207501 | auf Anfrage | 1 | 20 | auf Anfrage | auf Anfrage | DE | 84799070
Phoenix Contact | 1207624 | Phoenix Contact ZAP FINGER SPRING - Zubehör - 1207624 | 4 | 1 | 3 | auf Anfrage | auf Anfrage | DE | 73202081
Phoenix Contact | 1207637 | Phoenix Contact QUICK WIREFOX 6 SC - Abisolierzange - 1207637 | 14 | 1 | 3 | auf Anfrage | auf Anfrage | GB | 82032000
Phoenix Contact | 1207734 | Phoenix Contact CF 3000 CG 0,75 - Ersatzteil - 1207734 | 12 | 1 | 3 | auf Anfrage | auf Anfrage | DE | 84799070
Phoenix Contact | 1207750 | Phoenix Contact CF 3000 CG 1,5 - Ersatzteil - 1207750 | 130 | 1 | 3 | auf Anfrage | auf Anfrage | DE | 84799070
Phoenix Contact | 1207721 | Phoenix Contact CF 3000 CG 0,5 - Ersatzteil - 1207721 | 12 | 1 | 1 | auf Anfrage | auf Anfrage | DE | 84799070
Phoenix Contact | 1207747 | Phoenix Contact CF 3000 CG 1,0 - Ersatzteil - 1207747 | 36 | 1 | 1 | auf Anfrage | auf Anfrage | DE | 84799070
Phoenix Contact | 1207763 | Phoenix Contact CF 3000 CG 2,5 - Ersatzteil - 1207763 | 94 | 1 | 1 | auf Anfrage | auf Anfrage | DE | 84799070
Phoenix Contact | 1207886 | Phoenix Contact CF 3000 AB 0,5 - Zubehör - 1207886 | 3 | 1 | 3 | auf Anfrage | auf Anfrage | DE | 84799070
Phoenix Contact | 1207899 | Phoenix Contact CF 3000 AB 0,75 - Zubehör - 1207899 | 17 | 1 | 1 | auf Anfrage | auf Anfrage | DE | 84799070
Phoenix Contact | 1207909 | Phoenix Contact CF 3000 AB 1,0 - Zubehör - 1207909 | 18 | 1 | 1 | auf Anfrage | auf Anfrage | DE | 84799070
Phoenix Contact | 1207912 | Phoenix Contact CF 3000 AB 1,5 - Zubehör - 1207912 | 3 | 1 | 1 | auf Anfrage | auf Anfrage | DE | 84799070
Phoenix Contact | 1207925 | Phoenix Contact CF 3000 AB 2,5 - Zubehör - 1207925 | 2 | 1 | 3 | auf Anfrage | auf Anfrage | DE | 84799070
Phoenix Contact | 1207954 | Phoenix Contact CRIMPFOX-1,6/2,5-ED-2,50 DIE - Ersatzgesenk - 1207954 | 2 | 1 | 3 | auf Anfrage | auf Anfrage | DE | 82073010
Phoenix Contact | 1208021 | Phoenix Contact ZAP 25 HEAD - Ersatzteil - 1208021 | auf Anfrage | 1 | 20 | auf Anfrage | auf Anfrage | DE | 82032000
Phoenix Contact | 1208034 | Phoenix Contact ZAP 100 HEAD - Ersatzteil - 1208034 | auf Anfrage | 1 | 20 | auf Anfrage | auf Anfrage | DE | 82032000
Phoenix Contact | 1208047 | Phoenix Contact QUICK WIREFOX 6 SC EM - Ersatzmesser - 1208047 | 6 | 1 | 1 | auf Anfrage | auf Anfrage | GB | 82032000
Phoenix Contact | 1208076 | Phoenix Contact WIREFOX ASI/SB - Ersatzmesser - 1208076 | auf Anfrage | 1 | 76 | auf Anfrage | auf Anfrage | DE | 82089000
Phoenix Contact | 1208335 | Phoenix Contact SAMPLE-TOOL-CASE-CABLE-SET - Muster-Set - 1208335 | auf Anfrage | 1 | 41 | auf Anfrage | auf Anfrage | DE | 82060000
Phoenix Contact | 1208319 | Phoenix Contact SAMPLE-TOOL-CASE - Werkzeugkoffer - 1208319 | 12 | 1 | 3 | auf Anfrage | auf Anfrage | DE | 42021219
Phoenix Contact | 1208393 | Phoenix Contact CUTFOX 10 C-UN - Zubehör - 1208393 | 10 | 1 | 1 | auf Anfrage | auf Anfrage | DE | 76169990
Phoenix Contact | 1208403 | Phoenix Contact CUTFOX 10 R-C - Ersatzteil - 1208403 | auf Anfrage | 1 | 20 | auf Anfrage | auf Anfrage | DE | 84799070
Phoenix Contact | 1208416 | Phoenix Contact CUTFOX 10 BAR - Ersatzteil - 1208416 | auf Anfrage | 1 | 20 | auf Anfrage | auf Anfrage | DE | 84799070
Phoenix Contact | 1208429 | Phoenix Contact TSD 04 SAC - Drehmoment-Schraubendreher - 1208429 | 516 | 1 | 3 | auf Anfrage | auf Anfrage | CZ | 82054000
Phoenix Contact | 1208432 | Phoenix Contact SAC BIT M12-D15 - Werkzeug - 1208432 | 506 | 1 | 1 | auf Anfrage | auf Anfrage | DE | 82079030
Phoenix Contact | 1208487 | Phoenix Contact TSD 02 SAC - Drehmoment-Schraubendreher - 1208487 | 71 | 1 | 3 | auf Anfrage | auf Anfrage | CZ | 82054000
Phoenix Contact | 1208445 | Phoenix Contact SACC BIT M12-D20 - Werkzeug - 1208445 | 100 | 1 | 1 | auf Anfrage | auf Anfrage | DE | 82079030
Phoenix Contact | 1208461 | Phoenix Contact SAC BIT M8-D10 - Werkzeug - 1208461 | 337 | 1 | 1 | auf Anfrage | auf Anfrage | DE | 82079030
Phoenix Contact | 1208474 | Phoenix Contact SACC BIT M8-D12 - Werkzeug - 1208474 | 99 | 1 | 1 | auf Anfrage | auf Anfrage | DE | 82079030
Phoenix Contact | 1208539 | Phoenix Contact UM IA ASD 21 - Handbuch - 1208539 | auf Anfrage | 1 | 19 | auf Anfrage | auf Anfrage | DE | 49019900
Phoenix Contact | 1208843 | Phoenix Contact TOOL SET ALLROUND 2 - Werkzeug-Set - 1208843 | 7 | 1 | 1 | auf Anfrage | auf Anfrage | DE | 82060000
Phoenix Contact | 1208856 | Phoenix Contact TOOL DATA SET - Werkzeug-Set - 1208856 | auf Anfrage | 1 | 9 | auf Anfrage | auf Anfrage | SE | 82060000
Phoenix Contact | 1208801 | Phoenix Contact FUSE SB 1,25 A - Ersatzsicherung - 1208801 | auf Anfrage | 1 | 20 | auf Anfrage | auf Anfrage | DE | 85361010
Phoenix Contact | 1208911 | Phoenix Contact SF-BIT-HEXB 5-89 - Schraubeinsatz - 1208911 | 90 | 5 | 3 | auf Anfrage | auf Anfrage | CZ | 82079030
Phoenix Contact | 1208924 | Phoenix Contact PPS HYDRAULIC CYL - Werkzeug Zubehör - 1208924 | 5 | 1 | 3 | auf Anfrage | auf Anfrage | DE | 82034000
Phoenix Contact | 1208995 | Phoenix Contact PPS CD M COHO - Werkzeug Zubehör - 1208995 | 30 | 1 | 3 | auf Anfrage | auf Anfrage | DE | 82073090
Phoenix Contact | 1209004 | Phoenix Contact STG-CRT - Entriegelungswerkzeug - 1209004 | 60 | 1 | 1 | auf Anfrage | auf Anfrage | DE | 85369010
Phoenix Contact | 1208940 | Phoenix Contact CF 3000 SI 1,25 A/T/120 V - Ersatzsicherung - 1208940 | auf Anfrage | 2 | 20 | auf Anfrage | auf Anfrage | DE | 85361010
Phoenix Contact | 1209062 | Phoenix Contact FUSE SB 2,5A - Ersatzsicherung - 1209062 | 8 | 1 | 1 | auf Anfrage | auf Anfrage | DE | 85361010
Phoenix Contact | 1209091 | Phoenix Contact DUSPOL EXPERT - Spannungsprüfer - 1209091 | 357 | 1 | 1 | auf Anfrage | auf Anfrage | IE | 90303370
Phoenix Contact | 1209114 | Phoenix Contact SZS 1,0X5,5 VDE - Schraubendreher - 1209114 | 357 | 10 | 1 | auf Anfrage | auf Anfrage | CZ | 82054000
Phoenix Contact | 1209855 | Phoenix Contact SHN 5.5 - Werkzeug - 1209855 | 252 | 10 | 3 | auf Anfrage | auf Anfrage | CZ | 82054000
Phoenix Contact | 1209868 | Phoenix Contact SHN 8 - Werkzeug - 1209868 | 566 | 10 | 1 | auf Anfrage | auf Anfrage | CZ | 82054000
Phoenix Contact | 1209910 | Phoenix Contact CRIMPFOX-C120 AI 120/DIE - Crimpeinsatz - 1209910 | 9 | 1 | 3 | auf Anfrage | auf Anfrage | DE | 82079091
Phoenix Contact | 1209923 | Phoenix Contact SHN 13 - Werkzeug - 1209923 | 270 | 1 | 3 | auf Anfrage | auf Anfrage | CZ | 82054000
Phoenix Contact | 1212034 | Phoenix Contact CRIMPFOX 6 - Presszange - 1212034 | 369 | 1 | 3 | auf Anfrage | auf Anfrage | SE | 82032000
Phoenix Contact | 1212035 | Phoenix Contact CRIMPFOX 6/DIE - Ersatzgesenk - 1212035 | 18 | 1 | 3 | auf Anfrage | auf Anfrage | SE | 82032000
Phoenix Contact | 1212036 | Phoenix Contact CRIMPFOX/ SPR-3 - Ersatzfeder - 1212036 | 55 | 1 | 3 | auf Anfrage | auf Anfrage | SE | 82032000
Phoenix Contact | 1212039 | Phoenix Contact CRIMPFOX 25R - Presszange - 1212039 | 133 | 1 | 1 | auf Anfrage | auf Anfrage | SE | 82032000
Phoenix Contact | 1212041 | Phoenix Contact CRIMPFOX 50R - Presszange - 1212041 | 33 | 1 | 1 | auf Anfrage | auf Anfrage | SE | 82032000
Phoenix Contact | 1212042 | Phoenix Contact CRIMPFOX 50R/DIE - Ersatzgesenk - 1212042 | auf Anfrage | 1 | 41 | auf Anfrage | auf Anfrage | SE | 82032000
Phoenix Contact | 1212020 | Phoenix Contact TSD 20 SAC - Drehmoment-Schraubendreher - 1212020 | 93 | 1 | 3 | auf Anfrage | auf Anfrage | CZ | 82054000
Phoenix Contact | 1212033 | Phoenix Contact SAC BIT QUICKON-W13 - Werkzeug - 1212033 | 75 | 1 | 1 | auf Anfrage | auf Anfrage | DE | 82079030
Phoenix Contact | 1212040 | Phoenix Contact CRIMPFOX 25R/DIE - Ersatzgesenk - 1212040 | 54 | 1 | 1 | auf Anfrage | auf Anfrage | SE | 82032000
Phoenix Contact | 1212047 | Phoenix Contact CRIMPFOX/SPR-2 - Ersatzfeder - 1212047 | 56 | 1 | 3 | auf Anfrage | auf Anfrage | DE | 73202085
Phoenix Contact | 1212045 | Phoenix Contact CRIMPFOX 10S - Presszange - 1212045 | 607 | 1 | 1 | auf Anfrage | auf Anfrage | DE | 82032000
Phoenix Contact | 1212046 | Phoenix Contact CRIMPFOX 6H - Presszange - 1212046 | 464 | 1 | 1 | auf Anfrage | auf Anfrage | DE | 82032000
Phoenix Contact | 1212048 | Phoenix Contact CRIMPFOX-SC 1,5 - Crimpzange - 1212048 | 33 | 1 | 3 | auf Anfrage | auf Anfrage | SE | 82032000
Phoenix Contact | 1212049 | Phoenix Contact CRIMPFOX-SC 1,5/DIE - Ersatzgesenk - 1212049 | 7 | 1 | 1 | auf Anfrage | auf Anfrage | SE | 82032000
Phoenix Contact | 1212050 | Phoenix Contact CRIMPFOX-SC 6 - Crimpzange - 1212050 | auf Anfrage | 1 | 24 | auf Anfrage | auf Anfrage | SE | 82032000
Phoenix Contact | 1212051 | Phoenix Contact CRIMPFOX-SC 6/DIE - Ersatzgesenk - 1212051 | 7 | 1 | 3 | auf Anfrage | auf Anfrage | SE | 82032000
Phoenix Contact | 1212053 | Phoenix Contact CRIMPFOX-RCI 2,5 - Presszange - 1212053 | 65 | 1 | 1 | auf Anfrage | auf Anfrage | SE | 82032000
Phoenix Contact | 1212052 | Phoenix Contact CRIMPFOX-SC 6L - Crimpzange - 1212052 | 19 | 1 | 3 | auf Anfrage | auf Anfrage | SE | 82032000
Phoenix Contact | 1212054 | Phoenix Contact CRIMPFOX-RCI 2,5/DIE - Ersatzgesenk - 1212054 | auf Anfrage | 1 | 48 | auf Anfrage | auf Anfrage | SE | 82032000
Phoenix Contact | 1212055 | Phoenix Contact CRIMPFOX-RCI 1 - Presszange - 1212055 | 2 | 1 | 1 | auf Anfrage | auf Anfrage | SE | 82032000
Phoenix Contact | 1212056 | Phoenix Contact CRIMPFOX-RCI 1/DIE - Ersatzgesenk - 1212056 | 4 | 1 | 3 | auf Anfrage | auf Anfrage | SE | 82032000
Phoenix Contact | 1212057 | Phoenix Contact CRIMPFOX-RCI 6 - Presszange - 1212057 | auf Anfrage | 1 | 13 | auf Anfrage | auf Anfrage | SE | 82032000
Phoenix Contact | 1212058 | Phoenix Contact CRIMPFOX-RCI 6/DIE - Ersatzgesenk - 1212058 | 5 | 1 | 3 | auf Anfrage | auf Anfrage | SE | 82032000
Phoenix Contact | 1212059 | Phoenix Contact CRIMPFOX-RCI 6-1 - Presszange - 1212059 | auf Anfrage | 1 | 13 | auf Anfrage | auf Anfrage | SE | 82032000
Phoenix Contact | 1212061 | Phoenix Contact CRIMPFOX-RC 10 - Presszange - 1212061 | 25 | 1 | 3 | auf Anfrage | auf Anfrage | SE | 82032000
Phoenix Contact | 1212062 | Phoenix Contact CRIMPFOX-RC 10/DIE - Ersatzgesenk - 1212062 | auf Anfrage | 1 | 48 | auf Anfrage | auf Anfrage | SE | 82032000
Phoenix Contact | 1212064 | Phoenix Contact CRIMPFOX-RC 2,5/DIE - Ersatzgesenk - 1212064 | 2 | 1 | 3 | auf Anfrage | auf Anfrage | SE | 82032000
Phoenix Contact | 1212063 | Phoenix Contact CRIMPFOX-RC 2,5 - Presszange - 1212063 | auf Anfrage | 1 | 6 | auf Anfrage | auf Anfrage | SE | 82032000
Phoenix Contact | 1212065 | Phoenix Contact CRIMPFOX-RC 25 - Presszange - 1212065 | 38 | 1 | 3 | auf Anfrage | auf Anfrage | SE | 82032000
Phoenix Contact | 1212066 | Phoenix Contact CRIMPFOX-RCT 25-1 - Presszange - 1212066 | auf Anfrage | 1 | 6 | auf Anfrage | auf Anfrage | SE | 82032000
Phoenix Contact | 1212069 | Phoenix Contact CRIMPFOX/ SPR-1 - Ersatzfeder - 1212069 | 12 | 1 | 3 | auf Anfrage | auf Anfrage | SE | 82032000
Phoenix Contact | 1212070 | Phoenix Contact SF-M BH - Schraubendreher - 1212070 | 38 | 5 | 3 | auf Anfrage | auf Anfrage | CZ | 82054000
Phoenix Contact | 1212072 | Phoenix Contact CRIMPFOX-M - Presszange - 1212072 | 67 | 1 | 1 | auf Anfrage | auf Anfrage | SE | 82032000
Phoenix Contact | 1212078 | Phoenix Contact CRIMPFOX-M RC 2,5/DIE - Crimpeinsatz - 1212078 | 19 | 1 | 1 | auf Anfrage | auf Anfrage | SE | 82032000
Phoenix Contact | 1212079 | Phoenix Contact CRIMPFOX-M RC 6/DIE - Crimpeinsatz - 1212079 | 20 | 1 | 1 | auf Anfrage | auf Anfrage | SE | 82032000
Phoenix Contact | 1212074 | Phoenix Contact CRIMPFOX-M RCI 2,5/DIE - Crimpeinsatz - 1212074 | 16 | 1 | 1 | auf Anfrage | auf Anfrage | DE | 82032000
Phoenix Contact | 1212077 | Phoenix Contact CRIMPFOX-M RC 10/DIE - Crimpeinsatz - 1212077 | 8 | 1 | 1 | auf Anfrage | auf Anfrage | SE | 82032000
Phoenix Contact | 1212080 | Phoenix Contact CRIMPFOX-M 10/DIE - Crimpeinsatz - 1212080 | auf Anfrage | 1 | 38 | auf Anfrage | auf Anfrage | SE | 82032000
Phoenix Contact | 1212081 | Phoenix Contact CRIMPFOX-M 25/DIE - Crimpeinsatz - 1212081 | 3 | 1 | 1 | auf Anfrage | auf Anfrage | SE | 82032000
Phoenix Contact | 1212082 | Phoenix Contact CRIMPFOX-M 50/DIE - Crimpeinsatz - 1212082 | auf Anfrage | 1 | 13 | auf Anfrage | auf Anfrage | SE | 82032000
Phoenix Contact | 1212083 | Phoenix Contact CRIMPFOX-M SC 1/DIE - Crimpeinsatz - 1212083 | 3 | 1 | 1 | auf Anfrage | auf Anfrage | SE | 82032000
Phoenix Contact | 1212084 | Phoenix Contact CRIMPFOX-M SC 2,5/DIE - Crimpeinsatz - 1212084 | 3 | 1 | 1 | auf Anfrage | auf Anfrage | SE | 82032000
Phoenix Contact | 1212086 | Phoenix Contact CRIMPFOX-M FO/DIE - Crimpeinsatz - 1212086 | 11 | 1 | 3 | auf Anfrage | auf Anfrage | SE | 82032000
Phoenix Contact | 1212088 | Phoenix Contact CRIMPFOX-M CX-2/DIE - Crimpeinsatz - 1212088 | 15 | 1 | 1 | auf Anfrage | auf Anfrage | SE | 82032000
Phoenix Contact | 1212085 | Phoenix Contact CRIMPFOX-M SC 6/DIE - Crimpeinsatz - 1212085 | 10 | 1 | 1 | auf Anfrage | auf Anfrage | SE | 82032000
Phoenix Contact | 1212087 | Phoenix Contact CRIMPFOX-M CX-1/DIE - Crimpeinsatz - 1212087 | 4 | 1 | 3 | auf Anfrage | auf Anfrage | SE | 82032000
Phoenix Contact | 1212089 | Phoenix Contact CRIMPFOX-M CX-3/DIE - Crimpeinsatz - 1212089 | auf Anfrage | 1 | 48 | auf Anfrage | auf Anfrage | SE | 82032000
Phoenix Contact | 1212090 | Phoenix Contact CRIMPFOX-M RJ45/DIE - Crimpeinsatz - 1212090 | auf Anfrage | 1 | 13 | auf Anfrage | auf Anfrage | SE | 82032000
Phoenix Contact | 1212091 | Phoenix Contact CRIMPFOX-M RJ11/DIE - Crimpeinsatz - 1212091 | auf Anfrage | 1 | 48 | auf Anfrage | auf Anfrage | SE | 82032000
Phoenix Contact | 1212093 | Phoenix Contact CRIMPFOX-M SET - Crimpzangen-Set - 1212093 | 50 | 1 | 1 | auf Anfrage | auf Anfrage | SE | 82032000
Phoenix Contact | 1212094 | Phoenix Contact CRIMPFOX-CX 4,52 - Presszange - 1212094 | 4 | 1 | 3 | auf Anfrage | auf Anfrage | SE | 82032000
Phoenix Contact | 1212095 | Phoenix Contact CRIMPFOX-CX 6,48 - Presszange - 1212095 | 32 | 1 | 3 | auf Anfrage | auf Anfrage | SE | 82032000
Phoenix Contact | 1212096 | Phoenix Contact CRIMPFOX-CX 9,14 - Presszange - 1212096 | 9 | 1 | 3 | auf Anfrage | auf Anfrage | SE | 82032000
Phoenix Contact | 1212097 | Phoenix Contact CRIMPFOX-CX 10,54 - Presszange - 1212097 | 19 | 1 | 3 | auf Anfrage | auf Anfrage | SE | 82032000
Phoenix Contact | 1212098 | Phoenix Contact CRIMPFOX-CX 10,90 - Presszange - 1212098 | 7 | 1 | 3 | auf Anfrage | auf Anfrage | SE | 82032000
Phoenix Contact | 1212099 | Phoenix Contact CRIMPFOX-FO 5,41 - Presszange - 1212099 | 9 | 1 | 3 | auf Anfrage | auf Anfrage | SE | 82032000
Phoenix Contact | 1212111 | Phoenix Contact CRIMPFOX-DSUB 5 - Crimpzange - 1212111 | 9 | 1 | 3 | auf Anfrage | auf Anfrage | SE | 82032000
Phoenix Contact | 1212124 | Phoenix Contact CUTFOX-FBS - Frontschneider - 1212124 | 119 | 1 | 3 | auf Anfrage | auf Anfrage | DE | 82032000
Phoenix Contact | 1212129 | Phoenix Contact CUTFOX 18 - Kabelschneidwerkzeug - 1212129 | 823 | 1 | 3 | auf Anfrage | auf Anfrage | DE | 82032000
Phoenix Contact | 1212126 | Phoenix Contact CUTFOX 16 VDE - Kabelschneidwerkzeug - 1212126 | 47 | 1 | 3 | auf Anfrage | auf Anfrage | DE | 82032000
Phoenix Contact | 1212127 | Phoenix Contact CUTFOX 25 VDE - Kabelschneidwerkzeug - 1212127 | 68 | 1 | 1 | auf Anfrage | auf Anfrage | DE | 82032000
Phoenix Contact | 1212128 | Phoenix Contact CUTFOX 12 - Kabelschneidwerkzeug - 1212128 | 1316 | 1 | 3 | auf Anfrage | auf Anfrage | DE | 82032000
Phoenix Contact | 1212130 | Phoenix Contact CUTFOX 25 - Kabelschneidwerkzeug - 1212130 | 11 | 1 | 3 | auf Anfrage | auf Anfrage | DE | 82034000
Phoenix Contact | 1212131 | Phoenix Contact CUTFOX 35 - Kabelschneidwerkzeug - 1212131 | 17 | 1 | 3 | auf Anfrage | auf Anfrage | DE | 82034000
Phoenix Contact | 1212132 | Phoenix Contact CUTFOX 45 - Kabelschneidwerkzeug - 1212132 | auf Anfrage | 1 | 10 | auf Anfrage | auf Anfrage | DE | 82034000
Phoenix Contact | 1212133 | Phoenix Contact CUTFOX 52 - Kabelschneidwerkzeug - 1212133 | 10 | 1 | 1 | auf Anfrage | auf Anfrage | DE | 82034000
Phoenix Contact | 1212150 | Phoenix Contact WIREFOX 10 - Abisolierwerkzeug - 1212150 | 543 | 1 | 1 | auf Anfrage | auf Anfrage | SE | 82032000
Phoenix Contact | 1212151 | Phoenix Contact WIREFOX 4/SB - Ersatzmesser - 1212151 | 60 | 1 | 3 | auf Anfrage | auf Anfrage | SE | 82032000
Phoenix Contact | 1212152 | Phoenix Contact WIREFOX 10/SB - Ersatzmesser - 1212152 | 346 | 1 | 1 | auf Anfrage | auf Anfrage | SE | 82032000
Phoenix Contact | 1212153 | Phoenix Contact WIREFOX 16/SB - Ersatzmesser - 1212153 | 1 | 1 | 1 | auf Anfrage | auf Anfrage | SE | 82032000
Phoenix Contact | 1212154 | Phoenix Contact WIREFOX ASI - Abisolierwerkzeug - 1212154 | 48 | 1 | 3 | auf Anfrage | auf Anfrage | DE | 82032000
Phoenix Contact | 1212155 | Phoenix Contact WIREFOX 16 - Abisolierwerkzeug - 1212155 | 90 | 1 | 1 | auf Anfrage | auf Anfrage | SE | 82032000
Phoenix Contact | 1212156 | Phoenix Contact WIREFOX 4 - Abisolierwerkzeug - 1212156 | 2 | 1 | 13 | auf Anfrage | auf Anfrage | SE | 82032000
Phoenix Contact | 1212157 | Phoenix Contact WIREFOX 16-1 - Abisolierwerkzeug - 1212157 | 36 | 1 | 1 | auf Anfrage | auf Anfrage | DE | 82032000
Phoenix Contact | 1212134 | Phoenix Contact CUTFOX 62 - Kabelschneidwerkzeug - 1212134 | 4 | 1 | 3 | auf Anfrage | auf Anfrage | DE | 82034000
Phoenix Contact | 1212135 | Phoenix Contact CUTFOX 100 - Kabelschneidwerkzeug - 1212135 | 13 | 1 | 1 | auf Anfrage | auf Anfrage | DE | 82034000
Phoenix Contact | 1212158 | Phoenix Contact WIREFOX 6SC - Abisolierwerkzeug - 1212158 | 100 | 1 | 1 | auf Anfrage | auf Anfrage | SE | 82032000
Phoenix Contact | 1212160 | Phoenix Contact WIREFOX-D 11 - Abisolierwerkzeug - 1212160 | 112 | 1 | 3 | auf Anfrage | auf Anfrage | SE | 82032000
Phoenix Contact | 1212164 | Phoenix Contact WIREFOX-D CX-2 - Abisolierwerkzeug - 1212164 | 15 | 1 | 3 | auf Anfrage | auf Anfrage | SE | 82055980
Phoenix Contact | 1212161 | Phoenix Contact WIREFOX-D 40 - Abisolierwerkzeug - 1212161 | 255 | 1 | 1 | auf Anfrage | auf Anfrage | SE | 82032000
Phoenix Contact | 1212162 | Phoenix Contact WIREFOX-D 13 - Abisolierwerkzeug - 1212162 | 262 | 1 | 1 | auf Anfrage | auf Anfrage | DE | 82055980
Phoenix Contact | 1212163 | Phoenix Contact WIREFOX-D CX-1 - Abisolierwerkzeug - 1212163 | 19 | 1 | 3 | auf Anfrage | auf Anfrage | SE | 82055980
Phoenix Contact | 1212165 | Phoenix Contact WIREFOX-D CX-3 - Abisolierwerkzeug - 1212165 | 7 | 1 | 3 | auf Anfrage | auf Anfrage | SE | 82032000
Phoenix Contact | 1212166 | Phoenix Contact WIREFOX-D CX-4 - Abisolierwerkzeug - 1212166 | 14 | 1 | 1 | auf Anfrage | auf Anfrage | SE | 82032000
Phoenix Contact | 1212167 | Phoenix Contact WIREFOX-D CX-5 - Abisolierwerkzeug - 1212167 | 9 | 1 | 3 | auf Anfrage | auf Anfrage | SE | 82055980
Phoenix Contact | 1212169 | Phoenix Contact WIREFOX-D CX-7 - Abisolierwerkzeug - 1212169 | 7 | 1 | 1 | auf Anfrage | auf Anfrage | SE | 82032000
Phoenix Contact | 1212172 | Phoenix Contact WIREFOX-D SHIELD - Abisolierwerkzeug - 1212172 | 60 | 1 | 1 | auf Anfrage | auf Anfrage | DE | 82032000
Phoenix Contact | 1212168 | Phoenix Contact WIREFOX-D CX-6 - Abisolierwerkzeug - 1212168 | 3 | 1 | 1 | auf Anfrage | auf Anfrage | SE | 82055980
Phoenix Contact | 1212170 | Phoenix Contact WIREFOX-D CX-8 - Abisolierwerkzeug - 1212170 | 12 | 1 | 1 | auf Anfrage | auf Anfrage | SE | 82032000
Phoenix Contact | 1212171 | Phoenix Contact WIREFOX-D CX-9 - Abisolierwerkzeug - 1212171 | auf Anfrage | 1 | 48 | auf Anfrage | auf Anfrage | SE | 82032000
Phoenix Contact | 1212173 | Phoenix Contact WIREFOX-D 16 - Abisolierwerkzeug - 1212173 | 12 | 1 | 3 | auf Anfrage | auf Anfrage | DE | 82055980
Phoenix Contact | 1212174 | Phoenix Contact WIREFOX-D 28 - Abisolierwerkzeug - 1212174 | 125 | 1 | 1 | auf Anfrage | auf Anfrage | DE | 82055980
Phoenix Contact | 1212202 | Phoenix Contact UNIFOX-C VDE - Kombizange - 1212202 | 1387 | 1 | 1 | auf Anfrage | auf Anfrage | DE | 82032000
Phoenix Contact | 1212204 | Phoenix Contact UNIFOX-P VDE - Spitzzange - 1212204 | 412 | 1 | 1 | auf Anfrage | auf Anfrage | DE | 82032000
Phoenix Contact | 1212225 | Phoenix Contact TSD-M 3NM - Drehmoment-Schraubendreher - 1212225 | 200 | 1 | 3 | auf Anfrage | auf Anfrage | CZ | 82054000
Phoenix Contact | 1212203 | Phoenix Contact UNIFOX-CE VDE - Kombizange - 1212203 | auf Anfrage | 1 | 71 | auf Anfrage | auf Anfrage | DE | 82032000
Phoenix Contact | 1212207 | Phoenix Contact CUTFOX-S VDE - Seitenschneider - 1212207 | 409 | 1 | 1 | auf Anfrage | auf Anfrage | DE | 82032000
Phoenix Contact | 1212224 | Phoenix Contact TSD-M 1,2NM - Drehmoment-Schraubendreher - 1212224 | 213 | 1 | 1 | auf Anfrage | auf Anfrage | CZ | 82054000
Phoenix Contact | 1212205 | Phoenix Contact UNIFOX-PC VDE - Spitzzange - 1212205 | 398 | 1 | 1 | auf Anfrage | auf Anfrage | DE | 82032000
Phoenix Contact | 1212226 | Phoenix Contact TSD-M 6NM - Drehmoment-Schraubendreher - 1212226 | 41 | 1 | 1 | auf Anfrage | auf Anfrage | CZ | 82054000
Phoenix Contact | 1212238 | Phoenix Contact CF 500/DIE AI 6 - Crimpeinsatz - 1212238 | 6 | 1 | 3 | auf Anfrage | auf Anfrage | DE | 84799070
Phoenix Contact | 1212239 | Phoenix Contact CF 500/DIE AI 25 - Crimpeinsatz - 1212239 | 7 | 1 | 1 | auf Anfrage | auf Anfrage | DE | 84799070
Phoenix Contact | 1212240 | Phoenix Contact CF 500/DIE RCI 6 - Crimpeinsatz - 1212240 | 18 | 1 | 1 | auf Anfrage | auf Anfrage | DE | 84799070
Phoenix Contact | 1212241 | Phoenix Contact CF 500/DIE SC 1,5 - Crimpeinsatz - 1212241 | auf Anfrage | 1 | 20 | auf Anfrage | auf Anfrage | DE | 84799070
Phoenix Contact | 1212242 | Phoenix Contact CF 500/DIE SC 6 - Crimpeinsatz - 1212242 | 2 | 1 | 1 | auf Anfrage | auf Anfrage | DE | 84799070
Phoenix Contact | 1212244 | Phoenix Contact CF 500/DIE RC 10 - Crimpeinsatz - 1212244 | 14 | 1 | 1 | auf Anfrage | auf Anfrage | DE | 84799070
Phoenix Contact | 1212246 | Phoenix Contact CF 500/DIE RCT 10-2 - Crimpeinsatz - 1212246 | auf Anfrage | 1 | 20 | auf Anfrage | auf Anfrage | DE | 84799070
Phoenix Contact | 1212248 | Phoenix Contact CF 500/LOC SCF 4,8/2,5 - Crimp-Locator - 1212248 | 5 | 1 | 3 | auf Anfrage | auf Anfrage | DE | 84799070
Phoenix Contact | 1212243 | Phoenix Contact CF 500/DIE RCT 4 - Crimpeinsatz - 1212243 | auf Anfrage | 1 | 20 | auf Anfrage | auf Anfrage | DE | 84799070
Phoenix Contact | 1212245 | Phoenix Contact CF 500/DIE RCT 10-1 - Crimpeinsatz - 1212245 | 6 | 1 | 3 | auf Anfrage | auf Anfrage | DE | 84799070
Phoenix Contact | 1212249 | Phoenix Contact CF 500/LOC SCF 2,8/1,5 - Crimp-Locator - 1212249 | 7 | 1 | 1 | auf Anfrage | auf Anfrage | DE | 84799070
Phoenix Contact | 1212250 | Phoenix Contact CF 500/COV - Abdeckhaube - 1212250 | 2 | 1 | 1 | auf Anfrage | auf Anfrage | DE | 84799070
Phoenix Contact | 1212251 | Phoenix Contact CF 500/COV SC - Abdeckhaube - 1212251 | auf Anfrage | 1 | 20 | auf Anfrage | auf Anfrage | DE | 84799070
Phoenix Contact | 1212253 | Phoenix Contact CF 500/COV RCT 4 - Abdeckhaube - 1212253 | auf Anfrage | 1 | 20 | auf Anfrage | auf Anfrage | DE | 84799070
Phoenix Contact | 1212262 | Phoenix Contact CF 500/DIE AI-TWIN 10 - Crimpeinsatz - 1212262 | auf Anfrage | 1 | 27 | auf Anfrage | auf Anfrage | DE | 84799070
Phoenix Contact | 1212252 | Phoenix Contact CF 500/COV RC 10 - Abdeckhaube - 1212252 | 5 | 1 | 1 | auf Anfrage | auf Anfrage | DE | 84799070
Phoenix Contact | 1212254 | Phoenix Contact CF 500/COV AI 6 - Abdeckhaube - 1212254 | 6 | 1 | 1 | auf Anfrage | auf Anfrage | DE | 84799070
Phoenix Contact | 1212256 | Phoenix Contact CF 500/DIE RCT 10-3 - Crimpeinsatz - 1212256 | auf Anfrage | 1 | 20 | auf Anfrage | auf Anfrage | DE | 84799070
Phoenix Contact | 1212255 | Phoenix Contact CF 500/COV RCI - Abdeckhaube - 1212255 | 12 | 1 | 1 | auf Anfrage | auf Anfrage | DE | 84799070
Phoenix Contact | 1212257 | Phoenix Contact CF 500/DIE RC 16 - Crimpeinsatz - 1212257 | 3 | 1 | 1 | auf Anfrage | auf Anfrage | DE | 84799070
Phoenix Contact | 1212261 | Phoenix Contact CF 500/DIE AI 50 - Crimpeinsatz - 1212261 | 2 | 1 | 1 | auf Anfrage | auf Anfrage | DE | 84799070
Phoenix Contact | 1212263 | Phoenix Contact CF 500/DIE RCI 1,5 - Crimpeinsatz - 1212263 | 3 | 1 | 3 | auf Anfrage | auf Anfrage | DE | 84799070
Phoenix Contact | 1212264 | Phoenix Contact CF 500/LOC SCM 6,3/2,5 - Crimp-Locator - 1212264 | 1 | 1 | 1 | auf Anfrage | auf Anfrage | DE | 84799070
Phoenix Contact | 1212265 | Phoenix Contact CF 500/LOC SCM 6,3/6 - Crimp-Locator - 1212265 | auf Anfrage | 1 | 20 | auf Anfrage | auf Anfrage | DE | 84799070
Phoenix Contact | 1212266 | Phoenix Contact CF 500/COV AI TWIN - Abdeckhaube - 1212266 | 2 | 1 | 3 | auf Anfrage | auf Anfrage | DE | 84799070
Phoenix Contact | 1212279 | Phoenix Contact WF 1000/SB - Ersatzmesser - 1212279 | 45 | 1 | 1 | auf Anfrage | auf Anfrage | DE | 82089000
Phoenix Contact | 1212282 | Phoenix Contact CRIMPFOX-M HS-1/DIE - Crimpeinsatz - 1212282 | auf Anfrage | 1 | 48 | auf Anfrage | auf Anfrage | SE | 82032000
Phoenix Contact | 1212283 | Phoenix Contact SF-PHSL 1-80 VDE - Schraubendreher - 1212283 | 165 | 10 | 3 | auf Anfrage | auf Anfrage | CZ | 82054000
Phoenix Contact | 1212284 | Phoenix Contact CRIMPFOX-CX 4,52/DIE - Ersatzgesenk - 1212284 | 9 | 1 | 3 | auf Anfrage | auf Anfrage | SE | 82032000
Phoenix Contact | 1212286 | Phoenix Contact CRIMPFOX-CX 6,48/DIE - Ersatzgesenk - 1212286 | auf Anfrage | 1 | 48 | auf Anfrage | auf Anfrage | SE | 82032000
Phoenix Contact | 1212287 | Phoenix Contact CRIMPFOX-DSUB 5/DIE - Ersatzgesenk - 1212287 | 8 | 1 | 3 | auf Anfrage | auf Anfrage | SE | 82032000
Phoenix Contact | 1212290 | Phoenix Contact CRIMPFOX-RCI 6-1/DIE - Ersatzgesenk - 1212290 | auf Anfrage | 1 | 48 | auf Anfrage | auf Anfrage | SE | 82032000
Phoenix Contact | 1212291 | Phoenix Contact CRIMPFOX-CX 10,54/DIE - Ersatzgesenk - 1212291 | 4 | 1 | 1 | auf Anfrage | auf Anfrage | SE | 82032000
Phoenix Contact | 1212292 | Phoenix Contact CRIMPFOX-CX 10,90/DIE - Ersatzgesenk - 1212292 | 8 | 1 | 1 | auf Anfrage | auf Anfrage | SE | 82032000
Phoenix Contact | 1212293 | Phoenix Contact CRIMPFOX-CX 9,14/DIE - Ersatzgesenk - 1212293 | auf Anfrage | 1 | 48 | auf Anfrage | auf Anfrage | SE | 82032000
Phoenix Contact | 1212294 | Phoenix Contact CRIMPFOX-FO 5,41/DIE - Ersatzgesenk - 1212294 | auf Anfrage | 1 | 48 | auf Anfrage | auf Anfrage | SE | 82032000
Phoenix Contact | 1212299 | Phoenix Contact CRIMPFOX-RC 25/DIE - Ersatzgesenk - 1212299 | 6 | 1 | 3 | auf Anfrage | auf Anfrage | SE | 82032000
Phoenix Contact | 1212300 | Phoenix Contact CRIMPFOX-RCT 25-1/DIE - Ersatzgesenk - 1212300 | 6 | 1 | 3 | auf Anfrage | auf Anfrage | SE | 82032000
Phoenix Contact | 1212304 | Phoenix Contact WIREFOX-D CX-2/SB - Ersatzmesser - 1212304 | 12 | 1 | 3 | auf Anfrage | auf Anfrage | SE | 82032000
Phoenix Contact | 1212288 | Phoenix Contact SF-PHSL 2-100 VDE - Schraubendreher - 1212288 | 20 | 10 | 1 | auf Anfrage | auf Anfrage | CZ | 82054000
Phoenix Contact | 1212303 | Phoenix Contact WIREFOX-D CX-1/SB - Ersatzmesser - 1212303 | 3 | 1 | 1 | auf Anfrage | auf Anfrage | SE | 82032000
Phoenix Contact | 1212305 | Phoenix Contact WIREFOX-D CX-3/SB - Ersatzmesser - 1212305 | 5 | 1 | 1 | auf Anfrage | auf Anfrage | SE | 82032000
Phoenix Contact | 1212306 | Phoenix Contact WIREFOX-D CX-4/SB - Ersatzmesser - 1212306 | 2 | 1 | 1 | auf Anfrage | auf Anfrage | SE | 82032000
Phoenix Contact | 1212307 | Phoenix Contact WIREFOX-D CX-5/SB - Ersatzmesser - 1212307 | 7 | 1 | 1 | auf Anfrage | auf Anfrage | SE | 82032000
Phoenix Contact | 1212308 | Phoenix Contact WIREFOX-D CX-6/SB - Ersatzmesser - 1212308 | 7 | 1 | 3 | auf Anfrage | auf Anfrage | SE | 82032000
Phoenix Contact | 1212309 | Phoenix Contact WIREFOX-D CX-7/SB - Ersatzmesser - 1212309 | 6 | 1 | 1 | auf Anfrage | auf Anfrage | SE | 82032000
Phoenix Contact | 1212310 | Phoenix Contact WIREFOX-D CX-8/SB - Ersatzmesser - 1212310 | 7 | 1 | 1 | auf Anfrage | auf Anfrage | SE | 82032000
Phoenix Contact | 1212314 | Phoenix Contact WIREFOX 6SC/SB - Ersatzmesser - 1212314 | 169 | 1 | 1 | auf Anfrage | auf Anfrage | SE | 82032000
Phoenix Contact | 1212311 | Phoenix Contact WIREFOX-D CX-9/SB - Ersatzmesser - 1212311 | auf Anfrage | 1 | 48 | auf Anfrage | auf Anfrage | SE | 82032000
Phoenix Contact | 1212312 | Phoenix Contact WIREFOX-D 11/SB - Ersatzmesser - 1212312 | 16 | 1 | 3 | auf Anfrage | auf Anfrage | SE | 82032000
Phoenix Contact | 1212313 | Phoenix Contact WIREFOX-D 40/SB - Ersatzmesser - 1212313 | 607 | 1 | 3 | auf Anfrage | auf Anfrage | SE | 82032000
Phoenix Contact | 1212315 | Phoenix Contact TSD 25 SAC - Drehmoment-Schraubendreher - 1212315 | 32 | 1 | 3 | auf Anfrage | auf Anfrage | CZ | 82054000
Phoenix Contact | 1212318 | Phoenix Contact CRIMPFOX-C120 - Presszange - 1212318 | 14 | 1 | 1 | auf Anfrage | auf Anfrage | DE | 82032000
Phoenix Contact | 1212319 | Phoenix Contact CRIMPFOX-C120 RCT 70-1/DIE - Crimpeinsatz - 1212319 | 4 | 1 | 1 | auf Anfrage | auf Anfrage | DE | 82079091
Phoenix Contact | 1212320 | Phoenix Contact CRIMPFOX-C120 RCT 35-1/DIE - Crimpeinsatz - 1212320 | 3 | 1 | 1 | auf Anfrage | auf Anfrage | DE | 82079091
Phoenix Contact | 1212326 | Phoenix Contact CRIMPFOX-C120 R95/DIE - Ersatzgesenk - 1212326 | 7 | 1 | 3 | auf Anfrage | auf Anfrage | DE | 82079091
Phoenix Contact | 1212321 | Phoenix Contact CRIMPFOX-C120 RCT 50-1/DIE - Crimpeinsatz - 1212321 | 7 | 1 | 1 | auf Anfrage | auf Anfrage | DE | 82079091
Phoenix Contact | 1212323 | Phoenix Contact CRIMPFOX-C120 RCT 120-1/DIE - Crimpeinsatz - 1212323 | 9 | 1 | 1 | auf Anfrage | auf Anfrage | DE | 82079091
Phoenix Contact | 1212324 | Phoenix Contact CRIMPFOX-C120 R25-50/DIE - Crimpeinsatz - 1212324 | 2 | 1 | 3 | auf Anfrage | auf Anfrage | DE | 82079091
Phoenix Contact | 1212322 | Phoenix Contact CRIMPFOX-C120 RCT 95-1/DIE - Crimpeinsatz - 1212322 | 5 | 1 | 1 | auf Anfrage | auf Anfrage | DE | 82079091
Phoenix Contact | 1212325 | Phoenix Contact CRIMPFOX-C120 R35-70/DIE - Crimpeinsatz - 1212325 | auf Anfrage | 1 | 48 | auf Anfrage | auf Anfrage | DE | 82079091
Phoenix Contact | 1212327 | Phoenix Contact CRIMPFOX-C120 RCI 10/DIE - Crimpeinsatz - 1212327 | 1 | 1 | 1 | auf Anfrage | auf Anfrage | DE | 82079091
Phoenix Contact | 1212328 | Phoenix Contact CRIMPFOX-C120 RCI 16/DIE - Crimpeinsatz - 1212328 | 7 | 1 | 3 | auf Anfrage | auf Anfrage | DE | 82079091
Phoenix Contact | 1212329 | Phoenix Contact CRIMPFOX-C120 RCI 25/DIE - Crimpeinsatz - 1212329 | 4 | 1 | 1 | auf Anfrage | auf Anfrage | DE | 82079091
Phoenix Contact | 1212330 | Phoenix Contact CRIMPFOX-C120 RCI 35/DIE - Crimpeinsatz - 1212330 | 2 | 1 | 3 | auf Anfrage | auf Anfrage | DE | 82079091
Phoenix Contact | 1212334 | Phoenix Contact CRIMPFOX-C120 RC 70/F-DIE - Crimpeinsatz - 1212334 | 6 | 1 | 1 | auf Anfrage | auf Anfrage | DE | 82079091
Phoenix Contact | 1212335 | Phoenix Contact CRIMPFOX-C120 AI 70/M-DIE - Crimpeinsatz - 1212335 | 11 | 1 | 3 | auf Anfrage | auf Anfrage | DE | 82079091
Phoenix Contact | 1212331 | Phoenix Contact CRIMPFOX-C120 RC 70/M-DIE - Crimpeinsatz - 1212331 | 5 | 1 | 3 | auf Anfrage | auf Anfrage | DE | 82079091
Phoenix Contact | 1212332 | Phoenix Contact CRIMPFOX-C120 RC 35/F-DIE - Crimpeinsatz - 1212332 | 12 | 1 | 1 | auf Anfrage | auf Anfrage | DE | 82079091
Phoenix Contact | 1212333 | Phoenix Contact CRIMPFOX-C120 RC 50/F-DIE - Crimpeinsatz - 1212333 | 8 | 1 | 1 | auf Anfrage | auf Anfrage | DE | 82079091
Phoenix Contact | 1212336 | Phoenix Contact CRIMPFOX-C120 AI 95/M-DIE - Crimpeinsatz - 1212336 | 15 | 1 | 3 | auf Anfrage | auf Anfrage | DE | 82079091
Phoenix Contact | 1212337 | Phoenix Contact CRIMPFOX-C120 AI 50/F-DIE - Crimpeinsatz - 1212337 | 6 | 1 | 1 | auf Anfrage | auf Anfrage | DE | 82079091
Phoenix Contact | 1212338 | Phoenix Contact CRIMPFOX-C120 AI 70/F-DIE - Crimpeinsatz - 1212338 | 10 | 1 | 1 | auf Anfrage | auf Anfrage | DE | 82079091
Phoenix Contact | 1212340 | Phoenix Contact CRIMPFOX-C50 - Presszange - 1212340 | 5 | 1 | 1 | auf Anfrage | auf Anfrage | DE | 82055980
Phoenix Contact | 1212342 | Phoenix Contact CRIMPFOX-C50 RCT 50-1/DIE - Crimpeinsatz - 1212342 | 4 | 1 | 3 | auf Anfrage | auf Anfrage | DE | 82079091
Phoenix Contact | 1212345 | Phoenix Contact CRIMPFOX-C50 RC 35/F-DIE - Crimpeinsatz - 1212345 | 7 | 1 | 1 | auf Anfrage | auf Anfrage | DE | 82079091
Phoenix Contact | 1212341 | Phoenix Contact CRIMPFOX-C50 RCT 35-1/DIE - Crimpeinsatz - 1212341 | 9 | 1 | 3 | auf Anfrage | auf Anfrage | DE | 82079091
Phoenix Contact | 1212343 | Phoenix Contact CRIMPFOX-C50 RC 35/M-DIE - Crimpeinsatz - 1212343 | auf Anfrage | 1 | 48 | auf Anfrage | auf Anfrage | DE | 82079091
Phoenix Contact | 1212344 | Phoenix Contact CRIMPFOX-C50 RC 25/F-DIE - Crimpeinsatz - 1212344 | 9 | 1 | 1 | auf Anfrage | auf Anfrage | DE | 82079091
Phoenix Contact | 1212346 | Phoenix Contact CRIMPFOX-C50 RCI 10/DIE - Crimpeinsatz - 1212346 | 4 | 1 | 1 | auf Anfrage | auf Anfrage | DE | 82079091
Phoenix Contact | 1212347 | Phoenix Contact CRIMPFOX-C50 RCI 16/DIE - Crimpeinsatz - 1212347 | auf Anfrage | 1 | 48 | auf Anfrage | auf Anfrage | DE | 82079091
Phoenix Contact | 1212348 | Phoenix Contact CRIMPFOX-C50 RCI 25/DIE - Crimpeinsatz - 1212348 | 4 | 1 | 3 | auf Anfrage | auf Anfrage | DE | 82079091
Phoenix Contact | 1212349 | Phoenix Contact CRIMPFOX-C50 R25-35/DIE - Ersatzgesenk - 1212349 | 2 | 1 | 3 | auf Anfrage | auf Anfrage | DE | 82079091
Phoenix Contact | 1212363 | Phoenix Contact UNIFOX-F VDE - Flachzange - 1212363 | 17 | 1 | 1 | auf Anfrage | auf Anfrage | DE | 82032000
Phoenix Contact | 1212364 | Phoenix Contact UNIFOX-R VDE - Rundzange - 1212364 | 36 | 1 | 3 | auf Anfrage | auf Anfrage | DE | 82032000
Phoenix Contact | 1212365 | Phoenix Contact UNIFOX-WP - Wasserpumpenzange - 1212365 | 191 | 1 | 1 | auf Anfrage | auf Anfrage | DE | 82032000
Phoenix Contact | 1212368 | Phoenix Contact WIREFOX 2,5 - Abisolierwerkzeug - 1212368 | 201 | 1 | 1 | auf Anfrage | auf Anfrage | GB | 82032000
Phoenix Contact | 1212350 | Phoenix Contact CRIMPFOX-C50 R35-50/DIE - Crimpeinsatz - 1212350 | auf Anfrage | 1 | 48 | auf Anfrage | auf Anfrage | DE | 82079091
Phoenix Contact | 1212351 | Phoenix Contact CRIMPFOX-C50 R50-70/DIE - Crimpeinsatz - 1212351 | 3 | 1 | 3 | auf Anfrage | auf Anfrage | DE | 82079091
Phoenix Contact | 1212366 | Phoenix Contact WIREFOX 10 VDE - Abisolierwerkzeug - 1212366 | 342 | 1 | 1 | auf Anfrage | auf Anfrage | DE | 82032000
Phoenix Contact | 1212369 | Phoenix Contact WIREFOX 2,5/SB - Ersatzmesser - 1212369 | 78 | 1 | 1 | auf Anfrage | auf Anfrage | GB | 82032000
Phoenix Contact | 1212370 | Phoenix Contact WIREFOX 2,5/WS - Ersatzanschlag - 1212370 | 5 | 1 | 3 | auf Anfrage | auf Anfrage | GB | 82032000
Phoenix Contact | 1212377 | Phoenix Contact CF 3000 LOC 0,25 - Ersatz-Locator - 1212377 | 6 | 1 | 1 | auf Anfrage | auf Anfrage | DE | 84799070
Phoenix Contact | 1212378 | Phoenix Contact CF 3000 HZG 0,25 - Ersatzhülsenzuführung - 1212378 | auf Anfrage | 1 | 20 | auf Anfrage | auf Anfrage | DE | 84799070
Phoenix Contact | 1212379 | Phoenix Contact CF 3000 CG 0,25 - Ersatzteil - 1212379 | 16 | 1 | 1 | auf Anfrage | auf Anfrage | DE | 84799070
Phoenix Contact | 1212380 | Phoenix Contact CF 3000 AB 0,25 - Zubehör - 1212380 | 20 | 1 | 1 | auf Anfrage | auf Anfrage | DE | 84799070
Phoenix Contact | 1212389 | Phoenix Contact CF 3000 CDF 0,25 - Ersatzgesenk - 1212389 | 5 | 1 | 3 | auf Anfrage | auf Anfrage | DE | 84799070
Phoenix Contact | 1212390 | Phoenix Contact CF 3000 CDM 0,25 - Ersatzgesenk - 1212390 | 5 | 1 | 1 | auf Anfrage | auf Anfrage | DE | 84799070
Phoenix Contact | 1212391 | Phoenix Contact CF 3000 CFT 0,25 - Ersatzteil - 1212391 | 1 | 1 | 3 | auf Anfrage | auf Anfrage | DE | 84799070
Phoenix Contact | 1212392 | Phoenix Contact CF 3000 CFB 0,25 - Ersatzteil - 1212392 | 2 | 1 | 1 | auf Anfrage | auf Anfrage | DE | 84799070
Phoenix Contact | 1212422 | Phoenix Contact TOOL-KIT STANDARD - Werkzeug-Set - 1212422 | auf Anfrage | 1 | 46 | auf Anfrage | auf Anfrage | DE | 82060000
Phoenix Contact | 1212415 | Phoenix Contact WF 1000/CJ - Ersatzhaltebacke - 1212415 | 2 | 1 | 1 | auf Anfrage | auf Anfrage | DE | 84799070
Phoenix Contact | 1212416 | Phoenix Contact WF 1000/TR - Werkzeugautomaten Zubehör - 1212416 | auf Anfrage | 1 | 20 | auf Anfrage | auf Anfrage | DE | 84799070
Phoenix Contact | 1212417 | Phoenix Contact WF 1000/COV - Werkzeugautomaten Zubehör - 1212417 | auf Anfrage | 1 | 20 | auf Anfrage | auf Anfrage | DE | 84799070
Phoenix Contact | 1212423 | Phoenix Contact TOOL-KIT STANDARD EMPTY - Werkzeugtasche, unbestückt - 1212423 | 753 | 1 | 3 | auf Anfrage | auf Anfrage | PL | 42021299
Phoenix Contact | 1212461 | Phoenix Contact CF 500/DIE FBS - Crimpeinsatz - 1212461 | 7 | 1 | 3 | auf Anfrage | auf Anfrage | DE | 84799070
Phoenix Contact | 1212462 | Phoenix Contact CF 500/COV FBS - Abdeckhaube - 1212462 | auf Anfrage | 1 | 20 | auf Anfrage | auf Anfrage | DE | 84799070
Phoenix Contact | 1212467 | Phoenix Contact CRIMPFOX-SR 6-1 - Crimpzange - 1212467 | 19 | 1 | 3 | auf Anfrage | auf Anfrage | SE | 82032000
Phoenix Contact | 1212468 | Phoenix Contact CRIMPFOX-SR 6-2 - Crimpzange - 1212468 | 58 | 1 | 1 | auf Anfrage | auf Anfrage | SE | 82032000
Phoenix Contact | 1212469 | Phoenix Contact CRIMPFOX-SR 6-3 - Crimpzange - 1212469 | 15 | 1 | 1 | auf Anfrage | auf Anfrage | SE | 82032000
Phoenix Contact | 1212471 | Phoenix Contact CRIMPFOX-M SR 6-1/DIE - Crimpeinsatz - 1212471 | auf Anfrage | 1 | 90 | auf Anfrage | auf Anfrage | SE | 82032000
Phoenix Contact | 1212472 | Phoenix Contact CRIMPFOX-M SR 6-2/DIE - Crimpeinsatz - 1212472 | auf Anfrage | 1 | 17 | auf Anfrage | auf Anfrage | SE | 82032000
Phoenix Contact | 1212473 | Phoenix Contact CRIMPFOX-M SR 6-3/DIE - Crimpeinsatz - 1212473 | auf Anfrage | 1 | 90 | auf Anfrage | auf Anfrage | SE | 82032000
Phoenix Contact | 1212475 | Phoenix Contact UNIFOX-CT 4,8 - Kabelbinderzange - 1212475 | auf Anfrage | 1 | 15 | auf Anfrage | auf Anfrage | TW | 82032000
Phoenix Contact | 1212479 | Phoenix Contact SF-BIT-PHSL 1-70 - Schraubeinsatz - 1212479 | 235 | 5 | 3 | auf Anfrage | auf Anfrage | CZ | 82079030
Phoenix Contact | 1212474 | Phoenix Contact CUTFOX-CD - Verdrahtungskanalschneider - 1212474 | 447 | 1 | 3 | auf Anfrage | auf Anfrage | DE | 82015000
Phoenix Contact | 1212478 | Phoenix Contact UNIFOX-RVT P 4 - Werkzeug - 1212478 | 46 | 1 | 3 | auf Anfrage | auf Anfrage | DE | 82055980
Phoenix Contact | 1212481 | Phoenix Contact MICROFOX-R ESD - Spitzzange - 1212481 | 33 | 1 | 3 | auf Anfrage | auf Anfrage | DE | 82032000
Phoenix Contact | 1212482 | Phoenix Contact MICROFOX-P ESD - Spitzzange - 1212482 | 64 | 1 | 3 | auf Anfrage | auf Anfrage | DE | 82032000
Phoenix Contact | 1212483 | Phoenix Contact MICROFOX-PC ESD - Spitzzange - 1212483 | 76 | 1 | 1 | auf Anfrage | auf Anfrage | DE | 82032000
Phoenix Contact | 1212484 | Phoenix Contact MICROFOX-F ESD - Flachzange - 1212484 | 42 | 1 | 1 | auf Anfrage | auf Anfrage | DE | 82032000
Phoenix Contact | 1212485 | Phoenix Contact MICROFOX-E ESD - Frontschneider - 1212485 | 4 | 1 | 1 | auf Anfrage | auf Anfrage | DE | 82032000
Phoenix Contact | 1212486 | Phoenix Contact SAC BIT HOOD-W 24 - Werkzeug - 1212486 | 1 | 1 | 3 | auf Anfrage | auf Anfrage | DE | 82079030
Phoenix Contact | 1212488 | Phoenix Contact MICROFOX-SP - Seitenschneider - 1212488 | 120 | 1 | 1 | auf Anfrage | auf Anfrage | DE | 82032000
Phoenix Contact | 1212489 | Phoenix Contact MICROFOX-SB - Seitenschneider - 1212489 | 246 | 1 | 3 | auf Anfrage | auf Anfrage | DE | 82032000
Phoenix Contact | 1212490 | Phoenix Contact MICROFOX-R - Spitzzange - 1212490 | auf Anfrage | 1 | 7 | auf Anfrage | auf Anfrage | DE | 82032000
Phoenix Contact | 1212491 | Phoenix Contact MICROFOX-P - Spitzzange - 1212491 | 27 | 1 | 1 | auf Anfrage | auf Anfrage | DE | 82032000
Phoenix Contact | 1212492 | Phoenix Contact MICROFOX-PC - Spitzzange - 1212492 | 273 | 1 | 3 | auf Anfrage | auf Anfrage | DE | 82032000
Phoenix Contact | 1212493 | Phoenix Contact MICROFOX-F - Flachzange - 1212493 | 1 | 1 | 3 | auf Anfrage | auf Anfrage | DE | 82032000
Phoenix Contact | 1212494 | Phoenix Contact MICROFOX-E - Frontschneider - 1212494 | 93 | 1 | 1 | auf Anfrage | auf Anfrage | DE | 82032000
Phoenix Contact | 1212500 | Phoenix Contact TOOL-BAG EMPTY - Werkzeugtasche, unbestückt - 1212500 | 245 | 1 | 3 | auf Anfrage | auf Anfrage | PL | 42029298
Phoenix Contact | 1212501 | Phoenix Contact TOOL-WRAP EMPTY - Werkzeugtasche, unbestückt - 1212501 | 545 | 1 | 3 | auf Anfrage | auf Anfrage | PL | 42029298
Phoenix Contact | 1212495 | Phoenix Contact MICROFOX-EO - Frontschneider - 1212495 | 8 | 1 | 1 | auf Anfrage | auf Anfrage | DE | 82032000
Phoenix Contact | 1212499 | Phoenix Contact TOOL-CARRIER EMPTY - Werkzeugtasche, unbestückt - 1212499 | 443 | 1 | 3 | auf Anfrage | auf Anfrage | PL | 42029298
Phoenix Contact | 1212502 | Phoenix Contact TOOL-BELTPOUCH EMPTY - Werkzeugtasche, unbestückt - 1212502 | 575 | 1 | 1 | auf Anfrage | auf Anfrage | PL | 42029298
Phoenix Contact | 1212507 | Phoenix Contact WIREFOX-D SR 6 - Abisolierwerkzeug - 1212507 | auf Anfrage | 1 | 41 | auf Anfrage | auf Anfrage | SE | 82032000
Phoenix Contact | 1212508 | Phoenix Contact SZS 0,8X4,0 VDE - Schraubendreher - 1212508 | 869 | 10 | 1 | auf Anfrage | auf Anfrage | CZ | 82054000
Phoenix Contact | 1212509 | Phoenix Contact UNIFOX-RVT P 6 - Werkzeug - 1212509 | 25 | 1 | 3 | auf Anfrage | auf Anfrage | DE | 82055980
Phoenix Contact | 1212510 | Phoenix Contact CRIMPFOX-TC MP - Crimpzange mit Digitalanzeige - 1212510 | 13 | 1 | 3 | auf Anfrage | auf Anfrage | DE | 82032000
Phoenix Contact | 1212511 | Phoenix Contact WIREFOX-D SR 6-1 - Abisolierwerkzeug - 1212511 | 160 | 1 | 3 | auf Anfrage | auf Anfrage | SE | 82032000
Phoenix Contact | 1212512 | Phoenix Contact SAC BIT MIN-D25 - Werkzeug - 1212512 | 13 | 1 | 1 | auf Anfrage | auf Anfrage | DE | 82079030
Phoenix Contact | 1212514 | Phoenix Contact CF CRIMPHANDY/GP1 - Ersatzteil - 1212514 | 1 | 1 | 3 | auf Anfrage | auf Anfrage | DE | 84679900
Phoenix Contact | 1212515 | Phoenix Contact CF CRIMPHANDY 0,5/GP2 - Ersatzteil - 1212515 | 6 | 1 | 1 | auf Anfrage | auf Anfrage | DE | 84679900
Phoenix Contact | 1212519 | Phoenix Contact CF CRIMPHANDY/CHARGER - Ladegerät - 1212519 | 44 | 1 | 3 | auf Anfrage | auf Anfrage | CN | 85044060
Phoenix Contact | 1212516 | Phoenix Contact CF CRIMPHANDY 0,75/GP2 - Ersatzteil - 1212516 | auf Anfrage | 1 | 17 | auf Anfrage | auf Anfrage | DE | 84679900
Phoenix Contact | 1212517 | Phoenix Contact CF CRIMPHANDY 1,0/GP2 - Ersatzteil - 1212517 | 2 | 1 | 1 | auf Anfrage | auf Anfrage | DE | 84679900
Phoenix Contact | 1212518 | Phoenix Contact CF CRIMPHANDY/ACCU - Akkumodul - 1212518 | 204 | 1 | 3 | auf Anfrage | auf Anfrage | CN | 85076000
Phoenix Contact | 1212527 | Phoenix Contact CUTFOX-LB VDE - Kabelschneidwerkzeug - 1212527 | 43 | 1 | 3 | auf Anfrage | auf Anfrage | DE | 82032000
Phoenix Contact | 1212525 | Phoenix Contact SF-CCK 9 - Schaltschrankschlüssel - 1212525 | 243 | 1 | 1 | auf Anfrage | auf Anfrage | DE | 83017000
Phoenix Contact | 1212526 | Phoenix Contact CUTFOX 50 STEEL - Kabelschneidwerkzeug - 1212526 | auf Anfrage | 1 | 30 | auf Anfrage | auf Anfrage | DE | 82034000
Phoenix Contact | 1212528 | Phoenix Contact WIREFOX-MP VDE - Abisolierwerkzeug - 1212528 | 101 | 1 | 3 | auf Anfrage | auf Anfrage | DE | 82032000
Phoenix Contact | 1212529 | Phoenix Contact UNIFOX-PE VDE - Spitzzange - 1212529 | 149 | 1 | 3 | auf Anfrage | auf Anfrage | DE | 82032000
Phoenix Contact | 1212533 | Phoenix Contact SF-ASD 21/ACCU 1,5 AH - Akkumodul - 1212533 | auf Anfrage | 1 | 9 | auf Anfrage | auf Anfrage | JP | 85076000
Phoenix Contact | 1212535 | Phoenix Contact SF-ASD 21/CHARGER 230V - Ladegerät - 1212535 | auf Anfrage | 1 | 9 | auf Anfrage | auf Anfrage | JP | 85044060
Phoenix Contact | 1212537 | Phoenix Contact SF-TX SET VDE - Werkzeug-Set - 1212537 | 19 | 1 | 3 | auf Anfrage | auf Anfrage | CZ | 82054000
Phoenix Contact | 1212538 | Phoenix Contact SF-TXH SET - Werkzeug-Set - 1212538 | 52 | 1 | 3 | auf Anfrage | auf Anfrage | CZ | 82054000
Phoenix Contact | 1212539 | Phoenix Contact SF-SL/PH SET VDE - Werkzeug-Set - 1212539 | 328 | 1 | 1 | auf Anfrage | auf Anfrage | CZ | 82054000
Phoenix Contact | 1212543 | Phoenix Contact SF-M SET - Werkzeug-Set - 1212543 | 268 | 1 | 3 | auf Anfrage | auf Anfrage | CZ | 82054000
Phoenix Contact | 1212540 | Phoenix Contact SF-SL/PZ SET VDE - Werkzeug-Set - 1212540 | 23 | 1 | 1 | auf Anfrage | auf Anfrage | CZ | 82054000
Phoenix Contact | 1212541 | Phoenix Contact SF-SL/PH SET - Werkzeug-Set - 1212541 | 52 | 1 | 3 | auf Anfrage | auf Anfrage | CZ | 82054000
Phoenix Contact | 1212542 | Phoenix Contact SF-SL/PZ SET - Werkzeug-Set - 1212542 | 170 | 1 | 3 | auf Anfrage | auf Anfrage | CZ | 82054000
Phoenix Contact | 1212544 | Phoenix Contact SF-LHEX SET - Werkzeug-Set - 1212544 | 43 | 1 | 3 | auf Anfrage | auf Anfrage | CZ | 82041100
Phoenix Contact | 1212545 | Phoenix Contact SF-BIT SET - Werkzeug-Set - 1212545 | 2 | 1 | 56 | auf Anfrage | auf Anfrage | CZ | 82079030
Phoenix Contact | 1212549 | Phoenix Contact SF-SL 0,6X3,5-100 - Schraubendreher - 1212549 | 175 | 10 | 1 | auf Anfrage | auf Anfrage | CZ | 82054000
Phoenix Contact | 1212546 | Phoenix Contact SF-SL 0,4X2,0-60 - Schraubendreher - 1212546 | 145 | 10 | 1 | auf Anfrage | auf Anfrage | CZ | 82054000
Phoenix Contact | 1212547 | Phoenix Contact SF-SL 0,4X2,5-75 - Schraubendreher - 1212547 | 201 | 10 | 1 | auf Anfrage | auf Anfrage | CZ | 82054000
Phoenix Contact | 1212548 | Phoenix Contact SF-SL 0,5X3,0-80 - Schraubendreher - 1212548 | 125 | 10 | 1 | auf Anfrage | auf Anfrage | CZ | 82054000
Phoenix Contact | 1212550 | Phoenix Contact SF-SL 0,6X3,5-200 - Schraubendreher - 1212550 | 132 | 10 | 1 | auf Anfrage | auf Anfrage | CZ | 82054000
Phoenix Contact | 1212551 | Phoenix Contact SF-SL 0,8X4,0-100 - Schraubendreher - 1212551 | 182 | 10 | 3 | auf Anfrage | auf Anfrage | CZ | 82054000
Phoenix Contact | 1212552 | Phoenix Contact SF-SL 1,0X5,5-150 - Schraubendreher - 1212552 | 104 | 10 | 1 | auf Anfrage | auf Anfrage | CZ | 82054000
Phoenix Contact | 1212553 | Phoenix Contact SF-SL 1,2X6,5-150 - Schraubendreher - 1212553 | 19 | 10 | 1 | auf Anfrage | auf Anfrage | CZ | 82054000
Phoenix Contact | 1212557 | Phoenix Contact SF-PZSL 2-100 VDE - Schraubendreher - 1212557 | 27 | 1 | 1 | auf Anfrage | auf Anfrage | CZ | 82054000
Phoenix Contact | 1212554 | Phoenix Contact SF-SLIC 1,2X7,0-125 - Schraubendreher - 1212554 | 116 | 1 | 1 | auf Anfrage | auf Anfrage | CZ | 82054000
Phoenix Contact | 1212555 | Phoenix Contact SF-SLIC 1,6X10-175 - Schraubendreher - 1212555 | 57 | 1 | 1 | auf Anfrage | auf Anfrage | CZ | 82054000
Phoenix Contact | 1212556 | Phoenix Contact SF-PZSL 1-80 VDE - Schraubendreher - 1212556 | 99 | 10 | 3 | auf Anfrage | auf Anfrage | CZ | 82054000
Phoenix Contact | 1212558 | Phoenix Contact SF-PH 0-60 - Schraubendreher - 1212558 | 59 | 10 | 3 | auf Anfrage | auf Anfrage | CZ | 82054000
Phoenix Contact | 1212559 | Phoenix Contact SF-PH 1-80 - Schraubendreher - 1212559 | 292 | 10 | 1 | auf Anfrage | auf Anfrage | CZ | 82054000
Phoenix Contact | 1212560 | Phoenix Contact SF-PH 2-100 - Schraubendreher - 1212560 | 135 | 10 | 1 | auf Anfrage | auf Anfrage | CZ | 82054000
Phoenix Contact | 1212561 | Phoenix Contact SF-PH 3-150 - Schraubendreher - 1212561 | 5 | 10 | 3 | auf Anfrage | auf Anfrage | CZ | 82054000
Phoenix Contact | 1212562 | Phoenix Contact SF-PZ 0-60 - Schraubendreher - 1212562 | 71 | 10 | 1 | auf Anfrage | auf Anfrage | CZ | 82054000
Phoenix Contact | 1212563 | Phoenix Contact SF-PZ 1-80 - Schraubendreher - 1212563 | 107 | 10 | 1 | auf Anfrage | auf Anfrage | CZ | 82054000
Phoenix Contact | 1212564 | Phoenix Contact SF-PZ 2-100 - Schraubendreher - 1212564 | 207 | 10 | 1 | auf Anfrage | auf Anfrage | CZ | 82054000
Phoenix Contact | 1212565 | Phoenix Contact SF-PZ 3-150 - Schraubendreher - 1212565 | 61 | 1 | 1 | auf Anfrage | auf Anfrage | CZ | 82054000
Phoenix Contact | 1212566 | Phoenix Contact SF-BIT-SL 0,5X3,0-50 - Schraubeinsatz - 1212566 | 150 | 5 | 1 | auf Anfrage | auf Anfrage | CZ | 82079030
Phoenix Contact | 1212570 | Phoenix Contact SF-BIT-TX 8-50 - Schraubeinsatz - 1212570 | 125 | 5 | 1 | auf Anfrage | auf Anfrage | CZ | 82079030
Phoenix Contact | 1212567 | Phoenix Contact SF-BIT-SL 0,5X3,0-70 - Schraubeinsatz - 1212567 | 275 | 5 | 1 | auf Anfrage | auf Anfrage | CZ | 82079030
Phoenix Contact | 1212568 | Phoenix Contact SF-BIT-SL 0,6X3,5-50 - Schraubeinsatz - 1212568 | 90 | 5 | 3 | auf Anfrage | auf Anfrage | CZ | 82079030
Phoenix Contact | 1212569 | Phoenix Contact SF-BIT-SL 0,6X3,5-70 - Schraubeinsatz - 1212569 | 485 | 5 | 3 | auf Anfrage | auf Anfrage | CZ | 82079030
Phoenix Contact | 1212571 | Phoenix Contact SF-BIT-SL 0,8X4,0-50 - Schraubeinsatz - 1212571 | 45 | 5 | 3 | auf Anfrage | auf Anfrage | CZ | 82079030
Phoenix Contact | 1212572 | Phoenix Contact SF-BIT-SL 0,8X4,0-70 - Schraubeinsatz - 1212572 | 220 | 5 | 1 | auf Anfrage | auf Anfrage | CZ | 82079030
Phoenix Contact | 1212573 | Phoenix Contact SF-BIT-TX 10-50 - Schraubeinsatz - 1212573 | 75 | 5 | 1 | auf Anfrage | auf Anfrage | CZ | 82079030
Phoenix Contact | 1212574 | Phoenix Contact SF-BIT-SL 1,0X5,5-50 - Schraubeinsatz - 1212574 | 175 | 5 | 3 | auf Anfrage | auf Anfrage | CZ | 82079030
Phoenix Contact | 1212580 | Phoenix Contact SF-BIT-PH 2-50 - Schraubeinsatz - 1212580 | 65 | 5 | 1 | auf Anfrage | auf Anfrage | CZ | 82079030
Phoenix Contact | 1212575 | Phoenix Contact SF-BIT-SL 1,0X5,5-70 - Schraubeinsatz - 1212575 | 35 | 5 | 1 | auf Anfrage | auf Anfrage | CZ | 82079030
Phoenix Contact | 1212578 | Phoenix Contact SF-BIT-TX 20-50 - Schraubeinsatz - 1212578 | 195 | 5 | 1 | auf Anfrage | auf Anfrage | CZ | 82079030
Phoenix Contact | 1212579 | Phoenix Contact SF-BIT-PH 1-50 - Schraubeinsatz - 1212579 | 155 | 5 | 1 | auf Anfrage | auf Anfrage | CZ | 82079030
Phoenix Contact | 1212576 | Phoenix Contact SF-BIT-TX 15-50 - Schraubeinsatz - 1212576 | 20 | 5 | 1 | auf Anfrage | auf Anfrage | CZ | 82079030
Phoenix Contact | 1212577 | Phoenix Contact SF-BIT-SL 1,2X6,5-70 - Schraubeinsatz - 1212577 | 30 | 5 | 1 | auf Anfrage | auf Anfrage | CZ | 82079030
Phoenix Contact | 1212581 | Phoenix Contact SF-BIT-PH 3-50 - Schraubeinsatz - 1212581 | 30 | 5 | 3 | auf Anfrage | auf Anfrage | CZ | 82079030
Phoenix Contact | 1212582 | Phoenix Contact SF-BIT-PH 1-70 - Schraubeinsatz - 1212582 | 80 | 5 | 1 | auf Anfrage | auf Anfrage | CZ | 82079030
Phoenix Contact | 1212583 | Phoenix Contact SF-BIT-PH 2-70 - Schraubeinsatz - 1212583 | 25 | 5 | 1 | auf Anfrage | auf Anfrage | CZ | 82079030
Phoenix Contact | 1212584 | Phoenix Contact SF-BIT-PH 3-70 - Schraubeinsatz - 1212584 | 40 | 5 | 1 | auf Anfrage | auf Anfrage | CZ | 82079030
Phoenix Contact | 1212585 | Phoenix Contact SF-BIT-TX 25-50 - Schraubeinsatz - 1212585 | 80 | 5 | 1 | auf Anfrage | auf Anfrage | CZ | 82079030
Phoenix Contact | 1212586 | Phoenix Contact SF-BIT-TX 30-50 - Schraubeinsatz - 1212586 | 255 | 5 | 3 | auf Anfrage | auf Anfrage | CZ | 82079030
Phoenix Contact | 1212587 | Phoenix Contact SF-SL 0,6X3,5-100 S-VDE - Schraubendreher - 1212587 | 1627 | 10 | 3 | auf Anfrage | auf Anfrage | CZ | 82054000
Phoenix Contact | 1212588 | Phoenix Contact SF-SL 0,8X4,0-100 S-VDE - Schraubendreher - 1212588 | 209 | 10 | 3 | auf Anfrage | auf Anfrage | CZ | 82054000
Phoenix Contact | 1212592 | Phoenix Contact SF-BIT-PZ 2-50 - Schraubeinsatz - 1212592 | 25 | 5 | 1 | auf Anfrage | auf Anfrage | CZ | 82079030
Phoenix Contact | 1212589 | Phoenix Contact SF-SL 1,0X5,5-125 S-VDE - Schraubendreher - 1212589 | 39 | 10 | 1 | auf Anfrage | auf Anfrage | CZ | 82054000
Phoenix Contact | 1212590 | Phoenix Contact SF-UBH - Adaptereinsatz - 1212590 | 8 | 1 | 1 | auf Anfrage | auf Anfrage | CZ | 84661038
Phoenix Contact | 1212591 | Phoenix Contact SF-BIT-PZ 1-50 - Schraubeinsatz - 1212591 | 140 | 5 | 1 | auf Anfrage | auf Anfrage | CZ | 82079030
Phoenix Contact | 1212593 | Phoenix Contact SF-BIT-PZ 3-50 - Schraubeinsatz - 1212593 | 30 | 5 | 3 | auf Anfrage | auf Anfrage | CZ | 82079030
Phoenix Contact | 1212594 | Phoenix Contact SF-BIT-PZ 1-70 - Schraubeinsatz - 1212594 | 280 | 5 | 1 | auf Anfrage | auf Anfrage | CZ | 82079030
Phoenix Contact | 1212595 | Phoenix Contact SF-BIT-PZ 2-70 - Schraubeinsatz - 1212595 | 395 | 5 | 1 | auf Anfrage | auf Anfrage | CZ | 82079030
Phoenix Contact | 1212596 | Phoenix Contact SF-BIT-PZ 3-70 - Schraubeinsatz - 1212596 | 290 | 5 | 1 | auf Anfrage | auf Anfrage | CZ | 82079030
Phoenix Contact | 1212597 | Phoenix Contact TSD 08 SAC - Drehmoment-Schraubendreher - 1212597 | 118 | 1 | 3 | auf Anfrage | auf Anfrage | CZ | 82054000
Phoenix Contact | 1212598 | Phoenix Contact SF-VT VDE - Spannungsprüfer - 1212598 | 248 | 10 | 3 | auf Anfrage | auf Anfrage | DE | 90303370
Phoenix Contact | 1212600 | Phoenix Contact TSD-M SAC-BIT ADAPTER - Adaptereinsatz - 1212600 | 326 | 1 | 1 | auf Anfrage | auf Anfrage | CZ | 82079030
Phoenix Contact | 1212602 | Phoenix Contact SZS 0,6X3,5 VDE - Schraubendreher - 1212602 | 684 | 10 | 1 | auf Anfrage | auf Anfrage | CZ | 82054000
Phoenix Contact | 1212603 | Phoenix Contact SF-BIT-PZSL 1-70 - Schraubeinsatz - 1212603 | 110 | 5 | 3 | auf Anfrage | auf Anfrage | CZ | 82079030
Phoenix Contact | 1212604 | Phoenix Contact SF-BIT-PZSL 2-70 - Schraubeinsatz - 1212604 | 365 | 5 | 1 | auf Anfrage | auf Anfrage | CZ | 82079030
Phoenix Contact | 1212601 | Phoenix Contact SF-BIT-PHSL 2-70 - Schraubeinsatz - 1212601 | 70 | 5 | 1 | auf Anfrage | auf Anfrage | CZ | 82079030
Phoenix Contact | 1212605 | Phoenix Contact SF-BIT-SLS 0,6X3,5-50 - Schraubeinsatz - 1212605 | 290 | 5 | 3 | auf Anfrage | auf Anfrage | CZ | 82079030
Phoenix Contact | 1212606 | Phoenix Contact SF-BIT-SLS 0,9X6,5-50 - Schraubeinsatz - 1212606 | 440 | 5 | 1 | auf Anfrage | auf Anfrage | CZ | 82079030
Phoenix Contact | 1212607 | Phoenix Contact SF-BIT-SL 0,45X2,4-70 - Schraubeinsatz - 1212607 | 445 | 5 | 3 | auf Anfrage | auf Anfrage | CZ | 82054000
Phoenix Contact | 1212609 | Phoenix Contact UNIFOX-CT 4,8P - Kabelbinderzange - 1212609 | 10 | 1 | 3 | auf Anfrage | auf Anfrage | TW | 82032000
Phoenix Contact | 1212610 | Phoenix Contact UNIFOX-CT M 7,9 - Kabelbinderzange - 1212610 | 101 | 1 | 1 | auf Anfrage | auf Anfrage | TW | 82032000
Phoenix Contact | 1212619 | Phoenix Contact WIREFOX FC - Abisolierwerkzeug - 1212619 | 42 | 1 | 1 | auf Anfrage | auf Anfrage | DE | 82032000
Phoenix Contact | 1212620 | Phoenix Contact CRIMPFOX-TC MP-1 - Crimpzange mit Digitalanzeige - 1212620 | 3 | 1 | 3 | auf Anfrage | auf Anfrage | DE | 82032000
Phoenix Contact | 1212621 | Phoenix Contact CUTFOX-ES - Schneidwerkzeug - 1212621 | 66 | 1 | 1 | auf Anfrage | auf Anfrage | TW | 82033000
Phoenix Contact | 1212623 | Phoenix Contact WIREFOX SAC - Abisolierwerkzeug - 1212623 | 405 | 1 | 1 | auf Anfrage | auf Anfrage | DE | 82032000
Phoenix Contact | 1212625 | Phoenix Contact UNIFOX-HP - Lochzange - 1212625 | 17 | 1 | 1 | auf Anfrage | auf Anfrage | DE | 82034000
Phoenix Contact | 1212628 | Phoenix Contact TOOL-CASE EMPTY - Werkzeugkoffer - 1212628 | 504 | 1 | 3 | auf Anfrage | auf Anfrage | PL | 42029298
Phoenix Contact | 1212629 | Phoenix Contact TOOL-CASE - Werkzeugkoffer - 1212629 | auf Anfrage | 1 | 20 | auf Anfrage | auf Anfrage | DE | 82060000
Phoenix Contact | 1212630 | Phoenix Contact ZAP 40 - Crimpwerkzeug, pneumatisch - 1212630 | 17 | 1 | 3 | auf Anfrage | auf Anfrage | DE | 84671900
Phoenix Contact | 1212636 | Phoenix Contact TOOL-CASE-2 EMPTY - Werkzeugkoffer - 1212636 | 1 | 1 | 3 | auf Anfrage | auf Anfrage | DE | 42021219
Phoenix Contact | 1212646 | Phoenix Contact SF-BIT-HEX 2,5-50 - Schraubeinsatz - 1212646 | 185 | 5 | 1 | auf Anfrage | auf Anfrage | CZ | 82079030
Phoenix Contact | 1212648 | Phoenix Contact SF-BIT-HEX 4-50 - Schraubeinsatz - 1212648 | 135 | 5 | 1 | auf Anfrage | auf Anfrage | CZ | 82079030
Phoenix Contact | 1212647 | Phoenix Contact SF-BIT-HEX 3-50 - Schraubeinsatz - 1212647 | 105 | 5 | 1 | auf Anfrage | auf Anfrage | CZ | 82079030
Phoenix Contact | 1212645 | Phoenix Contact SF-BIT-HEX 2-50 - Schraubeinsatz - 1212645 | 10 | 5 | 3 | auf Anfrage | auf Anfrage | CZ | 82079030
Phoenix Contact | 1212649 | Phoenix Contact SF-BIT-HEX 5-50 - Schraubeinsatz - 1212649 | 95 | 5 | 1 | auf Anfrage | auf Anfrage | CZ | 82079030
Phoenix Contact | 1212650 | Phoenix Contact SF-BIT-HEX 6-50 - Schraubeinsatz - 1212650 | 85 | 5 | 1 | auf Anfrage | auf Anfrage | CZ | 82079030
Phoenix Contact | 1212651 | Phoenix Contact SF-BIT-HEX 8-50 - Schraubeinsatz - 1212651 | 95 | 5 | 1 | auf Anfrage | auf Anfrage | CZ | 82079030
Phoenix Contact | 1212652 | Phoenix Contact CF 1000-10 SORT6,0 - Werkzeugautomaten Zubehör - 1212652 | auf Anfrage | 1 | 20 | auf Anfrage | auf Anfrage | DE | 84799070
Phoenix Contact | 1212653 | Phoenix Contact CF 1000-10 SORT10 - Werkzeugautomaten Zubehör - 1212653 | auf Anfrage | 1 | 20 | auf Anfrage | auf Anfrage | DE | 84799070
Phoenix Contact | 1212655 | Phoenix Contact CF 1000-10 VEP10 - Werkzeugautomaten Zubehör - 1212655 | auf Anfrage | 1 | 20 | auf Anfrage | auf Anfrage | DE | 84799070
Phoenix Contact | 1212660 | Phoenix Contact CF 1000-10 LOC10 - Ersatz-Locator - 1212660 | auf Anfrage | 1 | 20 | auf Anfrage | auf Anfrage | DE | 84799070
Phoenix Contact | 1212654 | Phoenix Contact CF 1000-10 VEP6,0 - Werkzeugautomaten Zubehör - 1212654 | auf Anfrage | 1 | 20 | auf Anfrage | auf Anfrage | DE | 84799070
Phoenix Contact | 1212656 | Phoenix Contact CF 1000-10 HWB6,0 - Ersatzhülsenzuführung - 1212656 | auf Anfrage | 1 | 20 | auf Anfrage | auf Anfrage | DE | 84799070
Phoenix Contact | 1212658 | Phoenix Contact CF 1000-10 HWB10 - Ersatzhülsenzuführung - 1212658 | auf Anfrage | 1 | 20 | auf Anfrage | auf Anfrage | DE | 84799070
Phoenix Contact | 1212659 | Phoenix Contact CF 1000-10 LOC6,0 - Ersatz-Locator - 1212659 | auf Anfrage | 1 | 20 | auf Anfrage | auf Anfrage | DE | 84799070
Phoenix Contact | 1212661 | Phoenix Contact CF 1000-10 LZT6,0 - Werkzeugautomaten Zubehör - 1212661 | auf Anfrage | 1 | 20 | auf Anfrage | auf Anfrage | DE | 84799070
Phoenix Contact | 1212663 | Phoenix Contact CF 1000 EM4,0 - Ersatzmesser - 1212663 | auf Anfrage | 1 | 20 | auf Anfrage | auf Anfrage | DE | 84799070
Phoenix Contact | 1212664 | Phoenix Contact CF 1000-10 EM6,0 - Ersatzmesser - 1212664 | auf Anfrage | 1 | 20 | auf Anfrage | auf Anfrage | DE | 84799070
Phoenix Contact | 1212665 | Phoenix Contact CF 1000-10 EM10 - Ersatzmesser - 1212665 | auf Anfrage | 1 | 20 | auf Anfrage | auf Anfrage | DE | 84799070
Phoenix Contact | 1212666 | Phoenix Contact CF 1000 PB 6-0,34 - Ersatzgesenk - 1212666 | 2 | 1 | 3 | auf Anfrage | auf Anfrage | DE | 84799070
Phoenix Contact | 1212668 | Phoenix Contact CF 1000 PB 4-10 - Ersatzgesenk - 1212668 | 8 | 1 | 3 | auf Anfrage | auf Anfrage | DE | 84799070
Phoenix Contact | 1212669 | Phoenix Contact CF 1000-10 PB 4-12 - Ersatzgesenk - 1212669 | auf Anfrage | 1 | 20 | auf Anfrage | auf Anfrage | DE | 84799070
Phoenix Contact | 1212670 | Phoenix Contact CF 1000-10 PB 6-12 - Ersatzgesenk - 1212670 | auf Anfrage | 1 | 20 | auf Anfrage | auf Anfrage | DE | 84799070
Phoenix Contact | 1212671 | Phoenix Contact CF 1000-10 PB 10-12 - Ersatzgesenk - 1212671 | auf Anfrage | 1 | 20 | auf Anfrage | auf Anfrage | DE | 84799070
Phoenix Contact | 1212672 | Phoenix Contact CF 1000 ST 6-0,34 - Werkzeugautomaten Zubehör - 1212672 | auf Anfrage | 1 | 20 | auf Anfrage | auf Anfrage | DE | 84799070
Phoenix Contact | 1212662 | Phoenix Contact CF 1000-10 LZT10 - Werkzeugautomaten Zubehör - 1212662 | auf Anfrage | 1 | 20 | auf Anfrage | auf Anfrage | DE | 84799070
Phoenix Contact | 1212667 | Phoenix Contact CF 1000 PB 8-0,34 - Ersatzgesenk - 1212667 | auf Anfrage | 1 | 20 | auf Anfrage | auf Anfrage | DE | 84799070
Phoenix Contact | 1212673 | Phoenix Contact CF 1000 ST 8-0,34 - Werkzeugautomaten Zubehör - 1212673 | auf Anfrage | 1 | 20 | auf Anfrage | auf Anfrage | DE | 84799070
Phoenix Contact | 1212674 | Phoenix Contact CF 1000 ST 6-1,5 - Werkzeugautomaten Zubehör - 1212674 | auf Anfrage | 1 | 20 | auf Anfrage | auf Anfrage | DE | 84799070
Phoenix Contact | 1212675 | Phoenix Contact CF 1000 ST 8-2,5 - Werkzeugautomaten Zubehör - 1212675 | auf Anfrage | 1 | 20 | auf Anfrage | auf Anfrage | DE | 84799070
Phoenix Contact | 1212676 | Phoenix Contact CF 1000 ST 10-2,5 - Werkzeugautomaten Zubehör - 1212676 | auf Anfrage | 1 | 20 | auf Anfrage | auf Anfrage | DE | 84799070
Phoenix Contact | 1212677 | Phoenix Contact CF 1000 ST 10-4,0 - Werkzeugautomaten Zubehör - 1212677 | 1 | 1 | 3 | auf Anfrage | auf Anfrage | DE | 84799070
Phoenix Contact | 1212678 | Phoenix Contact CF 1000 HAS 6-0,34 - Werkzeugautomaten Zubehör - 1212678 | auf Anfrage | 1 | 20 | auf Anfrage | auf Anfrage | DE | 84799070
Phoenix Contact | 1212679 | Phoenix Contact CF 1000 HAS 8-0,34 - Werkzeugautomaten Zubehör - 1212679 | auf Anfrage | 1 | 20 | auf Anfrage | auf Anfrage | DE | 84799070
Phoenix Contact | 1212680 | Phoenix Contact CF 1000 HAS 6-1,5 - Werkzeugautomaten Zubehör - 1212680 | auf Anfrage | 1 | 20 | auf Anfrage | auf Anfrage | DE | 84799070
Phoenix Contact | 1212683 | Phoenix Contact CF 1000 HAS 10-4,0 - Werkzeugautomaten Zubehör - 1212683 | auf Anfrage | 1 | 20 | auf Anfrage | auf Anfrage | DE | 84799070
Phoenix Contact | 1212685 | Phoenix Contact FUSE SB 2.0A/250V - Ersatzsicherung - 1212685 | auf Anfrage | 1 | 27 | auf Anfrage | auf Anfrage | DE | 85361010
Phoenix Contact | 1212691 | Phoenix Contact CF 500/DIE RCI 6-1 - Crimpeinsatz - 1212691 | 5 | 1 | 3 | auf Anfrage | auf Anfrage | DE | 84799070
Phoenix Contact | 1212692 | Phoenix Contact CF 500/DIE SR 6-2 - Crimpeinsatz - 1212692 | auf Anfrage | 1 | 20 | auf Anfrage | auf Anfrage | DE | 84799070
Phoenix Contact | 1212693 | Phoenix Contact SF-PH 1-80 S-VDE - Schraubendreher - 1212693 | 54 | 10 | 3 | auf Anfrage | auf Anfrage | CZ | 82054000
Phoenix Contact | 1212681 | Phoenix Contact CF 1000 HAS 8-2,5 - Werkzeugautomaten Zubehör - 1212681 | auf Anfrage | 1 | 20 | auf Anfrage | auf Anfrage | DE | 84799070
Phoenix Contact | 1212682 | Phoenix Contact CF 1000 HAS 10-2,5 - Werkzeugautomaten Zubehör - 1212682 | auf Anfrage | 1 | 20 | auf Anfrage | auf Anfrage | DE | 84799070
Phoenix Contact | 1212684 | Phoenix Contact CF 1000 ADW - Werkzeugautomaten Zubehör - 1212684 | auf Anfrage | 1 | 20 | auf Anfrage | auf Anfrage | DE | 82055980
Phoenix Contact | 1212694 | Phoenix Contact SF-PH 2-100 S-VDE - Schraubendreher - 1212694 | 48 | 10 | 1 | auf Anfrage | auf Anfrage | CZ | 82054000
Phoenix Contact | 1212695 | Phoenix Contact SF-PZ 1-80 S-VDE - Schraubendreher - 1212695 | 47 | 10 | 1 | auf Anfrage | auf Anfrage | CZ | 82054000
Phoenix Contact | 1212696 | Phoenix Contact SF-PZ 2-100 S-VDE - Schraubendreher - 1212696 | 147 | 10 | 1 | auf Anfrage | auf Anfrage | CZ | 82054000
Phoenix Contact | 1212699 | Phoenix Contact SF-PZSL 1-80 S-VDE - Schraubendreher - 1212699 | 1 | 10 | 3 | auf Anfrage | auf Anfrage | CZ | 82054000
Phoenix Contact | 1212700 | Phoenix Contact SF-PZSL 2-100 S-VDE - Schraubendreher - 1212700 | 13 | 1 | 3 | auf Anfrage | auf Anfrage | CZ | 82054000
Phoenix Contact | 1212706 | Phoenix Contact WIREFOX-E 10 - Abisolierwerkzeug - 1212706 | auf Anfrage | 1 | 16 | auf Anfrage | auf Anfrage | SE | 82032000
Phoenix Contact | 1212701 | Phoenix Contact SF-SL/PH/PZ-SL SET S-VDE - Werkzeug-Set - 1212701 | 322 | 1 | 3 | auf Anfrage | auf Anfrage | CZ | 82054000
Phoenix Contact | 1212704 | Phoenix Contact WIREFOX-E 4 - Abisolierwerkzeug - 1212704 | 185 | 1 | 1 | auf Anfrage | auf Anfrage | SE | 82032000
Phoenix Contact | 1212705 | Phoenix Contact WIREFOX-E 6SC - Abisolierwerkzeug - 1212705 | 58 | 1 | 1 | auf Anfrage | auf Anfrage | SE | 82032000
Phoenix Contact | 1212707 | Phoenix Contact WIREFOX-E 16 - Abisolierwerkzeug - 1212707 | 41 | 1 | 1 | auf Anfrage | auf Anfrage | SE | 82032000
Phoenix Contact | 1212708 | Phoenix Contact CF CRIMPHANDY 1,5/SERVICE-TOOL - Montagewerkzeug - 1212708 | 7 | 1 | 3 | auf Anfrage | auf Anfrage | DE | 84679900
Phoenix Contact | 1212709 | Phoenix Contact CF CRIMPHANDY/COVER - Gehäuseteil - 1212709 | 3 | 1 | 1 | auf Anfrage | auf Anfrage | DE | 84679900
Phoenix Contact | 1212711 | Phoenix Contact CRIMPFOX-DSUB 5-1 - Crimpzange - 1212711 | auf Anfrage | 1 | 48 | auf Anfrage | auf Anfrage | SE | 82032000
Phoenix Contact | 1212712 | Phoenix Contact CRIMPFOX-CX 5,41-M - Presszange - 1212712 | auf Anfrage | 1 | 48 | auf Anfrage | auf Anfrage | SE | 82032000
Phoenix Contact | 1212713 | Phoenix Contact CRIMPFOX-CX 4,52-M - Presszange - 1212713 | 4 | 1 | 3 | auf Anfrage | auf Anfrage | SE | 82032000
Phoenix Contact | 1212717 | Phoenix Contact CRIMPFOX-CATV 8,23-1 - Presszange - 1212717 | 8 | 1 | 3 | auf Anfrage | auf Anfrage | SE | 82032000
Phoenix Contact | 1212714 | Phoenix Contact CRIMPFOX-CX 6,48-M - Presszange - 1212714 | 8 | 1 | 1 | auf Anfrage | auf Anfrage | SE | 82032000
Phoenix Contact | 1212715 | Phoenix Contact CRIMPFOX-CX 10,90-1 - Presszange - 1212715 | 2 | 1 | 3 | auf Anfrage | auf Anfrage | SE | 82032000
Phoenix Contact | 1212716 | Phoenix Contact CRIMPFOX-CATV 8,23 - Presszange - 1212716 | 4 | 1 | 3 | auf Anfrage | auf Anfrage | SE | 82032000
Phoenix Contact | 1212718 | Phoenix Contact CRIMPFOX-CX 7,06 HD-M - Presszange - 1212718 | 8 | 1 | 3 | auf Anfrage | auf Anfrage | SE | 82032000
Phoenix Contact | 1212719 | Phoenix Contact CRIMPFOX 2,5-M - Presszange - 1212719 | 23 | 1 | 3 | auf Anfrage | auf Anfrage | SE | 82032000
Phoenix Contact | 1212723 | Phoenix Contact CRIMPFOX-RC 2,5-M - Presszange - 1212723 | 15 | 1 | 1 | auf Anfrage | auf Anfrage | SE | 82032000
Phoenix Contact | 1212720 | Phoenix Contact CRIMPFOX 6-M - Presszange - 1212720 | 30 | 1 | 3 | auf Anfrage | auf Anfrage | SE | 82032000
Phoenix Contact | 1212721 | Phoenix Contact CRIMPFOX 10 - Presszange - 1212721 | 10 | 1 | 3 | auf Anfrage | auf Anfrage | SE | 82032000
Phoenix Contact | 1212724 | Phoenix Contact CRIMPFOX-RC 6-M - Presszange - 1212724 | 15 | 1 | 1 | auf Anfrage | auf Anfrage | SE | 82032000
Phoenix Contact | 1212725 | Phoenix Contact CRIMPFOX-SC 1,5-M - Crimpzange - 1212725 | 5 | 1 | 3 | auf Anfrage | auf Anfrage | SE | 82032000
Phoenix Contact | 1212726 | Phoenix Contact CRIMPFOX-SCA 2,5-M - Crimpzange - 1212726 | 6 | 1 | 1 | auf Anfrage | auf Anfrage | SE | 82032000
Phoenix Contact | 1212727 | Phoenix Contact CRIMPFOX-RCI 1-M - Presszange - 1212727 | 3 | 1 | 1 | auf Anfrage | auf Anfrage | SE | 82032000
Phoenix Contact | 1212728 | Phoenix Contact CRIMPFOX-RCI 2,5-M - Presszange - 1212728 | 5 | 1 | 1 | auf Anfrage | auf Anfrage | SE | 82032000
Phoenix Contact | 1212729 | Phoenix Contact CRIMPFOX-RCI DIN 6 - Presszange - 1212729 | 52 | 1 | 1 | auf Anfrage | auf Anfrage | SE | 82032000
Phoenix Contact | 1212730 | Phoenix Contact CRIMPFOX-RCI 6-M - Presszange - 1212730 | 47 | 1 | 3 | auf Anfrage | auf Anfrage | SE | 82032000
Phoenix Contact | 1212731 | Phoenix Contact CRIMPFOX-RCT 16-1 - Presszange - 1212731 | auf Anfrage | 1 | 16 | auf Anfrage | auf Anfrage | SE | 82032000
Phoenix Contact | 1212732 | Phoenix Contact CRIMPFOX-RCT 70-1 - Presszange - 1212732 | 9 | 1 | 3 | auf Anfrage | auf Anfrage | SE | 82032000
Phoenix Contact | 1212733 | Phoenix Contact WIREFOX-D CX 6,35 - Abisolierwerkzeug - 1212733 | 23 | 1 | 1 | auf Anfrage | auf Anfrage | SE | 82032000
Phoenix Contact | 1212734 | Phoenix Contact CRIMPFOX-C D - Crimpzange - 1212734 | 6 | 1 | 1 | auf Anfrage | auf Anfrage | SE | 82032000
Phoenix Contact | 1212735 | Phoenix Contact CRIMPFOX-C RJ11/DIE - Crimpeinsatz - 1212735 | 8 | 1 | 3 | auf Anfrage | auf Anfrage | SE | 82032000
Phoenix Contact | 1212736 | Phoenix Contact CRIMPFOX-C RJ22/DIE - Crimpeinsatz - 1212736 | 2 | 1 | 3 | auf Anfrage | auf Anfrage | SE | 82032000
Phoenix Contact | 1212737 | Phoenix Contact CRIMPFOX-C RJ45/DIE - Crimpeinsatz - 1212737 | auf Anfrage | 1 | 48 | auf Anfrage | auf Anfrage | SE | 82032000
Phoenix Contact | 1212738 | Phoenix Contact CRIMPFOX-C RJ45U/DIE - Crimpeinsatz - 1212738 | 8 | 1 | 3 | auf Anfrage | auf Anfrage | SE | 82032000
Phoenix Contact | 1212739 | Phoenix Contact CRIMPFOX-C 10P/DIE - Crimpeinsatz - 1212739 | 9 | 1 | 3 | auf Anfrage | auf Anfrage | SE | 82032000
Phoenix Contact | 1212740 | Phoenix Contact CRIMPFOX-C MMJ/DIE - Crimpeinsatz - 1212740 | auf Anfrage | 1 | 48 | auf Anfrage | auf Anfrage | SE | 82032000
Phoenix Contact | 1212741 | Phoenix Contact CRIMPFOX-M SC 6-FL/DIE - Crimpeinsatz - 1212741 | 3 | 1 | 1 | auf Anfrage | auf Anfrage | SE | 82032000
Phoenix Contact | 1212742 | Phoenix Contact CRIMPFOX-M SCA 2,5/DIE - Crimpeinsatz - 1212742 | 3 | 1 | 3 | auf Anfrage | auf Anfrage | SE | 82032000
Phoenix Contact | 1212743 | Phoenix Contact CRIMPFOX-M SCA 2,5-1/DIE - Crimpeinsatz - 1212743 | 1 | 1 | 3 | auf Anfrage | auf Anfrage | SE | 82032000
Phoenix Contact | 1212744 | Phoenix Contact CRIMPFOX-M RC 10-1/DIE - Crimpeinsatz - 1212744 | 6 | 1 | 3 | auf Anfrage | auf Anfrage | SE | 82032000
Phoenix Contact | 1212745 | Phoenix Contact CRIMPFOX-M CX-4/DIE - Crimpeinsatz - 1212745 | 7 | 1 | 1 | auf Anfrage | auf Anfrage | SE | 82032000
Phoenix Contact | 1212746 | Phoenix Contact CRIMPFOX-M CX-5/DIE - Crimpeinsatz - 1212746 | 6 | 1 | 1 | auf Anfrage | auf Anfrage | SE | 82032000
Phoenix Contact | 1212747 | Phoenix Contact CRIMPFOX-M CX-6/DIE - Crimpeinsatz - 1212747 | 8 | 1 | 1 | auf Anfrage | auf Anfrage | SE | 82032000
Phoenix Contact | 1212748 | Phoenix Contact CRIMPFOX-M CX-7/DIE - Crimpeinsatz - 1212748 | 3 | 1 | 1 | auf Anfrage | auf Anfrage | SE | 82032000
Phoenix Contact | 1212749 | Phoenix Contact CRIMPFOX-M CX-8/DIE - Crimpeinsatz - 1212749 | 6 | 1 | 1 | auf Anfrage | auf Anfrage | SE | 82032000
Phoenix Contact | 1212750 | Phoenix Contact CRIMPFOX-M CX-9/DIE - Crimpeinsatz - 1212750 | 4 | 1 | 3 | auf Anfrage | auf Anfrage | SE | 82032000
Phoenix Contact | 1212751 | Phoenix Contact CRIMPFOX-M CX-10/DIE - Crimpeinsatz - 1212751 | 1 | 1 | 3 | auf Anfrage | auf Anfrage | SE | 82032000
Phoenix Contact | 1212752 | Phoenix Contact CRIMPFOX-M CX-11/DIE - Crimpeinsatz - 1212752 | 3 | 1 | 1 | auf Anfrage | auf Anfrage | SE | 82032000
Phoenix Contact | 1212754 | Phoenix Contact SF-BIT-SL 1,0X4,0-70 - Schraubeinsatz - 1212754 | 15 | 5 | 1 | auf Anfrage | auf Anfrage | CZ | 82079030
Phoenix Contact | 1212757 | Phoenix Contact WIREFOX SAC-1 - Abisolierwerkzeug - 1212757 | 109 | 1 | 3 | auf Anfrage | auf Anfrage | DE | 82032000
Phoenix Contact | 1212755 | Phoenix Contact CRIMPFOX-P SR 6 - Crimpzange - 1212755 | 11 | 1 | 3 | auf Anfrage | auf Anfrage | SE | 82032000
Phoenix Contact | 1212759 | Phoenix Contact CF CRIMPHANDY 1,0/SERVICE-TOOL - Montagewerkzeug - 1212759 | 4 | 1 | 1 | auf Anfrage | auf Anfrage | DE | 84679900
Phoenix Contact | 1212787 | Phoenix Contact CF CRIMPHANDY 0,5/SERVICE-TOOL - Montagewerkzeug - 1212787 | 7 | 1 | 3 | auf Anfrage | auf Anfrage | DE | 84679900
Phoenix Contact | 1212788 | Phoenix Contact CUTFOX 12_DB - Kabelschneidwerkzeug - 1212788 | 348 | 6 | 3 | auf Anfrage | auf Anfrage | DE | 82032000
Phoenix Contact | 1212786 | Phoenix Contact CF CRIMPHANDY 0,75/SERVICE-TOOL - Montagewerkzeug - 1212786 | auf Anfrage | 1 | 20 | auf Anfrage | auf Anfrage | DE | 84679900
Phoenix Contact | 1212790 | Phoenix Contact CUTFOX-S VDE_DB - Seitenschneider - 1212790 | 80 | 1 | 3 | auf Anfrage | auf Anfrage | DE | 82032000
Phoenix Contact | 1212791 | Phoenix Contact CUTFOX 25 VDE_DB - Kabelschneidwerkzeug - 1212791 | 25 | 1 | 3 | auf Anfrage | auf Anfrage | DE | 82032000
Phoenix Contact | 1212796 | Phoenix Contact MICROFOX-F_DB - Flachzange - 1212796 | auf Anfrage | 6 | 153 | auf Anfrage | auf Anfrage | DE | 82032000
Phoenix Contact | 1212789 | Phoenix Contact CUTFOX 16 VDE_DB - Kabelschneidwerkzeug - 1212789 | 36 | 6 | 3 | auf Anfrage | auf Anfrage | DE | 82032000
Phoenix Contact | 1212792 | Phoenix Contact CUTFOX-SP VDE_DB - Seitenschneider - 1212792 | 12 | 6 | 3 | auf Anfrage | auf Anfrage | DE | 82032000
Phoenix Contact | 1212793 | Phoenix Contact MICROFOX-E_DB - Frontschneider - 1212793 | 45 | 1 | 1 | auf Anfrage | auf Anfrage | DE | 82032000
Phoenix Contact | 1212794 | Phoenix Contact MICROFOX-E ESD_DB - Frontschneider - 1212794 | 101 | 1 | 3 | auf Anfrage | auf Anfrage | DE | 82032000
Phoenix Contact | 1212795 | Phoenix Contact MICROFOX-EO_DB - Frontschneider - 1212795 | 12 | 6 | 3 | auf Anfrage | auf Anfrage | DE | 82032000
Phoenix Contact | 1212798 | Phoenix Contact MICROFOX-P_DB - Spitzzange - 1212798 | 8 | 1 | 1 | auf Anfrage | auf Anfrage | DE | 82032000
Phoenix Contact | 1212799 | Phoenix Contact MICROFOX-P ESD_DB - Spitzzange - 1212799 | 36 | 6 | 3 | auf Anfrage | auf Anfrage | DE | 82032000
Phoenix Contact | 1212800 | Phoenix Contact MICROFOX-PC_DB - Spitzzange - 1212800 | auf Anfrage | 6 | 21 | auf Anfrage | auf Anfrage | DE | 82032000
Phoenix Contact | 1212801 | Phoenix Contact MICROFOX-PC ESD_DB - Spitzzange - 1212801 | 11 | 1 | 3 | auf Anfrage | auf Anfrage | DE | 82032000
Phoenix Contact | 1212805 | Phoenix Contact MICROFOX-SB_DB - Seitenschneider - 1212805 | 84 | 6 | 1 | auf Anfrage | auf Anfrage | DE | 82032000
Phoenix Contact | 1212802 | Phoenix Contact MICROFOX-R_DB - Spitzzange - 1212802 | 35 | 1 | 3 | auf Anfrage | auf Anfrage | DE | 82032000
Phoenix Contact | 1212803 | Phoenix Contact MICROFOX-R ESD_DB - Spitzzange - 1212803 | 2 | 1 | 1 | auf Anfrage | auf Anfrage | DE | 82032000
Phoenix Contact | 1212804 | Phoenix Contact MICROFOX-S ESD_DB - Seitenschneider - 1212804 | 42 | 6 | 3 | auf Anfrage | auf Anfrage | DE | 82032000
Phoenix Contact | 1212806 | Phoenix Contact MICROFOX-SP_DB - Seitenschneider - 1212806 | 54 | 6 | 1 | auf Anfrage | auf Anfrage | DE | 82032000
Phoenix Contact | 1212807 | Phoenix Contact MICROFOX-SP-1_DB - Seitenschneider - 1212807 | 186 | 6 | 3 | auf Anfrage | auf Anfrage | IT | 82032000
Phoenix Contact | 1212808 | Phoenix Contact UNIFOX-C VDE_DB - Kombizange - 1212808 | 30 | 6 | 3 | auf Anfrage | auf Anfrage | DE | 82032000
Phoenix Contact | 1212812 | Phoenix Contact UNIFOX-R VDE_DB - Rundzange - 1212812 | 6 | 6 | 3 | auf Anfrage | auf Anfrage | DE | 82032000
Phoenix Contact | 1212813 | Phoenix Contact WIREFOX 10 VDE_DB - Abisolierwerkzeug - 1212813 | auf Anfrage | 6 | 149 | auf Anfrage | auf Anfrage | DE | 82032000
Phoenix Contact | 1212814 | Phoenix Contact WIREFOX-MP VDE_DB - Abisolierwerkzeug - 1212814 | 6 | 6 | 1 | auf Anfrage | auf Anfrage | DE | 82032000
Phoenix Contact | 1212809 | Phoenix Contact UNIFOX-F VDE_DB - Flachzange - 1212809 | auf Anfrage | 6 | 181 | auf Anfrage | auf Anfrage | DE | 82032000
Phoenix Contact | 1212810 | Phoenix Contact UNIFOX-P VDE_DB - Spitzzange - 1212810 | 210 | 6 | 1 | auf Anfrage | auf Anfrage | DE | 82032000
Phoenix Contact | 1212811 | Phoenix Contact UNIFOX-PC VDE_DB - Spitzzange - 1212811 | auf Anfrage | 6 | 55 | auf Anfrage | auf Anfrage | DE | 82032000
Phoenix Contact | 1212815 | Phoenix Contact CRIMPFOX ZA 2_DB - Presszange - 1212815 | 24 | 6 | 3 | auf Anfrage | auf Anfrage | DE | 82032000
Phoenix Contact | 1212816 | Phoenix Contact CUTFOX 18_DB - Kabelschneidwerkzeug - 1212816 | 156 | 6 | 1 | auf Anfrage | auf Anfrage | DE | 82032000
Phoenix Contact | 1212819 | Phoenix Contact UNIFOX-WP_DB - Wasserpumpenzange - 1212819 | auf Anfrage | 6 | 83 | auf Anfrage | auf Anfrage | DE | 82032000
Phoenix Contact | 1212821 | Phoenix Contact TF-PART BC-MICROFOX - Befestigungsclip - 1212821 | auf Anfrage | 100 | 34 | auf Anfrage | auf Anfrage | DE | 49111090
Phoenix Contact | 1212817 | Phoenix Contact UNIFOX-CE VDE_DB - Kombizange - 1212817 | auf Anfrage | 6 | 62 | auf Anfrage | auf Anfrage | DE | 82032000
Phoenix Contact | 1212818 | Phoenix Contact UNIFOX-PE VDE_DB - Spitzzange - 1212818 | 18 | 6 | 1 | auf Anfrage | auf Anfrage | DE | 82032000
Phoenix Contact | 1212820 | Phoenix Contact TF-PART BC-CUTFOX - Befestigungsclip - 1212820 | auf Anfrage | 100 | 34 | auf Anfrage | auf Anfrage | DE | 49111090
Phoenix Contact | 1212822 | Phoenix Contact TF-PART BC-UNIFOX - Befestigungsclip - 1212822 | auf Anfrage | 100 | 34 | auf Anfrage | auf Anfrage | DE | 49111090
Phoenix Contact | 1212823 | Phoenix Contact TF-PART BC-TOOLFOX - Befestigungsclip - 1212823 | 100 | 100 | 3 | auf Anfrage | auf Anfrage | DE | 49111090
Phoenix Contact | 1212824 | Phoenix Contact TF-PART BC-TOOLFOX 1 - Befestigungsclip - 1212824 | auf Anfrage | 100 | 34 | auf Anfrage | auf Anfrage | DE | 49111090
Phoenix Contact | 1212825 | Phoenix Contact TF-PART BC-CLIP - Befestigungsclip - 1212825 | auf Anfrage | 100 | 34 | auf Anfrage | auf Anfrage | DE | 49111090
Phoenix Contact | 1212833 | Phoenix Contact CUTFOX-SE LM - Seitenschneider - 1212833 | 128 | 1 | 1 | auf Anfrage | auf Anfrage | DE | 82032000
Phoenix Contact | 1212830 | Phoenix Contact CUTFOX-S VDE M - Seitenschneider - 1212830 | 331 | 1 | 3 | auf Anfrage | auf Anfrage | DE | 82032000
Phoenix Contact | 1212831 | Phoenix Contact CUTFOX-SP BOLT VDE - Seitenschneider - 1212831 | 31 | 1 | 1 | auf Anfrage | auf Anfrage | DE | 82032000
Phoenix Contact | 1212832 | Phoenix Contact CUTFOX-SE - Seitenschneider - 1212832 | 2 | 1 | 3 | auf Anfrage | auf Anfrage | DE | 82032000
Phoenix Contact | 1212834 | Phoenix Contact UNIFOX-C VDE M - Kombizange - 1212834 | 39 | 1 | 1 | auf Anfrage | auf Anfrage | DE | 82032000
Phoenix Contact | 1212835 | Phoenix Contact UNIFOX-WRENCH - Schraubzange - 1212835 | 128 | 1 | 1 | auf Anfrage | auf Anfrage | DE | 82032000
Phoenix Contact | 1212836 | Phoenix Contact CUTFOX-S VDE M_DB - Seitenschneider - 1212836 | auf Anfrage | 6 | 17 | auf Anfrage | auf Anfrage | DE | 82032000
Phoenix Contact | 1212837 | Phoenix Contact CUTFOX-SP BOLT VDE_DB - Seitenschneider - 1212837 | 42 | 6 | 1 | auf Anfrage | auf Anfrage | DE | 82032000
Phoenix Contact | 1212840 | Phoenix Contact UNIFOX-C VDE M_DB - Kombizange - 1212840 | 24 | 6 | 3 | auf Anfrage | auf Anfrage | DE | 82032000
Phoenix Contact | 1212846 | Phoenix Contact CRIMPFOX 16R TWIN/DIE - Ersatzgesenk - 1212846 | 10 | 1 | 1 | auf Anfrage | auf Anfrage | SE | 82032000
Phoenix Contact | 1212838 | Phoenix Contact CUTFOX-SE_DB - Seitenschneider - 1212838 | 36 | 6 | 3 | auf Anfrage | auf Anfrage | DE | 82032000
Phoenix Contact | 1212839 | Phoenix Contact CUTFOX-SE LM_DB - Seitenschneider - 1212839 | auf Anfrage | 6 | 181 | auf Anfrage | auf Anfrage | DE | 82032000
Phoenix Contact | 1212841 | Phoenix Contact UNIFOX-WRENCH_DB - Schraubzange - 1212841 | 6 | 6 | 1 | auf Anfrage | auf Anfrage | DE | 82032000
Phoenix Contact | 1212845 | Phoenix Contact CRIMPFOX 16R TWIN - Presszange - 1212845 | 19 | 1 | 1 | auf Anfrage | auf Anfrage | SE | 82032000
Phoenix Contact | 1212844 | Phoenix Contact CF CRIMPHANDY 1,5/GP2 - Ersatzteil - 1212844 | 4 | 1 | 1 | auf Anfrage | auf Anfrage | DE | 84679900
Phoenix Contact | 1212900 | Phoenix Contact CF 1000 LOC0,34 - Ersatz-Locator - 1212900 | auf Anfrage | 1 | 20 | auf Anfrage | auf Anfrage | DE | 84799070
Phoenix Contact | 1212901 | Phoenix Contact CF 1000 LOC0,5 - Ersatz-Locator - 1212901 | auf Anfrage | 1 | 20 | auf Anfrage | auf Anfrage | DE | 84799070
Phoenix Contact | 1212902 | Phoenix Contact CF 1000 LOC0,75 - Ersatz-Locator - 1212902 | 1 | 1 | 3 | auf Anfrage | auf Anfrage | DE | 84799070
Phoenix Contact | 1212903 | Phoenix Contact CF 1000 LOC1,0 - Ersatz-Locator - 1212903 | 8 | 1 | 1 | auf Anfrage | auf Anfrage | DE | 84799070
Phoenix Contact | 1212904 | Phoenix Contact CF 1000 LOC1,5 - Ersatz-Locator - 1212904 | 8 | 1 | 1 | auf Anfrage | auf Anfrage | DE | 84799070
Phoenix Contact | 1212905 | Phoenix Contact CF 1000 LOC2,5 - Ersatz-Locator - 1212905 | auf Anfrage | 1 | 20 | auf Anfrage | auf Anfrage | DE | 84799070
Phoenix Contact | 1212906 | Phoenix Contact CF 1000 LOC4,0 - Ersatz-Locator - 1212906 | auf Anfrage | 1 | 20 | auf Anfrage | auf Anfrage | DE | 84799070
Phoenix Contact | 1212907 | Phoenix Contact CF 1000 LOC0,5 GB - Ersatz-Locator - 1212907 | auf Anfrage | 1 | 20 | auf Anfrage | auf Anfrage | DE | 84799070
Phoenix Contact | 1212912 | Phoenix Contact CF 1000 PBSQ 0,75 - Ersatzgesenk - 1212912 | auf Anfrage | 1 | 20 | auf Anfrage | auf Anfrage | DE | 84799070
Phoenix Contact | 1212908 | Phoenix Contact CF 1000 LOC0,75 GB - Ersatz-Locator - 1212908 | auf Anfrage | 1 | 20 | auf Anfrage | auf Anfrage | DE | 84799070
Phoenix Contact | 1212910 | Phoenix Contact CF 1000 LOC1,5 GB - Ersatz-Locator - 1212910 | auf Anfrage | 1 | 20 | auf Anfrage | auf Anfrage | DE | 84799070
Phoenix Contact | 1212911 | Phoenix Contact CF 1000 PB 2,5 - Ersatzgesenk - 1212911 | auf Anfrage | 1 | 20 | auf Anfrage | auf Anfrage | DE | 84799070
Phoenix Contact | 1212909 | Phoenix Contact CF 1000 LOC1,0 GB - Ersatz-Locator - 1212909 | auf Anfrage | 1 | 20 | auf Anfrage | auf Anfrage | DE | 84799070
Phoenix Contact | 1212913 | Phoenix Contact CF 1000 PBSQ 1,5 - Ersatzgesenk - 1212913 | auf Anfrage | 1 | 20 | auf Anfrage | auf Anfrage | DE | 84799070
Phoenix Contact | 1212914 | Phoenix Contact CF 1000 PBSQ 2,5 - Ersatzgesenk - 1212914 | auf Anfrage | 1 | 20 | auf Anfrage | auf Anfrage | DE | 84799070
Phoenix Contact | 1213144 | Phoenix Contact CRIMPFOX CENTRUS 6S - Presszange - 1213144 | 60 | 1 | 3 | auf Anfrage | auf Anfrage | SE | 82032000
Phoenix Contact | 1213146 | Phoenix Contact CRIMPFOX CENTRUS 6H - Presszange - 1213146 | 207 | 1 | 1 | auf Anfrage | auf Anfrage | SE | 82032000
Phoenix Contact | 1213154 | Phoenix Contact CRIMPFOX CENTRUS 10S - Presszange - 1213154 | 44 | 1 | 1 | auf Anfrage | auf Anfrage | SE | 82032000
Phoenix Contact | 1213156 | Phoenix Contact CRIMPFOX CENTRUS 10H - Presszange - 1213156 | 304 | 1 | 1 | auf Anfrage | auf Anfrage | SE | 82032000
Phoenix Contact | 1213999 | Phoenix Contact CRIMPFOX CENTRUS 6S SET - Werkzeug-Set - 1213999 | 8 | 1 | 1 | auf Anfrage | auf Anfrage | SE | 82060000
Phoenix Contact | 1219092 | Phoenix Contact CRIMPFOX-M HS/DIE - Crimpeinsatz - 1219092 | 2 | 1 | 3 | auf Anfrage | auf Anfrage | SE | 82032000
Phoenix Contact | 1229456 | Phoenix Contact THERMOMARK GO CASE - Koffer - 1229456 | 6 | 1 | 1 | auf Anfrage | auf Anfrage | DE | 39231090
Phoenix Contact | 1229457 | Phoenix Contact THERMOMARK GO BAG - Transporttasche - 1229457 | 15 | 1 | 1 | auf Anfrage | auf Anfrage | PL | 42029298
Phoenix Contact | 1231753 | Phoenix Contact SACC BIT M12-W18 - Werkzeug - 1231753 | 18 | 1 | 3 | auf Anfrage | auf Anfrage | DE | 82079030
Phoenix Contact | 1235257 | Phoenix Contact CRIMPFOX-C DMCC 5/DIE - Crimpstempel - 1235257 | 22 | 1 | 1 | auf Anfrage | auf Anfrage | SE | 82032000
Phoenix Contact | 1235253 | Phoenix Contact CRIMPFOX-C DMCC 1P/DIE - Crimpeinsatz - 1235253 | auf Anfrage | 1 | 31 | auf Anfrage | auf Anfrage | SE | 82032000
Phoenix Contact | 1235255 | Phoenix Contact CRIMPFOX DMCC SET - Crimpzangen-Set - 1235255 | 3 | 1 | 1 | auf Anfrage | auf Anfrage | SE | 82032000
Phoenix Contact | 1235256 | Phoenix Contact CRIMPFOX-C DMCC 7/DIE - Crimpstempel - 1235256 | auf Anfrage | 1 | 33 | auf Anfrage | auf Anfrage | SE | 82032000
Phoenix Contact | 1235258 | Phoenix Contact CRIMPFOX-C DMCC 4P/DIE - Crimpeinsatz - 1235258 | auf Anfrage | 1 | 31 | auf Anfrage | auf Anfrage | SE | 82032000
Phoenix Contact | 1235259 | Phoenix Contact CRIMPFOX-C DMCC 2P/DIE - Crimpeinsatz - 1235259 | auf Anfrage | 1 | 31 | auf Anfrage | auf Anfrage | SE | 82032000
Phoenix Contact | 1255597 | Phoenix Contact TM-RIBBON 105 BK 106 - Farbband - 1255597 | 6 | 1 | 3 | auf Anfrage | auf Anfrage | JP | 96121010
Phoenix Contact | 1255598 | Phoenix Contact TM-RIBBON 64 BK 103 - Farbband - 1255598 | 31 | 1 | 3 | auf Anfrage | auf Anfrage | CN | 96121010
Phoenix Contact | 1259008 | Phoenix Contact TM-RIBBON 40 BK 105 - Farbband - 1259008 | 132 | 1 | 3 | auf Anfrage | auf Anfrage | JP | 96121010
Phoenix Contact | 1259009 | Phoenix Contact TM-RIBBON 30 BK 100 - Farbband - 1259009 | 6 | 1 | 32 | auf Anfrage | auf Anfrage | JP | 96121010
Phoenix Contact | 1259200 | Phoenix Contact TM E.WRAP-PR - Andruckrolle - 1259200 | 2 | 1 | 3 | auf Anfrage | auf Anfrage | DE | 84439990
Phoenix Contact | 1259201 | Phoenix Contact TM E.VARIO-PR-TM - Andruckrolle - 1259201 | 112 | 1 | 1 | auf Anfrage | auf Anfrage | DE | 84439990
Phoenix Contact | 1259202 | Phoenix Contact TM E.VARIO-PR-TMF - Andruckrolle - 1259202 | auf Anfrage | 1 | 90 | auf Anfrage | auf Anfrage | DE | 84439990
Phoenix Contact | 1259203 | Phoenix Contact TM E.WIRE/E.SLEEVE-PR - Andruckrolle - 1259203 | 4 | 1 | 1 | auf Anfrage | auf Anfrage | DE | 84439990
Phoenix Contact | 1263116 | Phoenix Contact TM E.300/E.600-DISPENSING EDGE/L - Spendekante - 1263116 | 1 | 1 | 1 | auf Anfrage | auf Anfrage | DE | 84439990
Phoenix Contact | 1297083 | Phoenix Contact CRIMPFOX-TC HC 4 - Crimpzange - 1297083 | auf Anfrage | 1 | 35 | auf Anfrage | auf Anfrage | SE | 82032000
Phoenix Contact | 1309076 | Phoenix Contact TM-RIBBON 30 BK 103 - Farbband - 1309076 | 91 | 1 | 3 | auf Anfrage | auf Anfrage | CN | 96121010
Phoenix Contact | 1314530 | Phoenix Contact SF-ASD 16/ACCU 2,0 AH - Akkumodul - 1314530 | 349 | 1 | 1 | auf Anfrage | auf Anfrage | TW | 85076000
Phoenix Contact | 1314533 | Phoenix Contact CRIMPFOX-TC HC 10 - Crimpzange - 1314533 | 15 | 1 | 1 | auf Anfrage | auf Anfrage | SE | 82032000
Phoenix Contact | 1324130 | Phoenix Contact CRIMPFOX-TC HC 4/DIE - Ersatzgesenk - 1324130 | auf Anfrage | 1 | 37 | auf Anfrage | auf Anfrage | SE | 82032000
Phoenix Contact | 1324132 | Phoenix Contact CF 500/DIE TC HC 4 - Crimpeinsatz - 1324132 | 12 | 1 | 1 | auf Anfrage | auf Anfrage | DE | 84799070
Phoenix Contact | 1324135 | Phoenix Contact CRIMPFOX-TC HC 10/DIE - Ersatzgesenk - 1324135 | auf Anfrage | 1 | 35 | auf Anfrage | auf Anfrage | SE | 82032000
Phoenix Contact | 1324137 | Phoenix Contact CF 500/DIE TC HC 10 - Crimpeinsatz - 1324137 | 6 | 1 | 3 | auf Anfrage | auf Anfrage | DE | 84799070
Phoenix Contact | 1328475 | Phoenix Contact BS-MAGAZINE TB - Magazin - 1328475 | 801 | 1 | 1 | auf Anfrage | auf Anfrage | DE | 39269097
Phoenix Contact | 1328476 | Phoenix Contact BS-BOX-S - Magazin - 1328476 | 184 | 1 | 1 | auf Anfrage | auf Anfrage | DE | 39269097
Phoenix Contact | 1352571 | Phoenix Contact TMP-PACKAGE WITH FOAM - Originalverpackung - 1352571 | 12 | 1 | 3 | auf Anfrage | auf Anfrage | DE | 48191000
Phoenix Contact | 1367687 | Phoenix Contact CRIMPFOX DUO 16S SET - Werkzeug-Set - 1367687 | auf Anfrage | 1 | 46 | auf Anfrage | auf Anfrage | DE | 82060000
Phoenix Contact | 1371340 | Phoenix Contact TM E.WRAP-CARDBOARD BOX - Originalverpackung - 1371340 | 4 | 1 | 3 | auf Anfrage | auf Anfrage | DE | 48191000
Phoenix Contact | 1371339 | Phoenix Contact TM E.WIRE-CARDBOARD BOX - Originalverpackung - 1371339 | 8 | 1 | 3 | auf Anfrage | auf Anfrage | DE | 48191000
Phoenix Contact | 1371341 | Phoenix Contact TM E.SLEEVE-CARDBOARD BOX - Originalverpackung - 1371341 | 4 | 1 | 3 | auf Anfrage | auf Anfrage | DE | 48191000
Phoenix Contact | 1450747 | Phoenix Contact THERMOMARK E SERIES CASE - Koffer - 1450747 | 4 | 1 | 4 | auf Anfrage | auf Anfrage | DE | 42021219
Phoenix Contact | 1453444 | Phoenix Contact E.300/E.600-CARDBOARD BOX - Originalverpackung - 1453444 | auf Anfrage | 1 | 26 | auf Anfrage | auf Anfrage | DE | 48191000
Phoenix Contact | 1456920 | Phoenix Contact CRIMPFOX-C DMCC 4/DIE - Crimpstempel - 1456920 | auf Anfrage | 1 | 32 | auf Anfrage | auf Anfrage | SE | 82032000
Phoenix Contact | 1457323 | Phoenix Contact E.FOX S 10/TR - Werkzeugautomaten Zubehör - 1457323 | 8 | 1 | 2 | auf Anfrage | auf Anfrage | DE | 84799070
Phoenix Contact | 1457325 | Phoenix Contact E.FOX S 10/BIN - Werkzeugautomaten Zubehör - 1457325 | 8 | 1 | 2 | auf Anfrage | auf Anfrage | DE | 84799070
Phoenix Contact | 1457326 | Phoenix Contact ADT-FUSE-5X20-2A/T/250V - Ersatzsicherung - 1457326 | 10 | 10 | 4 | auf Anfrage | auf Anfrage | DE | 85361010
Phoenix Contact | 1457327 | Phoenix Contact E.FOX S 10/CJ - Ersatzhaltebacke - 1457327 | 6 | 1 | 4 | auf Anfrage | auf Anfrage | DE | 84799070
Phoenix Contact | 1457330 | Phoenix Contact E.FOX S 10/SB - Ersatzmesser - 1457330 | 2 | 1 | 4 | auf Anfrage | auf Anfrage | DE | 82089000
Phoenix Contact | 1524632 | Phoenix Contact BS-MAGAZINE TB/SPRING COMB - Magazin - 1524632 | 48 | 6 | 2 | auf Anfrage | auf Anfrage | DE | 39269097
Phoenix Contact | 1535372 | Phoenix Contact CRIMPFOX-P SR 6/LOC-2 - Ersatz-Locator - 1535372 | 7 | 1 | 2 | auf Anfrage | auf Anfrage | SE | 82079091
Phoenix Contact | 1535305 | Phoenix Contact CRIMPFOX-P SR 6/LOC-1 - Ersatz-Locator - 1535305 | auf Anfrage | 1 | 36 | auf Anfrage | auf Anfrage | SE | 82079091
Phoenix Contact | 1535310 | Phoenix Contact CRIMPFOX-P SR 6/DIE - Ersatzgesenk - 1535310 | 9 | 1 | 4 | auf Anfrage | auf Anfrage | SE | 82032000
Phoenix Contact | 1554155 | Phoenix Contact E.FOX S 10/SB-F - Ersatzmesser - 1554155 | 5 | 1 | 2 | auf Anfrage | auf Anfrage | DE | 82089000
Phoenix Contact | 1580478 | Phoenix Contact ADT-CBL-D-MM-USB/RS232 - Adapterkabel - 1580478 | 24 | 1 | 2 | auf Anfrage | auf Anfrage | DE | 85444290
Phoenix Contact | 1580818 | Phoenix Contact PPS/ZERO CUT BLOCK - Nullschnittadapter - 1580818 | 90 | 1 | 2 | auf Anfrage | auf Anfrage | PL | 85389099
Phoenix Contact | 1582241 | Phoenix Contact MM-EML (EX8)R C1 WH/BK - Etikett - 1582241 | 51 | 1 | 4 | auf Anfrage | auf Anfrage | CN | 96121010
Phoenix Contact | 1607455 | Phoenix Contact SF-Z0027 - Hakenschlüssel - 1607455 | auf Anfrage | 1 | 22 | auf Anfrage | auf Anfrage | DE | 82055980
Phoenix Contact | 1607904 | Phoenix Contact RF-Z0001 - Entriegelungswerkzeug - 1607904 | auf Anfrage | 1 | 20 | auf Anfrage | auf Anfrage | DE | 82055980
Phoenix Contact | 1620699 | Phoenix Contact CA-Z0001 - Entriegelungswerkzeug - 1620699 | auf Anfrage | 1 | 22 | auf Anfrage | auf Anfrage | DE | 82055980
Phoenix Contact | 1640729 | Phoenix Contact BS-MAGAZINE CARD-S - Magazin - 1640729 | 45 | 10 | 3 | auf Anfrage | auf Anfrage | DE | 39269097
Phoenix Contact | 1640723 | Phoenix Contact BS-MAGAZINE PROFILE L - Magazinmontageprofil - 1640723 | 181 | 10 | 3 | auf Anfrage | auf Anfrage | DE | 39162000
Phoenix Contact | 1640725 | Phoenix Contact BS-BOX-L - Magazin - 1640725 | 178 | 1 | 3 | auf Anfrage | auf Anfrage | DE | 39269097
Phoenix Contact | 1640726 | Phoenix Contact BS-DIVIDER PLATE - Trennplatte - 1640726 | 44 | 2 | 2 | auf Anfrage | auf Anfrage | DE | 39269097
Phoenix Contact | 1640724 | Phoenix Contact BS-MAGAZINE EXT SET - Adapterset - 1640724 | 50 | 1 | 3 | auf Anfrage | auf Anfrage | DE | 39269097
Phoenix Contact | 1640727 | Phoenix Contact BS-MAGAZINE UNI - Magazin - 1640727 | 13 | 1 | 3 | auf Anfrage | auf Anfrage | DE | 39269097
Phoenix Contact | 1640730 | Phoenix Contact BS-MAGAZINE PROFILE T - Magazinmontageprofil - 1640730 | 176 | 10 | 3 | auf Anfrage | auf Anfrage | DE | 39162000
Phoenix Contact | 1642058 | Phoenix Contact BS-BOX-L/ES - Endhalter - 1642058 | 157 | 1 | 3 | auf Anfrage | auf Anfrage | DE | 39269097
Phoenix Contact | 1642059 | Phoenix Contact BS-BOX-S/ES - Endhalter - 1642059 | 54 | 1 | 3 | auf Anfrage | auf Anfrage | DE | 39269097
Phoenix Contact | 1642850 | Phoenix Contact BS-WIRE BRAKE-6 - Leiterbremse - 1642850 | 353 | 1 | 2 | auf Anfrage | auf Anfrage | DE | 39269097
Phoenix Contact | 1644890 | Phoenix Contact TME.D-CARDBOARD BOX - Originalverpackung - 1644890 | auf Anfrage | 1 | 33 | auf Anfrage | auf Anfrage | DE | 48191000
Phoenix Contact | 1645918 | Phoenix Contact BS-WIRE BRAKE-6 SET - Leiterbremse - 1645918 | 14 | 1 | 2 | auf Anfrage | auf Anfrage | DE | 39269097
Phoenix Contact | 1676747 | Phoenix Contact HC-M4-KOAX-EWZ - Entriegelungswerkzeug - 1676747 | 9 | 1 | 3 | auf Anfrage | auf Anfrage | DE | 85366910
Phoenix Contact | 1772793 | Phoenix Contact CRIMPFOX-1,6-ER-1,50-GH - Crimpzange - 1772793 | 32 | 1 | 2 | auf Anfrage | auf Anfrage | DE | 82032000
Phoenix Contact | 2100000 | Phoenix Contact AI-TWIN 2X 6 - 18 BK - Aderendhülse - 2100000 | 47000 | 100 | 2 | auf Anfrage | auf Anfrage | DE | 85369010
Phoenix Contact | 2100001 | Phoenix Contact AI-TWIN 2X 6 - 18 GN - Aderendhülse - 2100001 | 46300 | 100 | 2 | auf Anfrage | auf Anfrage | DE | 85369010
Phoenix Contact | 2100002 | Phoenix Contact AI-TWIN 2X 6 - 18 YE - Aderendhülse - 2100002 | 39500 | 100 | 3 | auf Anfrage | auf Anfrage | DE | 85369010
Phoenix Contact | 2100090 | Phoenix Contact AI-GB 1-12 RD - Aderendhülse - 2100090 | 274200 | 100 | 2 | auf Anfrage | auf Anfrage | DE | 85369010
Phoenix Contact | 2888039 | Phoenix Contact UM IA CF 500 - Handbuch - 2888039 | auf Anfrage | 1 | 19 | auf Anfrage | auf Anfrage | DE | 49019900
Phoenix Contact | 2888149 | Phoenix Contact UM IA CF 3000-2,5 - Handbuch - 2888149 | auf Anfrage | 1 | 33 | auf Anfrage | auf Anfrage | DE | 49111010
Phoenix Contact | 2888479 | Phoenix Contact UM IA CUTFOX 10 - Handbuch - 2888479 | auf Anfrage | 1 | 33 | auf Anfrage | auf Anfrage | DE | 49019900
Phoenix Contact | 2910758 | Phoenix Contact UM IA WF 1000 - Handbuch - 2910758 | 1 | 1 | 1 | auf Anfrage | auf Anfrage | DE | 49019900
Phoenix Contact | 2910897 | Phoenix Contact UM IA THERMOMARK ROLL - Handbuch - 2910897 | auf Anfrage | 1 | 10 | auf Anfrage | auf Anfrage | DE | 49019900
Phoenix Contact | 2910936 | Phoenix Contact UM IA CRIMPHANDY - Handbuch - 2910936 | auf Anfrage | 1 | 27 | auf Anfrage | auf Anfrage | DE | 49111010
Phoenix Contact | 3190441 | Phoenix Contact STG-EW - Entriegelungswerkzeug - 3190441 | 7 | 1 | 3 | auf Anfrage | auf Anfrage | PL | 82055980
Phoenix Contact | 3202614 | Phoenix Contact CF 3000 HAUBE - Abdeckhaube - 3202614 | auf Anfrage | 1 | 20 | auf Anfrage | auf Anfrage | DE | 84799070
Phoenix Contact | 3202740 | Phoenix Contact CF 3000 ZENTRIERGABEL OBEN - Ersatzteil - 3202740 | 9 | 1 | 3 | auf Anfrage | auf Anfrage | DE | 84799070
Phoenix Contact | 3202753 | Phoenix Contact CF 3000 ZENTRIERGABEL UNTEN - Ersatzteil - 3202753 | 38 | 1 | 2 | auf Anfrage | auf Anfrage | DE | 84799070
Phoenix Contact | 3202766 | Phoenix Contact CF 3000 SCHWENKARM KOMPL. - Ersatzteil - 3202766 | auf Anfrage | 1 | 20 | auf Anfrage | auf Anfrage | DE | 84799070
Phoenix Contact | 3202779 | Phoenix Contact CF 3000 CRIMPGESENK - Ersatzgesenk - 3202779 | 8 | 1 | 1 | auf Anfrage | auf Anfrage | DE | 84799070
Phoenix Contact | 3202782 | Phoenix Contact CF 3000 CRIMPSTEMPEL - Ersatzgesenk - 3202782 | 11 | 1 | 1 | auf Anfrage | auf Anfrage | DE | 84799070
Phoenix Contact | 3202805 | Phoenix Contact CF 3000 KOFFER BESTUECKT - Umrüstsatz - 3202805 | auf Anfrage | 1 | 18 | auf Anfrage | auf Anfrage | DE | 84799070
Phoenix Contact | 5054202 | Phoenix Contact RACK SCREWDRIVER - Werkzeug Zubehör - 5054202 | auf Anfrage | 1 | 41 | auf Anfrage | auf Anfrage | DE | 94039910
Phoenix Contact | 5054203 | Phoenix Contact GLASS SHELF BIG - Werkzeug Zubehör - 5054203 | 3 | 1 | 1 | auf Anfrage | auf Anfrage | DE | 94039990
Phoenix Contact | 5054204 | Phoenix Contact GLASS SHELF SMALL - Werkzeug Zubehör - 5054204 | auf Anfrage | 1 | 41 | auf Anfrage | auf Anfrage | DE | 94039990
Phoenix Contact | 5054205 | Phoenix Contact HOOK 300MM - Werkzeug Zubehör - 5054205 | auf Anfrage | 1 | 41 | auf Anfrage | auf Anfrage | DE | 94039910
Phoenix Contact | 5061662 | Phoenix Contact CMS-GTM 2,0 - Vollhartmetall-Fräser - 5061662 | 40 | 10 | 3 | auf Anfrage | auf Anfrage | DE | 82077010
Phoenix Contact | 5061866 | Phoenix Contact CMS-GTG 0,3 - Vollhartmetall-Stichel - 5061866 | 21 | 1 | 1 | auf Anfrage | auf Anfrage | DE | 82077010
Phoenix Contact | 5061879 | Phoenix Contact CMS-GTG 1,0 - Vollhartmetall-Stichel - 5061879 | 10 | 10 | 1 | auf Anfrage | auf Anfrage | DE | 82077010
Phoenix Contact | 5066256 | Phoenix Contact CMS-GRAV-WZ/ER - Zubehör - 5066256 | 2850 | 50 | 1 | auf Anfrage | auf Anfrage | DE | 84669360
Phoenix Contact | 5066531 | Phoenix Contact CMS-GTG 0,1 - Vollhartmetall-Stichel - 5066531 | 30 | 10 | 1 | auf Anfrage | auf Anfrage | DE | 82077010
Phoenix Contact | 5066544 | Phoenix Contact CMS-GTG 0,5 - Vollhartmetall-Stichel - 5066544 | 70 | 10 | 1 | auf Anfrage | auf Anfrage | DE | 82077010
Phoenix Contact | 5066557 | Phoenix Contact CMS-GTG 0,75 - Vollhartmetall-Stichel - 5066557 | 35 | 1 | 1 | auf Anfrage | auf Anfrage | DE | 82077010
Phoenix Contact | 5067446 | Phoenix Contact CMS-GRAV-SZ 3/32 - Zubehör - 5067446 | 2 | 1 | 2 | auf Anfrage | auf Anfrage | DE | 84669360
Phoenix Contact | 5066560 | Phoenix Contact CMS-GTG 3,0 - Vollhartmetall-Stichel - 5066560 | 30 | 10 | 3 | auf Anfrage | auf Anfrage | DE | 82077010
Phoenix Contact | 5067459 | Phoenix Contact CMS-GRAV-ZNH 15/32 - Zubehör - 5067459 | 2 | 1 | 2 | auf Anfrage | auf Anfrage | DE | 84669360
Phoenix Contact | 5067776 | Phoenix Contact CMS-TTP-FB/H110 - Farbband - 5067776 | 95 | 1 | 2 | auf Anfrage | auf Anfrage | JP | 96121010
Phoenix Contact | 5067815 | Phoenix Contact CMS-PEN 0,25 - Bezeichnungsstift - 5067815 | 143 | 1 | 1 | auf Anfrage | auf Anfrage | DE | 96083000
Phoenix Contact | 5067828 | Phoenix Contact CMS-PEN 0,35 - Bezeichnungsstift - 5067828 | 22 | 1 | 2 | auf Anfrage | auf Anfrage | DE | 96083000
Phoenix Contact | 5144123 | Phoenix Contact WIREMARK-FB/H 24 - Farbband - 5144123 | 10 | 1 | 2 | auf Anfrage | auf Anfrage | GB | 96121010
Phoenix Contact | 5144660 | Phoenix Contact CMS-P1-M/ZBM - Magazin-Einsatz - 5144660 | auf Anfrage | 1 | 25 | auf Anfrage | auf Anfrage | DE | 90179000
Phoenix Contact | 5144686 | Phoenix Contact CMS-P1-M/ZBFM - Magazin-Einsatz - 5144686 | 9 | 1 | 3 | auf Anfrage | auf Anfrage | DE | 90179000
Phoenix Contact | 5144709 | Phoenix Contact CMS-P1-M/ZBF - Magazin-Einsatz - 5144709 | auf Anfrage | 1 | 25 | auf Anfrage | auf Anfrage | DE | 90179000
Phoenix Contact | 5144725 | Phoenix Contact CMS-P1-M/BN-ZB - Magazin-Einsatz - 5144725 | auf Anfrage | 1 | 27 | auf Anfrage | auf Anfrage | DE | 90179000
Phoenix Contact | 5144741 | Phoenix Contact CMS-P1-M/PAB - Magazin-Einsatz - 5144741 | 4 | 1 | 2 | auf Anfrage | auf Anfrage | DE | 90179000
Phoenix Contact | 5144754 | Phoenix Contact CMS-P1-M/GPE - Magazin-Einsatz - 5144754 | 5 | 1 | 3 | auf Anfrage | auf Anfrage | DE | 90179000
Phoenix Contact | 5144796 | Phoenix Contact CMS-P1-M/WEID MCU - Magazin-Einsatz - 5144796 | 4 | 1 | 3 | auf Anfrage | auf Anfrage | DE | 90179000
Phoenix Contact | 5144835 | Phoenix Contact CMS-P1-PENDEPOT - Plotter-Zubehör - 5144835 | 8 | 1 | 2 | auf Anfrage | auf Anfrage | DE | 90179000
Phoenix Contact | 5144974 | Phoenix Contact CMS-GRAV 32-PAD 305X400X3 - Zubehör - 5144974 | auf Anfrage | 1 | 17 | auf Anfrage | auf Anfrage | DE | 39203000
Phoenix Contact | 5144987 | Phoenix Contact CMS-GRAV 32-PAD 500X500X3 - Zubehör - 5144987 | auf Anfrage | 1 | 15 | auf Anfrage | auf Anfrage | DE | 39203000
Phoenix Contact | 5145371 | Phoenix Contact THERMOMARK-CP - Zubehör - 5145371 | auf Anfrage | 1 | 45 | auf Anfrage | auf Anfrage | CN | 84439990
Phoenix Contact | 5144819 | Phoenix Contact CMS-P1-PAD - Zubehör - 5144819 | auf Anfrage | 1 | 25 | auf Anfrage | auf Anfrage | DE | 90179000
Phoenix Contact | 5145135 | Phoenix Contact CMS-P1-PREPLATES - Plotter-Zubehör - 5145135 | auf Anfrage | 1 | 10 | auf Anfrage | auf Anfrage | DE | 90179000
Phoenix Contact | 5145384 | Phoenix Contact THERMOMARK-RIBBON 110 - Farbband - 5145384 | 658 | 1 | 3 | auf Anfrage | auf Anfrage | CN | 96121010
Phoenix Contact | 5145397 | Phoenix Contact THERMOMARK-RIBBON 110-WMS - Farbband - 5145397 | 35 | 1 | 2 | auf Anfrage | auf Anfrage | JP | 96121010
Phoenix Contact | 5145504 | Phoenix Contact P1 GRAVER 0.5 - Gravurstichel - 5145504 | 7 | 1 | 3 | auf Anfrage | auf Anfrage | IN | 82077090
Phoenix Contact | 5145740 | Phoenix Contact THERMOMARK-RIBBON 64-WMSE RD - Farbband - 5145740 | 24 | 1 | 2 | auf Anfrage | auf Anfrage | JP | 96121010
Phoenix Contact | 5145520 | Phoenix Contact P1 GRAVER 1.0 - Gravurstichel - 5145520 | 1 | 1 | 2 | auf Anfrage | auf Anfrage | IN | 82077090
Phoenix Contact | 5145643 | Phoenix Contact P1 ENGRAVING CH - Zubehör - 5145643 | 7 | 1 | 3 | auf Anfrage | auf Anfrage | DE | 84669360
Phoenix Contact | 5145711 | Phoenix Contact CMS-P1-M/GPE ENGRAVING - Magazin - 5145711 | auf Anfrage | 1 | 22 | auf Anfrage | auf Anfrage | DE | 90179000
Phoenix Contact | 5145724 | Phoenix Contact THERMOMARK-RIBBON 64-WMSE - Farbband - 5145724 | 36 | 1 | 2 | auf Anfrage | auf Anfrage | JP | 96121010
Phoenix Contact | 5145588 | Phoenix Contact P1 ENGRAVING CB - Zubehör - 5145588 | 3 | 1 | 3 | auf Anfrage | auf Anfrage | DE | 84669360
Phoenix Contact | 5146082 | Phoenix Contact P1 UC-MAG 2 - Magazin - 5146082 | auf Anfrage | 1 | 27 | auf Anfrage | auf Anfrage | DE | 90179000
Phoenix Contact | 5146095 | Phoenix Contact P1 UC-MAG 3 - Magazin - 5146095 | auf Anfrage | 1 | 25 | auf Anfrage | auf Anfrage | DE | 90179000
Phoenix Contact | 5146309 | Phoenix Contact THERMOMARK-ERH 500 - Rollenhalter - 5146309 | auf Anfrage | 1 | 106 | auf Anfrage | auf Anfrage | US | 84439990
Phoenix Contact | 5146105 | Phoenix Contact P1 UC-MAG 4 - Magazin - 5146105 | 10 | 1 | 2 | auf Anfrage | auf Anfrage | DE | 90179000
Phoenix Contact | 5146118 | Phoenix Contact P1 UC-MAG 5 - Magazin - 5146118 | 2 | 1 | 2 | auf Anfrage | auf Anfrage | DE | 90179000
Phoenix Contact | 5146121 | Phoenix Contact P1 UC-MAG 6 - Magazin - 5146121 | 4 | 1 | 1 | auf Anfrage | auf Anfrage | DE | 90179000
Phoenix Contact | 5146396 | Phoenix Contact THERMOMARK X1-ROLLER - Ersatzteil - 5146396 | auf Anfrage | 1 | 53 | auf Anfrage | auf Anfrage | DE | 84439990
Phoenix Contact | 5146448 | Phoenix Contact THERMOMARK ROLL-ERH - Rollenhalter - 5146448 | 3 | 1 | 2 | auf Anfrage | auf Anfrage | DE | 84439990
Phoenix Contact | 5146558 | Phoenix Contact BLUEMARK MAG ZB 8/27 - Magazin - 5146558 | auf Anfrage | 1 | 48 | auf Anfrage | auf Anfrage | DE | 90179000
Phoenix Contact | 5146567 | Phoenix Contact BLUEMARK MAG AI-WM - Magazin - 5146567 | 7 | 1 | 1 | auf Anfrage | auf Anfrage | DE | 90179000
Phoenix Contact | 5146568 | Phoenix Contact P1 UC-MAG 7 - Magazin - 5146568 | auf Anfrage | 1 | 25 | auf Anfrage | auf Anfrage | DE | 90179000
Phoenix Contact | 5146640 | Phoenix Contact BLUEMARK MAG AI-WM 2,5 - Magazin - 5146640 | auf Anfrage | 1 | 46 | auf Anfrage | auf Anfrage | DE | 90179000
Phoenix Contact | 5146659 | Phoenix Contact BLUEMARK CLED-DUMMY-CARTR. - Farbpatrone - 5146659 | auf Anfrage | 10 | 34 | auf Anfrage | auf Anfrage | DE | 84439990
Phoenix Contact | 5146662 | Phoenix Contact BLUEMARK CLED-FLUID-CARTR. - Farbpatrone - 5146662 | 316 | 1 | 3 | auf Anfrage | auf Anfrage | DE | 32151100
Phoenix Contact | 5146668 | Phoenix Contact BLUEMARK CLED-MAG 40 - Magazin - 5146668 | auf Anfrage | 1 | 74 | auf Anfrage | auf Anfrage | CN | 84439990
Phoenix Contact | 5146685 | Phoenix Contact CMS-DISPOSABLE-PEN 0,25 TR - Bezeichnungsstift - 5146685 | 49 | 1 | 2 | auf Anfrage | auf Anfrage | DE | 96083000
Phoenix Contact | 5146686 | Phoenix Contact CMS-DISPOSABLE-PEN 0,35 TR - Bezeichnungsstift - 5146686 | 1 | 1 | 2 | auf Anfrage | auf Anfrage | DE | 96083000
Phoenix Contact | 5146751 | Phoenix Contact CMS-R-SET-TR - Reinigungs-Set - 5146751 | auf Anfrage | 1 | 16 | auf Anfrage | auf Anfrage | DE | 38140090
Phoenix Contact | 5146655 | Phoenix Contact BLUEMARK CLED-MAG 20 - Magazin - 5146655 | 2 | 1 | 3 | auf Anfrage | auf Anfrage | CN | 84439990
Phoenix Contact | 5146656 | Phoenix Contact BLUEMARK CLED-STACKER 20 - Stapelgehäuse - 5146656 | 10 | 1 | 2 | auf Anfrage | auf Anfrage | CN | 84439990
Phoenix Contact | 5146697 | Phoenix Contact CLEANING STICK - Reinigungsstift - 5146697 | 1275 | 5 | 2 | auf Anfrage | auf Anfrage | DE | 63079098
Phoenix Contact | 5146724 | Phoenix Contact THERMOMARK ROLL X1-CASE - Transportkoffer - 5146724 | 5 | 1 | 3 | auf Anfrage | auf Anfrage | DE | 42021219
Phoenix Contact | 5146750 | Phoenix Contact CMS-R-FLUID-TR - Reinigungsflüssigkeit - 5146750 | 2 | 1 | 2 | auf Anfrage | auf Anfrage | DE | 38140090
Phoenix Contact | 5146752 | Phoenix Contact CMS-R-FLUID-TR-C2 - Reinigungspatrone - 5146752 | 27 | 1 | 2 | auf Anfrage | auf Anfrage | DE | 38140090
Phoenix Contact | 5147421 | Phoenix Contact BLUEMARK FLUID-CARTRIDGE - Farbpatrone - 5147421 | 64 | 1 | 2 | auf Anfrage | auf Anfrage | DE | 32151100
Phoenix Contact | 5148007 | Phoenix Contact THERMOMARK-RIBBON 110-WMTB HF - Farbband - 5148007 | 69 | 1 | 3 | auf Anfrage | auf Anfrage | DE | 96121010
Phoenix Contact | 1669350 | Phoenix Contact UNIFOX-WRENCH P68 - Zangenschlüssel - 1669350 | 68 | 0 | 3 | auf Anfrage | auf Anfrage | DE | 82041100
Phoenix Contact | 1672976 | Phoenix Contact UNIFOX-WRENCH P40 DB - Zangenschlüssel - 1672976 | 168 | 0 | 3 | auf Anfrage | auf Anfrage | DE | 82041100
Phoenix Contact | 1672978 | Phoenix Contact UNIFOX-WRENCH P52 DB - Zangenschlüssel - 1672978 | 102 | 0 | 3 | auf Anfrage | auf Anfrage | DE | 82041100
Phoenix Contact | 1672979 | Phoenix Contact UNIFOX-WRENCH P68 DB - Zangenschlüssel - 1672979 | 108 | 0 | 3 | auf Anfrage | auf Anfrage | DE | 82041100
Phoenix Contact | 1756471 | Phoenix Contact UNIFOX-WRENCH P52 - Zangenschlüssel - 1756471 | 292 | 0 | 3 | auf Anfrage | auf Anfrage | DE | 82041100
Phoenix Contact | 1004925 | Phoenix Contact AXL F DO32/1 2H - Digitalmodul - 1004925 | 32 | 1 | 3 | auf Anfrage | auf Anfrage | DE | 85389091
Phoenix Contact | 1007352 | Phoenix Contact AXL F PWM2 1H - Funktionsmodul - 1007352 | 112 | 1 | 1 | auf Anfrage | auf Anfrage | DE | 85389091
Phoenix Contact | 1015457 | Phoenix Contact VISU+ 2 RT-D UNLIMITED AD - Visualisierungs-Software - 1015457 | auf Anfrage | 1 | 10 | auf Anfrage | auf Anfrage | DE | 49119900
Phoenix Contact | 1020304 | Phoenix Contact AXC F IL ADAPT - SPS-Erweiterungsmodul - 1020304 | 19 | 1 | 3 | auf Anfrage | auf Anfrage | DE | 85389099
Phoenix Contact | 1027843 | Phoenix Contact AXL F IOL8 2H - Kommunikationsmodul - 1027843 | 10 | 1 | 3 | auf Anfrage | auf Anfrage | DE | 85176200
Phoenix Contact | 1027904 | Phoenix Contact AXL F DO16/2 2H - Digitalmodul - 1027904 | 58 | 1 | 1 | auf Anfrage | auf Anfrage | DE | 85389091
Phoenix Contact | 1028066 | Phoenix Contact AXL F CNT2 1H - Funktionsmodul - 1028066 | 45 | 1 | 3 | auf Anfrage | auf Anfrage | DE | 85389091
Phoenix Contact | 1029564 | Phoenix Contact CSD-SL 200S WH - Signalleuchte - 1029564 | 18 | 1 | 3 | auf Anfrage | auf Anfrage | DE | 85308000
Phoenix Contact | 1035427 | Phoenix Contact AXL F DO8/2 2A XC 1H - Digitalmodul - 1035427 | 224 | 1 | 1 | auf Anfrage | auf Anfrage | DE | 85389091
Phoenix Contact | 1035429 | Phoenix Contact AXL F AI2 AO2 XC 1H - Analogmodul - 1035429 | 14 | 1 | 1 | auf Anfrage | auf Anfrage | DE | 85389091
Phoenix Contact | 1035430 | Phoenix Contact AXL F RTD4 XC 1H - Temperaturmodul - 1035430 | 108 | 1 | 1 | auf Anfrage | auf Anfrage | DE | 85389091
Phoenix Contact | 1039218 | Phoenix Contact VISU+ 2 RT-D 4096 OPC - Visualisierungs-Software - 1039218 | auf Anfrage | 1 | 11 | auf Anfrage | auf Anfrage | DE | 85234910
Phoenix Contact | 1041820 | Phoenix Contact FOC-I-D1PGY-S/MPAGC - LWL-Kupplung - 1041820 | 7 | 1 | 3 | auf Anfrage | auf Anfrage | CN | 85367000
Phoenix Contact | 1041840 | Phoenix Contact FOC-I-D1PGY-S/MPBGC - LWL-Kupplung - 1041840 | 17 | 1 | 1 | auf Anfrage | auf Anfrage | CN | 85367000
Phoenix Contact | 1043501 | Phoenix Contact SD FLASH 2GB PLCNEXT MEMORY - Programm-/Konfigurationsspeicher - 1043501 | 623 | 1 | 1 | auf Anfrage | auf Anfrage | DE | 85235190
Phoenix Contact | 1045861 | Phoenix Contact NC4-100 - Gebäudemanagementsystem - 1045861 | auf Anfrage | 1 | 4 | auf Anfrage | auf Anfrage | US | null
Phoenix Contact | 1051328 | Phoenix Contact RFC 4072S - Sicherheitssteuerung - 1051328 | 5 | 1 | 3 | auf Anfrage | auf Anfrage | DE | 85371091
Phoenix Contact | 1052417 | Phoenix Contact AXL P EX IS DI16 NAM 1F - Digitalmodul - 1052417 | 180 | 1 | 182 | auf Anfrage | auf Anfrage | US | 85389099
Phoenix Contact | 1052423 | Phoenix Contact AXL F EX IS DI16 NAM XC 1F - Digitalmodul - 1052423 | 1 | 1 | 3 | auf Anfrage | auf Anfrage | US | 85389099
Phoenix Contact | 1052416 | Phoenix Contact AXL P DI16 NAM 1F - Digitalmodul - 1052416 | 4 | 1 | 3 | auf Anfrage | auf Anfrage | US | 85389099
Phoenix Contact | 1052427 | Phoenix Contact AXL F DI16 NAM XC 1F - Digitalmodul - 1052427 | 3 | 1 | 1 | auf Anfrage | auf Anfrage | US | 85389091
Phoenix Contact | 1052429 | Phoenix Contact AXL P AI8 HART 1F - Analogmodul - 1052429 | 4 | 1 | 1 | auf Anfrage | auf Anfrage | US | 85176200
Phoenix Contact | 1052431 | Phoenix Contact AXL P EX IS AI8 HART 1F - Analogmodul - 1052431 | auf Anfrage | 1 | 76 | auf Anfrage | auf Anfrage | US | 85176200
Phoenix Contact | 1052432 | Phoenix Contact AXL F EX IS AI8 HART XC 1F - Analogmodul - 1052432 | 54 | 1 | 4 | auf Anfrage | auf Anfrage | US | 85176200
Phoenix Contact | 1052434 | Phoenix Contact AXL F AI8 HART XC 1F - Analogmodul - 1052434 | 174 | 1 | 1 | auf Anfrage | auf Anfrage | US | 85176200
Phoenix Contact | 1061424 | Phoenix Contact AXL F PSAI8 I 1F - Sicherheitsmodul - 1061424 | 37 | 1 | 3 | auf Anfrage | auf Anfrage | DE | 85389091
Phoenix Contact | 1061902 | Phoenix Contact NC4-DEMO - Gebäudemanagementsystem - 1061902 | auf Anfrage | 1 | 4 | auf Anfrage | auf Anfrage | US | 49111010
Phoenix Contact | 1061701 | Phoenix Contact SD FLASH 8GB PLCNEXT MEMORY - Programm-/Konfigurationsspeicher - 1061701 | 307 | 1 | 1 | auf Anfrage | auf Anfrage | DE | 85235190
Phoenix Contact | 1064312 | Phoenix Contact AXC BS L 2 - Busanschlussstecker - 1064312 | 344 | 1 | 3 | auf Anfrage | auf Anfrage | DE | 85366990
Phoenix Contact | 1068857 | Phoenix Contact AXL F BK PN TPS XC - Buskoppler - 1068857 | 272 | 1 | 3 | auf Anfrage | auf Anfrage | DE | 85176200
Phoenix Contact | 1069208 | Phoenix Contact AXC F 3152 - Steuerung - 1069208 | 547 | 1 | 3 | auf Anfrage | auf Anfrage | DE | 85371091
Phoenix Contact | 1071810 | Phoenix Contact VISU+ 2 RT 2048 AD - Visualisierungs-Software - 1071810 | auf Anfrage | 1 | 10 | auf Anfrage | auf Anfrage | DE | 49119900
Phoenix Contact | 1072838 | Phoenix Contact IOL MA8 PN DI8 - Kommunikationsmodul - 1072838 | 28 | 1 | 3 | auf Anfrage | auf Anfrage | US | 85176200
Phoenix Contact | 1072839 | Phoenix Contact IOL MA8 EIP DI8 - Kommunikationsmodul - 1072839 | 22 | 1 | 1 | auf Anfrage | auf Anfrage | US | 85176200
Phoenix Contact | 1077278 | Phoenix Contact VISU+ 2 RT-D 512 WEB2 - Visualisierungs-Software - 1077278 | auf Anfrage | 1 | 8 | auf Anfrage | auf Anfrage | DE | 49119900
Phoenix Contact | 1079231 | Phoenix Contact AXL SE PSDO4/2 2A - Sicherheitsmodul - 1079231 | 7 | 1 | 3 | auf Anfrage | auf Anfrage | DE | 85389091
Phoenix Contact | 1079241 | Phoenix Contact AXL SE PSDI8/3 - Sicherheitsmodul - 1079241 | 682 | 1 | 1 | auf Anfrage | auf Anfrage | DE | 85389091
Phoenix Contact | 1082641 | Phoenix Contact VISU+ 2 RT 512 AS - Visualisierungs-Software - 1082641 | auf Anfrage | 1 | 8 | auf Anfrage | auf Anfrage | DE | 49119900
Phoenix Contact | 1087079 | Phoenix Contact AXL P AO4 HART 1F - Analogmodul - 1087079 | 11 | 1 | 3 | auf Anfrage | auf Anfrage | US | 85176200
Phoenix Contact | 1086901 | Phoenix Contact AXL F EX IS DO4 SD 24-48 XC 1F - Digitalmodul - 1086901 | 38 | 1 | 1 | auf Anfrage | auf Anfrage | US | 85389099
Phoenix Contact | 1086902 | Phoenix Contact AXL F EX IS DO4 SD 21-60 XC 1F - Digitalmodul - 1086902 | auf Anfrage | 1 | auf Anfrage | auf Anfrage | auf Anfrage | US | 85389099
Phoenix Contact | 1087077 | Phoenix Contact AXL P EX IS DO4 SD 24-48 1F - Digitalmodul - 1087077 | 27 | 1 | 3 | auf Anfrage | auf Anfrage | US | 85389099
Phoenix Contact | 1087078 | Phoenix Contact AXL P EX IS DO4 SD 21-60 1F - Digitalmodul - 1087078 | 10 | 1 | 3 | auf Anfrage | auf Anfrage | US | 85389099
Phoenix Contact | 1087080 | Phoenix Contact AXL F AO4 HART XC 1F - Analogmodul - 1087080 | 8 | 1 | 3 | auf Anfrage | auf Anfrage | US | 85176200
Phoenix Contact | 1087081 | Phoenix Contact AXL F EX IS AO4 HART XC 1F - Analogmodul - 1087081 | 11 | 1 | 3 | auf Anfrage | auf Anfrage | CN | 85176200
Phoenix Contact | 1087082 | Phoenix Contact AXL P EX IS AO4 HART 1F - Analogmodul - 1087082 | 14 | 1 | 1 | auf Anfrage | auf Anfrage | US | 85176200
Phoenix Contact | 1088062 | Phoenix Contact AXL SE AI4 I 4-20 - Analogmodul - 1088062 | 1035 | 1 | 3 | auf Anfrage | auf Anfrage | DE | 85389091
Phoenix Contact | 1088106 | Phoenix Contact AXL SE RTD4 PT100 - Temperaturmodul - 1088106 | 816 | 1 | 3 | auf Anfrage | auf Anfrage | DE | 85437090
Phoenix Contact | 1088104 | Phoenix Contact AXL SE AI4 U 0-10 - Analogmodul - 1088104 | 645 | 1 | 3 | auf Anfrage | auf Anfrage | DE | 85389091
Phoenix Contact | 1088123 | Phoenix Contact AXL SE AO4 I 4-20 - Analogmodul - 1088123 | 42 | 1 | 3 | auf Anfrage | auf Anfrage | DE | 85389091
Phoenix Contact | 1088126 | Phoenix Contact AXL SE AO4 U 0-10 - Analogmodul - 1088126 | auf Anfrage | 1 | 9 | auf Anfrage | auf Anfrage | DE | 85389091
Phoenix Contact | 1088130 | Phoenix Contact AXL SE INC1 SYM - Funktionsmodul - 1088130 | 70 | 1 | 3 | auf Anfrage | auf Anfrage | DE | 85389091
Phoenix Contact | 1088131 | Phoenix Contact AXL SE CNT1 - Funktionsmodul - 1088131 | 124 | 1 | 1 | auf Anfrage | auf Anfrage | DE | 85389091
Phoenix Contact | 1088132 | Phoenix Contact AXL SE IOL4 - Kommunikationsmodul - 1088132 | 126 | 1 | 3 | auf Anfrage | auf Anfrage | DE | 85389091
Phoenix Contact | 1088127 | Phoenix Contact AXL SE DI16/1 - Digitalmodul - 1088127 | 5619 | 1 | 3 | auf Anfrage | auf Anfrage | DE | 85389091
Phoenix Contact | 1088128 | Phoenix Contact AXL SE RS485 - Kommunikationsmodul - 1088128 | 1346 | 1 | 3 | auf Anfrage | auf Anfrage | DE | 85176200
Phoenix Contact | 1088129 | Phoenix Contact AXL SE DO16/1 - Digitalmodul - 1088129 | 2815 | 1 | 3 | auf Anfrage | auf Anfrage | DE | 85389091
Phoenix Contact | 1088134 | Phoenix Contact AXL SE SC-A - Abdeckung - 1088134 | 1425 | 1 | 3 | auf Anfrage | auf Anfrage | DE | 85389091
Phoenix Contact | 1088135 | Phoenix Contact AXL F BP SE4 - Modulträger - 1088135 | 1662 | 1 | 3 | auf Anfrage | auf Anfrage | DE | 85389091
Phoenix Contact | 1088136 | Phoenix Contact AXL F BP SE6 - Modulträger - 1088136 | 3996 | 1 | 1 | auf Anfrage | auf Anfrage | DE | 85389091
Phoenix Contact | 1090203 | Phoenix Contact AXL SE FSDI8/3 - Sicherheitsmodul - 1090203 | 104 | 1 | 1 | auf Anfrage | auf Anfrage | DE | 85389091
Phoenix Contact | 1090205 | Phoenix Contact AXL SE FSDO4/2 2A - Sicherheitsmodul - 1090205 | 118 | 1 | 3 | auf Anfrage | auf Anfrage | DE | 85389091
Phoenix Contact | 1091657 | Phoenix Contact AXC F XT PB - SPS-Erweiterungsmodul - 1091657 | 50 | 1 | 1 | auf Anfrage | auf Anfrage | DE | 85176200
Phoenix Contact | 1096101 | Phoenix Contact CSD-SL 200S YE - Signalleuchte - 1096101 | 28 | 1 | 3 | auf Anfrage | auf Anfrage | DE | 85308000
Phoenix Contact | 1101277 | Phoenix Contact NC4-100-SMA-1YR - Gebäudemanagementsystem - 1101277 | auf Anfrage | 1 | 4 | auf Anfrage | auf Anfrage | US | null
Phoenix Contact | 1101283 | Phoenix Contact NC4-100-SMA-3YR - Gebäudemanagementsystem - 1101283 | auf Anfrage | 1 | 4 | auf Anfrage | auf Anfrage | US | 49119900
Phoenix Contact | 1101291 | Phoenix Contact NC4-100-SMA-5YR - Gebäudemanagementsystem - 1101291 | auf Anfrage | 1 | 2 | auf Anfrage | auf Anfrage | US | 49119900
Phoenix Contact | 1104545 | Phoenix Contact AXL F MA MBUS 1H - Kommunikationsmodul - 1104545 | 52 | 1 | 3 | auf Anfrage | auf Anfrage | DE | 85176200
Phoenix Contact | 1105559 | Phoenix Contact AXL SE DI16/1 NPN - Digitalmodul - 1105559 | 166 | 1 | 3 | auf Anfrage | auf Anfrage | DE | 85389091
Phoenix Contact | 1105560 | Phoenix Contact AXL SE DO16/1 NPN - Digitalmodul - 1105560 | 277 | 1 | 1 | auf Anfrage | auf Anfrage | DE | 85389091
Phoenix Contact | 1105562 | Phoenix Contact AXL SE DOR2 W 230 - Relaismodul - 1105562 | 228 | 1 | 3 | auf Anfrage | auf Anfrage | DE | 85364900
Phoenix Contact | 1110435 | Phoenix Contact SMARTRTU AXC SG - Fernwirkgerät - 1110435 | 29 | 1 | 3 | auf Anfrage | auf Anfrage | DE | 85371091
Phoenix Contact | 1113839 | Phoenix Contact RELAY EXTRACTOR TOOL - Montagehalter - 1113839 | auf Anfrage | 1 | 27 | auf Anfrage | auf Anfrage | DE | 82055980
Phoenix Contact | 1113842 | Phoenix Contact SINGLE HOUSING BLACK DISC - Leergehäuse - 1113842 | auf Anfrage | 1 | 27 | auf Anfrage | auf Anfrage | DE | 85389099
Phoenix Contact | 1113848 | Phoenix Contact BLIND PLATE FOR BANK HOUSING - Blindstück - 1113848 | 22 | 1 | 3 | auf Anfrage | auf Anfrage | DE | 85389099
Phoenix Contact | 1113850 | Phoenix Contact COVER AGAINST ELECTRICAL SHOCK - Berührschutz - 1113850 | 21 | 1 | 1 | auf Anfrage | auf Anfrage | DE | 85472000
Phoenix Contact | 1113840 | Phoenix Contact SOCKET FOR HR114 AND HR115 - Sockelmodul - 1113840 | auf Anfrage | 1 | 27 | auf Anfrage | auf Anfrage | DE | 85366990
Phoenix Contact | 1113841 | Phoenix Contact SOCKET FOR HR111/MR11/MR21 - Sockelmodul - 1113841 | 4 | 1 | 1 | auf Anfrage | auf Anfrage | DE | 85366990
Phoenix Contact | 1113843 | Phoenix Contact SINGLE HOUSING TRANSPARENT DISC - Leergehäuse - 1113843 | auf Anfrage | 1 | 27 | auf Anfrage | auf Anfrage | DE | 85389099
Phoenix Contact | 1113851 | Phoenix Contact LABEL PLATE WITHOUT TEXT - Beschriftungsschild - 1113851 | auf Anfrage | 1 | 27 | auf Anfrage | auf Anfrage | DE | 85389099
Phoenix Contact | 1113852 | Phoenix Contact LABEL PLATE WITH TEXT - Beschriftungsschild - 1113852 | auf Anfrage | 1 | 27 | auf Anfrage | auf Anfrage | DE | 39269097
Phoenix Contact | 1113854 | Phoenix Contact BANK HOUSING 144Q - Gehäuse - 1113854 | auf Anfrage | 1 | 69 | auf Anfrage | auf Anfrage | DE | 85389099
Phoenix Contact | 1113855 | Phoenix Contact BANK HOUSING 96Q - Gehäuse - 1113855 | auf Anfrage | 1 | 69 | auf Anfrage | auf Anfrage | DE | 85389099
Phoenix Contact | 1114234 | Phoenix Contact SOL-SA-PCU-41XX - Steuerung - 1114234 | 22 | 1 | 1 | auf Anfrage | auf Anfrage | DE | 85371091
Phoenix Contact | 1118022 | Phoenix Contact PLD M 140 W 335/D25 - LED-Maschinenleuchte - 1118022 | 41 | 1 | 3 | auf Anfrage | auf Anfrage | DE | 94054239
Phoenix Contact | 1118015 | Phoenix Contact PLD M 140 W 895/D25 - LED-Maschinenleuchte - 1118015 | 35 | 1 | 1 | auf Anfrage | auf Anfrage | DE | 94054239
Phoenix Contact | 1118016 | Phoenix Contact PLD M 140 W 335/D35/SC - LED-Maschinenleuchte - 1118016 | 42 | 1 | 3 | auf Anfrage | auf Anfrage | DE | 94054239
Phoenix Contact | 1118021 | Phoenix Contact PLD M 140 W 195/D35/SC - LED-Maschinenleuchte - 1118021 | 82 | 1 | 1 | auf Anfrage | auf Anfrage | DE | 94054239
Phoenix Contact | 1118024 | Phoenix Contact PLD M 140 W 615/D35/SC - LED-Maschinenleuchte - 1118024 | 50 | 1 | 3 | auf Anfrage | auf Anfrage | DE | 94054239
Phoenix Contact | 1118028 | Phoenix Contact PLD M 140 W 895/D35/SC - LED-Maschinenleuchte - 1118028 | 126 | 1 | 3 | auf Anfrage | auf Anfrage | DE | 94054239
Phoenix Contact | 1118035 | Phoenix Contact PLD M 140 W 195/D25 - LED-Maschinenleuchte - 1118035 | 100 | 1 | 3 | auf Anfrage | auf Anfrage | DE | 94054239
Phoenix Contact | 1118036 | Phoenix Contact PLD M 140 W 615/D25 - LED-Maschinenleuchte - 1118036 | auf Anfrage | 1 | 21 | auf Anfrage | auf Anfrage | DE | 94054239
Phoenix Contact | 1132800 | Phoenix Contact AXL P BK PN - Buskoppler - 1132800 | 25 | 1 | 1 | auf Anfrage | auf Anfrage | US | 85176200
Phoenix Contact | 1136419 | Phoenix Contact RFC 4072R - Steuerung - 1136419 | 1 | 1 | 3 | auf Anfrage | auf Anfrage | DE | 85371091
Phoenix Contact | 1139362 | Phoenix Contact PARTNER-ACCESS - Gebäudemanagementsystem - 1139362 | auf Anfrage | 1 | 5 | auf Anfrage | auf Anfrage | US | null
Phoenix Contact | 1139999 | Phoenix Contact AXC F XT EXP - SPS-Erweiterungsmodul - 1139999 | 18 | 1 | 1 | auf Anfrage | auf Anfrage | DE | 85389099
Phoenix Contact | 1140562 | Phoenix Contact NC4-DR-SMSALM - Gebäudemanagementsystem - 1140562 | auf Anfrage | 1 | 5 | auf Anfrage | auf Anfrage | US | null
Phoenix Contact | 1143063 | Phoenix Contact SD FLASH 2GB WATERWAYS SLC - Programm-/Konfigurationsspeicher - 1143063 | auf Anfrage | 1 | 20 | auf Anfrage | auf Anfrage | DE | 85235190
Phoenix Contact | 1151111 | Phoenix Contact SD FLASH 32GB PLCNEXT MEMORY LIC - Programm-/Konfigurationsspeicher - 1151111 | 35 | 1 | 3 | auf Anfrage | auf Anfrage | DE | 85235190
Phoenix Contact | 1151112 | Phoenix Contact SD FLASH 8GB PLCNEXT MEMORY LIC - Programm-/Konfigurationsspeicher - 1151112 | 106 | 1 | 1 | auf Anfrage | auf Anfrage | DE | 85235190
Phoenix Contact | 1151401 | Phoenix Contact VISU+ 2 RT-D 2048 OPC - Visualisierungs-Software - 1151401 | auf Anfrage | 1 | 10 | auf Anfrage | auf Anfrage | DE | 85234910
Phoenix Contact | 1151412 | Phoenix Contact AXC F 1152 - Steuerung - 1151412 | 117 | 1 | 3 | auf Anfrage | auf Anfrage | DE | 85371091
Phoenix Contact | 1159811 | Phoenix Contact AXC F XT SPLC 1000 - SPS-Erweiterungsmodul - 1159811 | 19 | 1 | 1 | auf Anfrage | auf Anfrage | DE | 85371091
Phoenix Contact | 1160157 | Phoenix Contact AXC F XT SPLC 3000 - SPS-Erweiterungsmodul - 1160157 | 8 | 1 | 1 | auf Anfrage | auf Anfrage | DE | 85371091
Phoenix Contact | 1167159 | Phoenix Contact AXL SE SC - Abdeckung - 1167159 | 1161 | 1 | 3 | auf Anfrage | auf Anfrage | DE | 85389099
Phoenix Contact | 1167192 | Phoenix Contact AXL F BK EIP XC - Buskoppler - 1167192 | 26 | 1 | 3 | auf Anfrage | auf Anfrage | DE | 85176200
Phoenix Contact | 1181787 | Phoenix Contact AXL SE RS232 - Kommunikationsmodul - 1181787 | 291 | 1 | 3 | auf Anfrage | auf Anfrage | DE | 85176200
Phoenix Contact | 1181790 | Phoenix Contact AXL SE DO4/2 2A EF - Digitalmodul - 1181790 | 77 | 1 | 3 | auf Anfrage | auf Anfrage | DE | 85389091
Phoenix Contact | 1182068 | Phoenix Contact AXL SE UTH4 EF - Temperaturmodul - 1182068 | 262 | 1 | 3 | auf Anfrage | auf Anfrage | DE | 85437090
Phoenix Contact | 1182185 | Phoenix Contact AXL SE INC1 ASYM - Funktionsmodul - 1182185 | 70 | 1 | 3 | auf Anfrage | auf Anfrage | DE | 85389091
Phoenix Contact | 1182190 | Phoenix Contact AXL SE RTD4 PT1000 - Temperaturmodul - 1182190 | 265 | 1 | 1 | auf Anfrage | auf Anfrage | DE | 85437090
Phoenix Contact | 1185380 | Phoenix Contact AXL E IOL SDI8 SDO4 2A M12 L - Sicherheitsmodul - 1185380 | 33 | 1 | 3 | auf Anfrage | auf Anfrage | DE | 85389091
Phoenix Contact | 1185432 | Phoenix Contact VISU+ 2 RT-D 4096 WEB3 - Visualisierungs-Software - 1185432 | auf Anfrage | 1 | 10 | auf Anfrage | auf Anfrage | DE | 85234910
Phoenix Contact | 1185434 | Phoenix Contact IB IL RTD 4/NTC-ECO - Temperaturmodul - 1185434 | 359 | 1 | 3 | auf Anfrage | auf Anfrage | DE | 85389099
Phoenix Contact | 1190012 | Phoenix Contact AXL SE SSDI8/3 - Sicherheitsmodul - 1190012 | 216 | 1 | 1 | auf Anfrage | auf Anfrage | DE | 85389091
Phoenix Contact | 1190017 | Phoenix Contact AXL SE SSDO4/2 2A - Sicherheitsmodul - 1190017 | 89 | 1 | 1 | auf Anfrage | auf Anfrage | DE | 85389091
Phoenix Contact | 1199811 | Phoenix Contact IB IL DALI MM-V2-PAC - Kommunikationsmodul - 1199811 | 212 | 1 | 3 | auf Anfrage | auf Anfrage | DE | 85389091
Phoenix Contact | 1213483 | Phoenix Contact AXL P DI16/2 1F - Digitalmodul - 1213483 | 10 | 1 | 1 | auf Anfrage | auf Anfrage | US | 85389099
Phoenix Contact | 1213488 | Phoenix Contact AXL P BK ETH - Buskoppler - 1213488 | 10 | 1 | 3 | auf Anfrage | auf Anfrage | null | 85176200
Phoenix Contact | 1215394 | Phoenix Contact AXL F AI8 P HART XC 1F - Analogmodul - 1215394 | 65 | 1 | 1 | auf Anfrage | auf Anfrage | US | 85176200
Phoenix Contact | 1215391 | Phoenix Contact AXL P EX IS AI8 P HART 1F - Analogmodul - 1215391 | 10 | 1 | 1 | auf Anfrage | auf Anfrage | US | 85176200
Phoenix Contact | 1215392 | Phoenix Contact AXL P AI8 P HART 1F - Analogmodul - 1215392 | auf Anfrage | 1 | 25 | auf Anfrage | auf Anfrage | US | 85176200
Phoenix Contact | 1217533 | Phoenix Contact CSD-SL 200 MP 2L AD - Halterung - 1217533 | 4 | 1 | 3 | auf Anfrage | auf Anfrage | null | 76169990
Phoenix Contact | 1217534 | Phoenix Contact CSD-SL 200 MP 1L AD - Halterung - 1217534 | 180 | 1 | 182 | auf Anfrage | auf Anfrage | null | 76169990
Phoenix Contact | 1222437 | Phoenix Contact ERS 1000-R WH - Raumbediengerät - 1222437 | 41 | 1 | 3 | auf Anfrage | auf Anfrage | AT | 85371098
Phoenix Contact | 1222440 | Phoenix Contact ERS 1000-L WH - Raumbediengerät - 1222440 | 18 | 1 | 1 | auf Anfrage | auf Anfrage | AT | 85371098
Phoenix Contact | 1222451 | Phoenix Contact ERS 1000-SRT WH - Sensor - 1222451 | 31 | 1 | 1 | auf Anfrage | auf Anfrage | AT | 90321080
Phoenix Contact | 1222456 | Phoenix Contact ERS 1000-SMRT WH - Sensor - 1222456 | 38 | 1 | 3 | auf Anfrage | auf Anfrage | AT | 90321080
Phoenix Contact | 1225195 | Phoenix Contact ERS 1000-SCRT WH - Sensor - 1225195 | 45 | 1 | 3 | auf Anfrage | auf Anfrage | AT | 90321080
Phoenix Contact | 1225197 | Phoenix Contact ERS 1000-SCRT BK - Sensor - 1225197 | 44 | 1 | 3 | auf Anfrage | auf Anfrage | AT | 90321080
Phoenix Contact | 1225199 | Phoenix Contact ERS 1000-SDI2 - Sensor - 1225199 | 41 | 1 | 1 | auf Anfrage | auf Anfrage | AT | 90321080
Phoenix Contact | 1225200 | Phoenix Contact ERS 1000-R POWER - Stromversorgung - 1225200 | 3 | 1 | 1 | auf Anfrage | auf Anfrage | AT | 85176200
Phoenix Contact | 1225201 | Phoenix Contact ERS 1000-R INJEKTOR - Stromversorgung - 1225201 | 9 | 1 | 1 | auf Anfrage | auf Anfrage | AT | 85176200
Phoenix Contact | 1231645 | Phoenix Contact DR-S-JSON - Gebäudemanagementsystem - 1231645 | 1 | 1 | 4 | auf Anfrage | auf Anfrage | US | null
Phoenix Contact | 1246897 | Phoenix Contact VISU+ 2 RT 2048 RED NET - Visualisierungs-Software - 1246897 | auf Anfrage | 1 | 11 | auf Anfrage | auf Anfrage | DE | 85234910
Phoenix Contact | 1259849 | Phoenix Contact AXC F XT ML 1000 - SPS-Erweiterungsmodul - 1259849 | 120 | 1 | 1 | auf Anfrage | auf Anfrage | DE | 85389099
Phoenix Contact | 1260095 | Phoenix Contact VISU+ 2 RT-D UNLTD AD RED WEB2 - Visualisierungs-Software - 1260095 | auf Anfrage | 1 | 11 | auf Anfrage | auf Anfrage | DE | 49119900
Phoenix Contact | 1264236 | Phoenix Contact VISU+ 2 RT UNLIMITED ANAO WEB3 - Visualisierungs-Software - 1264236 | auf Anfrage | 1 | 8 | auf Anfrage | auf Anfrage | DE | 49119900
Phoenix Contact | 1265127 | Phoenix Contact VISU+ 2 RT 1024 RED NET AD - Visualisierungs-Software - 1265127 | auf Anfrage | 1 | 9 | auf Anfrage | auf Anfrage | DE | 39199080
Phoenix Contact | 1270818 | Phoenix Contact CSD-SL 200 SE2 - Blendschutz - 1270818 | 10 | 1 | 3 | auf Anfrage | auf Anfrage | DE | 85309000
Phoenix Contact | 1270739 | Phoenix Contact CSD-SL 200 SE1 - Blendschutz - 1270739 | 24 | 1 | 1 | auf Anfrage | auf Anfrage | DE | 85309000
Phoenix Contact | 1271551 | Phoenix Contact VISU+ 2 RT-D 4096 AS - Visualisierungs-Software - 1271551 | auf Anfrage | 1 | 8 | auf Anfrage | auf Anfrage | DE | 85234910
Phoenix Contact | 1274016 | Phoenix Contact LUMGATE 277 2DOR/1AO DALI - Lichtsteuergerät - 1274016 | auf Anfrage | 1 | 41 | auf Anfrage | auf Anfrage | DE | 85371098
Phoenix Contact | 1278397 | Phoenix Contact FL SWITCH 2303-8SP1 - Industrial Ethernet Switch - 1278397 | 119 | 1 | 3 | auf Anfrage | auf Anfrage | DE | 85176200
Phoenix Contact | 1283973 | Phoenix Contact VISU+ 2 RT 4096 AD WEB5 - Visualisierungs-Software - 1283973 | auf Anfrage | 1 | 10 | auf Anfrage | auf Anfrage | DE | 39199080
Phoenix Contact | 1284780 | Phoenix Contact ANT-OMNI-2459-04 - Antenne - 1284780 | 659 | 1 | 1 | auf Anfrage | auf Anfrage | CN | 85177100
Phoenix Contact | 1293246 | Phoenix Contact AXL E IOL DI8 DO4/4 EF M12 6M - Digitalmodul - 1293246 | 108 | 1 | 1 | auf Anfrage | auf Anfrage | DE | 85176200
Phoenix Contact | 1293247 | Phoenix Contact AXL E IOL RTD4 M12 3M - Temperaturmodul - 1293247 | 363 | 1 | 1 | auf Anfrage | auf Anfrage | DE | 85389099
Phoenix Contact | 1296372 | Phoenix Contact AXL SE AO4 I 0-20 - Analogmodul - 1296372 | 31 | 1 | 3 | auf Anfrage | auf Anfrage | DE | 85389091
Phoenix Contact | 1296378 | Phoenix Contact AXL SE AI4 I 0-20 - Analogmodul - 1296378 | 28 | 1 | 1 | auf Anfrage | auf Anfrage | DE | 85389091
Phoenix Contact | 1300834 | Phoenix Contact AXL E PN DI16 M12 6M-L - Digitalmodul - 1300834 | 106 | 1 | 3 | auf Anfrage | auf Anfrage | DE | 85176200
Phoenix Contact | 1300915 | Phoenix Contact AXL E PN DIO16 M12 6M-L - Digitalmodul - 1300915 | 241 | 1 | 3 | auf Anfrage | auf Anfrage | DE | 85176200
Phoenix Contact | 1300921 | Phoenix Contact AXL E PN DI8 DO8 EF M12 6M-L - Digitalmodul - 1300921 | 237 | 1 | 1 | auf Anfrage | auf Anfrage | DE | 85176200
Phoenix Contact | 1320972 | Phoenix Contact VISU+ 2 RT 64 WEB2 - Visualisierungs-Software - 1320972 | auf Anfrage | 1 | 10 | auf Anfrage | auf Anfrage | DE | 49119900
Phoenix Contact | 1326100 | Phoenix Contact PLCNEXT TARGET FOR SIMULINK - Software-Add-on - 1326100 | auf Anfrage | 1 | 11 | auf Anfrage | auf Anfrage | DE | 49119900
Phoenix Contact | 1334209 | Phoenix Contact FOC-TRX-SFP-1G-SX-ET - Transceiver - 1334209 | 34 | 1 | 1 | auf Anfrage | auf Anfrage | TW | 85176200
Phoenix Contact | 1334210 | Phoenix Contact FOC-TRX-SFP-1G-SX-IT - Transceiver - 1334210 | 72 | 1 | 1 | auf Anfrage | auf Anfrage | TW | 85176200
Phoenix Contact | 1334212 | Phoenix Contact FOC-TRX-SFP-1G-LX-ET - Transceiver - 1334212 | 150 | 1 | 1 | auf Anfrage | auf Anfrage | TW | 85176200
Phoenix Contact | 1334214 | Phoenix Contact FOC-TRX-SFP+-10G-SR-ET - Transceiver - 1334214 | 3 | 1 | 1 | auf Anfrage | auf Anfrage | TW | 85176200
Phoenix Contact | 1334215 | Phoenix Contact FOC-TRX-SFP+-10G-SR-IT - Transceiver - 1334215 | 32 | 1 | 1 | auf Anfrage | auf Anfrage | TW | 85176200
Phoenix Contact | 1334219 | Phoenix Contact FOC-TRX-SFP+-10G-LR-IT - Transceiver - 1334219 | 17 | 1 | 1 | auf Anfrage | auf Anfrage | TW | 85176200
Phoenix Contact | 1334222 | Phoenix Contact FOC-CAGE:SFP/SFP+:1X4:PI - Transceiver - 1334222 | 320 | 20 | 1 | auf Anfrage | auf Anfrage | CN | 85389099
Phoenix Contact | 1334854 | Phoenix Contact AXL X PN DI16 DO8 ADIO8 - Digitalmodul - 1334854 | 6 | 1 | 3 | auf Anfrage | auf Anfrage | DE | 85176200
Phoenix Contact | 1337223 | Phoenix Contact AXL SE PD16 24V - Potenzialverteiler - 1337223 | 1737 | 1 | 3 | auf Anfrage | auf Anfrage | DE | 85389099
Phoenix Contact | 1337224 | Phoenix Contact AXL SE PD16 GND - Potenzialverteiler - 1337224 | 42 | 1 | 1 | auf Anfrage | auf Anfrage | DE | 85389099
Phoenix Contact | 1337225 | Phoenix Contact AXL SE PD8/8 24V/GND - Potenzialverteiler - 1337225 | 37 | 1 | 1 | auf Anfrage | auf Anfrage | DE | 85389099
Phoenix Contact | 1337652 | Phoenix Contact VISU+ 2 RT-D UNLTD AD AS WEB5 - Visualisierungs-Software - 1337652 | auf Anfrage | 1 | 11 | auf Anfrage | auf Anfrage | DE | 39199080
Phoenix Contact | 1344312 | Phoenix Contact VISU+ 2 RT-D 128 NET WEB1 - Visualisierungs-Software - 1344312 | auf Anfrage | 1 | 6 | auf Anfrage | auf Anfrage | DE | 49119900
Phoenix Contact | 1344937 | Phoenix Contact VISU+ 2 RT 512 WEB3 - Visualisierungs-Software - 1344937 | auf Anfrage | 1 | 6 | auf Anfrage | auf Anfrage | DE | 49119900
Phoenix Contact | 1357190 | Phoenix Contact LUMGATE MCU - Lichtsteuergerät - 1357190 | 40 | 10 | 3 | auf Anfrage | auf Anfrage | DE | 85389091
Phoenix Contact | 1363727 | Phoenix Contact VISU+ 2 RT-D 4096 WEB2 - Visualisierungs-Software - 1363727 | auf Anfrage | 1 | 8 | auf Anfrage | auf Anfrage | DE | 49119900
Phoenix Contact | 1369866 | Phoenix Contact AXL F PSDI8/4 XC 1F - Sicherheitsmodul - 1369866 | 36 | 1 | 1 | auf Anfrage | auf Anfrage | DE | 85389099
Phoenix Contact | 1369867 | Phoenix Contact AXL F PSDO8/3 XC 1F - Sicherheitsmodul - 1369867 | 3 | 1 | 1 | auf Anfrage | auf Anfrage | DE | 85389099
Phoenix Contact | 1369869 | Phoenix Contact AXL F PSAI8 I XC 1F - Sicherheitsmodul - 1369869 | 1 | 1 | 1 | auf Anfrage | auf Anfrage | DE | 85389099
Phoenix Contact | 1371364 | Phoenix Contact CATAN DOR6 UI8 - Relaismodul - 1371364 | 717 | 1 | 3 | auf Anfrage | auf Anfrage | DE | 85371098
Phoenix Contact | 1371366 | Phoenix Contact CATAN CONTROL PANEL - Display - 1371366 | 340 | 1 | 1 | auf Anfrage | auf Anfrage | DE | 85371091
Phoenix Contact | 1371410 | Phoenix Contact AXL X PN DI16 DO8 ADIO8 ENC - Digitalmodul - 1371410 | 40 | 1 | 3 | auf Anfrage | auf Anfrage | DE | 85371098
Phoenix Contact | 1371432 | Phoenix Contact CATAN C1 EN - Steuerung - 1371432 | 240 | 1 | 1 | auf Anfrage | auf Anfrage | DE | 85371091
Phoenix Contact | 1383116 | Phoenix Contact AXC F XT KIT - SPS-Erweiterungsmodul - 1383116 | 6 | 1 | 3 | auf Anfrage | auf Anfrage | DE | 85389099
Phoenix Contact | 1384244 | Phoenix Contact FL SWITCH APL 2224-4A-213-PA - Industrial Ethernet Switch - 1384244 | auf Anfrage | 1 | 16 | auf Anfrage | auf Anfrage | US | 85176200
Phoenix Contact | 1397158 | Phoenix Contact AXL F EX IS RTD8 XC 1F - Temperaturmodul - 1397158 | 12 | 1 | 3 | auf Anfrage | auf Anfrage | US | null
Phoenix Contact | 1397156 | Phoenix Contact AXL P RTD8 1F - Temperaturmodul - 1397156 | 20 | 1 | 3 | auf Anfrage | auf Anfrage | null | 85176200
Phoenix Contact | 1397157 | Phoenix Contact AXL P EX IS RTD8 1F - Temperaturmodul - 1397157 | 20 | 1 | 3 | auf Anfrage | auf Anfrage | US | 85389091
Phoenix Contact | 1427695 | Phoenix Contact LPWAN SCU DOR2 230V EU - Funkmodul - 1427695 | 459 | 1 | 2 | auf Anfrage | auf Anfrage | CH | 85371091
Phoenix Contact | 1433149 | Phoenix Contact VISU+ 2 RT-D 4096 NET WEB2 AD - Visualisierungs-Software - 1433149 | auf Anfrage | 1 | 11 | auf Anfrage | auf Anfrage | DE | 49119900
Phoenix Contact | 1438680 | Phoenix Contact AXL SE DI8/2 48 - Digitalmodul - 1438680 | 87 | 1 | 4 | auf Anfrage | auf Anfrage | DE | 85389091
Phoenix Contact | 1439254 | Phoenix Contact DR-JSON - Gebäudemanagementsystem - 1439254 | 1 | 1 | 3 | auf Anfrage | auf Anfrage | null | null
Phoenix Contact | 1450003 | Phoenix Contact VISU+2 RT-D 4096 RED - Visualisierungs-Software - 1450003 | auf Anfrage | 1 | 11 | auf Anfrage | auf Anfrage | DE | 49119900
Phoenix Contact | 1461776 | Phoenix Contact VISU+ 2 RT-D UNLIMITED AD MD16 - Visualisierungs-Software - 1461776 | auf Anfrage | 1 | 11 | auf Anfrage | auf Anfrage | DE | 49119900
Phoenix Contact | 1472706 | Phoenix Contact VISU+ 2 RT 256 WEB3 AD - Visualisierungs-Software - 1472706 | auf Anfrage | 1 | 11 | auf Anfrage | auf Anfrage | DE | 49119900
Phoenix Contact | 1473883 | Phoenix Contact CSD-SL 200 TLH2/P - Gehäuse - 1473883 | auf Anfrage | 1 | 33 | auf Anfrage | auf Anfrage | DE | 85319000
Phoenix Contact | 1473916 | Phoenix Contact CSD-SL 200 TLH2/W - Gehäuse - 1473916 | auf Anfrage | 1 | 33 | auf Anfrage | auf Anfrage | DE | 85319000
Phoenix Contact | 1478438 | Phoenix Contact CATAN DISPLAY MOUNT - Montagekit - 1478438 | 68 | 1 | 2 | auf Anfrage | auf Anfrage | PL | 39269097
Phoenix Contact | 1478439 | Phoenix Contact VISU+ 2 RT-D 1024 AS OPC - Visualisierungs-Software - 1478439 | auf Anfrage | 1 | 10 | auf Anfrage | auf Anfrage | DE | 49119900
Phoenix Contact | 1480997 | Phoenix Contact AXL E IOL DIO8/8 M12 6M - Digitalmodul - 1480997 | 183 | 1 | 2 | auf Anfrage | auf Anfrage | DE | 85176200
Phoenix Contact | 1480998 | Phoenix Contact AXL E IOL DI16 M12 6M - Digitalmodul - 1480998 | 174 | 1 | 2 | auf Anfrage | auf Anfrage | DE | 85176200
Phoenix Contact | 1487835 | Phoenix Contact AXL SE AO4 U -10-10 - Analogmodul - 1487835 | 117 | 1 | 1 | auf Anfrage | auf Anfrage | DE | 85389091
Phoenix Contact | 1487836 | Phoenix Contact AXL SE AI4 U -10-10 - Analogmodul - 1487836 | 98 | 1 | 4 | auf Anfrage | auf Anfrage | DE | 85389091
Phoenix Contact | 1495838 | Phoenix Contact APP-LIC-SNMP-OPC-UA-GATEWAY - Lizenz - 1495838 | 1 | 1 | 1 | auf Anfrage | auf Anfrage | null | null
Phoenix Contact | 1502741 | Phoenix Contact APP-LIC-CEI016 - Lizenz - 1502741 | 1 | 1 | 1 | auf Anfrage | auf Anfrage | null | null
Phoenix Contact | 1502763 | Phoenix Contact VISU+ 2 RT-D UNLTD ANAR WEB10 - Visualisierungs-Software - 1502763 | auf Anfrage | 1 | 10 | auf Anfrage | auf Anfrage | DE | 49119900
Phoenix Contact | 1507978 | Phoenix Contact AXL SE RS485 EF - Kommunikationsmodul - 1507978 | 180 | 1 | 2 | auf Anfrage | auf Anfrage | DE | 85176200
Phoenix Contact | 1507979 | Phoenix Contact AXL SE RS232 EF - Kommunikationsmodul - 1507979 | 127 | 1 | 2 | auf Anfrage | auf Anfrage | DE | 85176200
Phoenix Contact | 1510810 | Phoenix Contact AXC F XT PMP 1000V AC - Funktionsmodul - 1510810 | 289 | 1 | 2 | auf Anfrage | auf Anfrage | CH | 85389099
Phoenix Contact | 1510824 | Phoenix Contact AXC F XT PMP 100V AC - Funktionsmodul - 1510824 | 251 | 1 | 1 | auf Anfrage | auf Anfrage | CH | 85389099
Phoenix Contact | 1513260 | Phoenix Contact VISU+ 2 RT 256 AD - Visualisierungs-Software - 1513260 | auf Anfrage | 1 | 10 | auf Anfrage | auf Anfrage | DE | 49119900
Phoenix Contact | 1547761 | Phoenix Contact VISU+ 2 RT-D UNLTD ARA WEB10 - Visualisierungs-Software - 1547761 | auf Anfrage | 1 | 10 | auf Anfrage | auf Anfrage | DE | 49119900
Phoenix Contact | 1552291 | Phoenix Contact LPWAN GATEWAY ETH/4G 8CH EU - LoRaWAN-Gateway - 1552291 | 74 | 1 | 4 | auf Anfrage | auf Anfrage | UA | 85176200
Phoenix Contact | 1566874 | Phoenix Contact POWERSAVE-TAB-DI08 - Schutz- und Steuergerät - 1566874 | 37 | 1 | 2 | auf Anfrage | auf Anfrage | CH | 85363010
Phoenix Contact | 1584663 | Phoenix Contact POWERSAVE-TAB-SW-QU-AU - Softwarepaket - 1584663 | 1 | 1 | 3 | auf Anfrage | auf Anfrage | null | null
Phoenix Contact | 1584665 | Phoenix Contact POWERSAVE-TAB-SW-AU - Softwarepaket - 1584665 | 1 | 1 | 4 | auf Anfrage | auf Anfrage | null | null
Phoenix Contact | 1584666 | Phoenix Contact POWERSAVE-TAB-SW-QU - Softwarepaket - 1584666 | 1 | 1 | 3 | auf Anfrage | auf Anfrage | null | null
Phoenix Contact | 1588884 | Phoenix Contact AXL F BP SE4-M - Modulträger - 1588884 | 183 | 1 | 2 | auf Anfrage | auf Anfrage | DE | 85389091
Phoenix Contact | 1588887 | Phoenix Contact AXL F BP SE6-M - Modulträger - 1588887 | 31 | 1 | 2 | auf Anfrage | auf Anfrage | DE | 85389091
Phoenix Contact | 1589119 | Phoenix Contact EM-VIEW UPGRADE 250 TO 500 - Gebäudemanagementsystem - 1589119 | 1 | 1 | 4 | auf Anfrage | auf Anfrage | null | null
Phoenix Contact | 1589123 | Phoenix Contact EM-VIEW UPGRADE 250 TO 5000 - Gebäudemanagementsystem - 1589123 | 1 | 1 | 4 | auf Anfrage | auf Anfrage | null | null
Phoenix Contact | 1589120 | Phoenix Contact EM-VIEW UPGRADE 250 TO 1250 - Gebäudemanagementsystem - 1589120 | 1 | 1 | 4 | auf Anfrage | auf Anfrage | null | null
Phoenix Contact | 1589122 | Phoenix Contact EM-VIEW UPGRADE 250 TO 2500 - Gebäudemanagementsystem - 1589122 | 1 | 1 | 4 | auf Anfrage | auf Anfrage | null | null
Phoenix Contact | 1589124 | Phoenix Contact EM-VIEW UPGRADE 250 TO 10000 - Gebäudemanagementsystem - 1589124 | 1 | 1 | 4 | auf Anfrage | auf Anfrage | null | null
Phoenix Contact | 1589127 | Phoenix Contact EM-VIEW UPGRADE 250 TO UNL - Gebäudemanagementsystem - 1589127 | 1 | 1 | 5 | auf Anfrage | auf Anfrage | null | null
Phoenix Contact | 1589163 | Phoenix Contact EM-VIEW UPGRADE 500 TO 50000 - Gebäudemanagementsystem - 1589163 | 1 | 1 | 4 | auf Anfrage | auf Anfrage | null | null
Phoenix Contact | 1589125 | Phoenix Contact EM-VIEW UPGRADE 250 TO 25000 - Gebäudemanagementsystem - 1589125 | 1 | 1 | 4 | auf Anfrage | auf Anfrage | null | null
Phoenix Contact | 1589126 | Phoenix Contact EM-VIEW UPGRADE 250 TO 50000 - Gebäudemanagementsystem - 1589126 | 1 | 1 | 4 | auf Anfrage | auf Anfrage | null | null
Phoenix Contact | 1589161 | Phoenix Contact EM-VIEW UPGRADE 500 TO 10000 - Gebäudemanagementsystem - 1589161 | 1 | 1 | 4 | auf Anfrage | auf Anfrage | null | null
Phoenix Contact | 1589158 | Phoenix Contact EM-VIEW UPGRADE 500 TO 1250 - Gebäudemanagementsystem - 1589158 | 1 | 1 | 4 | auf Anfrage | auf Anfrage | null | null
Phoenix Contact | 1589160 | Phoenix Contact EM-VIEW UPGRADE 500 TO 5000 - Gebäudemanagementsystem - 1589160 | 1 | 1 | 4 | auf Anfrage | auf Anfrage | null | null
Phoenix Contact | 1589162 | Phoenix Contact EM-VIEW UPGRADE 500 TO 25000 - Gebäudemanagementsystem - 1589162 | 1 | 1 | 4 | auf Anfrage | auf Anfrage | null | null
Phoenix Contact | 1589159 | Phoenix Contact EM-VIEW UPGRADE 500 TO 2500 - Gebäudemanagementsystem - 1589159 | 1 | 1 | 4 | auf Anfrage | auf Anfrage | null | null
Phoenix Contact | 1589166 | Phoenix Contact EM-VIEW UPGRADE 1250 TO 2500 - Gebäudemanagementsystem - 1589166 | 1 | 1 | 4 | auf Anfrage | auf Anfrage | null | null
Phoenix Contact | 1589169 | Phoenix Contact EM-VIEW UPGRADE 1250 TO 25000 - Gebäudemanagementsystem - 1589169 | 1 | 1 | 4 | auf Anfrage | auf Anfrage | null | null
Phoenix Contact | 1589164 | Phoenix Contact EM-VIEW UPGRADE 500 TO UNL - Gebäudemanagementsystem - 1589164 | 1 | 1 | 5 | auf Anfrage | auf Anfrage | null | null
Phoenix Contact | 1589167 | Phoenix Contact EM-VIEW UPGRADE 1250 TO 5000 - Gebäudemanagementsystem - 1589167 | 1 | 1 | 4 | auf Anfrage | auf Anfrage | null | null
Phoenix Contact | 1589168 | Phoenix Contact EM-VIEW UPGRADE 1250 TO 10000 - Gebäudemanagementsystem - 1589168 | 1 | 1 | 4 | auf Anfrage | auf Anfrage | null | null
Phoenix Contact | 1589170 | Phoenix Contact EM-VIEW UPGRADE 1250 TO 50000 - Gebäudemanagementsystem - 1589170 | 1 | 1 | 4 | auf Anfrage | auf Anfrage | null | null
Phoenix Contact | 1589172 | Phoenix Contact EM-VIEW UPGRADE 2500 TO 5000 - Gebäudemanagementsystem - 1589172 | 1 | 1 | 4 | auf Anfrage | auf Anfrage | null | null
Phoenix Contact | 1589173 | Phoenix Contact EM-VIEW UPGRADE 2500 TO 10000 - Gebäudemanagementsystem - 1589173 | 1 | 1 | 4 | auf Anfrage | auf Anfrage | null | null
Phoenix Contact | 1589174 | Phoenix Contact EM-VIEW UPGRADE 2500 TO 25000 - Gebäudemanagementsystem - 1589174 | 1 | 1 | 4 | auf Anfrage | auf Anfrage | null | null
Phoenix Contact | 1589171 | Phoenix Contact EM-VIEW UPGRADE 1250 TO UNL - Gebäudemanagementsystem - 1589171 | 1 | 1 | 5 | auf Anfrage | auf Anfrage | null | null
Phoenix Contact | 1589176 | Phoenix Contact EM-VIEW UPGRADE 2500 TO UNL - Gebäudemanagementsystem - 1589176 | 1 | 1 | 5 | auf Anfrage | auf Anfrage | null | null
Phoenix Contact | 1589216 | Phoenix Contact EM-VIEW UPGRADE 5000 TO 10000 - Gebäudemanagementsystem - 1589216 | 1 | 1 | 4 | auf Anfrage | auf Anfrage | null | null
Phoenix Contact | 1589221 | Phoenix Contact EM-VIEW DP 50000 - Gebäudemanagementsystem - 1589221 | 1 | 1 | 4 | auf Anfrage | auf Anfrage | null | null
Phoenix Contact | 1589232 | Phoenix Contact EM-VIEW DP 1250 - Gebäudemanagementsystem - 1589232 | 1 | 1 | 5 | auf Anfrage | auf Anfrage | null | null
Phoenix Contact | 1589175 | Phoenix Contact EM-VIEW UPGRADE 2500 TO 50000 - Gebäudemanagementsystem - 1589175 | 1 | 1 | 4 | auf Anfrage | auf Anfrage | null | null
Phoenix Contact | 1589217 | Phoenix Contact EM-VIEW UPGRADE 5000 TO 25000 - Gebäudemanagementsystem - 1589217 | 1 | 1 | 4 | auf Anfrage | auf Anfrage | null | null
Phoenix Contact | 1589219 | Phoenix Contact EM-VIEW UPGRADE 5000 TO 50000 - Gebäudemanagementsystem - 1589219 | 1 | 1 | 4 | auf Anfrage | auf Anfrage | null | null
Phoenix Contact | 1589228 | Phoenix Contact EM-VIEW DP 250 - Gebäudemanagementsystem - 1589228 | 1 | 1 | 4 | auf Anfrage | auf Anfrage | null | null
Phoenix Contact | 1589229 | Phoenix Contact EM-VIEW DP 500 - Gebäudemanagementsystem - 1589229 | 1 | 1 | 4 | auf Anfrage | auf Anfrage | null | null
Phoenix Contact | 1589249 | Phoenix Contact EM-VIEW DP 2500 - Gebäudemanagementsystem - 1589249 | 1 | 1 | 4 | auf Anfrage | auf Anfrage | null | null
Phoenix Contact | 1589251 | Phoenix Contact EM-VIEW DP 5000 - Gebäudemanagementsystem - 1589251 | 1 | 1 | 5 | auf Anfrage | auf Anfrage | null | null
Phoenix Contact | 1589254 | Phoenix Contact EM-VIEW DP 10000 - Gebäudemanagementsystem - 1589254 | 1 | 1 | 4 | auf Anfrage | auf Anfrage | null | null
Phoenix Contact | 1589255 | Phoenix Contact EM-VIEW DP 25000 - Gebäudemanagementsystem - 1589255 | 1 | 1 | 5 | auf Anfrage | auf Anfrage | null | null
Phoenix Contact | 1589257 | Phoenix Contact EM-VIEW DP UNL - Gebäudemanagementsystem - 1589257 | 1 | 1 | 5 | auf Anfrage | auf Anfrage | null | null
Phoenix Contact | 1589541 | Phoenix Contact EM-VIEW UPGRADE 5000 TO UNL - Gebäudemanagementsystem - 1589541 | 1 | 1 | 5 | auf Anfrage | auf Anfrage | null | null
Phoenix Contact | 1589542 | Phoenix Contact EM-VIEW UPGRADE 10000 TO 25000 - Gebäudemanagementsystem - 1589542 | 1 | 1 | 4 | auf Anfrage | auf Anfrage | null | null
Phoenix Contact | 1589543 | Phoenix Contact EM-VIEW UPGRADE 10000 TO 50000 - Gebäudemanagementsystem - 1589543 | 1 | 1 | 4 | auf Anfrage | auf Anfrage | null | null
Phoenix Contact | 1589544 | Phoenix Contact EM-VIEW UPGRADE 10000 TO UNL - Gebäudemanagementsystem - 1589544 | 1 | 1 | 5 | auf Anfrage | auf Anfrage | null | null
Phoenix Contact | 1589545 | Phoenix Contact EM-VIEW UPGRADE 25000 TO 50000 - Gebäudemanagementsystem - 1589545 | 1 | 1 | 4 | auf Anfrage | auf Anfrage | null | null
Phoenix Contact | 1589546 | Phoenix Contact EM-VIEW UPGRADE 25000 TO UNL - Gebäudemanagementsystem - 1589546 | 1 | 1 | 4 | auf Anfrage | auf Anfrage | null | null
Phoenix Contact | 1589547 | Phoenix Contact EM-VIEW UPGRADE 50000 TO UNL - Gebäudemanagementsystem - 1589547 | 1 | 1 | 4 | auf Anfrage | auf Anfrage | null | null
Phoenix Contact | 1629754 | Phoenix Contact LPWAN GATEWAY ANT/CAB/POE - Zubehör - 1629754 | 78 | 1 | 3 | auf Anfrage | auf Anfrage | CN | 85177900
Phoenix Contact | 1636198 | Phoenix Contact MTP DESIGNER - Lizenz - 1636198 | 1 | 1 | 3 | auf Anfrage | auf Anfrage | null | null
Phoenix Contact | 1639790 | Phoenix Contact LPWAN LCU D4I ZHAGA EU - Funkmodul - 1639790 | 43 | 1 | 1 | auf Anfrage | auf Anfrage | CH | 85371091
Phoenix Contact | 1639836 | Phoenix Contact LPWAN LCU D4I ZHAGA BULK 48 EU - Funkmodul - 1639836 | 6 | 1 | 3 | auf Anfrage | auf Anfrage | CH | 85371091
Phoenix Contact | 1646169 | Phoenix Contact VISU+ 2 RT-D 2048 OPC RED WEB5 - Visualisierungs-Software - 1646169 | auf Anfrage | 1 | 10 | auf Anfrage | auf Anfrage | DE | 85234910
Phoenix Contact | 1663691 | Phoenix Contact EM-VIEW DEMO - Gebäudemanagementsystem - 1663691 | 1 | 1 | 5 | auf Anfrage | auf Anfrage | null | null
Phoenix Contact | 1698087 | Phoenix Contact NC4-50-SMA-5YR - Gebäudemanagementsystem - 1698087 | 1 | 1 | 3 | auf Anfrage | auf Anfrage | null | null
Phoenix Contact | 1698088 | Phoenix Contact NC4-50-SMA-3YR - Gebäudemanagementsystem - 1698088 | 1 | 1 | 3 | auf Anfrage | auf Anfrage | null | null
Phoenix Contact | 1698090 | Phoenix Contact NC4-50-SMA-1YR - Gebäudemanagementsystem - 1698090 | 1 | 1 | 3 | auf Anfrage | auf Anfrage | null | null
Phoenix Contact | 1698091 | Phoenix Contact NC4-50 - Gebäudemanagementsystem - 1698091 | 1 | 1 | 3 | auf Anfrage | auf Anfrage | null | null
Phoenix Contact | 1734606 | Phoenix Contact VISU+ 2 RT 8192 AD - Visualisierungs-Software - 1734606 | auf Anfrage | 1 | 10 | auf Anfrage | auf Anfrage | DE | 49119900
Phoenix Contact | 1734607 | Phoenix Contact VISU+ 2 RT-D 2048 WEB20 - Visualisierungs-Software - 1734607 | auf Anfrage | 1 | 10 | auf Anfrage | auf Anfrage | DE | 49119900
Phoenix Contact | 1738367 | Phoenix Contact LEGACY-JRE - Gebäudemanagementsystem - 1738367 | 1 | 1 | 4 | auf Anfrage | auf Anfrage | null | null
Phoenix Contact | 1763886 | Phoenix Contact NC4-CATAN-50 - Gebäudemanagementsystem - 1763886 | 1 | 1 | 3 | auf Anfrage | auf Anfrage | null | null
Phoenix Contact | 1763887 | Phoenix Contact NC4-CATAN-100 - Gebäudemanagementsystem - 1763887 | 1 | 1 | 3 | auf Anfrage | auf Anfrage | null | null
Phoenix Contact | 1763888 | Phoenix Contact NC4-CATAN-250 - Gebäudemanagementsystem - 1763888 | 1 | 1 | 3 | auf Anfrage | auf Anfrage | null | null
Phoenix Contact | 1764405 | Phoenix Contact NC4-CATAN-500 - Gebäudemanagementsystem - 1764405 | 1 | 1 | 4 | auf Anfrage | auf Anfrage | null | null
Phoenix Contact | 1764414 | Phoenix Contact NC4-CATAN-1250 - Gebäudemanagementsystem - 1764414 | 1 | 1 | 3 | auf Anfrage | auf Anfrage | null | null
Phoenix Contact | 1764415 | Phoenix Contact NC4-CATAN-DEMO - Gebäudemanagementsystem - 1764415 | 1 | 1 | 3 | auf Anfrage | auf Anfrage | null | null
Phoenix Contact | 2316390 | Phoenix Contact AXL P BK PN AF - Buskoppler - 2316390 | 9 | 1 | 3 | auf Anfrage | auf Anfrage | US | 85176200
Phoenix Contact | 2316393 | Phoenix Contact AXL P FBPS BASE - Sockelmodul - 2316393 | 3 | 1 | 3 | auf Anfrage | auf Anfrage | US | 85366990
Phoenix Contact | 2316394 | Phoenix Contact AXL P FBPS 28DC/0.5A - Einspeisemodul - 2316394 | 6 | 1 | 3 | auf Anfrage | auf Anfrage | US | 85044083
Phoenix Contact | 2316396 | Phoenix Contact AXL P BS 35 - Busanschlussstecker - 2316396 | 2 | 1 | 3 | auf Anfrage | auf Anfrage | US | 85366990
Phoenix Contact | 2316402 | Phoenix Contact AXL P TERM PAIR - Klemmenblock - 2316402 | 14 | 1 | 3 | auf Anfrage | auf Anfrage | US | 85332100
Phoenix Contact | 2400041 | Phoenix Contact PC WORX TARGET FOR SIMULINK - Software-Add-on - 2400041 | auf Anfrage | 1 | 9 | auf Anfrage | auf Anfrage | DE | 49119900
Phoenix Contact | 2400057 | Phoenix Contact SAFE AI - Funktionsbaustein - 2400057 | auf Anfrage | 1 | 10 | auf Anfrage | auf Anfrage | DE | 49119900
Phoenix Contact | 2400180 | Phoenix Contact WATERWORX - Funktionsbaustein - 2400180 | auf Anfrage | 1 | 11 | auf Anfrage | auf Anfrage | DE | 85234910
Phoenix Contact | 2400243 | Phoenix Contact VISU+ 2 RT-D UNLTD AD AS WEB3 - Visualisierungs-Software - 2400243 | auf Anfrage | 1 | 10 | auf Anfrage | auf Anfrage | DE | 49119900
Phoenix Contact | 2400244 | Phoenix Contact VISU+ 2 RT-D 4096 AD AS WEB3 - Visualisierungs-Software - 2400244 | auf Anfrage | 1 | 10 | auf Anfrage | auf Anfrage | DE | 49119900
Phoenix Contact | 2400327 | Phoenix Contact SD FLASH 2GB LIGHTCONTROL - Programm-/Konfigurationsspeicher - 2400327 | 2 | 1 | 2 | auf Anfrage | auf Anfrage | DE | 85235190
Phoenix Contact | 2402685 | Phoenix Contact PC WORX UA SERVER-PLC 40 - Treiber- und Schnittstellen-Software - 2402685 | auf Anfrage | 1 | 7 | auf Anfrage | auf Anfrage | DE | 49119900
Phoenix Contact | 2402684 | Phoenix Contact PC WORX UA SERVER-PLC 10 - Treiber- und Schnittstellen-Software - 2402684 | 1 | 1 | 11 | auf Anfrage | auf Anfrage | DE | 49119900
Phoenix Contact | 2402702 | Phoenix Contact VISU+ 2 RT UNLIMITED AD WEB10 - Visualisierungs-Software - 2402702 | auf Anfrage | 1 | 10 | auf Anfrage | auf Anfrage | DE | 49119900
Phoenix Contact | 2402686 | Phoenix Contact PC WORX UA SERVER-PLC 80 - Treiber- und Schnittstellen-Software - 2402686 | auf Anfrage | 1 | 8 | auf Anfrage | auf Anfrage | DE | 49119900
Phoenix Contact | 2402703 | Phoenix Contact VISU+ 2 RT-D UNLIMITED ANA - Visualisierungs-Software - 2402703 | auf Anfrage | 1 | 11 | auf Anfrage | auf Anfrage | DE | 49119900
Phoenix Contact | 2402750 | Phoenix Contact VISU+ 2 RT 4096 AD - Visualisierungs-Software - 2402750 | auf Anfrage | 1 | 11 | auf Anfrage | auf Anfrage | DE | 49119900
Phoenix Contact | 2402855 | Phoenix Contact SD FLASH 2GB APPLIC B - Programm-/Konfigurationsspeicher - 2402855 | auf Anfrage | 1 | 2 | auf Anfrage | auf Anfrage | DE | 85235190
Phoenix Contact | 2402966 | Phoenix Contact VISU+ 2 RT UNLIMITED RED WEB3 - Visualisierungs-Software - 2402966 | auf Anfrage | 1 | 10 | auf Anfrage | auf Anfrage | DE | 49119900
Phoenix Contact | 2402972 | Phoenix Contact VISU+ 2 RT 2048 RED NET WEB3 - Visualisierungs-Software - 2402972 | auf Anfrage | 1 | 11 | auf Anfrage | auf Anfrage | DE | 49119900
Phoenix Contact | 2403010 | Phoenix Contact VISU+ 2 RT-D 128 WEB4 - Visualisierungs-Software - 2403010 | auf Anfrage | 1 | 10 | auf Anfrage | auf Anfrage | DE | 49119900
Phoenix Contact | 2403115 | Phoenix Contact AXC F XT ETH 1TX - SPS-Erweiterungsmodul - 2403115 | 173 | 1 | 2 | auf Anfrage | auf Anfrage | DE | 85176200
Phoenix Contact | 2403112 | Phoenix Contact VISU+ 2 RT-D 1024 WEB3 - Visualisierungs-Software - 2403112 | auf Anfrage | 1 | 10 | auf Anfrage | auf Anfrage | DE | 49119900
Phoenix Contact | 2403160 | Phoenix Contact ILC 2050 BI - Steuerung - 2403160 | 337 | 1 | 3 | auf Anfrage | auf Anfrage | DE | 85371091
Phoenix Contact | 2403276 | Phoenix Contact VISU+ 2 RT-D 1024 WEB1 AD - Visualisierungs-Software - 2403276 | auf Anfrage | 1 | 11 | auf Anfrage | auf Anfrage | DE | 49119900
Phoenix Contact | 2403354 | Phoenix Contact VISU+ 2 RT 1024 WEB2 - Visualisierungs-Software - 2403354 | auf Anfrage | 1 | 11 | auf Anfrage | auf Anfrage | DE | 49119900
Phoenix Contact | 2403412 | Phoenix Contact VISU+ 2 RT 2048 WEB2 - Visualisierungs-Software - 2403412 | auf Anfrage | 1 | 11 | auf Anfrage | auf Anfrage | DE | 49119900
Phoenix Contact | 2403696 | Phoenix Contact IL PN BK-PAC - Buskoppler - 2403696 | 479 | 1 | 2 | auf Anfrage | auf Anfrage | DE | 85176200
Phoenix Contact | 2403729 | Phoenix Contact VISU+ 2 RT-D UNLIMITED ANAOR - Visualisierungs-Software - 2403729 | auf Anfrage | 1 | 11 | auf Anfrage | auf Anfrage | DE | 49119900
Phoenix Contact | 2403869 | Phoenix Contact AXL F BK PN TPS - Buskoppler - 2403869 | 78 | 1 | 3 | auf Anfrage | auf Anfrage | DE | 85176200
Phoenix Contact | 2404065 | Phoenix Contact SUP-0 - Gebäudemanagementsystem - 2404065 | auf Anfrage | 1 | 4 | auf Anfrage | auf Anfrage | US | 49119900
Phoenix Contact | 2404136 | Phoenix Contact SUP-1 - Gebäudemanagementsystem - 2404136 | auf Anfrage | 1 | 4 | auf Anfrage | auf Anfrage | US | 49119900
Phoenix Contact | 2404156 | Phoenix Contact SUP-10 - Gebäudemanagementsystem - 2404156 | auf Anfrage | 1 | 4 | auf Anfrage | auf Anfrage | US | 49119900
Phoenix Contact | 2404157 | Phoenix Contact SUP-100 - Gebäudemanagementsystem - 2404157 | auf Anfrage | 1 | 4 | auf Anfrage | auf Anfrage | US | 49119900
Phoenix Contact | 2404158 | Phoenix Contact SUP-UNL - Gebäudemanagementsystem - 2404158 | auf Anfrage | 1 | 2 | auf Anfrage | auf Anfrage | US | 49119900
Phoenix Contact | 2404159 | Phoenix Contact SUP-POINTS-500 - Gebäudemanagementsystem - 2404159 | auf Anfrage | 1 | 4 | auf Anfrage | auf Anfrage | US | 49119900
Phoenix Contact | 2404160 | Phoenix Contact SUP-POINTS-1250 - Gebäudemanagementsystem - 2404160 | auf Anfrage | 1 | 4 | auf Anfrage | auf Anfrage | US | 49119900
Phoenix Contact | 2404161 | Phoenix Contact SUP-POINTS-2500 - Gebäudemanagementsystem - 2404161 | auf Anfrage | 1 | 4 | auf Anfrage | auf Anfrage | US | 49119900
Phoenix Contact | 2404162 | Phoenix Contact SUP-POINTS-5000 - Gebäudemanagementsystem - 2404162 | auf Anfrage | 1 | 3 | auf Anfrage | auf Anfrage | US | 49119900
Phoenix Contact | 2404163 | Phoenix Contact SUP-POINTS-10000 - Gebäudemanagementsystem - 2404163 | auf Anfrage | 1 | 3 | auf Anfrage | auf Anfrage | US | 49119900
Phoenix Contact | 2404164 | Phoenix Contact SUP-UP-1 - Gebäudemanagementsystem - 2404164 | auf Anfrage | 1 | 4 | auf Anfrage | auf Anfrage | US | 49119900
Phoenix Contact | 2404165 | Phoenix Contact SUP-UP-100 - Gebäudemanagementsystem - 2404165 | auf Anfrage | 1 | 4 | auf Anfrage | auf Anfrage | US | 49119900
Phoenix Contact | 2404166 | Phoenix Contact SUP-UP-UNL - Gebäudemanagementsystem - 2404166 | auf Anfrage | 1 | 3 | auf Anfrage | auf Anfrage | US | 49119900
Phoenix Contact | 2404173 | Phoenix Contact DR-S-DB-SQL - Gebäudemanagementsystem - 2404173 | auf Anfrage | 1 | 4 | auf Anfrage | auf Anfrage | US | 49119900
Phoenix Contact | 2404169 | Phoenix Contact DR-S-DB-CSV - Gebäudemanagementsystem - 2404169 | auf Anfrage | 1 | 3 | auf Anfrage | auf Anfrage | US | 49119900
Phoenix Contact | 2404171 | Phoenix Contact DR-S-DB-MYSQL - Gebäudemanagementsystem - 2404171 | auf Anfrage | 1 | 4 | auf Anfrage | auf Anfrage | US | 49119900
Phoenix Contact | 2404172 | Phoenix Contact DR-S-DB-ORCL - Gebäudemanagementsystem - 2404172 | auf Anfrage | 1 | 4 | auf Anfrage | auf Anfrage | GB | 49119900
Phoenix Contact | 2404175 | Phoenix Contact SUP-0-SMA-1YR - Gebäudemanagementsystem - 2404175 | auf Anfrage | 1 | 4 | auf Anfrage | auf Anfrage | US | 49119900
Phoenix Contact | 2404176 | Phoenix Contact SUP-0-SMA-3YR - Gebäudemanagementsystem - 2404176 | auf Anfrage | 1 | 4 | auf Anfrage | auf Anfrage | US | 49119900
Phoenix Contact | 2404177 | Phoenix Contact SUP-0-SMA-5YR - Gebäudemanagementsystem - 2404177 | auf Anfrage | 1 | 3 | auf Anfrage | auf Anfrage | US | 49119900
Phoenix Contact | 2404179 | Phoenix Contact SUP-1-SMA-1YR - Gebäudemanagementsystem - 2404179 | auf Anfrage | 1 | 4 | auf Anfrage | auf Anfrage | US | 49119900
Phoenix Contact | 2404180 | Phoenix Contact SUP-1-SMA-3YR - Gebäudemanagementsystem - 2404180 | auf Anfrage | 1 | 4 | auf Anfrage | auf Anfrage | US | 49119900
Phoenix Contact | 2404181 | Phoenix Contact SUP-1-SMA-5YR - Gebäudemanagementsystem - 2404181 | auf Anfrage | 1 | 3 | auf Anfrage | auf Anfrage | US | 49119900
Phoenix Contact | 2404183 | Phoenix Contact SUP-10-SMA-1YR - Gebäudemanagementsystem - 2404183 | auf Anfrage | 1 | 4 | auf Anfrage | auf Anfrage | US | 49119900
Phoenix Contact | 2404184 | Phoenix Contact SUP-10-SMA-3YR - Gebäudemanagementsystem - 2404184 | auf Anfrage | 1 | 4 | auf Anfrage | auf Anfrage | US | 49119900
Phoenix Contact | 2404185 | Phoenix Contact SUP-10-SMA-5YR - Gebäudemanagementsystem - 2404185 | auf Anfrage | 1 | 3 | auf Anfrage | auf Anfrage | US | 49119900
Phoenix Contact | 2404187 | Phoenix Contact SUP-100-SMA-1YR - Gebäudemanagementsystem - 2404187 | auf Anfrage | 1 | 4 | auf Anfrage | auf Anfrage | US | 49119900
Phoenix Contact | 2404188 | Phoenix Contact SUP-100-SMA-3YR - Gebäudemanagementsystem - 2404188 | auf Anfrage | 1 | 4 | auf Anfrage | auf Anfrage | US | 49119900
Phoenix Contact | 2404189 | Phoenix Contact SUP-100-SMA-5YR - Gebäudemanagementsystem - 2404189 | auf Anfrage | 1 | 3 | auf Anfrage | auf Anfrage | US | 49119900
Phoenix Contact | 2404191 | Phoenix Contact SUP-UNL-SMA-1YR - Gebäudemanagementsystem - 2404191 | auf Anfrage | 1 | 4 | auf Anfrage | auf Anfrage | GB | 49119900
Phoenix Contact | 2404195 | Phoenix Contact NC4-500 - Gebäudemanagementsystem - 2404195 | auf Anfrage | 1 | 3 | auf Anfrage | auf Anfrage | US | null
Phoenix Contact | 2404192 | Phoenix Contact SUP-UNL-SMA-3YR - Gebäudemanagementsystem - 2404192 | auf Anfrage | 1 | 4 | auf Anfrage | auf Anfrage | GB | 49119900
Phoenix Contact | 2404193 | Phoenix Contact SUP-UNL-SMA-5YR - Gebäudemanagementsystem - 2404193 | auf Anfrage | 1 | 4 | auf Anfrage | auf Anfrage | US | 49119900
Phoenix Contact | 2404194 | Phoenix Contact NC4-250 - Gebäudemanagementsystem - 2404194 | auf Anfrage | 1 | 3 | auf Anfrage | auf Anfrage | US | 49119900
Phoenix Contact | 2404196 | Phoenix Contact NC4-1250 - Gebäudemanagementsystem - 2404196 | auf Anfrage | 1 | 4 | auf Anfrage | auf Anfrage | US | 49119900
Phoenix Contact | 2404197 | Phoenix Contact NC4-5000 - Gebäudemanagementsystem - 2404197 | auf Anfrage | 1 | 4 | auf Anfrage | auf Anfrage | US | 49119900
Phoenix Contact | 2404198 | Phoenix Contact NC4-10000 - Gebäudemanagementsystem - 2404198 | auf Anfrage | 1 | 3 | auf Anfrage | auf Anfrage | US | 49119900
Phoenix Contact | 2404199 | Phoenix Contact POINTS-500 - Gebäudemanagementsystem - 2404199 | auf Anfrage | 1 | 4 | auf Anfrage | auf Anfrage | US | 49119900
Phoenix Contact | 2404201 | Phoenix Contact POINTS-1250 - Gebäudemanagementsystem - 2404201 | auf Anfrage | 1 | 3 | auf Anfrage | auf Anfrage | US | 49119900
Phoenix Contact | 2404202 | Phoenix Contact POINTS-2500 - Gebäudemanagementsystem - 2404202 | auf Anfrage | 1 | 4 | auf Anfrage | auf Anfrage | DE | 49119900
Phoenix Contact | 2404204 | Phoenix Contact NC4-250-SMA-1YR - Gebäudemanagementsystem - 2404204 | auf Anfrage | 1 | 4 | auf Anfrage | auf Anfrage | US | 49119900
Phoenix Contact | 2404205 | Phoenix Contact NC4-250-SMA-3YR - Gebäudemanagementsystem - 2404205 | auf Anfrage | 1 | 4 | auf Anfrage | auf Anfrage | US | 49119900
Phoenix Contact | 2404206 | Phoenix Contact NC4-250-SMA-5YR - Gebäudemanagementsystem - 2404206 | auf Anfrage | 1 | 4 | auf Anfrage | auf Anfrage | US | 49119900
Phoenix Contact | 2404208 | Phoenix Contact NC4-500-SMA-1YR - Gebäudemanagementsystem - 2404208 | auf Anfrage | 1 | 4 | auf Anfrage | auf Anfrage | US | null
Phoenix Contact | 2404209 | Phoenix Contact NC4-500-SMA-3YR - Gebäudemanagementsystem - 2404209 | auf Anfrage | 1 | 4 | auf Anfrage | auf Anfrage | US | 49119900
Phoenix Contact | 2404210 | Phoenix Contact NC4-500-SMA-5YR - Gebäudemanagementsystem - 2404210 | auf Anfrage | 1 | 2 | auf Anfrage | auf Anfrage | US | 49119900
Phoenix Contact | 2404214 | Phoenix Contact NC4-1250-SMA-5YR - Gebäudemanagementsystem - 2404214 | auf Anfrage | 1 | 4 | auf Anfrage | auf Anfrage | US | 49119900
Phoenix Contact | 2404212 | Phoenix Contact NC4-1250-SMA-1YR - Gebäudemanagementsystem - 2404212 | auf Anfrage | 1 | 4 | auf Anfrage | auf Anfrage | US | 49119900
Phoenix Contact | 2404213 | Phoenix Contact NC4-1250-SMA-3YR - Gebäudemanagementsystem - 2404213 | auf Anfrage | 1 | 3 | auf Anfrage | auf Anfrage | US | 49119900
Phoenix Contact | 2404216 | Phoenix Contact NC4-5000-SMA-1YR - Gebäudemanagementsystem - 2404216 | auf Anfrage | 1 | 4 | auf Anfrage | auf Anfrage | US | 49119900
Phoenix Contact | 2404217 | Phoenix Contact NC4-5000-SMA-3YR - Gebäudemanagementsystem - 2404217 | auf Anfrage | 1 | 4 | auf Anfrage | auf Anfrage | US | 49119900
Phoenix Contact | 2404218 | Phoenix Contact NC4-5000-SMA-5YR - Gebäudemanagementsystem - 2404218 | auf Anfrage | 1 | 4 | auf Anfrage | auf Anfrage | US | 49119900
Phoenix Contact | 2404221 | Phoenix Contact NC4-10000-SMA-1YR - Gebäudemanagementsystem - 2404221 | auf Anfrage | 1 | 3 | auf Anfrage | auf Anfrage | US | 49119900
Phoenix Contact | 2404222 | Phoenix Contact NC4-10000-SMA-3YR - Gebäudemanagementsystem - 2404222 | auf Anfrage | 1 | 4 | auf Anfrage | auf Anfrage | US | 49119900
Phoenix Contact | 2404223 | Phoenix Contact NC4-10000-SMA-5YR - Gebäudemanagementsystem - 2404223 | auf Anfrage | 1 | 4 | auf Anfrage | auf Anfrage | US | 49119900
Phoenix Contact | 2404267 | Phoenix Contact AXC F 2152 - Steuerung - 2404267 | 3209 | 1 | 3 | auf Anfrage | auf Anfrage | DE | 85371091
Phoenix Contact | 2404321 | Phoenix Contact OFFICE-DEMO-PC - Gebäudemanagementsystem - 2404321 | auf Anfrage | 1 | 4 | auf Anfrage | auf Anfrage | US | 49119900
Phoenix Contact | 2404634 | Phoenix Contact VISU+ 2 RT-D UNLTD AD WEB2 - Visualisierungs-Software - 2404634 | auf Anfrage | 1 | 11 | auf Anfrage | auf Anfrage | DE | 49119900
Phoenix Contact | 2404611 | Phoenix Contact VISU+ 2 RT 256 WEB2 - Visualisierungs-Software - 2404611 | auf Anfrage | 1 | 10 | auf Anfrage | auf Anfrage | DE | 49119900
Phoenix Contact | 2404677 | Phoenix Contact CAB-USB A/ USB C/1,8M - Verbindungskabel - 2404677 | auf Anfrage | 1 | 34 | auf Anfrage | auf Anfrage | CN | 85444290
Phoenix Contact | 2404833 | Phoenix Contact VISU+ 2 SP BACNET - Visualisierungs-Software - 2404833 | auf Anfrage | 1 | 6 | auf Anfrage | auf Anfrage | DE | 49119900
Phoenix Contact | 2404835 | Phoenix Contact VISU+ 2 SP IEC 61850 - Visualisierungs-Software - 2404835 | auf Anfrage | 1 | 6 | auf Anfrage | auf Anfrage | DE | 49119900
Phoenix Contact | 2404671 | Phoenix Contact ILC 2050 BI-L - Steuerung - 2404671 | 50 | 1 | 3 | auf Anfrage | auf Anfrage | DE | 85371091
Phoenix Contact | 2404884 | Phoenix Contact VISU+ 2 SP IEC 60870 104 - Visualisierungs-Software - 2404884 | auf Anfrage | 1 | 5 | auf Anfrage | auf Anfrage | DE | 49119900
Phoenix Contact | 2688022 | Phoenix Contact AXL F DI16/4 2F - Digitalmodul - 2688022 | 1273 | 1 | 3 | auf Anfrage | auf Anfrage | DE | 85389091
Phoenix Contact | 2688035 | Phoenix Contact AXL F DI32/1 1F - Digitalmodul - 2688035 | 3 | 1 | 3 | auf Anfrage | auf Anfrage | DE | 85389091
Phoenix Contact | 2688048 | Phoenix Contact AXL F DO16/3 2F - Digitalmodul - 2688048 | 384 | 1 | 3 | auf Anfrage | auf Anfrage | DE | 85389091
Phoenix Contact | 2688051 | Phoenix Contact AXL F DO32/1 1F - Digitalmodul - 2688051 | 1925 | 1 | 3 | auf Anfrage | auf Anfrage | DE | 85389091
Phoenix Contact | 2688093 | Phoenix Contact AXL F CNT2 INC2 1F - Funktionsmodul - 2688093 | 116 | 1 | 3 | auf Anfrage | auf Anfrage | DE | 85389091
Phoenix Contact | 2688064 | Phoenix Contact AXL F AI8 1F - Analogmodul - 2688064 | 2917 | 1 | 3 | auf Anfrage | auf Anfrage | DE | 85389091
Phoenix Contact | 2688077 | Phoenix Contact AXL F RTD8 1F - Temperaturmodul - 2688077 | 1730 | 1 | 3 | auf Anfrage | auf Anfrage | DE | 85389091
Phoenix Contact | 2688080 | Phoenix Contact AXL F AO8 1F - Analogmodul - 2688080 | 680 | 1 | 3 | auf Anfrage | auf Anfrage | DE | 85389091
Phoenix Contact | 2688129 | Phoenix Contact AXL F BS F - Busanschlussstecker - 2688129 | 205 | 5 | 3 | auf Anfrage | auf Anfrage | DE | 85366990
Phoenix Contact | 2688297 | Phoenix Contact AXL F PWR 1H - Einspeisemodul - 2688297 | 236 | 1 | 3 | auf Anfrage | auf Anfrage | DE | 85389091
Phoenix Contact | 2688433 | Phoenix Contact AXL F SSI1 AO1 1H - Funktionsmodul - 2688433 | 116 | 1 | 3 | auf Anfrage | auf Anfrage | DE | 85389091
Phoenix Contact | 2688310 | Phoenix Contact AXL F DI16/1 1H - Digitalmodul - 2688310 | 937 | 1 | 3 | auf Anfrage | auf Anfrage | DE | 85389091
Phoenix Contact | 2688381 | Phoenix Contact AXL F DO8/2 2A 1H - Digitalmodul - 2688381 | 1170 | 1 | 3 | auf Anfrage | auf Anfrage | DE | 85389091
Phoenix Contact | 2688349 | Phoenix Contact AXL F DO16/1 1H - Digitalmodul - 2688349 | 505 | 1 | 3 | auf Anfrage | auf Anfrage | DE | 85389091
Phoenix Contact | 2688394 | Phoenix Contact AXL F BK EIP - Buskoppler - 2688394 | 113 | 1 | 3 | auf Anfrage | auf Anfrage | DE | 85176200
Phoenix Contact | 2688417 | Phoenix Contact AXL F UTH8 1F - Temperaturmodul - 2688417 | 490 | 1 | 3 | auf Anfrage | auf Anfrage | DE | 85389091
Phoenix Contact | 2688459 | Phoenix Contact AXL F BK ETH - Buskoppler - 2688459 | 1585 | 1 | 3 | auf Anfrage | auf Anfrage | DE | 85176200
Phoenix Contact | 2688491 | Phoenix Contact AXL F AI4 I 1H - Analogmodul - 2688491 | 375 | 1 | 3 | auf Anfrage | auf Anfrage | DE | 85389091
Phoenix Contact | 2688501 | Phoenix Contact AXL F AI4 U 1H - Analogmodul - 2688501 | 84 | 1 | 3 | auf Anfrage | auf Anfrage | DE | 85389091
Phoenix Contact | 2688527 | Phoenix Contact AXL F AO4 1H - Analogmodul - 2688527 | 434 | 1 | 3 | auf Anfrage | auf Anfrage | DE | 85389091
Phoenix Contact | 2688530 | Phoenix Contact AXL F BK PB - Buskoppler - 2688530 | 101 | 1 | 3 | auf Anfrage | auf Anfrage | DE | 85176200
Phoenix Contact | 2688556 | Phoenix Contact AXL F RTD4 1H - Temperaturmodul - 2688556 | 76 | 1 | 2 | auf Anfrage | auf Anfrage | DE | 85389091
Phoenix Contact | 2688598 | Phoenix Contact AXL F UTH4 1H - Temperaturmodul - 2688598 | 122 | 1 | 3 | auf Anfrage | auf Anfrage | DE | 85389091
Phoenix Contact | 2688666 | Phoenix Contact AXL F RS UNI 1H - Kommunikationsmodul - 2688666 | 423 | 1 | 3 | auf Anfrage | auf Anfrage | DE | 85176200
Phoenix Contact | 2688899 | Phoenix Contact AXL F BK EC - Buskoppler - 2688899 | 597 | 1 | 3 | auf Anfrage | auf Anfrage | DE | 85176200
Phoenix Contact | 2692306 | Phoenix Contact IB IL 24 DI 4-2MBD-PAC - Digitalmodul - 2692306 | 358 | 1 | 3 | auf Anfrage | auf Anfrage | DE | 85389091
Phoenix Contact | 2692322 | Phoenix Contact IL PB BK DI8 DO4/EF-PAC - Buskoppler - 2692322 | auf Anfrage | 1 | 6 | auf Anfrage | auf Anfrage | DE | 85389091
Phoenix Contact | 2692380 | Phoenix Contact IL S3 BK DI8 DO4 2TX-PAC - Buskoppler - 2692380 | 69 | 1 | 3 | auf Anfrage | auf Anfrage | DE | 85389091
Phoenix Contact | 2692720 | Phoenix Contact IB IL IFS-MA-PAC - Kommunikationsmodul - 2692720 | 65 | 1 | 1 | auf Anfrage | auf Anfrage | DE | 85371091
Phoenix Contact | 2692898 | Phoenix Contact IB IL 24 DO 32/HD-2MBD-PAC - Digitalmodul - 2692898 | 18 | 1 | 1 | auf Anfrage | auf Anfrage | DE | 85389091
Phoenix Contact | 2693020 | Phoenix Contact IB IL 24 PWR IN/R/L-0.8A-PAC - Einspeisemodul - 2693020 | 637 | 1 | 1 | auf Anfrage | auf Anfrage | DE | 85389099
Phoenix Contact | 2700172 | Phoenix Contact IB IL 24 DO8/HD-PAC - Digitalmodul - 2700172 | 5388 | 1 | 2 | auf Anfrage | auf Anfrage | DE | 85389099
Phoenix Contact | 2700196 | Phoenix Contact IB IL CAN-MA-PAC - Inline-Funktionsklemme - 2700196 | auf Anfrage | 1 | 18 | auf Anfrage | auf Anfrage | DE | 85389091
Phoenix Contact | 2700173 | Phoenix Contact IB IL 24 DI8/HD-PAC - Digitalmodul - 2700173 | 3472 | 1 | 2 | auf Anfrage | auf Anfrage | DE | 85389099
Phoenix Contact | 2700273 | Phoenix Contact AXL E IOL AI1 U M12 R - Analogmodul - 2700273 | 99 | 1 | 3 | auf Anfrage | auf Anfrage | DE | 85176200
Phoenix Contact | 2700305 | Phoenix Contact AXL E IOL RTD1 M12 R - Analogmodul - 2700305 | 41 | 1 | 2 | auf Anfrage | auf Anfrage | DE | 85176200
Phoenix Contact | 2700275 | Phoenix Contact AXL E IOL AI1 I M12 R - Analogmodul - 2700275 | 15 | 1 | 2 | auf Anfrage | auf Anfrage | DE | 85176200
Phoenix Contact | 2700278 | Phoenix Contact AXL E IOL AO1 U M12 R - Analogmodul - 2700278 | 295 | 1 | 2 | auf Anfrage | auf Anfrage | DE | 85176200
Phoenix Contact | 2700282 | Phoenix Contact AXL E IOL AO1 I M12 R - Analogmodul - 2700282 | auf Anfrage | 1 | 51 | auf Anfrage | auf Anfrage | DE | 85176200
Phoenix Contact | 2700338 | Phoenix Contact AXL E IOL AI1 I M12 S - Analogmodul - 2700338 | 21 | 1 | 3 | auf Anfrage | auf Anfrage | DE | 85176200
Phoenix Contact | 2700350 | Phoenix Contact AXL E IOL AO1 U M12 S - Analogmodul - 2700350 | 441 | 1 | 2 | auf Anfrage | auf Anfrage | DE | 85176200
Phoenix Contact | 2700351 | Phoenix Contact AXL E IOL AO1 I M12 S - Analogmodul - 2700351 | 45 | 1 | 2 | auf Anfrage | auf Anfrage | DE | 85176200
Phoenix Contact | 2700442 | Phoenix Contact SAFETYPROG PROFESSIONAL - Programmier-Software - 2700442 | auf Anfrage | 1 | 10 | auf Anfrage | auf Anfrage | DE | 85234910
Phoenix Contact | 2700336 | Phoenix Contact AXL E IOL AI1 U M12 S - Analogmodul - 2700336 | 101 | 1 | 3 | auf Anfrage | auf Anfrage | DE | 85176200
Phoenix Contact | 2700352 | Phoenix Contact AXL E IOL RTD1 M12 S - Analogmodul - 2700352 | 83 | 1 | 2 | auf Anfrage | auf Anfrage | DE | 85176200
Phoenix Contact | 2700458 | Phoenix Contact IB IL AI 4/I-PAC - Analogmodul - 2700458 | 105 | 1 | 2 | auf Anfrage | auf Anfrage | DE | 85389091
Phoenix Contact | 2700459 | Phoenix Contact IB IL AI 4/U-PAC - Analogmodul - 2700459 | 70 | 1 | 2 | auf Anfrage | auf Anfrage | DE | 85389091
Phoenix Contact | 2700518 | Phoenix Contact AXL SHIELD SET - Schirmanschluss - 2700518 | 94 | 1 | 2 | auf Anfrage | auf Anfrage | DE | 73269098
Phoenix Contact | 2700563 | Phoenix Contact IB IL 24 PSDOR 4-F-PAC - Sicherheitsmodul - 2700563 | auf Anfrage | 1 | 17 | auf Anfrage | auf Anfrage | DE | 85371098
Phoenix Contact | 2700600 | Phoenix Contact VISU+ 2 RT-D UNLIMITED AD AS - Visualisierungs-Software - 2700600 | auf Anfrage | 1 | 10 | auf Anfrage | auf Anfrage | DE | 49119900
Phoenix Contact | 2700620 | Phoenix Contact IB IL CAN-MA CONF-CAB - Konfigurationskabel - 2700620 | 5 | 1 | 2 | auf Anfrage | auf Anfrage | DE | 85444290
Phoenix Contact | 2700606 | Phoenix Contact IB IL 24 LPSDO 8 V2-PAC - Sicherheitsmodul - 2700606 | 10 | 1 | 2 | auf Anfrage | auf Anfrage | DE | 85389091
Phoenix Contact | 2700630 | Phoenix Contact IB IL PB MA-PAC - Inline-Funktionsklemme - 2700630 | 25 | 1 | 2 | auf Anfrage | auf Anfrage | DE | 85389091
Phoenix Contact | 2700608 | Phoenix Contact AXL F DOR4/2 AC/220DC 1F - Relaismodul - 2700608 | 242 | 1 | 3 | auf Anfrage | auf Anfrage | DE | 85389091
Phoenix Contact | 2700651 | Phoenix Contact FL PN/PN SDIO-2TX/2TX - Sicherheits-Gateway - 2700651 | 102 | 1 | 3 | auf Anfrage | auf Anfrage | DE | 85176200
Phoenix Contact | 2700684 | Phoenix Contact AXL F DI8/2 110/220DC 1F - Digitalmodul - 2700684 | 47 | 1 | 2 | auf Anfrage | auf Anfrage | DE | 85389091
Phoenix Contact | 2700775 | Phoenix Contact IB IL AO 2/UI-PAC - Analogmodul - 2700775 | 119 | 1 | 1 | auf Anfrage | auf Anfrage | DE | 85389091
Phoenix Contact | 2700720 | Phoenix Contact IB IL 24 PSDI 8-PLSET/CP/R - Stecker-Set - 2700720 | 20 | 1 | 2 | auf Anfrage | auf Anfrage | DE | 85366990
Phoenix Contact | 2700721 | Phoenix Contact IB IL 24 PSDO 4/4-PLSET/CP/R - Stecker-Set - 2700721 | 43 | 1 | 2 | auf Anfrage | auf Anfrage | DE | 85389091
Phoenix Contact | 2700722 | Phoenix Contact IB IL 24 PSDO 8-PLSET/CP/R - Stecker-Set - 2700722 | 43 | 1 | 3 | auf Anfrage | auf Anfrage | DE | 85389091
Phoenix Contact | 2700780 | Phoenix Contact VISU+ 2 RT 1024 WEB3 AD - Visualisierungs-Software - 2700780 | auf Anfrage | 1 | 10 | auf Anfrage | auf Anfrage | DE | 49119900
Phoenix Contact | 2700784 | Phoenix Contact RFC 460R PN 3TX - Steuerung - 2700784 | 3 | 1 | 2 | auf Anfrage | auf Anfrage | DE | 85371091
Phoenix Contact | 2700893 | Phoenix Contact IB IL RS UNI-PAC - Inline-Funktionsklemme - 2700893 | 769 | 1 | 3 | auf Anfrage | auf Anfrage | DE | 85389099
Phoenix Contact | 2700948 | Phoenix Contact WEBVISIT 6 BASIC - Visualisierungs-Software - 2700948 | 1 | 1 | 10 | auf Anfrage | auf Anfrage | DE | 49119900
Phoenix Contact | 2700949 | Phoenix Contact WEBVISIT 6 PRO - Visualisierungs-Software - 2700949 | 1 | 1 | 10 | auf Anfrage | auf Anfrage | DE | 49119900
Phoenix Contact | 2700804 | Phoenix Contact IB IL 24 PSDO 4/4-R-PAC - Sicherheitsmodul - 2700804 | 146 | 1 | 3 | auf Anfrage | auf Anfrage | DE | 85389091
Phoenix Contact | 2700950 | Phoenix Contact WEBVISIT 6 BASIC-PRO - Visualisierungs-Software - 2700950 | auf Anfrage | 1 | 10 | auf Anfrage | auf Anfrage | DE | 49119900
Phoenix Contact | 2700952 | Phoenix Contact WEBVISIT 6 PRO UPD - Visualisierungs-Software - 2700952 | auf Anfrage | 1 | 10 | auf Anfrage | auf Anfrage | DE | 49119900
Phoenix Contact | 2700965 | Phoenix Contact IB IL PM 3P/N/EF-PAC - Funktionsmodul - 2700965 | 1124 | 1 | 3 | auf Anfrage | auf Anfrage | DE | 85389099
Phoenix Contact | 2700972 | Phoenix Contact VISU+ 2 RT 1024 RED NET AS - Visualisierungs-Software - 2700972 | auf Anfrage | 1 | 11 | auf Anfrage | auf Anfrage | DE | 49119900
Phoenix Contact | 2700973 | Phoenix Contact ILC 131 ETH - Steuerung - 2700973 | 495 | 1 | 2 | auf Anfrage | auf Anfrage | DE | 85371091
Phoenix Contact | 2700974 | Phoenix Contact ILC 151 ETH - Steuerung - 2700974 | 231 | 1 | 2 | auf Anfrage | auf Anfrage | DE | 85371091
Phoenix Contact | 2700975 | Phoenix Contact ILC 171 ETH 2TX - Steuerung - 2700975 | 343 | 1 | 2 | auf Anfrage | auf Anfrage | DE | 85371091
Phoenix Contact | 2700976 | Phoenix Contact ILC 191 ETH 2TX - Steuerung - 2700976 | 207 | 1 | 2 | auf Anfrage | auf Anfrage | DE | 85371091
Phoenix Contact | 2700988 | Phoenix Contact AXC 1050 - Steuerung - 2700988 | 188 | 1 | 2 | auf Anfrage | auf Anfrage | DE | 85371091
Phoenix Contact | 2700992 | Phoenix Contact AXL F BS H - Busanschlussstecker - 2700992 | 5 | 5 | 2 | auf Anfrage | auf Anfrage | DE | 85366990
Phoenix Contact | 2700994 | Phoenix Contact IB IL 24 PSDI 16-PAC - Sicherheitsmodul - 2700994 | 67 | 1 | 2 | auf Anfrage | auf Anfrage | DE | 85389091
Phoenix Contact | 2701000 | Phoenix Contact IB IL TEMP 8 UTH/RTD-PAC - Temperaturmodul - 2701000 | 434 | 1 | 3 | auf Anfrage | auf Anfrage | DE | 85389099
Phoenix Contact | 2701009 | Phoenix Contact IB IL 24 DO 4/EF-PAC - Digitalmodul - 2701009 | 547 | 1 | 3 | auf Anfrage | auf Anfrage | DE | 85389099
Phoenix Contact | 2701084 | Phoenix Contact VISU+ 2 RT UNLIMITED AS - Visualisierungs-Software - 2701084 | auf Anfrage | 1 | 10 | auf Anfrage | auf Anfrage | DE | 49119900
Phoenix Contact | 2701091 | Phoenix Contact VISU+ 2 RT-D 256 AD - Visualisierungs-Software - 2701091 | auf Anfrage | 1 | 10 | auf Anfrage | auf Anfrage | DE | 49119900
Phoenix Contact | 2701155 | Phoenix Contact IB IL 24 DO 4-XC-PAC - Digitalmodul - 2701155 | 24 | 1 | 3 | auf Anfrage | auf Anfrage | DE | 85389091
Phoenix Contact | 2701147 | Phoenix Contact VISU+ 2 RT-D 128 WEB3 AD - Visualisierungs-Software - 2701147 | auf Anfrage | 1 | 10 | auf Anfrage | auf Anfrage | DE | 49119900
Phoenix Contact | 2701151 | Phoenix Contact IBS IL 24 RB-T-XC-PAC - Kommunikationsmodul - 2701151 | 23 | 1 | 3 | auf Anfrage | auf Anfrage | DE | 85389091
Phoenix Contact | 2701152 | Phoenix Contact IB IL 24 DI 4-XC-PAC - Digitalmodul - 2701152 | 15 | 1 | 2 | auf Anfrage | auf Anfrage | DE | 85389091
Phoenix Contact | 2701157 | Phoenix Contact IB IL AI 2/SF-XC-PAC - Analogmodul - 2701157 | 38 | 1 | 2 | auf Anfrage | auf Anfrage | DE | 85389091
Phoenix Contact | 2701161 | Phoenix Contact IB IL 24 PWR IN-XC-PAC - Einspeisemodul - 2701161 | 8 | 1 | 3 | auf Anfrage | auf Anfrage | DE | 85366990
Phoenix Contact | 2701163 | Phoenix Contact IB IL 24 SEG/F-XC-PAC - Segmentierungsmodul - 2701163 | 15 | 1 | 3 | auf Anfrage | auf Anfrage | DE | 85389091
Phoenix Contact | 2701180 | Phoenix Contact VISU+ 2 RT 512 WEB1 - Visualisierungs-Software - 2701180 | auf Anfrage | 1 | 10 | auf Anfrage | auf Anfrage | DE | 49119900
Phoenix Contact | 2701185 | Phoenix Contact CF FLASH 2GB - Speicher - 2701185 | 97 | 1 | 3 | auf Anfrage | auf Anfrage | TW | 85235110
Phoenix Contact | 2701189 | Phoenix Contact CF FLASH 2GB APPLIC A - Speicher - 2701189 | 20 | 1 | 3 | auf Anfrage | auf Anfrage | DE | 85235190
Phoenix Contact | 2701190 | Phoenix Contact SD FLASH 2GB APPLIC A - Programm-/Konfigurationsspeicher - 2701190 | 152 | 1 | 2 | auf Anfrage | auf Anfrage | DE | 85235190
Phoenix Contact | 2701212 | Phoenix Contact IB IL 24 DI8/HD-XC-PAC - Digitalmodul - 2701212 | auf Anfrage | 1 | 6 | auf Anfrage | auf Anfrage | DE | 85389091
Phoenix Contact | 2701213 | Phoenix Contact IB IL 24 DO8/HD-XC-PAC - Digitalmodul - 2701213 | 105 | 1 | 2 | auf Anfrage | auf Anfrage | DE | 85389091
Phoenix Contact | 2701215 | Phoenix Contact IB IL AI 4/EF-XC-PAC - Analogmodul - 2701215 | 27 | 1 | 1 | auf Anfrage | auf Anfrage | DE | 85389091
Phoenix Contact | 2701216 | Phoenix Contact IB IL TEMP 2 UTH-XC-PAC - Temperaturmodul - 2701216 | 18 | 1 | 2 | auf Anfrage | auf Anfrage | DE | 85389099
Phoenix Contact | 2701217 | Phoenix Contact IB IL TEMP 2 RTD-XC-PAC - Temperaturmodul - 2701217 | 49 | 1 | 2 | auf Anfrage | auf Anfrage | DE | 85389099
Phoenix Contact | 2701228 | Phoenix Contact AXL F DO16/3 XC 2F - Digitalmodul - 2701228 | 146 | 1 | 2 | auf Anfrage | auf Anfrage | DE | 85389091
Phoenix Contact | 2701219 | Phoenix Contact IB IL AO 1/SF-XC-PAC - Analogmodul - 2701219 | 34 | 1 | 3 | auf Anfrage | auf Anfrage | DE | 85389091
Phoenix Contact | 2701224 | Phoenix Contact AXL F DI16/4 XC 2F - Digitalmodul - 2701224 | 365 | 1 | 2 | auf Anfrage | auf Anfrage | DE | 85389091
Phoenix Contact | 2701226 | Phoenix Contact AXL F DI32/1 XC 1F - Digitalmodul - 2701226 | 168 | 1 | 2 | auf Anfrage | auf Anfrage | DE | 85389091
Phoenix Contact | 2701230 | Phoenix Contact AXL F DO32/1 XC 1F - Digitalmodul - 2701230 | 154 | 1 | 2 | auf Anfrage | auf Anfrage | DE | 85389091
Phoenix Contact | 2701239 | Phoenix Contact AXL F CNT2 INC2 XC 1F - Funktionsmodul - 2701239 | 27 | 1 | 2 | auf Anfrage | auf Anfrage | DE | 85389091
Phoenix Contact | 2701232 | Phoenix Contact AXL F AI8 XC 1F - Analogmodul - 2701232 | 254 | 1 | 2 | auf Anfrage | auf Anfrage | DE | 85389091
Phoenix Contact | 2701235 | Phoenix Contact AXL F RTD8 XC 1F - Temperaturmodul - 2701235 | 212 | 1 | 2 | auf Anfrage | auf Anfrage | DE | 85389091
Phoenix Contact | 2701237 | Phoenix Contact AXL F AO8 XC 1F - Analogmodul - 2701237 | 66 | 1 | 3 | auf Anfrage | auf Anfrage | DE | 85389091
Phoenix Contact | 2701295 | Phoenix Contact AXC 1050 XC - Steuerung - 2701295 | 103 | 1 | 2 | auf Anfrage | auf Anfrage | DE | 85371091
Phoenix Contact | 2701388 | Phoenix Contact IL ETH BK DI8 DO4 2TX-XC-PAC - Buskoppler - 2701388 | 14 | 1 | 2 | auf Anfrage | auf Anfrage | DE | 85176200
Phoenix Contact | 2701389 | Phoenix Contact IB IL AO 2/UI-XC-PAC - Analogmodul - 2701389 | 50 | 1 | 2 | auf Anfrage | auf Anfrage | DE | 85389091
Phoenix Contact | 2701421 | Phoenix Contact AXL CN S/UL - Stecker - 2701421 | 205 | 5 | 2 | auf Anfrage | auf Anfrage | DE | 85366990
Phoenix Contact | 2701422 | Phoenix Contact AXL F BS BK - Busanschlussstecker - 2701422 | 20 | 5 | 2 | auf Anfrage | auf Anfrage | DE | 85366990
Phoenix Contact | 2701449 | Phoenix Contact VISU+ 2 RT UNLIMITED WEB2 AD - Visualisierungs-Software - 2701449 | auf Anfrage | 1 | 11 | auf Anfrage | auf Anfrage | DE | 49119900
Phoenix Contact | 2701450 | Phoenix Contact AXL F DI64/1 2F - Digitalmodul - 2701450 | 526 | 1 | 3 | auf Anfrage | auf Anfrage | DE | 85389091
Phoenix Contact | 2701493 | Phoenix Contact AXL E EIP DI16 M12 6P - Digitalmodul - 2701493 | 33 | 1 | 2 | auf Anfrage | auf Anfrage | DE | 85176200
Phoenix Contact | 2701492 | Phoenix Contact AXL E EIP DI8 DO8 M12 6P - Digitalmodul - 2701492 | 74 | 1 | 2 | auf Anfrage | auf Anfrage | DE | 85176200
Phoenix Contact | 2701494 | Phoenix Contact AXL E EIP DIO16 M12 6P - Digitalmodul - 2701494 | auf Anfrage | 1 | 61 | auf Anfrage | auf Anfrage | DE | 85176200
Phoenix Contact | 2701496 | Phoenix Contact AXL E EIP IOL8 DI4 M12 6P - Kommunikationsmodul - 2701496 | 161 | 1 | 3 | auf Anfrage | auf Anfrage | DE | 85176200
Phoenix Contact | 2701497 | Phoenix Contact AXL E PB DI8 DO8 M12 6P - Digitalmodul - 2701497 | 62 | 1 | 2 | auf Anfrage | auf Anfrage | DE | 85176200
Phoenix Contact | 2701498 | Phoenix Contact AXL E PB DI16 M12 6P - Digitalmodul - 2701498 | 51 | 1 | 2 | auf Anfrage | auf Anfrage | DE | 85176200
Phoenix Contact | 2701499 | Phoenix Contact AXL E PB DIO16 M12 6P - Digitalmodul - 2701499 | 105 | 1 | 2 | auf Anfrage | auf Anfrage | DE | 85176200
Phoenix Contact | 2701509 | Phoenix Contact AXL E PN DI8 DO8 M12 6P - Digitalmodul - 2701509 | 1 | 1 | 2 | auf Anfrage | auf Anfrage | DE | 85176200
Phoenix Contact | 2701510 | Phoenix Contact AXL E PN DI16 M12 6P - Digitalmodul - 2701510 | 229 | 1 | 2 | auf Anfrage | auf Anfrage | DE | 85176200
Phoenix Contact | 2701511 | Phoenix Contact AXL E PN DIO16 M12 6P - Digitalmodul - 2701511 | 267 | 1 | 2 | auf Anfrage | auf Anfrage | DE | 85176200
Phoenix Contact | 2701502 | Phoenix Contact AXL E PB DI8 DO4 2A M12 6P - Digitalmodul - 2701502 | 17 | 1 | 2 | auf Anfrage | auf Anfrage | DE | 85176200
Phoenix Contact | 2701503 | Phoenix Contact AXL E PB IOL8 DI4 M12 6P - Kommunikationsmodul - 2701503 | 23 | 1 | 2 | auf Anfrage | auf Anfrage | DE | 85176200
Phoenix Contact | 2701513 | Phoenix Contact AXL E PN IOL8 DI4 M12 6P - Kommunikationsmodul - 2701513 | auf Anfrage | 1 | 72 | auf Anfrage | auf Anfrage | DE | 85176200
Phoenix Contact | 2701516 | Phoenix Contact AXL E PN DI16 M12 6M - Digitalmodul - 2701516 | 239 | 1 | 2 | auf Anfrage | auf Anfrage | DE | 85176200
Phoenix Contact | 2701517 | Phoenix Contact AXL E PN DIO16 M12 6M - Digitalmodul - 2701517 | 99 | 1 | 2 | auf Anfrage | auf Anfrage | DE | 85176200
Phoenix Contact | 2701520 | Phoenix Contact AXL E EC DI8 DO8 M12 6P - Digitalmodul - 2701520 | 37 | 1 | 3 | auf Anfrage | auf Anfrage | DE | 85176200
Phoenix Contact | 2701521 | Phoenix Contact AXL E EC DI16 M12 6P - Digitalmodul - 2701521 | 34 | 1 | 2 | auf Anfrage | auf Anfrage | DE | 85176200
Phoenix Contact | 2701522 | Phoenix Contact AXL E EC DIO16 M12 6P - Digitalmodul - 2701522 | 175 | 1 | 2 | auf Anfrage | auf Anfrage | DE | 85176200
Phoenix Contact | 2701524 | Phoenix Contact AXL E EC IOL8 DI4 M12 6P - Kommunikationsmodul - 2701524 | 9 | 1 | 2 | auf Anfrage | auf Anfrage | DE | 85176200
Phoenix Contact | 2701532 | Phoenix Contact AXL E ETH DI8 DO8 M12 6P - Digitalmodul - 2701532 | 80 | 1 | 2 | auf Anfrage | auf Anfrage | DE | 85176200
Phoenix Contact | 2701536 | Phoenix Contact AXL E ETH IOL8 DI4 M12 6P - Kommunikationsmodul - 2701536 | auf Anfrage | 1 | 52 | auf Anfrage | auf Anfrage | DE | 85176200
Phoenix Contact | 2701560 | Phoenix Contact AXL F PSDO8/3 1F - Sicherheitsmodul - 2701560 | auf Anfrage | 1 | 17 | auf Anfrage | auf Anfrage | DE | 85389091
Phoenix Contact | 2701534 | Phoenix Contact AXL E ETH DIO16 M12 6P - Digitalmodul - 2701534 | 98 | 1 | 2 | auf Anfrage | auf Anfrage | DE | 85176200
Phoenix Contact | 2701545 | Phoenix Contact AXL E S3 DIO16 M12 6P - Digitalmodul - 2701545 | 153 | 1 | 3 | auf Anfrage | auf Anfrage | DE | 85176200
Phoenix Contact | 2701559 | Phoenix Contact AXL F PSDI8/4 1F - Sicherheitsmodul - 2701559 | 295 | 1 | 2 | auf Anfrage | auf Anfrage | DE | 85389091
Phoenix Contact | 2701582 | Phoenix Contact AXC BS - Busanschlussstecker - 2701582 | 2 | 1 | 2 | auf Anfrage | auf Anfrage | DE | 85366990
Phoenix Contact | 2701625 | Phoenix Contact IB IL 24 LPSDO 8 V3-PAC - Sicherheitsmodul - 2701625 | 16 | 1 | 3 | auf Anfrage | auf Anfrage | DE | 85389091
Phoenix Contact | 2701626 | Phoenix Contact CAB-USB A/MICRO USB B/2,0M - Verbindungskabel - 2701626 | 11 | 1 | 3 | auf Anfrage | auf Anfrage | CN | 85444290
Phoenix Contact | 2701680 | Phoenix Contact PC WORX SRT - Steuerung - 2701680 | auf Anfrage | 1 | 8 | auf Anfrage | auf Anfrage | DE | 85234910
Phoenix Contact | 2701682 | Phoenix Contact VISU+ 2 RT-D UNLIMITED ANAR - Visualisierungs-Software - 2701682 | auf Anfrage | 1 | 11 | auf Anfrage | auf Anfrage | DE | 49119900
Phoenix Contact | 2701686 | Phoenix Contact AXL F BK S3 - Buskoppler - 2701686 | 201 | 1 | 2 | auf Anfrage | auf Anfrage | DE | 85176200
Phoenix Contact | 2701699 | Phoenix Contact VISU+ 2 RT 2048 WEB1 - Visualisierungs-Software - 2701699 | auf Anfrage | 1 | 11 | auf Anfrage | auf Anfrage | DE | 49119900
Phoenix Contact | 2701786 | Phoenix Contact CSD-SL 300 GN - Signalleuchte - 2701786 | 2 | 1 | 3 | auf Anfrage | auf Anfrage | DE | 85308000
Phoenix Contact | 2701788 | Phoenix Contact CSD-SL 300 RD - Signalleuchte - 2701788 | 15 | 1 | 2 | auf Anfrage | auf Anfrage | DE | 85308000
Phoenix Contact | 2701799 | Phoenix Contact SD FLASH 512MB APPLIC A - Programm-/Konfigurationsspeicher - 2701799 | 17 | 1 | 2 | auf Anfrage | auf Anfrage | DE | 85235190
Phoenix Contact | 2701722 | Phoenix Contact AXL F DI16/1 HS 1H - Digitalmodul - 2701722 | 103 | 1 | 2 | auf Anfrage | auf Anfrage | DE | 85389091
Phoenix Contact | 2701785 | Phoenix Contact CSD-SL 300 WH - Signalleuchte - 2701785 | 7 | 1 | 2 | auf Anfrage | auf Anfrage | DE | 85308000
Phoenix Contact | 2701800 | Phoenix Contact SD FLASH 512MB PDPI BASIC - Speicher - 2701800 | 11 | 1 | 3 | auf Anfrage | auf Anfrage | DE | 85235190
Phoenix Contact | 2701872 | Phoenix Contact SD FLASH 512MB MODULAR MUX - Multiplexer - 2701872 | 23 | 1 | 2 | auf Anfrage | auf Anfrage | DE | 85235190
Phoenix Contact | 2701813 | Phoenix Contact AXL F DO16 FLK 1H - Digitalmodul - 2701813 | 47 | 1 | 3 | auf Anfrage | auf Anfrage | DE | 85389091
Phoenix Contact | 2701884 | Phoenix Contact VISU+ 2 RT 128 NETWORK - Visualisierungs-Software - 2701884 | auf Anfrage | 1 | 11 | auf Anfrage | auf Anfrage | DE | 49119900
Phoenix Contact | 2701916 | Phoenix Contact AXL F DI8/1 DO8/1 1H - Digitalmodul - 2701916 | 720 | 1 | 2 | auf Anfrage | auf Anfrage | DE | 85389091
Phoenix Contact | 2701938 | Phoenix Contact VISU+ 2 RT UNLTD RED NET - Visualisierungs-Software - 2701938 | auf Anfrage | 1 | 11 | auf Anfrage | auf Anfrage | DE | 49119900
Phoenix Contact | 2701988 | Phoenix Contact VISU+ 2 RT-D 512 WEB1 - Visualisierungs-Software - 2701988 | auf Anfrage | 1 | 11 | auf Anfrage | auf Anfrage | DE | 49119900
Phoenix Contact | 2701926 | Phoenix Contact VISU+ 2 RT 1024 NETWORK - Visualisierungs-Software - 2701926 | auf Anfrage | 1 | 11 | auf Anfrage | auf Anfrage | DE | 49119900
Phoenix Contact | 2701927 | Phoenix Contact IB IL MBUS-PAC - Kommunikationsmodul - 2701927 | 264 | 1 | 3 | auf Anfrage | auf Anfrage | DE | 85389099
Phoenix Contact | 2701949 | Phoenix Contact AXL F BK ETH XC - Buskoppler - 2701949 | 71 | 1 | 3 | auf Anfrage | auf Anfrage | DE | 85176200
Phoenix Contact | 2702006 | Phoenix Contact AXL F RS UNI XC 1H - Kommunikationsmodul - 2702006 | 178 | 1 | 2 | auf Anfrage | auf Anfrage | DE | 85176200
Phoenix Contact | 2702007 | Phoenix Contact AXL F AI4 I XC 1H - Analogmodul - 2702007 | 227 | 1 | 3 | auf Anfrage | auf Anfrage | DE | 85389091
Phoenix Contact | 2702008 | Phoenix Contact AXL F AI4 U XC 1H - Analogmodul - 2702008 | 18 | 1 | 2 | auf Anfrage | auf Anfrage | DE | 85389091
Phoenix Contact | 2702017 | Phoenix Contact AXL F DI8/1 DO8/1 XC 1H - Digitalmodul - 2702017 | 184 | 1 | 1 | auf Anfrage | auf Anfrage | DE | 85389091
Phoenix Contact | 2702052 | Phoenix Contact AXL F DI32/1 2H - Digitalmodul - 2702052 | 471 | 1 | 2 | auf Anfrage | auf Anfrage | DE | 85389091
Phoenix Contact | 2702053 | Phoenix Contact AXL F DO64/1 2F - Digitalmodul - 2702053 | 298 | 1 | 2 | auf Anfrage | auf Anfrage | DE | 85389091
Phoenix Contact | 2702068 | Phoenix Contact AXL F DO4/3 AC 1F - Digitalmodul - 2702068 | 39 | 1 | 2 | auf Anfrage | auf Anfrage | DE | 85389091
Phoenix Contact | 2702072 | Phoenix Contact AXL F AI2 AO2 1H - Analogmodul - 2702072 | 199 | 1 | 3 | auf Anfrage | auf Anfrage | DE | 85389091
Phoenix Contact | 2702071 | Phoenix Contact AXL F DI8/3 DO8/3 2H - Digitalmodul - 2702071 | 54 | 1 | 3 | auf Anfrage | auf Anfrage | DE | 85389091
Phoenix Contact | 2702106 | Phoenix Contact AXL F DI16/1 DO16/1 2H - Digitalmodul - 2702106 | 1406 | 1 | 3 | auf Anfrage | auf Anfrage | DE | 85389091
Phoenix Contact | 2702134 | Phoenix Contact IB IL CNT-XC-PAC - Funktionsmodul - 2702134 | 9 | 1 | 2 | auf Anfrage | auf Anfrage | DE | 85389099
Phoenix Contact | 2702171 | Phoenix Contact AXL F LPSDO8/3 1F - Sicherheitsmodul - 2702171 | 93 | 1 | 2 | auf Anfrage | auf Anfrage | DE | 85389091
Phoenix Contact | 2702153 | Phoenix Contact AXL F AO4 XC 1H - Analogmodul - 2702153 | 64 | 1 | 2 | auf Anfrage | auf Anfrage | DE | 85389091
Phoenix Contact | 2702141 | Phoenix Contact IB IL RS 485-ECO - Kommunikationsmodul - 2702141 | 628 | 1 | 1 | auf Anfrage | auf Anfrage | DE | 85389099
Phoenix Contact | 2702230 | Phoenix Contact IL CO BK-PAC - Buskoppler - 2702230 | 30 | 1 | 2 | auf Anfrage | auf Anfrage | DE | 85176200
Phoenix Contact | 2702263 | Phoenix Contact AXL F SSDI8/4 1F - Sicherheitsmodul - 2702263 | 75 | 1 | 1 | auf Anfrage | auf Anfrage | DE | 85389091
Phoenix Contact | 2702264 | Phoenix Contact AXL F SSDO8/3 1F - Sicherheitsmodul - 2702264 | 47 | 1 | 1 | auf Anfrage | auf Anfrage | DE | 85389091
Phoenix Contact | 2702275 | Phoenix Contact AXL F BS CAP - Schutzkappe - 2702275 | auf Anfrage | 25 | 10 | auf Anfrage | auf Anfrage | DE | 39269097
Phoenix Contact | 2702291 | Phoenix Contact AXL F DI16/1 DO8/2-2A 2H - Digitalmodul - 2702291 | 104 | 1 | 2 | auf Anfrage | auf Anfrage | DE | 85389091
Phoenix Contact | 2702372 | Phoenix Contact IL ETH BK-PAC - Buskoppler - 2702372 | 71 | 1 | 3 | auf Anfrage | auf Anfrage | DE | 85176200
Phoenix Contact | 2702373 | Phoenix Contact IB IL SGI 2/P/EF-PAC - Analogmodul - 2702373 | 174 | 1 | 1 | auf Anfrage | auf Anfrage | DE | 85389099
Phoenix Contact | 2702463 | Phoenix Contact AXL F BK PB XC - Buskoppler - 2702463 | 30 | 1 | 2 | auf Anfrage | auf Anfrage | DE | 85176200
Phoenix Contact | 2702464 | Phoenix Contact AXL F UTH8 XC 1F - Temperaturmodul - 2702464 | 24 | 1 | 3 | auf Anfrage | auf Anfrage | DE | 85389091
Phoenix Contact | 2702475 | Phoenix Contact PLD M 160 W-95/105 196 - LED-Maschinenleuchte - 2702475 | 72 | 1 | 2 | auf Anfrage | auf Anfrage | DE | 94054239
Phoenix Contact | 2702476 | Phoenix Contact PLD M 160 W-95/105 336 - LED-Maschinenleuchte - 2702476 | 346 | 1 | 3 | auf Anfrage | auf Anfrage | DE | 94054239
Phoenix Contact | 2702480 | Phoenix Contact PLD M 260 W-85/95 190/D40 - LED-Maschinenleuchte - 2702480 | 289 | 1 | 2 | auf Anfrage | auf Anfrage | DE | 94054239
Phoenix Contact | 2702481 | Phoenix Contact PLD M 260 W-85/95 365/D40 - LED-Maschinenleuchte - 2702481 | 25 | 1 | 2 | auf Anfrage | auf Anfrage | DE | 94054239
Phoenix Contact | 2702483 | Phoenix Contact PLD M 260 W-85/95 715/D40 - LED-Maschinenleuchte - 2702483 | 57 | 1 | 2 | auf Anfrage | auf Anfrage | DE | 94054239
Phoenix Contact | 2702489 | Phoenix Contact PLD M 260 W-75/95 1070/D70 - LED-Maschinenleuchte - 2702489 | 74 | 1 | 3 | auf Anfrage | auf Anfrage | DE | 94054239
Phoenix Contact | 2702477 | Phoenix Contact PLD M 160 W-95/105 616 - LED-Maschinenleuchte - 2702477 | 30 | 1 | 2 | auf Anfrage | auf Anfrage | DE | 94054239
Phoenix Contact | 2702482 | Phoenix Contact PLD M 260 W-85/95 540/D40 - LED-Maschinenleuchte - 2702482 | 78 | 1 | 2 | auf Anfrage | auf Anfrage | DE | 94054239
Phoenix Contact | 2702485 | Phoenix Contact PLD M 260 W-75/95 510/D70 - LED-Maschinenleuchte - 2702485 | 142 | 1 | 3 | auf Anfrage | auf Anfrage | DE | 94054239
Phoenix Contact | 2702486 | Phoenix Contact PLD M 260 W-75/95 650/D70 - LED-Maschinenleuchte - 2702486 | 38 | 1 | 2 | auf Anfrage | auf Anfrage | DE | 94054239
Phoenix Contact | 2702488 | Phoenix Contact PLD M 260 W-75/95 790/D70 - LED-Maschinenleuchte - 2702488 | 51 | 1 | 1 | auf Anfrage | auf Anfrage | DE | 94054239
Phoenix Contact | 2702492 | Phoenix Contact PLD M-ME MC/D40 - Montagehalter - 2702492 | 112 | 1 | 2 | auf Anfrage | auf Anfrage | DE | 94059900
Phoenix Contact | 2702493 | Phoenix Contact PLD M-ME MC/D70 - Montagehalter - 2702493 | 177 | 1 | 3 | auf Anfrage | auf Anfrage | DE | 94059900
Phoenix Contact | 2702494 | Phoenix Contact PLD M-ME MB/D70 - Montagewinkel - 2702494 | 216 | 1 | 2 | auf Anfrage | auf Anfrage | DE | 94059900
Phoenix Contact | 2702495 | Phoenix Contact IB IL AI 4/I/4-20-ECO - Analogmodul - 2702495 | 1038 | 1 | 3 | auf Anfrage | auf Anfrage | DE | 85389099
Phoenix Contact | 2702497 | Phoenix Contact IB IL AO 4/I/4-20-ECO - Analogmodul - 2702497 | 421 | 1 | 2 | auf Anfrage | auf Anfrage | DE | 85389099
Phoenix Contact | 2702502 | Phoenix Contact IB IL UTH 4/J-ECO - Temperaturmodul - 2702502 | auf Anfrage | 1 | 33 | auf Anfrage | auf Anfrage | DE | 85389099
Phoenix Contact | 2702496 | Phoenix Contact IB IL AI 4/U/0-10-ECO - Analogmodul - 2702496 | 1234 | 1 | 2 | auf Anfrage | auf Anfrage | DE | 85389099
Phoenix Contact | 2702501 | Phoenix Contact IB IL RTD 4/PT1000-ECO - Temperaturmodul - 2702501 | 188 | 1 | 2 | auf Anfrage | auf Anfrage | DE | 85389099
Phoenix Contact | 2702498 | Phoenix Contact IB IL AO 4/U/0-10-ECO - Analogmodul - 2702498 | 942 | 1 | 2 | auf Anfrage | auf Anfrage | DE | 85389099
Phoenix Contact | 2702499 | Phoenix Contact IB IL RTD 4/PT100-ECO - Temperaturmodul - 2702499 | 1433 | 1 | 3 | auf Anfrage | auf Anfrage | DE | 85389099
Phoenix Contact | 2702503 | Phoenix Contact IB IL UTH 4/K-ECO - Temperaturmodul - 2702503 | 144 | 1 | 2 | auf Anfrage | auf Anfrage | DE | 85389099
Phoenix Contact | 2702507 | Phoenix Contact IL EC BK-PAC - Buskoppler - 2702507 | auf Anfrage | 1 | 16 | auf Anfrage | auf Anfrage | DE | 85176200
Phoenix Contact | 2702527 | Phoenix Contact PLD M-ME MB/D40 - Montagewinkel - 2702527 | 301 | 1 | 2 | auf Anfrage | auf Anfrage | DE | 94059900
Phoenix Contact | 2702525 | Phoenix Contact AXL F AI8 W 1F - Analogmodul - 2702525 | 525 | 1 | 2 | auf Anfrage | auf Anfrage | DE | 85389091
Phoenix Contact | 2702635 | Phoenix Contact IL CO BK-XC-PAC - Buskoppler - 2702635 | 24 | 1 | 2 | auf Anfrage | auf Anfrage | DE | 85176200
Phoenix Contact | 2702654 | Phoenix Contact AXL F DI8/2 48/60DC 1F - Digitalmodul - 2702654 | 11 | 1 | 2 | auf Anfrage | auf Anfrage | DE | 85389091
Phoenix Contact | 2702655 | Phoenix Contact AXL F IMPULSE2 XC 1H - Funktionsmodul - 2702655 | 5 | 1 | 2 | auf Anfrage | auf Anfrage | DE | 85389091
Phoenix Contact | 2702659 | Phoenix Contact AXL E IOL DO8 M12 6P - Digitalmodul - 2702659 | 22 | 1 | 2 | auf Anfrage | auf Anfrage | DE | 85176200
Phoenix Contact | 2702658 | Phoenix Contact AXL E IOL DI8 M12 6P - Digitalmodul - 2702658 | 175 | 1 | 3 | auf Anfrage | auf Anfrage | DE | 85176200
Phoenix Contact | 2702660 | Phoenix Contact AXL E IOL DI16 M12 6P - Digitalmodul - 2702660 | 173 | 1 | 2 | auf Anfrage | auf Anfrage | DE | 85176200
Phoenix Contact | 2702671 | Phoenix Contact AXL F PM EF 1F - Funktionsmodul - 2702671 | auf Anfrage | 1 | 39 | auf Anfrage | auf Anfrage | DE | 85437090
Phoenix Contact | 2702782 | Phoenix Contact AXL F BK EIP EF - Buskoppler - 2702782 | 68 | 1 | 2 | auf Anfrage | auf Anfrage | DE | 85176200
Phoenix Contact | 2702783 | Phoenix Contact AXL F DI8/2 24DC 1F - Digitalmodul - 2702783 | 84 | 1 | 2 | auf Anfrage | auf Anfrage | DE | 85389091
Phoenix Contact | 2702795 | Phoenix Contact IB IL RS 232-ECO - Kommunikationsmodul - 2702795 | 308 | 1 | 3 | auf Anfrage | auf Anfrage | DE | 85389099
Phoenix Contact | 2702792 | Phoenix Contact IB IL 24 DI 8/HD-ECO - Digitalmodul - 2702792 | 1334 | 1 | 2 | auf Anfrage | auf Anfrage | DE | 85389099
Phoenix Contact | 2702793 | Phoenix Contact IB IL 24 DO 8/HD-ECO - Digitalmodul - 2702793 | 3389 | 1 | 2 | auf Anfrage | auf Anfrage | DE | 85389099
Phoenix Contact | 2702825 | Phoenix Contact IB IL 24 DO 4/EF-ECO - Digitalmodul - 2702825 | 433 | 1 | 2 | auf Anfrage | auf Anfrage | DE | 85389099
Phoenix Contact | 2702864 | Phoenix Contact AXL F MA DALI2 1H - Kommunikationsmodul - 2702864 | 134 | 1 | 3 | auf Anfrage | auf Anfrage | DE | 85176200
Phoenix Contact | 2702911 | Phoenix Contact AXL F SGI2 1H - Analogmodul - 2702911 | 78 | 1 | 3 | auf Anfrage | auf Anfrage | DE | 85389091
Phoenix Contact | 2702933 | Phoenix Contact PLD M 260 W-85/95 190/D40/SC - LED-Maschinenleuchte - 2702933 | 86 | 1 | 2 | auf Anfrage | auf Anfrage | DE | 94054239
Phoenix Contact | 2702934 | Phoenix Contact PLD M 260 W-85/95 365/D40/SC - LED-Maschinenleuchte - 2702934 | 48 | 1 | 1 | auf Anfrage | auf Anfrage | DE | 94054239
Phoenix Contact | 2702935 | Phoenix Contact PLD M 260 W-85/95 540/D40/SC - LED-Maschinenleuchte - 2702935 | 22 | 1 | 2 | auf Anfrage | auf Anfrage | DE | 94054239
Phoenix Contact | 2702936 | Phoenix Contact PLD M 260 W-85/95 715/D40/SC - LED-Maschinenleuchte - 2702936 | 32 | 1 | 2 | auf Anfrage | auf Anfrage | DE | 94054239
Phoenix Contact | 2702942 | Phoenix Contact PLD M 260 W-40/80 715/D40 - LED-Maschinenleuchte - 2702942 | 39 | 1 | 2 | auf Anfrage | auf Anfrage | DE | 94054239
Phoenix Contact | 2702938 | Phoenix Contact PLD M 260 W-40/80 190/D40 - LED-Maschinenleuchte - 2702938 | 153 | 1 | 3 | auf Anfrage | auf Anfrage | DE | 94054239
Phoenix Contact | 2702939 | Phoenix Contact PLD M 260 W-40/80 365/D40 - LED-Maschinenleuchte - 2702939 | 97 | 1 | 2 | auf Anfrage | auf Anfrage | DE | 94054239
Phoenix Contact | 2702941 | Phoenix Contact PLD M 260 W-40/80 540/D40 - LED-Maschinenleuchte - 2702941 | 54 | 1 | 2 | auf Anfrage | auf Anfrage | DE | 94054239
Phoenix Contact | 2703981 | Phoenix Contact IL ETH BK DI8 DO4 2TX-PAC - Buskoppler - 2703981 | 335 | 1 | 2 | auf Anfrage | auf Anfrage | DE | 85176200
Phoenix Contact | 2703994 | Phoenix Contact IL PN BK DI8 DO4 2TX-PAC - Buskoppler - 2703994 | 368 | 1 | 1 | auf Anfrage | auf Anfrage | DE | 85176200
Phoenix Contact | 2727608 | Phoenix Contact IB IL SCN-8-CP - Inline-Stecker - 2727608 | auf Anfrage | 10 | 19 | auf Anfrage | auf Anfrage | DE | 85366990
Phoenix Contact | 2725260 | Phoenix Contact IBS PCI SC/I-T - Anschaltbaugruppe - 2725260 | 42 | 1 | 2 | auf Anfrage | auf Anfrage | DE | 84733020
Phoenix Contact | 2726353 | Phoenix Contact IB IL SCN-6 SHIELD - Inline-Schirmstecker - 2726353 | 35 | 5 | 2 | auf Anfrage | auf Anfrage | DE | 85366990
Phoenix Contact | 2727501 | Phoenix Contact IB IL FIELD 2 - Beschriftungsfeld - 2727501 | 1760 | 10 | 3 | auf Anfrage | auf Anfrage | DE | 39269097
Phoenix Contact | 2726104 | Phoenix Contact SI 5X20 6,3 A T DIN 41662 - Sicherung - 2726104 | auf Anfrage | 10 | 17 | auf Anfrage | auf Anfrage | CN | 85361010
Phoenix Contact | 2727515 | Phoenix Contact IB IL FIELD 8 - Beschriftungsfeld - 2727515 | 520 | 10 | 3 | auf Anfrage | auf Anfrage | DE | 39269097
Phoenix Contact | 2727611 | Phoenix Contact IB IL SCN-12-ICP - Inline-Stecker - 2727611 | 290 | 10 | 2 | auf Anfrage | auf Anfrage | DE | 85366990
Phoenix Contact | 2727624 | Phoenix Contact IB IL SCN-12-OCP - Inline-Stecker - 2727624 | 200 | 10 | 1 | auf Anfrage | auf Anfrage | DE | 85366990
Phoenix Contact | 2727637 | Phoenix Contact IB IL SCN-PWR IN-CP - Inline-Stecker - 2727637 | 170 | 10 | 3 | auf Anfrage | auf Anfrage | DE | 85366990
Phoenix Contact | 2732664 | Phoenix Contact IB IL AO/CNT-PLSET - Stecker-Set - 2732664 | 45 | 1 | 1 | auf Anfrage | auf Anfrage | DE | 85366990
Phoenix Contact | 2730239 | Phoenix Contact RFC DUAL-FAN - Lüfter - 2730239 | 102 | 1 | 1 | auf Anfrage | auf Anfrage | DE | 84145915
Phoenix Contact | 2730307 | Phoenix Contact DIAG+ - Konfigurations- und Diagnose-Software - 2730307 | auf Anfrage | 1 | 12 | auf Anfrage | auf Anfrage | DE | 49119900
Phoenix Contact | 2740245 | Phoenix Contact IB IL SCN 6-SHIELD-TWIN - Inline-Schirmstecker - 2740245 | 75 | 5 | 3 | auf Anfrage | auf Anfrage | DE | 85366990
Phoenix Contact | 2740494 | Phoenix Contact IB IL SCN-12-OCP/N - Inline-Stecker - 2740494 | 820 | 10 | 2 | auf Anfrage | auf Anfrage | DE | 85366990
Phoenix Contact | 2736903 | Phoenix Contact IB IL 24 FLM-PAC - Kommunikationsmodul - 2736903 | 74 | 1 | 2 | auf Anfrage | auf Anfrage | DE | 85389099
Phoenix Contact | 2740290 | Phoenix Contact IB IL SCN-8-AC-REL - Inline-Stecker - 2740290 | 50 | 10 | 3 | auf Anfrage | auf Anfrage | DE | 85366990
Phoenix Contact | 2740481 | Phoenix Contact IB IL SCN-12-ICP/N - Inline-Stecker - 2740481 | 620 | 10 | 2 | auf Anfrage | auf Anfrage | DE | 85366990
Phoenix Contact | 2740708 | Phoenix Contact IB IL SCN-8/N - Inline-Stecker - 2740708 | 10 | 10 | 2 | auf Anfrage | auf Anfrage | DE | 85366990
Phoenix Contact | 2740711 | Phoenix Contact IB IL SCN-6 SHIELD/N - Inline-Schirmstecker - 2740711 | auf Anfrage | 5 | 19 | auf Anfrage | auf Anfrage | DE | 85366990
Phoenix Contact | 2740850 | Phoenix Contact I-L ATP GN - Abdeckplatte - 2740850 | auf Anfrage | 50 | 19 | auf Anfrage | auf Anfrage | DE | 39269097
Phoenix Contact | 2742683 | Phoenix Contact IL CP - Kodierstern - 2742683 | 100 | 100 | 2 | auf Anfrage | auf Anfrage | DE | 39269097
Phoenix Contact | 2746087 | Phoenix Contact IBS SUPI 3 QFP - Slave-Protokoll-Chip - 2746087 | auf Anfrage | 66 | 93 | auf Anfrage | auf Anfrage | JP | 85423290
Phoenix Contact | 2746391 | Phoenix Contact IBS UART - Master-Protokoll-Chip - 2746391 | 540 | 45 | 3 | auf Anfrage | auf Anfrage | CN | 85423990
Phoenix Contact | 2746595 | Phoenix Contact IBS SRE 1A - Registererweiterungs-Chip - 2746595 | 192 | 96 | 3 | auf Anfrage | auf Anfrage | DE | 85423990
Phoenix Contact | 2746744 | Phoenix Contact IBS SUPI 4 QFN - Slave-Protokoll-Chip - 2746744 | auf Anfrage | 500 | 26 | auf Anfrage | auf Anfrage | JP | 85423290
Phoenix Contact | 2746977 | Phoenix Contact IBS SUPI 3 LS - Slave-Protokoll-Chip - 2746977 | 1120 | 160 | 2 | auf Anfrage | auf Anfrage | US | 85423190
Phoenix Contact | 2746980 | Phoenix Contact IBS SUPI 3 OPC - Slave-Protokoll-Chip - 2746980 | 1350 | 90 | 3 | auf Anfrage | auf Anfrage | US | 85423990
Phoenix Contact | 2758486 | Phoenix Contact IBS DSUB 9/C - Steckverbindersatz - 2758486 | 57 | 1 | 2 | auf Anfrage | auf Anfrage | DE | 85366990
Phoenix Contact | 2753672 | Phoenix Contact IBS UNI DIO - Aufsteck-Board - 2753672 | 4 | 1 | 1 | auf Anfrage | auf Anfrage | DE | 85389091
Phoenix Contact | 2758473 | Phoenix Contact IBS DSUB 9/L - Steckverbindersatz - 2758473 | 72 | 1 | 3 | auf Anfrage | auf Anfrage | DE | 85366990
Phoenix Contact | 2812209 | Phoenix Contact IBS USC4-2 - Masterboard - 2812209 | 48 | 1 | 2 | auf Anfrage | auf Anfrage | DE | 85389091
Phoenix Contact | 2819419 | Phoenix Contact TEMPCON CAB-V24 - Schnittstellenkabel - 2819419 | 639 | 1 | 2 | auf Anfrage | auf Anfrage | TW | 85444290
Phoenix Contact | 2819574 | Phoenix Contact IB IL SSI-IN-PAC - Funktionsmodul - 2819574 | 55 | 1 | 2 | auf Anfrage | auf Anfrage | DE | 85389091
Phoenix Contact | 2819765 | Phoenix Contact IB IL INC-IN-2MBD-PAC - Funktionsmodul - 2819765 | 23 | 1 | 2 | auf Anfrage | auf Anfrage | DE | 85389091
Phoenix Contact | 2832221 | Phoenix Contact FL CAT5 PATCH 1,5 - Patch-Kabel - 2832221 | 277 | 1 | 3 | auf Anfrage | auf Anfrage | PL | 85444210
Phoenix Contact | 2832250 | Phoenix Contact FL CAT5 PATCH 0,3 - Patch-Kabel - 2832250 | 764 | 1 | 2 | auf Anfrage | auf Anfrage | PL | 85444210
Phoenix Contact | 2832263 | Phoenix Contact FL CAT5 PATCH 0,5 - Patch-Kabel - 2832263 | 186 | 1 | 2 | auf Anfrage | auf Anfrage | PL | 85444210
Phoenix Contact | 2832276 | Phoenix Contact FL CAT5 PATCH 1,0 - Patch-Kabel - 2832276 | 461 | 1 | 2 | auf Anfrage | auf Anfrage | PL | 85444210
Phoenix Contact | 2832289 | Phoenix Contact FL CAT5 PATCH 2,0 - Patch-Kabel - 2832289 | 481 | 1 | 2 | auf Anfrage | auf Anfrage | PL | 85444210
Phoenix Contact | 2832292 | Phoenix Contact FL CAT5 PATCH 3,0 - Patch-Kabel - 2832292 | 394 | 1 | 2 | auf Anfrage | auf Anfrage | PL | 85444210
Phoenix Contact | 2832616 | Phoenix Contact FL CAT5 PATCH 7,5 - Patch-Kabel - 2832616 | 10 | 1 | 2 | auf Anfrage | auf Anfrage | PL | 85444210
Phoenix Contact | 2832580 | Phoenix Contact FL CAT5 PATCH 5,0 - Patch-Kabel - 2832580 | auf Anfrage | 1 | 11 | auf Anfrage | auf Anfrage | PL | 85444210
Phoenix Contact | 2832629 | Phoenix Contact FL CAT5 PATCH 10,0 - Patch-Kabel - 2832629 | 37 | 1 | 2 | auf Anfrage | auf Anfrage | PL | 85444210
Phoenix Contact | 2832865 | Phoenix Contact FL SEC PAC 4TX - Port Guard Security-Element - 2832865 | 1870 | 1 | 3 | auf Anfrage | auf Anfrage | DE | 39269097
Phoenix Contact | 2832991 | Phoenix Contact FL RJ45 PROTECT CAP - Staubschutz - 2832991 | 3520 | 10 | 1 | auf Anfrage | auf Anfrage | DE | 39269097
Phoenix Contact | 2860950 | Phoenix Contact IB IL DI/DO 8-PLSET - Stecker-Set - 2860950 | 146 | 1 | 2 | auf Anfrage | auf Anfrage | DE | 85366990
Phoenix Contact | 2861111 | Phoenix Contact IB IL BK-PLSET/CP/N - Stecker-Set - 2861111 | 71 | 1 | 2 | auf Anfrage | auf Anfrage | DE | 85366990
Phoenix Contact | 2861221 | Phoenix Contact IB IL 24 DI 2-PAC - Digitalmodul - 2861221 | 84 | 1 | 3 | auf Anfrage | auf Anfrage | DE | 85389099
Phoenix Contact | 2861205 | Phoenix Contact IB IL 24 MUX MA-PAC - Feldmultiplexer - 2861205 | 69 | 1 | 2 | auf Anfrage | auf Anfrage | DE | 85389091
Phoenix Contact | 2861218 | Phoenix Contact IBS IL 24 BK-LK-PAC - Buskoppler - 2861218 | 83 | 1 | 1 | auf Anfrage | auf Anfrage | DE | 85389091
Phoenix Contact | 2861234 | Phoenix Contact IB IL 24 DI 4-PAC - Digitalmodul - 2861234 | 679 | 1 | 2 | auf Anfrage | auf Anfrage | DE | 85389099
Phoenix Contact | 2861247 | Phoenix Contact IB IL 24 DI 8-PAC - Digitalmodul - 2861247 | 123 | 1 | 2 | auf Anfrage | auf Anfrage | DE | 85389099
Phoenix Contact | 2861250 | Phoenix Contact IB IL 24 DI 16-PAC - Digitalmodul - 2861250 | 783 | 1 | 2 | auf Anfrage | auf Anfrage | DE | 85389099
Phoenix Contact | 2861263 | Phoenix Contact IB IL 24 DO 2-2A-PAC - Digitalmodul - 2861263 | 116 | 1 | 2 | auf Anfrage | auf Anfrage | DE | 85389099
Phoenix Contact | 2861276 | Phoenix Contact IB IL 24 DO 4-PAC - Digitalmodul - 2861276 | 611 | 1 | 1 | auf Anfrage | auf Anfrage | DE | 85389099
Phoenix Contact | 2861292 | Phoenix Contact IB IL 24 DO 16-PAC - Digitalmodul - 2861292 | 144 | 1 | 2 | auf Anfrage | auf Anfrage | DE | 85389099
Phoenix Contact | 2861328 | Phoenix Contact IB IL TEMP 2 RTD-PAC - Temperaturmodul - 2861328 | 575 | 1 | 1 | auf Anfrage | auf Anfrage | DE | 85389099
Phoenix Contact | 2861289 | Phoenix Contact IB IL 24 DO 8-PAC - Digitalmodul - 2861289 | 90 | 1 | 1 | auf Anfrage | auf Anfrage | DE | 85389099
Phoenix Contact | 2861302 | Phoenix Contact IB IL AI 2/SF-PAC - Analogmodul - 2861302 | 333 | 1 | 3 | auf Anfrage | auf Anfrage | DE | 85389099
Phoenix Contact | 2861315 | Phoenix Contact IB IL AO 1/SF-PAC - Analogmodul - 2861315 | 18 | 1 | 3 | auf Anfrage | auf Anfrage | DE | 85389091
Phoenix Contact | 2861331 | Phoenix Contact IB IL 24 PWR IN-PAC - Einspeisemodul - 2861331 | 982 | 1 | 2 | auf Anfrage | auf Anfrage | DE | 85389099
Phoenix Contact | 2861344 | Phoenix Contact IB IL 24 SEG-PAC - Segmentierungsmodul - 2861344 | 64 | 1 | 3 | auf Anfrage | auf Anfrage | DE | 85389099
Phoenix Contact | 2861386 | Phoenix Contact IB IL TEMP 2 UTH-PAC - Temperaturmodul - 2861386 | 97 | 1 | 2 | auf Anfrage | auf Anfrage | DE | 85389099
Phoenix Contact | 2861357 | Phoenix Contact IB IL RS 232-PAC - Kommunikationsmodul - 2861357 | 34 | 1 | 2 | auf Anfrage | auf Anfrage | DE | 85389091
Phoenix Contact | 2861360 | Phoenix Contact IB IL 24 TC-PAC - Analogmodul - 2861360 | 39 | 1 | 2 | auf Anfrage | auf Anfrage | DE | 85389099
Phoenix Contact | 2861373 | Phoenix Contact IB IL 24 SEG/F-PAC - Segmentierungsmodul - 2861373 | 160 | 1 | 2 | auf Anfrage | auf Anfrage | DE | 85389099
Phoenix Contact | 2861399 | Phoenix Contact IB IL AO 1/U/SF-PAC - Analogmodul - 2861399 | 150 | 1 | 2 | auf Anfrage | auf Anfrage | DE | 85389091
Phoenix Contact | 2861409 | Phoenix Contact IB IL 24 SEG-ELF-PAC - Segmentierungsmodul - 2861409 | 30 | 1 | 2 | auf Anfrage | auf Anfrage | DE | 85389099
Phoenix Contact | 2861412 | Phoenix Contact IB IL AI 8/SF-PAC - Analogmodul - 2861412 | 223 | 1 | 2 | auf Anfrage | auf Anfrage | DE | 85389099
Phoenix Contact | 2861438 | Phoenix Contact IB IL 24 PWR IN/F-PAC - Einspeisemodul - 2861438 | 122 | 1 | 2 | auf Anfrage | auf Anfrage | DE | 85389099
Phoenix Contact | 2861441 | Phoenix Contact IBS IL 24 RB-T-PAC - Kommunikationsmodul - 2861441 | 137 | 1 | 2 | auf Anfrage | auf Anfrage | DE | 85389099
Phoenix Contact | 2861454 | Phoenix Contact IB IL 120 PWR IN-PAC - Einspeisemodul - 2861454 | 15 | 1 | 3 | auf Anfrage | auf Anfrage | DE | 85389099
Phoenix Contact | 2861467 | Phoenix Contact IB IL AO 2/U/BP-PAC - Analogmodul - 2861467 | 661 | 1 | 2 | auf Anfrage | auf Anfrage | DE | 85389099
Phoenix Contact | 2861470 | Phoenix Contact IB IL 24 DO 2-PAC - Digitalmodul - 2861470 | 56 | 1 | 2 | auf Anfrage | auf Anfrage | DE | 85389099
Phoenix Contact | 2861496 | Phoenix Contact IB IL 24 DO 2-NPN-PAC - Digitalmodul - 2861496 | 12 | 1 | 2 | auf Anfrage | auf Anfrage | DE | 85389099
Phoenix Contact | 2861535 | Phoenix Contact IB IL 230 PWR IN-PAC - Einspeisemodul - 2861535 | 18 | 1 | 1 | auf Anfrage | auf Anfrage | DE | 85389099
Phoenix Contact | 2861603 | Phoenix Contact IB IL 24 DO 8-2A-PAC - Digitalmodul - 2861603 | 89 | 1 | 2 | auf Anfrage | auf Anfrage | DE | 85389099
Phoenix Contact | 2861577 | Phoenix Contact IB IL AI 2/SF-230-PAC - Analogmodul - 2861577 | 19 | 1 | 1 | auf Anfrage | auf Anfrage | DE | 85389099
Phoenix Contact | 2861580 | Phoenix Contact IBS IL 24 BK-T/U-PAC - Buskoppler - 2861580 | 382 | 1 | 2 | auf Anfrage | auf Anfrage | DE | 85389099
Phoenix Contact | 2861593 | Phoenix Contact IBS IL 24 BK-DSUB-PAC - Buskoppler - 2861593 | 33 | 1 | 2 | auf Anfrage | auf Anfrage | DE | 85389091
Phoenix Contact | 2861632 | Phoenix Contact IB IL PWM/2-PAC - Funktionsmodul - 2861632 | 100 | 1 | 3 | auf Anfrage | auf Anfrage | DE | 85389091
Phoenix Contact | 2861645 | Phoenix Contact IB IL DOR LV-SET-PAC - Trennklemme - 2861645 | 43 | 1 | 1 | auf Anfrage | auf Anfrage | DE | 85389099
Phoenix Contact | 2861661 | Phoenix Contact IB IL AI 8/IS-PAC - Analogmodul - 2861661 | 118 | 1 | 2 | auf Anfrage | auf Anfrage | DE | 85389099
Phoenix Contact | 2861768 | Phoenix Contact IB IL IMPULSE-IN-PAC - Funktionsmodul - 2861768 | 356 | 1 | 2 | auf Anfrage | auf Anfrage | DE | 85389091
Phoenix Contact | 2861674 | Phoenix Contact IB IL 24 PWR IN/R-PAC - Einspeisemodul - 2861674 | 254 | 1 | 3 | auf Anfrage | auf Anfrage | DE | 85389099
Phoenix Contact | 2861687 | Phoenix Contact IB IL 24 DO 8-2MBD-PAC - Digitalmodul - 2861687 | 16 | 1 | 2 | auf Anfrage | auf Anfrage | DE | 85389091
Phoenix Contact | 2861690 | Phoenix Contact IB IL 24 DI 8-2MBD-PAC - Digitalmodul - 2861690 | 92 | 1 | 2 | auf Anfrage | auf Anfrage | DE | 85389091
Phoenix Contact | 2861700 | Phoenix Contact IB IL 24 DO 2-2A-2MBD-PAC - Digitalmodul - 2861700 | 67 | 1 | 2 | auf Anfrage | auf Anfrage | DE | 85389099
Phoenix Contact | 2861755 | Phoenix Contact IB IL INC-IN-PAC - Funktionsmodul - 2861755 | 47 | 1 | 3 | auf Anfrage | auf Anfrage | DE | 85389091
Phoenix Contact | 2861852 | Phoenix Contact IB IL CNT-PAC - Funktionsmodul - 2861852 | 3 | 1 | 1 | auf Anfrage | auf Anfrage | DE | 85389091
Phoenix Contact | 2861917 | Phoenix Contact IB IL 120 DI 1-PAC - Digitalmodul - 2861917 | 53 | 1 | 2 | auf Anfrage | auf Anfrage | DE | 85389099
Phoenix Contact | 2861933 | Phoenix Contact IB IL RS 485/422-PAC - Kommunikationsmodul - 2861933 | 29 | 1 | 2 | auf Anfrage | auf Anfrage | DE | 85389091
Phoenix Contact | 2861959 | Phoenix Contact IB IL 24 DI16-2MBD-PAC - Digitalmodul - 2861959 | 29 | 1 | 3 | auf Anfrage | auf Anfrage | DE | 85389091
Phoenix Contact | 2862000 | Phoenix Contact IBS IL 24 BK-T/U-2MBD-PAC - Buskoppler - 2862000 | auf Anfrage | 1 | 30 | auf Anfrage | auf Anfrage | DE | 85389091
Phoenix Contact | 2861878 | Phoenix Contact IB IL 24/230 DOR4/W-PAC - Relaismodul - 2861878 | 182 | 1 | 2 | auf Anfrage | auf Anfrage | DE | 85389099
Phoenix Contact | 2861881 | Phoenix Contact IB IL 24/230 DOR1/W-PAC - Relaismodul - 2861881 | 115 | 1 | 3 | auf Anfrage | auf Anfrage | DE | 85389099
Phoenix Contact | 2861904 | Phoenix Contact IB IL 24 SEG/F-D-PAC - Segmentierungsmodul - 2861904 | 25 | 1 | 2 | auf Anfrage | auf Anfrage | DE | 85389099
Phoenix Contact | 2861962 | Phoenix Contact IBS IL 24 RB-T-2MBD-PAC - Kommunikationsmodul - 2861962 | 9 | 1 | 1 | auf Anfrage | auf Anfrage | DE | 85389091
Phoenix Contact | 2861988 | Phoenix Contact IB IL 24 DO 4-2MBD-PAC - Digitalmodul - 2861988 | 278 | 1 | 1 | auf Anfrage | auf Anfrage | DE | 85389091
Phoenix Contact | 2862013 | Phoenix Contact IB IL 24 DO16-2MBD-PAC - Digitalmodul - 2862013 | 6 | 1 | 2 | auf Anfrage | auf Anfrage | DE | 85389091
Phoenix Contact | 2862068 | Phoenix Contact IBS IL 24 BK-LK-2MBD-PAC - Buskoppler - 2862068 | 1 | 1 | 1 | auf Anfrage | auf Anfrage | DE | 85389091
Phoenix Contact | 2862084 | Phoenix Contact IB IL RS 232-2MBD-PAC - Kommunikationsmodul - 2862084 | 10 | 1 | 2 | auf Anfrage | auf Anfrage | DE | 85389091
Phoenix Contact | 2862097 | Phoenix Contact IB IL RS 485/422-2MBD-PAC - Kommunikationsmodul - 2862097 | 13 | 1 | 3 | auf Anfrage | auf Anfrage | DE | 85389091
Phoenix Contact | 2862149 | Phoenix Contact IB IL AI 2-HART-PAC - Analogmodul - 2862149 | 30 | 1 | 2 | auf Anfrage | auf Anfrage | DE | 85389091
Phoenix Contact | 2862204 | Phoenix Contact IB IL 24 DI 8/T2-PAC - Digitalmodul - 2862204 | 112 | 1 | 2 | auf Anfrage | auf Anfrage | DE | 85389099
Phoenix Contact | 2862217 | Phoenix Contact IB IL AI 2/4-20-PAC - Analogmodul - 2862217 | 41 | 1 | 1 | auf Anfrage | auf Anfrage | DE | 85389091
Phoenix Contact | 2862246 | Phoenix Contact IL PB BK DP/V1-PAC - Buskoppler - 2862246 | 77 | 1 | 3 | auf Anfrage | auf Anfrage | DE | 85389091
Phoenix Contact | 2862136 | Phoenix Contact IB IL 24 PWR IN/2-F-PAC - Einspeisemodul - 2862136 | 203 | 1 | 3 | auf Anfrage | auf Anfrage | DE | 85389099
Phoenix Contact | 2862152 | Phoenix Contact IB IL 24 PWR IN/2-F-D-PAC - Einspeisemodul - 2862152 | 25 | 1 | 2 | auf Anfrage | auf Anfrage | DE | 85389099
Phoenix Contact | 2862181 | Phoenix Contact IB IL 24/230 DOR4/W-PC-PAC - Relaismodul - 2862181 | 34 | 1 | 2 | auf Anfrage | auf Anfrage | DE | 85389091
Phoenix Contact | 2862194 | Phoenix Contact IB IL AO 2/SF-2MBD-PAC - Analogmodul - 2862194 | 11 | 1 | 2 | auf Anfrage | auf Anfrage | DE | 85389091
Phoenix Contact | 2862615 | Phoenix Contact IB IL SCN 6-SHIELD-TWIN-GY - Inline-Schirmstecker - 2862615 | 280 | 5 | 3 | auf Anfrage | auf Anfrage | DE | 85366990
Phoenix Contact | 2862783 | Phoenix Contact IB IL SCN-8-GY - Inline-Stecker - 2862783 | 1780 | 10 | 1 | auf Anfrage | auf Anfrage | DE | 85366990
Phoenix Contact | 2862822 | Phoenix Contact IB IL 24 DO 32/HD-PAC - Digitalmodul - 2862822 | 605 | 1 | 2 | auf Anfrage | auf Anfrage | DE | 85389099
Phoenix Contact | 2862835 | Phoenix Contact IB IL 24 DI 32/HD-PAC - Digitalmodul - 2862835 | 1432 | 1 | 2 | auf Anfrage | auf Anfrage | DE | 85389099
Phoenix Contact | 2862958 | Phoenix Contact IB IL 24 DI 16-PAC/SN - Digitalmodul - 2862958 | auf Anfrage | 1 | 11 | auf Anfrage | auf Anfrage | DE | 85389099
Phoenix Contact | 2862961 | Phoenix Contact IB IL 24 DO 16-PAC/SN - Digitalmodul - 2862961 | 39 | 1 | 2 | auf Anfrage | auf Anfrage | DE | 85389099
Phoenix Contact | 2862987 | Phoenix Contact IB IL PD 24V-PAC - Potenzialverteiler - 2862987 | 81 | 1 | 2 | auf Anfrage | auf Anfrage | DE | 85389099
Phoenix Contact | 2862990 | Phoenix Contact IB IL PD GND-PAC - Potenzialverteiler - 2862990 | 131 | 1 | 2 | auf Anfrage | auf Anfrage | DE | 85389099
Phoenix Contact | 2863083 | Phoenix Contact IB IL AO 2/SF-PAC - Analogmodul - 2863083 | 63 | 1 | 2 | auf Anfrage | auf Anfrage | DE | 85389099
Phoenix Contact | 2863119 | Phoenix Contact IB IL 24/48 DOR 2/W-PAC - Relaismodul - 2863119 | 171 | 1 | 2 | auf Anfrage | auf Anfrage | DE | 85389099
Phoenix Contact | 2863151 | Phoenix Contact IB IL SCN-6 SHIELD-CP - Inline-Schirmstecker - 2863151 | 55 | 5 | 3 | auf Anfrage | auf Anfrage | DE | 85366990
Phoenix Contact | 2863931 | Phoenix Contact IB IL 24 DO 4-ME - Digitalmodul - 2863931 | 668 | 4 | 3 | auf Anfrage | auf Anfrage | DE | 85389099
Phoenix Contact | 2863520 | Phoenix Contact IB IL 24 DI 16-NPN-PAC - Digitalmodul - 2863520 | 13 | 1 | 1 | auf Anfrage | auf Anfrage | DE | 85389099
Phoenix Contact | 2863834 | Phoenix Contact IB IL 24 PWR IN/2F-DF-2MBD-PAC - Einspeisemodul - 2863834 | 153 | 1 | 2 | auf Anfrage | auf Anfrage | DE | 85389091
Phoenix Contact | 2863915 | Phoenix Contact IB IL TEMP 4/8 RTD-PAC - Temperaturmodul - 2863915 | 115 | 1 | 2 | auf Anfrage | auf Anfrage | DE | 85389099
Phoenix Contact | 2863928 | Phoenix Contact IB IL 24 DI 4-ME - Digitalmodul - 2863928 | 236 | 4 | 2 | auf Anfrage | auf Anfrage | DE | 85389099
Phoenix Contact | 2863944 | Phoenix Contact IB IL AI 2/SF-ME - Analogmodul - 2863944 | 546 | 1 | 1 | auf Anfrage | auf Anfrage | DE | 85389099
Phoenix Contact | 2863957 | Phoenix Contact IB IL AO 2/U/BP-ME - Analogmodul - 2863957 | 97 | 1 | 2 | auf Anfrage | auf Anfrage | DE | 85389099
Phoenix Contact | 2868059 | Phoenix Contact CONFIG+ - Konfigurations- und Diagnose-Software - 2868059 | auf Anfrage | 1 | 12 | auf Anfrage | auf Anfrage | DE | 49119900
Phoenix Contact | 2869909 | Phoenix Contact IB IL EX PWR-ISO-PAC - Trennklemme - 2869909 | 11 | 1 | 2 | auf Anfrage | auf Anfrage | US | 85389099
Phoenix Contact | 2878243 | Phoenix Contact IB IL 24 DI 32/HD-NPN-PAC - Digitalmodul - 2878243 | 2000 | 1 | 2 | auf Anfrage | auf Anfrage | DE | 85389099
Phoenix Contact | 2878476 | Phoenix Contact IB IL MUX-CAB PSI - Adapterkabel - 2878476 | 4 | 1 | 2 | auf Anfrage | auf Anfrage | DE | 85444290
Phoenix Contact | 2878036 | Phoenix Contact IB IL AO 4/8/U/BP-PAC - Analogmodul - 2878036 | 86 | 1 | 2 | auf Anfrage | auf Anfrage | DE | 85389099
Phoenix Contact | 2878159 | Phoenix Contact IBS IL 24 RB-LK-2MBD - Kommunikationsmodul - 2878159 | 6 | 1 | 1 | auf Anfrage | auf Anfrage | DE | 85389091
Phoenix Contact | 2878340 | Phoenix Contact IB IL 24 DO 32/HD-NPN-PAC - Digitalmodul - 2878340 | 89 | 1 | 3 | auf Anfrage | auf Anfrage | DE | 85389099
Phoenix Contact | 2878052 | Phoenix Contact IB IL AO 4/8/U/BP-2MBD-PAC - Analogmodul - 2878052 | 6 | 1 | 2 | auf Anfrage | auf Anfrage | DE | 85389091
Phoenix Contact | 2878447 | Phoenix Contact IB IL AI 4/EF-PAC - Analogmodul - 2878447 | auf Anfrage | 1 | 10 | auf Anfrage | auf Anfrage | DE | 85389091
Phoenix Contact | 2878599 | Phoenix Contact IL BKDIO-PLSET - Stecker-Set - 2878599 | 105 | 1 | 3 | auf Anfrage | auf Anfrage | DE | 85366990
Phoenix Contact | 2878638 | Phoenix Contact IB IL SGI 2/F-PAC - Analogmodul - 2878638 | 224 | 1 | 2 | auf Anfrage | auf Anfrage | DE | 85389091
Phoenix Contact | 2878641 | Phoenix Contact IB IL AI 4/EF-2MBD-PAC - Analogmodul - 2878641 | 17 | 1 | 2 | auf Anfrage | auf Anfrage | DE | 85389091
Phoenix Contact | 2878696 | Phoenix Contact IL MOD BK DI8 DO4-PAC - Buskoppler - 2878696 | 112 | 1 | 2 | auf Anfrage | auf Anfrage | DE | 85176200
Phoenix Contact | 2878722 | Phoenix Contact IB IL RS 232-PRO-PAC - Kommunikationsmodul - 2878722 | 15 | 1 | 2 | auf Anfrage | auf Anfrage | DE | 85389091
Phoenix Contact | 2878735 | Phoenix Contact IB IL SGI 2/F-2MBD-PAC - Analogmodul - 2878735 | 16 | 1 | 2 | auf Anfrage | auf Anfrage | DE | 85389091
Phoenix Contact | 2891181 | Phoenix Contact FL CAT6 PATCH 0,3 - Patch-Kabel - 2891181 | 460 | 1 | 2 | auf Anfrage | auf Anfrage | PL | 85444210
Phoenix Contact | 2891220 | Phoenix Contact FL PORT GUARD - Verschlüsselelement - 2891220 | 180 | 20 | 2 | auf Anfrage | auf Anfrage | CH | 39269097
Phoenix Contact | 2891246 | Phoenix Contact FL PATCH SAFE CLIP - Port Guard Security-Element - 2891246 | 140 | 20 | 3 | auf Anfrage | auf Anfrage | CH | 39269097
Phoenix Contact | 2891288 | Phoenix Contact FL CAT6 PATCH 0,5 - Patch-Kabel - 2891288 | 542 | 1 | 2 | auf Anfrage | auf Anfrage | PL | 85444210
Phoenix Contact | 2891327 | Phoenix Contact FL PLUG GUARD KEY - Schlüssel - 2891327 | 42 | 1 | 3 | auf Anfrage | auf Anfrage | CH | 39269097
Phoenix Contact | 2891369 | Phoenix Contact FL CAT6 PATCH 12,5 - Patch-Kabel - 2891369 | 24 | 1 | 2 | auf Anfrage | auf Anfrage | PL | 85444210
Phoenix Contact | 2891372 | Phoenix Contact FL CAT6 PATCH 15,0 - Patch-Kabel - 2891372 | 61 | 1 | 2 | auf Anfrage | auf Anfrage | PL | 85444210
Phoenix Contact | 2891385 | Phoenix Contact FL CAT6 PATCH 1,0 - Patch-Kabel - 2891385 | 645 | 1 | 1 | auf Anfrage | auf Anfrage | PL | 85444210
Phoenix Contact | 2891424 | Phoenix Contact FL PATCH GUARD - Port Guard Security-Element - 2891424 | 20 | 20 | 1 | auf Anfrage | auf Anfrage | CH | 39269097
Phoenix Contact | 2891482 | Phoenix Contact FL CAT6 PATCH 1,5 - Patch-Kabel - 2891482 | 211 | 1 | 2 | auf Anfrage | auf Anfrage | PL | 85444210
Phoenix Contact | 2891521 | Phoenix Contact FL PATCH GUARD KEY - Schlüssel - 2891521 | 64 | 1 | 1 | auf Anfrage | auf Anfrage | CH | 39269097
Phoenix Contact | 2891576 | Phoenix Contact FL CAT6 PATCH 20,0 - Patch-Kabel - 2891576 | auf Anfrage | 1 | 22 | auf Anfrage | auf Anfrage | PL | 85444210
Phoenix Contact | 2891589 | Phoenix Contact FL CAT6 PATCH 2,0 - Patch-Kabel - 2891589 | 265 | 1 | 2 | auf Anfrage | auf Anfrage | PL | 85444210
Phoenix Contact | 2891615 | Phoenix Contact FL PLUG GUARD GN - Plug Guard Security-Rahmen - 2891615 | 20 | 20 | 3 | auf Anfrage | auf Anfrage | CH | 39269097
Phoenix Contact | 2891686 | Phoenix Contact FL CAT6 PATCH 3,0 - Patch-Kabel - 2891686 | 566 | 1 | 2 | auf Anfrage | auf Anfrage | PL | 85444210
Phoenix Contact | 2891712 | Phoenix Contact FL PLUG GUARD RD - Plug Guard Security-Rahmen - 2891712 | 160 | 20 | 3 | auf Anfrage | auf Anfrage | CH | 39269097
Phoenix Contact | 2891783 | Phoenix Contact FL CAT6 PATCH 5,0 - Patch-Kabel - 2891783 | 34 | 1 | 2 | auf Anfrage | auf Anfrage | PL | 85444210
Phoenix Contact | 2891819 | Phoenix Contact FL PLUG GUARD WH - Plug Guard Security-Rahmen - 2891819 | 160 | 20 | 3 | auf Anfrage | auf Anfrage | CH | 39269097
Phoenix Contact | 2891877 | Phoenix Contact FL CAT6 PATCH 10 - Patch-Kabel - 2891877 | 399 | 1 | 2 | auf Anfrage | auf Anfrage | PL | 85444210
Phoenix Contact | 2891880 | Phoenix Contact FL CAT6 PATCH 7,5 - Patch-Kabel - 2891880 | 147 | 1 | 2 | auf Anfrage | auf Anfrage | PL | 85444210
Phoenix Contact | 2897020 | Phoenix Contact IB IL DI 8/S0-PAC - Digitalmodul - 2897020 | 113 | 1 | 1 | auf Anfrage | auf Anfrage | DE | 85389099
Phoenix Contact | 2897253 | Phoenix Contact IB IL 24 DO 16-ME - Digitalmodul - 2897253 | 128 | 4 | 2 | auf Anfrage | auf Anfrage | DE | 85389099
Phoenix Contact | 2897402 | Phoenix Contact IB IL TEMP 4/8 RTD/EF-PAC - Temperaturmodul - 2897402 | 715 | 1 | 1 | auf Anfrage | auf Anfrage | DE | 85389099
Phoenix Contact | 2897910 | Phoenix Contact IB IL DALI-PAC - Kommunikationsmodul - 2897910 | 547 | 1 | 2 | auf Anfrage | auf Anfrage | DE | 85389099
Phoenix Contact | 2897156 | Phoenix Contact IB IL 24 DI 16-ME - Digitalmodul - 2897156 | 92 | 4 | 1 | auf Anfrage | auf Anfrage | DE | 85389099
Phoenix Contact | 2897457 | Phoenix Contact IB IL 24 LSKIP-PAC - Kommunikationsmodul - 2897457 | 169 | 1 | 2 | auf Anfrage | auf Anfrage | DE | 85389099
Phoenix Contact | 2897758 | Phoenix Contact IL EIP BK DI8 DO4 2TX-PAC - Buskoppler - 2897758 | 151 | 1 | 3 | auf Anfrage | auf Anfrage | DE | 85176200
Phoenix Contact | 2897813 | Phoenix Contact IB IL DALI/PWR-PAC - Kommunikationsmodul - 2897813 | 284 | 1 | 2 | auf Anfrage | auf Anfrage | DE | 85389099
Phoenix Contact | 2897952 | Phoenix Contact IB IL AI/TEMP 4 RTD-PAC - Analogmodul - 2897952 | 523 | 1 | 2 | auf Anfrage | auf Anfrage | DE | 85389099
Phoenix Contact | 2916493 | Phoenix Contact IB IL 24 PSDO 4/4-PAC - Sicherheitsmodul - 2916493 | 2183 | 1 | 3 | auf Anfrage | auf Anfrage | DE | 85389091
Phoenix Contact | 2985631 | Phoenix Contact IB IL 24 PSDO 8-PAC - Sicherheitsmodul - 2985631 | 2489 | 1 | 1 | auf Anfrage | auf Anfrage | DE | 85389091
Phoenix Contact | 2985275 | Phoenix Contact PC WORX BASIC LIC - Programmier-Software - 2985275 | auf Anfrage | 1 | 10 | auf Anfrage | auf Anfrage | DE | 49119900
Phoenix Contact | 2985385 | Phoenix Contact PC WORX PRO LIC - Programmier-Software - 2985385 | auf Anfrage | 1 | 10 | auf Anfrage | auf Anfrage | DE | 49119900
Phoenix Contact | 2985688 | Phoenix Contact IB IL 24 PSDI 8-PAC - Sicherheitsmodul - 2985688 | 853 | 1 | 1 | auf Anfrage | auf Anfrage | DE | 85389091
Phoenix Contact | 2985864 | Phoenix Contact IB IL 24 PSDOR 4-PAC - Sicherheitsmodul - 2985864 | 45 | 1 | 1 | auf Anfrage | auf Anfrage | DE | 85389091
Phoenix Contact | 2985945 | Phoenix Contact AX OPC SERVER - Treiber- und Schnittstellen-Software - 2985945 | auf Anfrage | 1 | 10 | auf Anfrage | auf Anfrage | DE | 49119900
Phoenix Contact | 2985929 | Phoenix Contact FL NP PND-4TX IB-LK - Proxy - 2985929 | 60 | 1 | 1 | auf Anfrage | auf Anfrage | DE | 85176200
Phoenix Contact | 2985974 | Phoenix Contact FL NP PND-4TX IB - Proxy - 2985974 | 52 | 1 | 1 | auf Anfrage | auf Anfrage | DE | 85176200
Phoenix Contact | 2988036 | Phoenix Contact VISU+ 2 RT UNLIMITED WEB3 AD - Visualisierungs-Software - 2988036 | auf Anfrage | 1 | 10 | auf Anfrage | auf Anfrage | DE | 49119900
Phoenix Contact | 2988049 | Phoenix Contact VISU+ 2 RT UNLIMITED NETWORK - Visualisierungs-Software - 2988049 | auf Anfrage | 1 | 10 | auf Anfrage | auf Anfrage | DE | 49119900
Phoenix Contact | 2988117 | Phoenix Contact IBS SUPI 4 TQFP - Slave-Protokoll-Chip - 2988117 | 2720 | 160 | 1 | auf Anfrage | auf Anfrage | JP | 85423290
Phoenix Contact | 2988146 | Phoenix Contact SD FLASH 512MB - Programm-/Konfigurationsspeicher - 2988146 | 152 | 1 | 1 | auf Anfrage | auf Anfrage | TW | 85235110
Phoenix Contact | 2988162 | Phoenix Contact SD FLASH 2GB - Programm-/Konfigurationsspeicher - 2988162 | 95 | 1 | 1 | auf Anfrage | auf Anfrage | TW | 85235110
Phoenix Contact | 2988201 | Phoenix Contact VISU+ 2 RT 128 REDUNDANCY - Visualisierungs-Software - 2988201 | auf Anfrage | 1 | 10 | auf Anfrage | auf Anfrage | DE | 49119900
Phoenix Contact | 2988463 | Phoenix Contact AX OPC SERVER CPY - Treiber- und Schnittstellen-Software - 2988463 | auf Anfrage | 1 | 10 | auf Anfrage | auf Anfrage | DE | 49119900
Phoenix Contact | 2988337 | Phoenix Contact VISU+ 2 RT 512 WEB3 AD - Visualisierungs-Software - 2988337 | auf Anfrage | 1 | 11 | auf Anfrage | auf Anfrage | DE | 49119900
Phoenix Contact | 2988528 | Phoenix Contact VISU+ 2 RT 2048 - Visualisierungs-Software - 2988528 | 1 | 1 | 1 | auf Anfrage | auf Anfrage | DE | 49119900
Phoenix Contact | 2988531 | Phoenix Contact VISU+ 2 RT 4096 - Visualisierungs-Software - 2988531 | auf Anfrage | 1 | 8 | auf Anfrage | auf Anfrage | DE | 49119900
Phoenix Contact | 2988544 | Phoenix Contact VISU+ 2 - Visualisierungs-Software - 2988544 | auf Anfrage | 1 | 12 | auf Anfrage | auf Anfrage | DE | 49119900
Phoenix Contact | 2988586 | Phoenix Contact VISU+ 2 RT 128 - Visualisierungs-Software - 2988586 | auf Anfrage | 1 | 10 | auf Anfrage | auf Anfrage | DE | 49119900
Phoenix Contact | 2988557 | Phoenix Contact VISU+ 2 RT 8192 - Visualisierungs-Software - 2988557 | auf Anfrage | 1 | 10 | auf Anfrage | auf Anfrage | DE | 49119900
Phoenix Contact | 2988609 | Phoenix Contact VISU+ 2 RT 256 - Visualisierungs-Software - 2988609 | auf Anfrage | 1 | 8 | auf Anfrage | auf Anfrage | DE | 49119900
Phoenix Contact | 2988612 | Phoenix Contact VISU+ 2 RT 512 - Visualisierungs-Software - 2988612 | 1 | 1 | 10 | auf Anfrage | auf Anfrage | DE | 49119900
Phoenix Contact | 2988641 | Phoenix Contact VISU+ 2 RT 1024 - Visualisierungs-Software - 2988641 | auf Anfrage | 1 | 8 | auf Anfrage | auf Anfrage | DE | 49119900
Phoenix Contact | 2988683 | Phoenix Contact VISU+ 2 RT 64 - Visualisierungs-Software - 2988683 | auf Anfrage | 1 | 8 | auf Anfrage | auf Anfrage | DE | 49119900
Phoenix Contact | 2988654 | Phoenix Contact VISU+ 2 RT UNLIMITED - Visualisierungs-Software - 2988654 | auf Anfrage | 1 | 10 | auf Anfrage | auf Anfrage | DE | 49119900
Phoenix Contact | 2988696 | Phoenix Contact VISU+ 2 RT-D 128 - Visualisierungs-Software - 2988696 | auf Anfrage | 1 | 10 | auf Anfrage | auf Anfrage | DE | 49119900
Phoenix Contact | 2988719 | Phoenix Contact VISU+ 2 RT-D 256 - Visualisierungs-Software - 2988719 | auf Anfrage | 1 | 8 | auf Anfrage | auf Anfrage | DE | 49119900
Phoenix Contact | 2988722 | Phoenix Contact VISU+ 2 RT-D 512 - Visualisierungs-Software - 2988722 | auf Anfrage | 1 | 8 | auf Anfrage | auf Anfrage | DE | 49119900
Phoenix Contact | 2988735 | Phoenix Contact VISU+ 2 RT-D 1024 - Visualisierungs-Software - 2988735 | auf Anfrage | 1 | 18 | auf Anfrage | auf Anfrage | DE | 49119900
Phoenix Contact | 2988748 | Phoenix Contact VISU+ 2 RT-D UNLIMITED - Visualisierungs-Software - 2988748 | auf Anfrage | 1 | 10 | auf Anfrage | auf Anfrage | DE | 49119900
Phoenix Contact | 2988751 | Phoenix Contact VISU+ 2 RT-D 64 - Visualisierungs-Software - 2988751 | auf Anfrage | 1 | 10 | auf Anfrage | auf Anfrage | DE | 49119900
Phoenix Contact | 2988764 | Phoenix Contact VISU+ 2 RT-D 2048 - Visualisierungs-Software - 2988764 | auf Anfrage | 1 | 9 | auf Anfrage | auf Anfrage | DE | 49119900
Phoenix Contact | 1694090 | Phoenix Contact PLD E 708 MAG - Halterung - 1694090 | 11 | 2 | 2 | auf Anfrage | auf Anfrage | DE | 85051190
Phoenix Contact | 1052430 | Phoenix Contact AXL P BS G1 - Busanschlussstecker - 1052430 | auf Anfrage | 1 | 61 | auf Anfrage | auf Anfrage | US | 85366990
Phoenix Contact | 1300926 | Phoenix Contact AXL E PN IOL4/4 EF M12 6M-L - Kommunikationsmodul - 1300926 | auf Anfrage | 0 | 25 | auf Anfrage | auf Anfrage | IN | 85176200
Phoenix Contact | 1046666 | Phoenix Contact BTP 2070W - Touchpanel - 1046666 | 279 | 1 | 3 | auf Anfrage | auf Anfrage | IN | 84714100
Phoenix Contact | 1046667 | Phoenix Contact BTP 2102W - Touchpanel - 1046667 | 145 | 1 | 3 | auf Anfrage | auf Anfrage | IN | 84714100
Phoenix Contact | 1050387 | Phoenix Contact BTP 2043W - Touchpanel - 1050387 | 284 | 1 | 1 | auf Anfrage | auf Anfrage | IN | 84715000
Phoenix Contact | 1060630 | Phoenix Contact BWP 2102W - Webpanel - 1060630 | 84 | 1 | 1 | auf Anfrage | auf Anfrage | IN | 84714100
Phoenix Contact | 1060549 | Phoenix Contact BWP 2043W - Webpanel - 1060549 | 293 | 1 | 3 | auf Anfrage | auf Anfrage | IN | 84714100
Phoenix Contact | 1060632 | Phoenix Contact BWP 2070W - Webpanel - 1060632 | 20 | 1 | 3 | auf Anfrage | auf Anfrage | IN | 84714100
Phoenix Contact | 1066254 | Phoenix Contact DL 240 GB SSD KIT - Speicher - 1066254 | auf Anfrage | 1 | 27 | auf Anfrage | auf Anfrage | TW | 85371091
Phoenix Contact | 1066259 | Phoenix Contact VL 2000/3000 240 GB SSD KIT - Speicher - 1066259 | auf Anfrage | 1 | 12 | auf Anfrage | auf Anfrage | TW | 84717098
Phoenix Contact | 1099302 | Phoenix Contact BL2 BPC 2101 - Box-PC - 1099302 | auf Anfrage | 1 | 9 | auf Anfrage | auf Anfrage | TW | 84715000
Phoenix Contact | 1099311 | Phoenix Contact BL2 BPC 9101 - Box-PC - 1099311 | auf Anfrage | 1 | 9 | auf Anfrage | auf Anfrage | TW | 84715000
Phoenix Contact | 1100782 | Phoenix Contact HMI BTP/BWP 2000 MOUNTING KIT - Anbauflansch - 1100782 | auf Anfrage | 1 | 9 | auf Anfrage | auf Anfrage | IN | 73269098
Phoenix Contact | 1105706 | Phoenix Contact BL2 BPC 1100/2100 DIN RAIL KIT - Montagekit - 1105706 | auf Anfrage | 1 | 9 | auf Anfrage | auf Anfrage | TW | 79070000
Phoenix Contact | 1117638 | Phoenix Contact VMT TABLE BASE 12W - Halterung - 1117638 | auf Anfrage | 1 | 41 | auf Anfrage | auf Anfrage | DE | 73269098
Phoenix Contact | 1117734 | Phoenix Contact VMT TABLE BASE 15 - Halterung - 1117734 | auf Anfrage | 1 | 41 | auf Anfrage | auf Anfrage | DE | 73269098
Phoenix Contact | 1130669 | Phoenix Contact BL2 BPC 1501E - Box-PC - 1130669 | 3 | 1 | 1 | auf Anfrage | auf Anfrage | TW | 84715000
Phoenix Contact | 1130682 | Phoenix Contact BL2 BPC 1501S - Box-PC - 1130682 | 40 | 1 | 1 | auf Anfrage | auf Anfrage | TW | 84715000
Phoenix Contact | 1139136 | Phoenix Contact BL2 PPC10 1201 - Panel-PC - 1139136 | auf Anfrage | 1 | 9 | auf Anfrage | auf Anfrage | TW | 84714100
Phoenix Contact | 1139137 | Phoenix Contact BL2 PPC7 1201 - Panel-PC - 1139137 | auf Anfrage | 1 | 55 | auf Anfrage | auf Anfrage | TW | 84714100
Phoenix Contact | 1141593 | Phoenix Contact WIN10 IOT 2019 LTSC USB HIGH - Softwarepaket - 1141593 | auf Anfrage | 1 | 34 | auf Anfrage | auf Anfrage | US | 85235190
Phoenix Contact | 1141601 | Phoenix Contact WIN10 IOT 2019 LTSC USB VALUE - Softwarepaket - 1141601 | auf Anfrage | 1 | 27 | auf Anfrage | auf Anfrage | US | 85235190
Phoenix Contact | 1141606 | Phoenix Contact WIN10 IOT 2019 LTSC USB ENTRY - Softwarepaket - 1141606 | auf Anfrage | 1 | 27 | auf Anfrage | auf Anfrage | US | 85235190
Phoenix Contact | 1147738 | Phoenix Contact BL2 BPC 1500 64GB M.2 SSD KIT - Speicher - 1147738 | auf Anfrage | 1 | 27 | auf Anfrage | auf Anfrage | TW | 84717098
Phoenix Contact | 1147464 | Phoenix Contact BL2 BPC 1500 DIN RAIL KIT - Montagekit - 1147464 | 46 | 1 | 3 | auf Anfrage | auf Anfrage | TW | 79070000
Phoenix Contact | 1147655 | Phoenix Contact BL2 BPC 1500 WALL MOUNT KIT - Montagekit - 1147655 | auf Anfrage | 1 | 55 | auf Anfrage | auf Anfrage | TW | 73269098
Phoenix Contact | 1147737 | Phoenix Contact BL2 BPC 1500 128GB M.2 SSD KIT - Speicher - 1147737 | auf Anfrage | 1 | 27 | auf Anfrage | auf Anfrage | TW | 84717098
Phoenix Contact | 1147739 | Phoenix Contact BL2 BPC 1500 RTC BATTERY - Batterie/Akku - 1147739 | auf Anfrage | 1 | 27 | auf Anfrage | auf Anfrage | TW | 85076000
Phoenix Contact | 1154699 | Phoenix Contact MICROSDHC-32GB - Speicher - 1154699 | auf Anfrage | 1 | 27 | auf Anfrage | auf Anfrage | TW | 85423219
Phoenix Contact | 1158235 | Phoenix Contact BL2 BPC 1501E-128-W10 - Box-PC - 1158235 | auf Anfrage | 1 | 27 | auf Anfrage | auf Anfrage | TW | 84715000
Phoenix Contact | 1158241 | Phoenix Contact BL2 BPC 1501E-64-W10 - Box-PC - 1158241 | auf Anfrage | 1 | 27 | auf Anfrage | auf Anfrage | TW | 84715000
Phoenix Contact | 1158243 | Phoenix Contact BL2 BPC 1501E-128-W10-T - Box-PC - 1158243 | auf Anfrage | 1 | 3 | auf Anfrage | auf Anfrage | TW | 84715000
Phoenix Contact | 1158247 | Phoenix Contact BL2 BPC 1501E-64-W10-T - Box-PC - 1158247 | auf Anfrage | 1 | 27 | auf Anfrage | auf Anfrage | TW | 84715000
Phoenix Contact | 1160210 | Phoenix Contact BL2 AIO65 9 PB BOX - Gehäuse - 1160210 | 8 | 1 | 1 | auf Anfrage | auf Anfrage | TW | 76169990
Phoenix Contact | 1160205 | Phoenix Contact BL2 AIO65 18.5 PB BOX BRACKET - Montagematerial - 1160205 | 174 | 1 | 3 | auf Anfrage | auf Anfrage | TW | 76109090
Phoenix Contact | 1160209 | Phoenix Contact BL2 AIO65 11 PB BOX - Gehäuse - 1160209 | auf Anfrage | 1 | 55 | auf Anfrage | auf Anfrage | TW | 76169990
Phoenix Contact | 1160211 | Phoenix Contact BL2 AIO65 21.5 PB BOX BRACKET - Montagematerial - 1160211 | auf Anfrage | 1 | 27 | auf Anfrage | auf Anfrage | TW | 76169990
Phoenix Contact | 1160212 | Phoenix Contact BL2 AIO65 15.6 PB BOX BRACKET - Montagematerial - 1160212 | 7 | 1 | 1 | auf Anfrage | auf Anfrage | TW | 76169990
Phoenix Contact | 1163269 | Phoenix Contact BL2 960 GB MSATA (3D TLC) KIT - Speicher - 1163269 | 180 | 1 | 182 | auf Anfrage | auf Anfrage | DE | 84717098
Phoenix Contact | 1163243 | Phoenix Contact BL2 240 GB MSATA (3D TLC) KIT - Speicher - 1163243 | auf Anfrage | 1 | 34 | auf Anfrage | auf Anfrage | DE | 84717050
Phoenix Contact | 1163244 | Phoenix Contact BL2 120 GB MSATA (3D TLC) KIT - Speicher - 1163244 | auf Anfrage | 1 | 34 | auf Anfrage | auf Anfrage | DE | 84717050
Phoenix Contact | 1163442 | Phoenix Contact BL2 USB3 VESA MOUNT CABLE KIT - Verbindungskabel - 1163442 | auf Anfrage | 1 | 27 | auf Anfrage | auf Anfrage | TW | 85444290
Phoenix Contact | 1163447 | Phoenix Contact BL2 480 GB MSATA (3D TLC) KIT - Speicher - 1163447 | auf Anfrage | 1 | 34 | auf Anfrage | auf Anfrage | DE | 84717050
Phoenix Contact | 1163689 | Phoenix Contact BL2 60 GB MSATA (3D TLC) KIT - Speicher - 1163689 | 4 | 1 | 34 | auf Anfrage | auf Anfrage | DE | 84717098
Phoenix Contact | 1163690 | Phoenix Contact BL2 AIO65 STACKLIGHT COVER - Signalleuchte - 1163690 | 7 | 1 | 1 | auf Anfrage | auf Anfrage | TW | 76169990
Phoenix Contact | 1174230 | Phoenix Contact IPC 3.5/2.5 TRAY V2 - Festplatten-Einbaurahmen - 1174230 | auf Anfrage | 1 | 27 | auf Anfrage | auf Anfrage | US | 84733080
Phoenix Contact | 1185416 | Phoenix Contact EPC 1502 - Edge Device - 1185416 | auf Anfrage | 1 | 27 | auf Anfrage | auf Anfrage | TW | 84715000
Phoenix Contact | 1185423 | Phoenix Contact EPC 1522 - Edge Device - 1185423 | auf Anfrage | 1 | 27 | auf Anfrage | auf Anfrage | TW | 84715000
Phoenix Contact | 1185762 | Phoenix Contact BL2 X100 480GB 2.5 SSD MLC - Speicher - 1185762 | auf Anfrage | 1 | 79 | auf Anfrage | auf Anfrage | TW | 84717098
Phoenix Contact | 1189629 | Phoenix Contact TP 6070-WVPS - Touchpanel - 1189629 | 65 | 1 | 1 | auf Anfrage | auf Anfrage | TW | 84714100
Phoenix Contact | 1190417 | Phoenix Contact TP 6101-WXPS - Touchpanel - 1190417 | 122 | 1 | 3 | auf Anfrage | auf Anfrage | TW | 84714100
Phoenix Contact | 1190420 | Phoenix Contact TP 6121-WXPS - Touchpanel - 1190420 | 108 | 1 | 3 | auf Anfrage | auf Anfrage | TW | 84714100
Phoenix Contact | 1190421 | Phoenix Contact TP 6156-WHPS - Touchpanel - 1190421 | auf Anfrage | 1 | 156 | auf Anfrage | auf Anfrage | TW | 84714100
Phoenix Contact | 1190423 | Phoenix Contact TP 6185-WHPS - Touchpanel - 1190423 | 22 | 1 | 3 | auf Anfrage | auf Anfrage | TW | 84714100
Phoenix Contact | 1190424 | Phoenix Contact TP 6215-WHPS - Touchpanel - 1190424 | 40 | 1 | 3 | auf Anfrage | auf Anfrage | TW | 84714100
Phoenix Contact | 1201505 | Phoenix Contact BL2 AIO65 48MM ADAPTER - Montagematerial - 1201505 | 51 | 1 | 1 | auf Anfrage | auf Anfrage | DE | 85389099
Phoenix Contact | 1201506 | Phoenix Contact BL2 AIO65 CS-3000 ADAPTER - Montagematerial - 1201506 | auf Anfrage | 1 | 62 | auf Anfrage | auf Anfrage | DE | null
Phoenix Contact | 1209830 | Phoenix Contact BL2 1200 64GB MSATA (MLC) KIT - Speicher - 1209830 | auf Anfrage | 1 | 65 | auf Anfrage | auf Anfrage | TW | 84717050
Phoenix Contact | 1209831 | Phoenix Contact BL2 1200 128GB MSATA (MLC) KIT - Speicher - 1209831 | auf Anfrage | 1 | 27 | auf Anfrage | auf Anfrage | TW | 84717098
Phoenix Contact | 1213479 | Phoenix Contact BL2 BPC 2100 DIN 8GB 240GB - Box-PC - 1213479 | 180 | 1 | 182 | auf Anfrage | auf Anfrage | TW | 84715000
Phoenix Contact | 1215351 | Phoenix Contact BL2 PPC15.6 2100 BE 01 - Panel-PC - 1215351 | 180 | 1 | 182 | auf Anfrage | auf Anfrage | TW | 84714100
Phoenix Contact | 1246285 | Phoenix Contact BPC 9102S - Sicherheitssteuerung - 1246285 | 25 | 1 | 3 | auf Anfrage | auf Anfrage | DE | 85371091
Phoenix Contact | 1261658 | Phoenix Contact FPM 15.6 69K SP - Monitor - 1261658 | auf Anfrage | 1 | 41 | auf Anfrage | auf Anfrage | DE | 85285210
Phoenix Contact | 1261656 | Phoenix Contact FPM 17.3 69K SP - Monitor - 1261656 | auf Anfrage | 1 | 41 | auf Anfrage | auf Anfrage | DE | 85285210
Phoenix Contact | 1261657 | Phoenix Contact FPM 17.3 69K - Monitor - 1261657 | auf Anfrage | 1 | 41 | auf Anfrage | auf Anfrage | DE | 85285210
Phoenix Contact | 1261659 | Phoenix Contact FPM 23.8 69K - Monitor - 1261659 | auf Anfrage | 1 | 41 | auf Anfrage | auf Anfrage | DE | 85285210
Phoenix Contact | 1261660 | Phoenix Contact FPM 15.6 69K - Monitor - 1261660 | auf Anfrage | 1 | 41 | auf Anfrage | auf Anfrage | DE | 85285210
Phoenix Contact | 1261662 | Phoenix Contact FPM 23.8 69K SP - Monitor - 1261662 | auf Anfrage | 1 | 41 | auf Anfrage | auf Anfrage | DE | 85285210
Phoenix Contact | 1272687 | Phoenix Contact BL2 BPC 1541E-8/128-W10 - Box-PC - 1272687 | auf Anfrage | 1 | 27 | auf Anfrage | auf Anfrage | TW | 84715000
Phoenix Contact | 1272688 | Phoenix Contact BL2 BPC 1541S-4/64-W10 - Box-PC - 1272688 | 2 | 1 | 1 | auf Anfrage | auf Anfrage | TW | 84715000
Phoenix Contact | 1272827 | Phoenix Contact BL2 BPC 1541S-4/64 - Box-PC - 1272827 | auf Anfrage | 1 | 27 | auf Anfrage | auf Anfrage | TW | 84715000
Phoenix Contact | 1272829 | Phoenix Contact BL2 BPC 1541E-8/0 - Box-PC - 1272829 | auf Anfrage | 1 | 27 | auf Anfrage | auf Anfrage | TW | 84715000
Phoenix Contact | 1274012 | Phoenix Contact BL2 PPC7 1201-4/64-W10 - Panel-PC - 1274012 | auf Anfrage | 1 | 27 | auf Anfrage | auf Anfrage | TW | 84714100
Phoenix Contact | 1280678 | Phoenix Contact FPM 15.6 VESA ADAPTER - Montagematerial - 1280678 | auf Anfrage | 1 | 41 | auf Anfrage | auf Anfrage | DE | 73269098
Phoenix Contact | 1280671 | Phoenix Contact TUBE ADAPTER - Montagematerial - 1280671 | auf Anfrage | 1 | 41 | auf Anfrage | auf Anfrage | DE | 73269098
Phoenix Contact | 1280672 | Phoenix Contact VESA ADAPTER - Montagematerial - 1280672 | auf Anfrage | 1 | 41 | auf Anfrage | auf Anfrage | DE | 73269098
Phoenix Contact | 1280673 | Phoenix Contact FPM 15.6 TUBE ADAPTER - Montagematerial - 1280673 | auf Anfrage | 1 | 41 | auf Anfrage | auf Anfrage | DE | 73269098
Phoenix Contact | 1289537 | Phoenix Contact TP6/WP6/VL3 MOUNTING HW (2PCS) - Anbauflansch - 1289537 | 32 | 1 | 3 | auf Anfrage | auf Anfrage | TW | 73269098
Phoenix Contact | 1289761 | Phoenix Contact TP/WP 6000 RTC BATTERY KIT - Batterie - 1289761 | 2 | 1 | 1 | auf Anfrage | auf Anfrage | JP | 85065030
Phoenix Contact | 1290801 | Phoenix Contact WP 6101-WXPS - Webpanel - 1290801 | 97 | 1 | 1 | auf Anfrage | auf Anfrage | TW | 84714100
Phoenix Contact | 1290800 | Phoenix Contact WP 6070-WVPS - Webpanel - 1290800 | 39 | 1 | 1 | auf Anfrage | auf Anfrage | TW | 84714100
Phoenix Contact | 1290802 | Phoenix Contact WP 6121-WXPS - Webpanel - 1290802 | auf Anfrage | 1 | 37 | auf Anfrage | auf Anfrage | TW | 84714100
Phoenix Contact | 1290803 | Phoenix Contact WP 6156-WHPS - Webpanel - 1290803 | 365 | 1 | 2 | auf Anfrage | auf Anfrage | TW | 84714100
Phoenix Contact | 1290807 | Phoenix Contact WP 6185-WHPS - Webpanel - 1290807 | 1 | 1 | 1 | auf Anfrage | auf Anfrage | TW | 84714100
Phoenix Contact | 1290809 | Phoenix Contact WP 6215-WHPS - Webpanel - 1290809 | 180 | 1 | 182 | auf Anfrage | auf Anfrage | TW | 84714100
Phoenix Contact | 1367121 | Phoenix Contact BL2 BPC/PPC X100 RTC BATTERY - Batterie - 1367121 | auf Anfrage | 1 | 104 | auf Anfrage | auf Anfrage | ID | 85065030
Phoenix Contact | 1433148 | Phoenix Contact VL3 UPC 1110 - Box-PC - 1433148 | 5 | 1 | 4 | auf Anfrage | auf Anfrage | TW | 84715000
Phoenix Contact | 1433147 | Phoenix Contact VL3 UPC 1320 - Box-PC - 1433147 | 2 | 1 | 2 | auf Anfrage | auf Anfrage | TW | 84715000
Phoenix Contact | 1433152 | Phoenix Contact VL3 UPC 2430 - Box-PC - 1433152 | 7 | 1 | 4 | auf Anfrage | auf Anfrage | TW | 84715000
Phoenix Contact | 1436817 | Phoenix Contact BL2 BPC 1541E-8/64 US IG 01 - Box-PC - 1436817 | auf Anfrage | 1 | 27 | auf Anfrage | auf Anfrage | TW | 84715000
Phoenix Contact | 1449466 | Phoenix Contact VL3 BPC/PPC 120 GB M.2 SSD KIT - Speicher - 1449466 | auf Anfrage | 1 | 20 | auf Anfrage | auf Anfrage | DE | 84717098
Phoenix Contact | 1449465 | Phoenix Contact VL3 BPC/PPC 60 GB M.2 SSD KIT - Speicher - 1449465 | auf Anfrage | 1 | 19 | auf Anfrage | auf Anfrage | DE | 84717098
Phoenix Contact | 1449467 | Phoenix Contact VL3 BPC/PPC 240 GB M.2 SSD KIT - Speicher - 1449467 | auf Anfrage | 1 | 19 | auf Anfrage | auf Anfrage | DE | 84717098
Phoenix Contact | 1449468 | Phoenix Contact VL3 BPC/PPC 480 GB M.2 SSD KIT - Speicher - 1449468 | auf Anfrage | 1 | 19 | auf Anfrage | auf Anfrage | DE | 84717098
Phoenix Contact | 1449469 | Phoenix Contact VL3 BPC/PPC 960 GB M.2 SSD KIT - Speicher - 1449469 | auf Anfrage | 1 | 19 | auf Anfrage | auf Anfrage | DE | 84717098
Phoenix Contact | 1449482 | Phoenix Contact VL3 BPC W/PCIE DIN-RAIL MOUNT KIT - Montagekit - 1449482 | auf Anfrage | 1 | 57 | auf Anfrage | auf Anfrage | TW | 73269098
Phoenix Contact | 1449479 | Phoenix Contact VL3 BPC BOOKSHELF MOUNT KIT - Montageplatte - 1449479 | auf Anfrage | 1 | 26 | auf Anfrage | auf Anfrage | TW | 73269098
Phoenix Contact | 1449480 | Phoenix Contact VL3 BPC W/PCIE BOOKSHELF KIT - Montageplatte - 1449480 | auf Anfrage | 1 | 27 | auf Anfrage | auf Anfrage | TW | 73269098
Phoenix Contact | 1449481 | Phoenix Contact VL3 BPC WALL MOUNT KIT - Montagewinkel - 1449481 | 2 | 1 | 2 | auf Anfrage | auf Anfrage | TW | 73269098
Phoenix Contact | 1449483 | Phoenix Contact VL3 BPC DIN-RAIL MOUNT KIT - Montagekit - 1449483 | auf Anfrage | 1 | 11 | auf Anfrage | auf Anfrage | TW | 73269098
Phoenix Contact | 1452685 | Phoenix Contact VL3 UPC WALL MOUNT KIT - Montagekit - 1452685 | auf Anfrage | 1 | 11 | auf Anfrage | auf Anfrage | TW | 73269098
Phoenix Contact | 1452726 | Phoenix Contact VL3 UPC PORT COVER KIT - Abdeckung - 1452726 | 180 | 1 | 182 | auf Anfrage | auf Anfrage | TW | 39269097
Phoenix Contact | 1494297 | Phoenix Contact VL3 PPCS10 2430 - Panel-PC - 1494297 | auf Anfrage | 1 | 8 | auf Anfrage | auf Anfrage | TW | 84715000
Phoenix Contact | 1494293 | Phoenix Contact VL3 PPCS12 2430 - Panel-PC - 1494293 | auf Anfrage | 1 | 8 | auf Anfrage | auf Anfrage | TW | 84715000
Phoenix Contact | 1494296 | Phoenix Contact VL3 PPCS12 1320 - Panel-PC - 1494296 | auf Anfrage | 1 | 8 | auf Anfrage | auf Anfrage | TW | 84715000
Phoenix Contact | 1494298 | Phoenix Contact VL3 PPCS10 1320 - Panel-PC - 1494298 | auf Anfrage | 1 | 8 | auf Anfrage | auf Anfrage | TW | 84715000
Phoenix Contact | 1536235 | Phoenix Contact VL3 UPC 60 GB M.2 SSD KIT - Speicher - 1536235 | auf Anfrage | 1 | 26 | auf Anfrage | auf Anfrage | DE | 84717098
Phoenix Contact | 1536236 | Phoenix Contact VL3 UPC 120 GB M.2 SSD KIT - Speicher - 1536236 | auf Anfrage | 1 | 26 | auf Anfrage | auf Anfrage | DE | 84717098
Phoenix Contact | 1537274 | Phoenix Contact VL3 UPC 960 GB M.2 SSD KIT - Speicher - 1537274 | auf Anfrage | 1 | 26 | auf Anfrage | auf Anfrage | DE | 84717098
Phoenix Contact | 1537275 | Phoenix Contact VL3 UPC 480 GB M.2 SSD KIT - Speicher - 1537275 | auf Anfrage | 1 | 40 | auf Anfrage | auf Anfrage | DE | 84717098
Phoenix Contact | 1565376 | Phoenix Contact BL RACKMOUNT 2U/4U 500W PSU - Rack-PC - 1565376 | 5 | 1 | 2 | auf Anfrage | auf Anfrage | TW | 84715000
Phoenix Contact | 1565385 | Phoenix Contact VL3 PPC21 9000 KM02 - Panel-PC - 1565385 | auf Anfrage | 1 | 57 | auf Anfrage | auf Anfrage | null | 84715000
Phoenix Contact | 1583631 | Phoenix Contact BL RM 2U CHASSIS FAN SPARE - null - 1583631 | auf Anfrage | 1 | 40 | auf Anfrage | auf Anfrage | TW | 84145915
Phoenix Contact | 1670571 | Phoenix Contact VL3 BPC/PPC RTC BAT KIT - Batterie - 1670571 | auf Anfrage | 1 | 54 | auf Anfrage | auf Anfrage | null | null
Phoenix Contact | 1697948 | Phoenix Contact VL3 UPC 2440 - Box-PC - 1697948 | auf Anfrage | 1 | 12 | auf Anfrage | auf Anfrage | TW | 84715000
Phoenix Contact | 1698498 | Phoenix Contact VL3 UPC/PPCS EF31 LTE ANT KIT - Antenne - 1698498 | 10 | 1 | 2 | auf Anfrage | auf Anfrage | null | null
Phoenix Contact | 1698499 | Phoenix Contact VL3 UPC/PPCS EF16 WLAN ANT KIT - Antenne - 1698499 | 10 | 10 | 2 | auf Anfrage | auf Anfrage | null | null
Phoenix Contact | 2400026 | Phoenix Contact BL 3000/7000 SATA TRAY - Festplatten-Einbaurahmen - 2400026 | auf Anfrage | 1 | 12 | auf Anfrage | auf Anfrage | TW | 84733080
Phoenix Contact | 2400033 | Phoenix Contact DL HDD/SSD TRAY KIT - Festplatten-Einbaurahmen - 2400033 | auf Anfrage | 1 | 12 | auf Anfrage | auf Anfrage | TW | 84733080
Phoenix Contact | 2402941 | Phoenix Contact PC-PWR-FLTR-2 - Puffermodul - 2402941 | 21 | 1 | 3 | auf Anfrage | auf Anfrage | US | 84718000
Phoenix Contact | 2403331 | Phoenix Contact BL BPC 2000 2.5" SATA BAY - Festplatten-Einbaurahmen - 2403331 | auf Anfrage | 1 | 11 | auf Anfrage | auf Anfrage | TW | 84717050
Phoenix Contact | 2403834 | Phoenix Contact VL2 480 GB SSD KIT - Speicher - 2403834 | auf Anfrage | 1 | 11 | auf Anfrage | auf Anfrage | TW | 84717098
Phoenix Contact | 2403833 | Phoenix Contact VL2 240 GB SSD KIT - Speicher - 2403833 | auf Anfrage | 1 | 12 | auf Anfrage | auf Anfrage | TW | 84717098
Phoenix Contact | 2403838 | Phoenix Contact IPC 3.5/2.5 TRAY - Festplatten-Einbaurahmen - 2403838 | auf Anfrage | 1 | 27 | auf Anfrage | auf Anfrage | US | 84733080
Phoenix Contact | 2403839 | Phoenix Contact IPC 2U FILTER - Zubehör - 2403839 | auf Anfrage | 1 | 27 | auf Anfrage | auf Anfrage | TW | 39269097
Phoenix Contact | 2403840 | Phoenix Contact IPC 4U FILTER - Zubehör - 2403840 | auf Anfrage | 1 | 27 | auf Anfrage | auf Anfrage | TW | 39269097
Phoenix Contact | 2403836 | Phoenix Contact IPC 3.5 2TB HDD - Speicher - 2403836 | auf Anfrage | 1 | 12 | auf Anfrage | auf Anfrage | TH | 84717050
Phoenix Contact | 2403837 | Phoenix Contact IPC 3.5 4TB HDD - Speicher - 2403837 | auf Anfrage | 1 | 12 | auf Anfrage | auf Anfrage | US | 84717050
Phoenix Contact | 2404868 | Phoenix Contact 120 GB M.2 MLC SSD KIT - Speicher - 2404868 | auf Anfrage | 1 | 12 | auf Anfrage | auf Anfrage | DE | 84717098
Phoenix Contact | 2404869 | Phoenix Contact 240 GB M.2 MLC SSD KIT - Speicher - 2404869 | auf Anfrage | 1 | 12 | auf Anfrage | auf Anfrage | DE | 84717098
Phoenix Contact | 2701177 | Phoenix Contact VL PANEL+ MOUNTING KIT - Montagekit - 2701177 | 5 | 1 | 3 | auf Anfrage | auf Anfrage | TW | 73269098
Phoenix Contact | 2701383 | Phoenix Contact HMI BATTERY - Batterie/Akku - 2701383 | 42 | 1 | 3 | auf Anfrage | auf Anfrage | DE | 85065030
Phoenix Contact | 2701453 | Phoenix Contact VL PORTICO SERVER 1 CLIENT - Software - 2701453 | auf Anfrage | 1 | 26 | auf Anfrage | auf Anfrage | US | 85234910
Phoenix Contact | 2701455 | Phoenix Contact VL PORTICO SERVER 4 CLIENT - Software - 2701455 | auf Anfrage | 1 | 34 | auf Anfrage | auf Anfrage | US | 85234910
Phoenix Contact | 2900904 | Phoenix Contact VMT EXT PS - Netzteil - 2900904 | 12 | 1 | 1 | auf Anfrage | auf Anfrage | CN | 85044083
Phoenix Contact | 2900933 | Phoenix Contact VMT HALTEWINKEL LI/RE - Halterung - 2900933 | auf Anfrage | 1 | 39 | auf Anfrage | auf Anfrage | DE | 73269098
Phoenix Contact | 2900946 | Phoenix Contact VMT TISCHFUSS - Halterung - 2900946 | 2 | 1 | 1 | auf Anfrage | auf Anfrage | DE | 73269098
Phoenix Contact | 2913161 | Phoenix Contact VL WALL MOUNTING KIT - Montagekit - 2913161 | auf Anfrage | 1 | 12 | auf Anfrage | auf Anfrage | TW | 73269098
Phoenix Contact | 2913159 | Phoenix Contact VL PANEL MOUNTING KIT - Montagekit - 2913159 | 180 | 1 | 182 | auf Anfrage | auf Anfrage | TW | 73269098
Phoenix Contact | 1580715 | Phoenix Contact VL3 FPM 215 - Monitor - 1580715 | 9 | 1 | 2 | auf Anfrage | auf Anfrage | TW | 85249100
Phoenix Contact | 1580718 | Phoenix Contact VL3 FPM 185 - Monitor - 1580718 | 28 | 1 | 4 | auf Anfrage | auf Anfrage | TW | 85249100
Phoenix Contact | 1580719 | Phoenix Contact VL3 FPM 156 - Monitor - 1580719 | 42 | 1 | 4 | auf Anfrage | auf Anfrage | TW | 85249100
Phoenix Contact | 1766286 | Phoenix Contact WIN10 TO WIN11 2024 UPG-ENTRY - Softwarepaket - 1766286 | auf Anfrage | 0 | 23 | auf Anfrage | auf Anfrage
Phoenix Contact | 1766289 | Phoenix Contact WIN10 TO WIN11 2024 UPG-HIGH - Softwarepaket - 1766289 | auf Anfrage | 0 | 23 | auf Anfrage | auf Anfrage
Phoenix Contact | 1766928 | Phoenix Contact WIN10 TO WIN11 2024 UPG-VALUE - Softwarepaket - 1766928 | auf Anfrage | 0 | 23 | auf Anfrage | auf Anfrage
Phoenix Contact | 1003678 | Phoenix Contact EV-GBG3C-1AC32A-7,5M6,0ESBK01 - AC-Ladekabel - 1003678 | auf Anfrage | 1 | 48 | auf Anfrage | auf Anfrage | PL | 85444290
Phoenix Contact | 1012948 | Phoenix Contact EV-T2G3C-3AC32A-6,5M6,0ESBK01 - AC-Ladekabel - 1012948 | 30 | 1 | 3 | auf Anfrage | auf Anfrage | PL | 85444290
Phoenix Contact | 1013068 | Phoenix Contact EV-T2G3C-3AC32A-7,0M6,0ESBK01 - AC-Ladekabel - 1013068 | auf Anfrage | 1 | 16 | auf Anfrage | auf Anfrage | PL | 85444290
Phoenix Contact | 1013994 | Phoenix Contact EV-T2G3P-3AC32A-3,0M6,0ESBK01 - AC-Ladekabel - 1013994 | auf Anfrage | 1 | 9 | auf Anfrage | auf Anfrage | PL | 85444290
Phoenix Contact | 1018701 | Phoenix Contact EV-CC-AC1-M3-CBC-RCM-ETH - AC-Ladesteuerung - 1018701 | 49 | 1 | 3 | auf Anfrage | auf Anfrage | DE | 85371098
Phoenix Contact | 1018702 | Phoenix Contact EV-CC-AC1-M3-CBC-RCM-ETH-3G - AC-Ladesteuerung - 1018702 | 289 | 1 | 3 | auf Anfrage | auf Anfrage | DE | 85371098
Phoenix Contact | 1027853 | Phoenix Contact EV-T2G3PC-3AC20A-6,0M2,5ESBK01 - AC-Ladekabel - 1027853 | auf Anfrage | 1 | 46 | auf Anfrage | auf Anfrage | PL | 85444290
Phoenix Contact | 1033865 | Phoenix Contact EV-T1G3C-1AC30A-5,0M6,0JSBK11 - AC-Ladekabel - 1033865 | auf Anfrage | 1 | 48 | auf Anfrage | auf Anfrage | PL | 85444290
Phoenix Contact | 1047633 | Phoenix Contact EV-T2G3C-3AC32A-15,0M6,0ESBK01 - AC-Ladekabel - 1047633 | auf Anfrage | 1 | 41 | auf Anfrage | auf Anfrage | PL | 85444290
Phoenix Contact | 1049523 | Phoenix Contact EV-T1G2K-1AC20A-5,0M14ASBK01 - AC-Ladekabel - 1049523 | auf Anfrage | 1 | 48 | auf Anfrage | auf Anfrage | PL | 85444290
Phoenix Contact | 1050702 | Phoenix Contact EV-TCG3PK-1AC32A-5,0M6,0ESBK01 - AC-Ladekabel - 1050702 | auf Anfrage | 1 | 48 | auf Anfrage | auf Anfrage | PL | 85444290
Phoenix Contact | 1051695 | Phoenix Contact EV-T1G2CC-DC200A-5,0M1ASBK11 - DC-Ladekabel - 1051695 | 9 | 1 | 3 | auf Anfrage | auf Anfrage | PL | 85444290
Phoenix Contact | 1053097 | Phoenix Contact EV-T1G3K-1AC32A-7,5M6,0ESBK01 - AC-Ladekabel - 1053097 | auf Anfrage | 1 | 48 | auf Anfrage | auf Anfrage | PL | 85444290
Phoenix Contact | 1053099 | Phoenix Contact EV-T2G3C-1AC32A-8,0M6,0ESBK01 - AC-Ladekabel - 1053099 | auf Anfrage | 1 | 48 | auf Anfrage | auf Anfrage | PL | 85444290
Phoenix Contact | 1053264 | Phoenix Contact EV-T2G3C-3AC20A-5,0M2,5EHBK01 - AC-Ladekabel - 1053264 | auf Anfrage | 1 | 48 | auf Anfrage | auf Anfrage | PL | 85444290
Phoenix Contact | 1056548 | Phoenix Contact EV-T2G3C-1AC20A-4,0M2,5EHBK11 - AC-Ladekabel - 1056548 | auf Anfrage | 1 | 48 | auf Anfrage | auf Anfrage | PL | 85444290
Phoenix Contact | 1056575 | Phoenix Contact EV-T2G3C-1AC32A-4,0M6,0EHBK11 - AC-Ladekabel - 1056575 | auf Anfrage | 1 | 48 | auf Anfrage | auf Anfrage | PL | 85444290
Phoenix Contact | 1056697 | Phoenix Contact EV-T2G3C-3AC20A-5,0M2,5ESBK11 - AC-Ladekabel - 1056697 | auf Anfrage | 1 | 48 | auf Anfrage | auf Anfrage | PL | 85444290
Phoenix Contact | 1056698 | Phoenix Contact EV-T2G3C-3AC32A-4,0M6,0EHBK11 - AC-Ladekabel - 1056698 | auf Anfrage | 1 | 48 | auf Anfrage | auf Anfrage | PL | 85444290
Phoenix Contact | 1056696 | Phoenix Contact EV-T2G3C-1AC20A-5,0M2,5ESBK11 - AC-Ladekabel - 1056696 | auf Anfrage | 1 | 48 | auf Anfrage | auf Anfrage | PL | 85444290
Phoenix Contact | 1056700 | Phoenix Contact EV-T2G3C-3AC32A-5,0M6,0ESBK11 - AC-Ladekabel - 1056700 | auf Anfrage | 1 | 20 | auf Anfrage | auf Anfrage | PL | 85444290
Phoenix Contact | 1056706 | Phoenix Contact EV-TAG3PK-1AC32A-5,0M6,0ESBK11 - AC-Ladekabel - 1056706 | auf Anfrage | 1 | 48 | auf Anfrage | auf Anfrage | PL | 85444290
Phoenix Contact | 1064755 | Phoenix Contact EV-T1G2K-1AC32A-5,0M10ASBK11 - AC-Ladekabel - 1064755 | auf Anfrage | 1 | 48 | auf Anfrage | auf Anfrage | PL | 85444290
Phoenix Contact | 1065832 | Phoenix Contact EV-T2M3S-E-LOCK-HOLDER - Halterung - 1065832 | auf Anfrage | 1 | 41 | auf Anfrage | auf Anfrage | DE | 39269097
Phoenix Contact | 1072637 | Phoenix Contact EV-T2G3C-3AC20A-10,0M2,5ESBK01 - AC-Ladekabel - 1072637 | auf Anfrage | 1 | 23 | auf Anfrage | auf Anfrage | PL | 85444290
Phoenix Contact | 1072636 | Phoenix Contact EV-T2G3C-3AC32A-10,0M6,0ESBK01 - AC-Ladekabel - 1072636 | auf Anfrage | 1 | 17 | auf Anfrage | auf Anfrage | PL | 85444290
Phoenix Contact | 1072654 | Phoenix Contact EV-T2G3C-1AC20A-10,0M2,5ESBK01 - AC-Ladekabel - 1072654 | auf Anfrage | 1 | 48 | auf Anfrage | auf Anfrage | PL | 85444290
Phoenix Contact | 1081401 | Phoenix Contact EV-T2G3C-1AC32A-7,0M6,0ESBK01 - AC-Ladekabel - 1081401 | auf Anfrage | 1 | 48 | auf Anfrage | auf Anfrage | PL | 85444290
Phoenix Contact | 1081403 | Phoenix Contact EV-T1G3K-1AC32A-7,0M6,0ESBK01 - AC-Ladekabel - 1081403 | auf Anfrage | 1 | 48 | auf Anfrage | auf Anfrage | PL | 85444290
Phoenix Contact | 1081335 | Phoenix Contact EV-CC-AC1-M3-CC-SER-HS-MSTB - AC-Ladesteuerung - 1081335 | 5 | 1 | 1 | auf Anfrage | auf Anfrage | DE | 85371098
Phoenix Contact | 1081734 | Phoenix Contact EV-T2CCS-MF-M4X45 - Reparatur-Kit - 1081734 | 16 | 1 | 1 | auf Anfrage | auf Anfrage | DE | 85389099
Phoenix Contact | 1085631 | Phoenix Contact EV-T2HPCC-DC500A-5,0M50ECBK11S - DC-Ladekabel - 1085631 | 4 | 1 | 1 | auf Anfrage | auf Anfrage | DE | 85444290
Phoenix Contact | 1085658 | Phoenix Contact EV-T1HPCC-DC500A-5,0M50ECBK11 - DC-Ladekabel - 1085658 | 51 | 1 | 1 | auf Anfrage | auf Anfrage | DE | 85444290
Phoenix Contact | 1085637 | Phoenix Contact EV-T2HPCC-DC500A-5,0M50ECBK11L - DC-Ladekabel - 1085637 | 2 | 1 | 3 | auf Anfrage | auf Anfrage | DE | 85444290
Phoenix Contact | 1085638 | Phoenix Contact EV-T2HPCC-DC500A-5,0M50ECBK11 - DC-Ladekabel - 1085638 | 49 | 1 | 1 | auf Anfrage | auf Anfrage | DE | 85444290
Phoenix Contact | 1085641 | Phoenix Contact EV-T1HPCC-DC500A-5,0M50ECBK11S - DC-Ladekabel - 1085641 | 2 | 1 | 1 | auf Anfrage | auf Anfrage | DE | 85444290
Phoenix Contact | 1085642 | Phoenix Contact EV-T1HPCC-DC500A-5,0M50ECBK11L - DC-Ladekabel - 1085642 | auf Anfrage | 1 | 48 | auf Anfrage | auf Anfrage | DE | 85444290
Phoenix Contact | 1085796 | Phoenix Contact EV-T2CCS-MF-M4X45-BIT - Reparatur-Kit - 1085796 | auf Anfrage | 1 | 40 | auf Anfrage | auf Anfrage | DE | 85389099
Phoenix Contact | 1085799 | Phoenix Contact EV-T2CCS-MF-M4X10-BIT-CTS - Reparatur-Kit - 1085799 | auf Anfrage | 1 | 41 | auf Anfrage | auf Anfrage | DE | 85389099
Phoenix Contact | 1085800 | Phoenix Contact EV-T1CCS-MF-M4X10 - Reparatur-Kit - 1085800 | 26 | 1 | 3 | auf Anfrage | auf Anfrage | DE | 85389099
Phoenix Contact | 1085802 | Phoenix Contact EV-T1CCS-MF-M4X10-BIT-CTS - Reparatur-Kit - 1085802 | auf Anfrage | 1 | 41 | auf Anfrage | auf Anfrage | DE | 85389099
Phoenix Contact | 1085797 | Phoenix Contact EV-T2CCS-MF-M4X10 - Reparatur-Kit - 1085797 | 106 | 1 | 3 | auf Anfrage | auf Anfrage | DE | 85389099
Phoenix Contact | 1085798 | Phoenix Contact EV-T2CCS-MF-M4X10-BIT - Reparatur-Kit - 1085798 | auf Anfrage | 1 | 41 | auf Anfrage | auf Anfrage | DE | 85389099
Phoenix Contact | 1085801 | Phoenix Contact EV-T1CCS-MF-M4X10-BIT - Reparatur-Kit - 1085801 | auf Anfrage | 1 | 41 | auf Anfrage | auf Anfrage | DE | 85389099
Phoenix Contact | 1085857 | Phoenix Contact EV-T2G3C-3AC32A-20FT6,0ESBK11U - AC-Ladekabel - 1085857 | auf Anfrage | 50 | 48 | auf Anfrage | auf Anfrage | PL | 85444290
Phoenix Contact | 1087136 | Phoenix Contact EV-T2HPCC-DC500A-4,0M50ECBK11 - DC-Ladekabel - 1087136 | auf Anfrage | 1 | 48 | auf Anfrage | auf Anfrage | DE | 85444290
Phoenix Contact | 1089665 | Phoenix Contact EV-T2HPCC-DC500A-5,0M50ECBK11R - DC-Ladekabel - 1089665 | auf Anfrage | 1 | 48 | auf Anfrage | auf Anfrage | DE | 85444290
Phoenix Contact | 1089931 | Phoenix Contact EV-T1HPCC-DC500A-5,0M50ECBK11R - DC-Ladekabel - 1089931 | auf Anfrage | 1 | 48 | auf Anfrage | auf Anfrage | DE | 85444290
Phoenix Contact | 1091136 | Phoenix Contact EV-T2G3C-3AC20A-5,0M2,5ESBK01U - AC-Ladekabel - 1091136 | auf Anfrage | 1 | 48 | auf Anfrage | auf Anfrage | PL | 85444290
Phoenix Contact | 1091133 | Phoenix Contact EV-T2G3C-1AC20A-5,0M2,5ESBK01U - AC-Ladekabel - 1091133 | 41 | 1 | 1 | auf Anfrage | auf Anfrage | PL | 85444290
Phoenix Contact | 1091431 | Phoenix Contact EV-GRIP-D35,7MM - Kabelgriff - 1091431 | 12 | 1 | 3 | auf Anfrage | auf Anfrage | DE | 39269097
Phoenix Contact | 1095775 | Phoenix Contact EV-T2M4CC-DC200A-5,0M50ESBK11 - DC-Ladekabel - 1095775 | 32 | 1 | 3 | auf Anfrage | auf Anfrage | PL | 85444290
Phoenix Contact | 1095764 | Phoenix Contact EV-T2M4CC-DC80A-5,0M16ESBK11 - DC-Ladekabel - 1095764 | 3 | 1 | 3 | auf Anfrage | auf Anfrage | PL | 85444290
Phoenix Contact | 1095767 | Phoenix Contact EV-T2M4CC-DC150A-5,0M35ESBK11 - DC-Ladekabel - 1095767 | 8 | 1 | 1 | auf Anfrage | auf Anfrage | PL | 85444290
Phoenix Contact | 1097298 | Phoenix Contact EV-T2G3C-1AC32A-5,0M6,0ESBK11 - AC-Ladekabel - 1097298 | auf Anfrage | 1 | 48 | auf Anfrage | auf Anfrage | PL | 85444290
Phoenix Contact | 1097299 | Phoenix Contact EV-T2G3PC-3AC20A-5,0M2,5ESBK11 - AC-Ladekabel - 1097299 | auf Anfrage | 1 | 27 | auf Anfrage | auf Anfrage | PL | 85444290
Phoenix Contact | 1097295 | Phoenix Contact EV-T2G3C-3AC20A-4,0M2,5EHBK11 - AC-Ladekabel - 1097295 | auf Anfrage | 1 | 23 | auf Anfrage | auf Anfrage | PL | 85444290
Phoenix Contact | 1097301 | Phoenix Contact EV-T2G3PC-1AC20A-5,0M2,5ESBK11 - AC-Ladekabel - 1097301 | auf Anfrage | 1 | 48 | auf Anfrage | auf Anfrage | PL | 85444290
Phoenix Contact | 1097306 | Phoenix Contact EV-T2G3PC-1AC32A-5,0M6,0ESBK11 - AC-Ladekabel - 1097306 | auf Anfrage | 1 | 48 | auf Anfrage | auf Anfrage | PL | 85444290
Phoenix Contact | 1101122 | Phoenix Contact EV-T1G2CC-DC200A-6,0M1ASBK11 - DC-Ladekabel - 1101122 | auf Anfrage | 1 | 41 | auf Anfrage | auf Anfrage | DE | 85444290
Phoenix Contact | 1101121 | Phoenix Contact EV-T1G2CC-DC200A-25FT1ASBK11 - DC-Ladekabel - 1101121 | 11 | 1 | 1 | auf Anfrage | auf Anfrage | PL | 85444290
Phoenix Contact | 1101531 | Phoenix Contact EV-T2HPCC-DC500A-5,5M50ECBK11 - DC-Ladekabel - 1101531 | auf Anfrage | 1 | 48 | auf Anfrage | auf Anfrage | DE | 85444290
Phoenix Contact | 1101642 | Phoenix Contact EV-T2HPCC-DC500A-6,0M50ECBK11 - DC-Ladekabel - 1101642 | auf Anfrage | 1 | 48 | auf Anfrage | auf Anfrage | DE | 85444290
Phoenix Contact | 1105880 | Phoenix Contact EV-T1G2CC-DC40A-5,0M10ASBK11 - DC-Ladekabel - 1105880 | auf Anfrage | 1 | 41 | auf Anfrage | auf Anfrage | PL | 85444290
Phoenix Contact | 1105881 | Phoenix Contact EV-T1G2CC-DC80A-5,0M6ASBK11 - DC-Ladekabel - 1105881 | 63 | 1 | 3 | auf Anfrage | auf Anfrage | PL | 85444290
Phoenix Contact | 1106134 | Phoenix Contact EV-T2G3C-1AC32A-2,0M6,0ESBK01 - AC-Ladekabel - 1106134 | auf Anfrage | 1 | 46 | auf Anfrage | auf Anfrage | PL | 85444290
Phoenix Contact | 1106633 | Phoenix Contact EV-T2G4CC-DC80A-5,0M16ESBK11 - DC-Ladekabel - 1106633 | 28 | 1 | 1 | auf Anfrage | auf Anfrage | PL | 85444290
Phoenix Contact | 1106637 | Phoenix Contact EV-T2G4CC-DC40A-5,0M6,0ESBK11 - DC-Ladekabel - 1106637 | auf Anfrage | 1 | 27 | auf Anfrage | auf Anfrage | PL | 85444290
Phoenix Contact | 1106939 | Phoenix Contact EV-T2M4CC-DC80A-3,5M16ESBK11 - DC-Ladekabel - 1106939 | 2 | 1 | 1 | auf Anfrage | auf Anfrage | PL | 85444290
Phoenix Contact | 1106942 | Phoenix Contact EV-T2M4CC-DC80A-4,0M16ESBK11 - DC-Ladekabel - 1106942 | 171 | 1 | 3 | auf Anfrage | auf Anfrage | PL | 85444290
Phoenix Contact | 1106945 | Phoenix Contact EV-T2M4CC-DC80A-6,0M16ESBK11 - DC-Ladekabel - 1106945 | 38 | 1 | 3 | auf Anfrage | auf Anfrage | PL | 85444290
Phoenix Contact | 1106946 | Phoenix Contact EV-T2M4CC-DC80A-7,0M16ESBK11 - DC-Ladekabel - 1106946 | 16 | 1 | 3 | auf Anfrage | auf Anfrage | PL | 85444290
Phoenix Contact | 1106948 | Phoenix Contact EV-T2M4CC-DC80A-4,5M16ESBK11 - DC-Ladekabel - 1106948 | 508 | 1 | 3 | auf Anfrage | auf Anfrage | PL | 85444290
Phoenix Contact | 1106958 | Phoenix Contact EV-T2M4CC-DC200A-7,5M50ESBK11 - DC-Ladekabel - 1106958 | 25 | 1 | 1 | auf Anfrage | auf Anfrage | PL | 85444290
Phoenix Contact | 1106959 | Phoenix Contact EV-T2M4CC-DC200A-8,0M50ESBK11 - DC-Ladekabel - 1106959 | auf Anfrage | 1 | 39 | auf Anfrage | auf Anfrage | PL | 85444290
Phoenix Contact | 1106949 | Phoenix Contact EV-T2M4CC-DC80A-10M16ESBK11 - DC-Ladekabel - 1106949 | 26 | 1 | 1 | auf Anfrage | auf Anfrage | PL | 85444290
Phoenix Contact | 1106952 | Phoenix Contact EV-T2M4CC-DC200A-6,0M50ESBK11 - DC-Ladekabel - 1106952 | 88 | 1 | 1 | auf Anfrage | auf Anfrage | PL | 85444290
Phoenix Contact | 1106953 | Phoenix Contact EV-T2M4CC-DC200A-6,5M50ESBK11 - DC-Ladekabel - 1106953 | 17 | 1 | 1 | auf Anfrage | auf Anfrage | PL | 85444290
Phoenix Contact | 1106962 | Phoenix Contact EV-T2M4CC-DC200A-10M50ESBK11 - DC-Ladekabel - 1106962 | 33 | 1 | 1 | auf Anfrage | auf Anfrage | PL | 85444290
Phoenix Contact | 1106965 | Phoenix Contact EV-T2M4CC-DC150A-4,0M35ESBK11 - DC-Ladekabel - 1106965 | 25 | 1 | 1 | auf Anfrage | auf Anfrage | PL | 85444290
Phoenix Contact | 1106966 | Phoenix Contact EV-T2M4CC-DC150A-6,0M35ESBK11 - DC-Ladekabel - 1106966 | 106 | 1 | 1 | auf Anfrage | auf Anfrage | PL | 85366990
Phoenix Contact | 1107015 | Phoenix Contact EV-T2M4CC-DC200A-3,0M50ESBK11 - DC-Ladekabel - 1107015 | 18 | 1 | 3 | auf Anfrage | auf Anfrage | PL | 85444290
Phoenix Contact | 1106961 | Phoenix Contact EV-T2M4CC-DC200A-8,5M50ESBK11 - DC-Ladekabel - 1106961 | auf Anfrage | 1 | 41 | auf Anfrage | auf Anfrage | PL | 85444290
Phoenix Contact | 1106967 | Phoenix Contact EV-T2M4CC-DC150A-7,0M35ESBK11 - DC-Ladekabel - 1106967 | 23 | 1 | 1 | auf Anfrage | auf Anfrage | PL | 85444290
Phoenix Contact | 1107008 | Phoenix Contact EV-T2M4CC-DC200A-1,0M50ESBK11 - DC-Ladekabel - 1107008 | auf Anfrage | 1 | 39 | auf Anfrage | auf Anfrage | PL | 85444290
Phoenix Contact | 1107042 | Phoenix Contact EV-T2M4CC-DC200A-4,0M50ESBK11 - DC-Ladekabel - 1107042 | 77 | 1 | 1 | auf Anfrage | auf Anfrage | PL | 85444290
Phoenix Contact | 1107040 | Phoenix Contact EV-T2M4CC-DC200A-3,5M50ESBK11 - DC-Ladekabel - 1107040 | 31 | 1 | 1 | auf Anfrage | auf Anfrage | PL | 85444290
Phoenix Contact | 1107048 | Phoenix Contact EV-T2M4CC-DC200A-4,5M50ESBK11 - DC-Ladekabel - 1107048 | 13 | 1 | 1 | auf Anfrage | auf Anfrage | PL | 85444290
Phoenix Contact | 1107049 | Phoenix Contact EV-T2M4CC-DC200A-7,0M50ESBK11 - DC-Ladekabel - 1107049 | 20 | 1 | 3 | auf Anfrage | auf Anfrage | PL | 85444290
Phoenix Contact | 1107339 | Phoenix Contact EV-T2M4CC-DC250A-5,0M70ESBK11 - DC-Ladekabel - 1107339 | 83 | 1 | 3 | auf Anfrage | auf Anfrage | PL | 85444290
Phoenix Contact | 1126280 | Phoenix Contact EV-T2G3C-3AC32A-5,0M6,0EHBK01 - AC-Ladekabel - 1126280 | auf Anfrage | 1 | 48 | auf Anfrage | auf Anfrage | PL | 85444290
Phoenix Contact | 1130331 | Phoenix Contact EV-T2M4CC-DC250A-6,0M70ESBK11 - DC-Ladekabel - 1130331 | 224 | 1 | 3 | auf Anfrage | auf Anfrage | PL | 85444290
Phoenix Contact | 1130319 | Phoenix Contact EV-T2M4CC-DC250A-3,5M70ESBK11 - DC-Ladekabel - 1130319 | auf Anfrage | 1 | 41 | auf Anfrage | auf Anfrage | PL | 85444290
Phoenix Contact | 1130335 | Phoenix Contact EV-T2M4CC-DC250A-10M70ESBK11 - DC-Ladekabel - 1130335 | 2 | 1 | 1 | auf Anfrage | auf Anfrage | PL | 85444290
Phoenix Contact | 1130343 | Phoenix Contact EV-T2M4CC-DC250A-8,0M70ESBK11 - DC-Ladekabel - 1130343 | 16 | 1 | 1 | auf Anfrage | auf Anfrage | PL | 85444290
Phoenix Contact | 1130346 | Phoenix Contact EV-T2M4CC-DC250A-7,5M70ESBK11 - DC-Ladekabel - 1130346 | 49 | 1 | 3 | auf Anfrage | auf Anfrage | PL | 85444290
Phoenix Contact | 1130359 | Phoenix Contact EV-T2M4CC-DC250A-7,0M70ESBK11 - DC-Ladekabel - 1130359 | 24 | 1 | 3 | auf Anfrage | auf Anfrage | PL | 85444290
Phoenix Contact | 1130339 | Phoenix Contact EV-T2M4CC-DC250A-9,0M70ESBK11 - DC-Ladekabel - 1130339 | auf Anfrage | 1 | 41 | auf Anfrage | auf Anfrage | PL | 85444290
Phoenix Contact | 1132718 | Phoenix Contact EV-T2M3SL12-CONNECTOR - Steckverbinder - 1132718 | auf Anfrage | 10 | 41 | auf Anfrage | auf Anfrage | DE | 85444290
Phoenix Contact | 1139018 | Phoenix Contact CHARX SEC-3050 - AC-Ladesteuerung - 1139018 | 332 | 1 | 3 | auf Anfrage | auf Anfrage | DE | 85371091
Phoenix Contact | 1138965 | Phoenix Contact CHARX SEC-3150 - AC-Ladesteuerung - 1138965 | 386 | 1 | 1 | auf Anfrage | auf Anfrage | DE | 85371091
Phoenix Contact | 1139012 | Phoenix Contact CHARX SEC-3100 - AC-Ladesteuerung - 1139012 | 1112 | 1 | 1 | auf Anfrage | auf Anfrage | DE | 85371091
Phoenix Contact | 1139022 | Phoenix Contact CHARX SEC-3000 - AC-Ladesteuerung - 1139022 | 1186 | 1 | 1 | auf Anfrage | auf Anfrage | DE | 85371091
Phoenix Contact | 1139034 | Phoenix Contact CHARX SEC-1000 - AC-Ladesteuerung - 1139034 | 1039 | 1 | 1 | auf Anfrage | auf Anfrage | DE | 85371091
Phoenix Contact | 1139449 | Phoenix Contact EV-CC-AC1-M3-RCM-ETH-XP - AC-Ladesteuerung - 1139449 | 80 | 1 | 3 | auf Anfrage | auf Anfrage | DE | 85371098
Phoenix Contact | 1139452 | Phoenix Contact EV-CC-AC1-M3-RCM-ETH-3G-XP - AC-Ladesteuerung - 1139452 | 149 | 1 | 1 | auf Anfrage | auf Anfrage | DE | 85371098
Phoenix Contact | 1148234 | Phoenix Contact EV-T2HPCC-DC500A-3,0M50ECBK11 - DC-Ladekabel - 1148234 | auf Anfrage | 1 | 48 | auf Anfrage | auf Anfrage | DE | 85444290
Phoenix Contact | 1158266 | Phoenix Contact EV-T1CCS-MF-M4X10-BIT-C - Reparatur-Kit - 1158266 | auf Anfrage | 1 | 41 | auf Anfrage | auf Anfrage | DE | 85389099
Phoenix Contact | 1160486 | Phoenix Contact EV-T2M4CC-DC150A-3,0M35ESBK11 - DC-Ladekabel - 1160486 | 29 | 1 | 3 | auf Anfrage | auf Anfrage | PL | 85444290
Phoenix Contact | 1162095 | Phoenix Contact CHARX T2HBI12-3AC32DC250-2,0M2 - Fahrzeug-Ladedose - 1162095 | auf Anfrage | 1 | 17 | auf Anfrage | auf Anfrage | PL | 85444290
Phoenix Contact | 1162058 | Phoenix Contact EV-T2M4CC-DC150A-3,5M35ESBK11 - DC-Ladekabel - 1162058 | 36 | 1 | 3 | auf Anfrage | auf Anfrage | PL | 85444290
Phoenix Contact | 1162144 | Phoenix Contact CHARX T2HBI12-3AC32DC200-2,0M2 - Fahrzeug-Ladedose - 1162144 | 45 | 1 | 3 | auf Anfrage | auf Anfrage | PL | 85444290
Phoenix Contact | 1162148 | Phoenix Contact CHARX T2HBI12-1AC32DC250-2,0M2 - Fahrzeug-Ladedose - 1162148 | 15 | 1 | 3 | auf Anfrage | auf Anfrage | PL | 85444290
Phoenix Contact | 1162150 | Phoenix Contact CHARX T2HBI12-1AC32DC200-2,0M2 - Fahrzeug-Ladedose - 1162150 | 34 | 1 | 3 | auf Anfrage | auf Anfrage | PL | 85444290
Phoenix Contact | 1162163 | Phoenix Contact CHARX T1HBI12-1AC80DC250-2,0M1 - Fahrzeug-Ladedose - 1162163 | 42 | 1 | 3 | auf Anfrage | auf Anfrage | PL | 85444290
Phoenix Contact | 1162178 | Phoenix Contact CHARX T1HBI12-1AC48DC200-2,0M1 - Fahrzeug-Ladedose - 1162178 | 20 | 1 | 2 | auf Anfrage | auf Anfrage | PL | 85444290
Phoenix Contact | 1164293 | Phoenix Contact EV-T2SOC-B - Schutzdeckel - 1164293 | 201 | 1 | 3 | auf Anfrage | auf Anfrage | PL | 39269097
Phoenix Contact | 1164297 | Phoenix Contact EV-T2SOC-P - Schutzdeckel - 1164297 | auf Anfrage | 1 | 46 | auf Anfrage | auf Anfrage | DE | 39269097
Phoenix Contact | 1164299 | Phoenix Contact EV-T2M3SO12-4P-P - Infrastruktur-Ladedose - 1164299 | auf Anfrage | 1 | 48 | auf Anfrage | auf Anfrage | DE | 85366990
Phoenix Contact | 1164307 | Phoenix Contact EV-T2M3SO12-3P-P - Infrastruktur-Ladedose - 1164307 | auf Anfrage | 1 | 48 | auf Anfrage | auf Anfrage | DE | 85366990
Phoenix Contact | 1164355 | Phoenix Contact EV-T2M3SOW-3AC20A-0,3M2,5E - Kabel-Set für Infrastruktur-Ladedose - 1164355 | 432 | 1 | 3 | auf Anfrage | auf Anfrage | DE | 85444290
Phoenix Contact | 1164300 | Phoenix Contact EV-T2M3SO12-4P-B - Infrastruktur-Ladedose - 1164300 | 6 | 1 | 1 | auf Anfrage | auf Anfrage | DE | 85366990
Phoenix Contact | 1164309 | Phoenix Contact EV-T2M3SO12-3P-B - Infrastruktur-Ladedose - 1164309 | 12 | 1 | 1 | auf Anfrage | auf Anfrage | DE | 85366990
Phoenix Contact | 1164343 | Phoenix Contact EV-T2M3SOW-1AC32A-0,3M6,0E - Kabel-Set für Infrastruktur-Ladedose - 1164343 | 90 | 1 | 3 | auf Anfrage | auf Anfrage | DE | 85444290
Phoenix Contact | 1164344 | Phoenix Contact EV-T2M3SOW-1AC32A-0,7M6,0E - Kabel-Set für Infrastruktur-Ladedose - 1164344 | 850 | 1 | 3 | auf Anfrage | auf Anfrage | DE | 85444290
Phoenix Contact | 1164365 | Phoenix Contact EV-T2M3SOW-3AC32A-0,7M6,0E - Kabel-Set für Infrastruktur-Ladedose - 1164365 | 503 | 1 | 3 | auf Anfrage | auf Anfrage | DE | 85444290
Phoenix Contact | 1164417 | Phoenix Contact EV-T2M3SO12-4P-B-SET - Infrastruktur-Ladedose - 1164417 | 451 | 1 | 1 | auf Anfrage | auf Anfrage | DE | 85366990
Phoenix Contact | 1164420 | Phoenix Contact EV-T2M3SO12-3P-B-SET - Infrastruktur-Ladedose - 1164420 | 114 | 1 | 3 | auf Anfrage | auf Anfrage | DE | 85366990
Phoenix Contact | 1164422 | Phoenix Contact EV-T2M3SO12-3P-P-SET - Infrastruktur-Ladedose - 1164422 | 54 | 1 | 3 | auf Anfrage | auf Anfrage | DE | 85366990
Phoenix Contact | 1164423 | Phoenix Contact EV-T2M3SO12-4P-P-SET - Infrastruktur-Ladedose - 1164423 | 19 | 1 | 4 | auf Anfrage | auf Anfrage | DE | 85366990
Phoenix Contact | 1164361 | Phoenix Contact EV-T2M3SOW-3AC20A-0,7M2,5E - Kabel-Set für Infrastruktur-Ladedose - 1164361 | 17 | 1 | 1 | auf Anfrage | auf Anfrage | DE | 85444290
Phoenix Contact | 1164362 | Phoenix Contact EV-T2M3SOW-3AC32A-0,3M6,0E - Kabel-Set für Infrastruktur-Ladedose - 1164362 | 84 | 1 | 1 | auf Anfrage | auf Anfrage | DE | 85444290
Phoenix Contact | 1169807 | Phoenix Contact EV-T2G3C-3AC32A-4,5M6,0ESBK01 - AC-Ladekabel - 1169807 | auf Anfrage | 1 | 48 | auf Anfrage | auf Anfrage | PL | 85444290
Phoenix Contact | 1169787 | Phoenix Contact EV-T2SC-WL - Schutzdeckel - 1169787 | 10 | 1 | 1 | auf Anfrage | auf Anfrage | PL | 39269097
Phoenix Contact | 1169802 | Phoenix Contact EV-T2M4CC-DC80A-7,5M16ESBK11 - DC-Ladekabel - 1169802 | 48 | 1 | 3 | auf Anfrage | auf Anfrage | PL | 85444290
Phoenix Contact | 1178275 | Phoenix Contact EV-T2G3PC-1AC32A-7,5M6,0ESBK31 - AC-Ladekabel - 1178275 | auf Anfrage | 1 | 48 | auf Anfrage | auf Anfrage | PL | 85444290
Phoenix Contact | 1178351 | Phoenix Contact EV-T2G3PC-3AC32A-5,0M6,0ESBK31 - AC-Ladekabel - 1178351 | auf Anfrage | 1 | 48 | auf Anfrage | auf Anfrage | PL | 85444290
Phoenix Contact | 1179798 | Phoenix Contact EV-T2G3C-3AC20A-4,0M2,5ESBK11 - AC-Ladekabel - 1179798 | auf Anfrage | 1 | 48 | auf Anfrage | auf Anfrage | PL | 85444290
Phoenix Contact | 1179804 | Phoenix Contact EV-T2G3C-3AC32A-7,0M6,0ESBK11 - AC-Ladekabel - 1179804 | auf Anfrage | 1 | 48 | auf Anfrage | auf Anfrage | PL | 85444290
Phoenix Contact | 1179815 | Phoenix Contact EV-T2G3C-3AC32A-4,0M6,0ESBK11 - AC-Ladekabel - 1179815 | auf Anfrage | 1 | 48 | auf Anfrage | auf Anfrage | PL | 85444290
Phoenix Contact | 1180028 | Phoenix Contact EV-T2G3C-1AC20A-4,0M2,5ESBK11 - AC-Ladekabel - 1180028 | 1 | 1 | 3 | auf Anfrage | auf Anfrage | PL | 85444290
Phoenix Contact | 1190271 | Phoenix Contact EV-T2M4CC-DC150A-7,5M35ESBK11 - DC-Ladekabel - 1190271 | 42 | 1 | 3 | auf Anfrage | auf Anfrage | PL | 85444290
Phoenix Contact | 1192334 | Phoenix Contact EV-T2M4CC-DC150A-8,0M35ESBK11 - DC-Ladekabel - 1192334 | 144 | 1 | 1 | auf Anfrage | auf Anfrage | PL | 85444290
Phoenix Contact | 1194398 | Phoenix Contact CHARX T1HBI12-1AC48DC125-2,0M1 - Fahrzeug-Ladedose - 1194398 | 18 | 1 | 3 | auf Anfrage | auf Anfrage | PL | 85444290
Phoenix Contact | 1197249 | Phoenix Contact EV-T2HPCC-DC500A-3,5M50ECBK11 - DC-Ladekabel - 1197249 | auf Anfrage | 1 | 48 | auf Anfrage | auf Anfrage | DE | 85444290
Phoenix Contact | 1200676 | Phoenix Contact EV-T2M3SOS - Shutter für Infrastruktur-Ladedose - 1200676 | auf Anfrage | 10 | 101 | auf Anfrage | auf Anfrage | DE | 85366990
Phoenix Contact | 1202424 | Phoenix Contact EV-T2M3SO-CAP - Schutzkappe - 1202424 | auf Anfrage | 1 | 9 | auf Anfrage | auf Anfrage | DE | 39269097
Phoenix Contact | 1208745 | Phoenix Contact EV-T2M3SL-E-LOCK12V - Verriegelung - 1208745 | auf Anfrage | 1 | 41 | auf Anfrage | auf Anfrage | DE | 85011099
Phoenix Contact | 1210902 | Phoenix Contact CHARX T1HBI12-1AC48DC250-2,0M1 - Fahrzeug-Ladedose - 1210902 | 56 | 1 | 3 | auf Anfrage | auf Anfrage | PL | 85444290
Phoenix Contact | 1210900 | Phoenix Contact CHARX T1HBI12-1AC80DC200-2,0M1 - Fahrzeug-Ladedose - 1210900 | 268 | 1 | 3 | auf Anfrage | auf Anfrage | PL | 85444290
Phoenix Contact | 1211212 | Phoenix Contact CHARX T2HBI24-3AC32DC200-2,0M2 - Fahrzeug-Ladedose - 1211212 | 14 | 1 | 1 | auf Anfrage | auf Anfrage | PL | 85444290
Phoenix Contact | 1211201 | Phoenix Contact CHARX T2HBI24-1AC32DC125-2,0M2 - Fahrzeug-Ladedose - 1211201 | 17 | 1 | 3 | auf Anfrage | auf Anfrage | PL | 85444290
Phoenix Contact | 1211202 | Phoenix Contact CHARX T2HBI24-1AC32DC200-2,0M2 - Fahrzeug-Ladedose - 1211202 | 8 | 1 | 3 | auf Anfrage | auf Anfrage | PL | 85444290
Phoenix Contact | 1211206 | Phoenix Contact CHARX T2HBI24-1AC32DC250-2,0M2 - Fahrzeug-Ladedose - 1211206 | 3 | 1 | 3 | auf Anfrage | auf Anfrage | PL | 85444290
Phoenix Contact | 1211210 | Phoenix Contact CHARX T2HBI24-3AC32DC125-2,0M2 - Fahrzeug-Ladedose - 1211210 | 27 | 1 | 1 | auf Anfrage | auf Anfrage | PL | 85444290
Phoenix Contact | 1211217 | Phoenix Contact CHARX T2HBI24-DC200-2,0M2 - Fahrzeug-Ladedose - 1211217 | 13 | 1 | 3 | auf Anfrage | auf Anfrage | PL | 85444290
Phoenix Contact | 1211220 | Phoenix Contact CHARX T2HBI24-DC250-2,0M2 - Fahrzeug-Ladedose - 1211220 | 1 | 1 | 3 | auf Anfrage | auf Anfrage | PL | 85444290
Phoenix Contact | 1211221 | Phoenix Contact CHARX T2HBI12-DC200-2,0M2 - Fahrzeug-Ladedose - 1211221 | 39 | 1 | 1 | auf Anfrage | auf Anfrage | PL | 85444290
Phoenix Contact | 1211222 | Phoenix Contact CHARX T2HBI12-DC250-2,0M2 - Fahrzeug-Ladedose - 1211222 | 66 | 1 | 1 | auf Anfrage | auf Anfrage | PL | 85444290
Phoenix Contact | 1211595 | Phoenix Contact CHARX T1HBI12-DC200-2,0M1 - Fahrzeug-Ladedose - 1211595 | 25 | 1 | 1 | auf Anfrage | auf Anfrage | PL | 85444290
Phoenix Contact | 1211606 | Phoenix Contact CHARX T1HBI12-DC250-2,0M1 - Fahrzeug-Ladedose - 1211606 | 16 | 1 | 3 | auf Anfrage | auf Anfrage | PL | 85444290
Phoenix Contact | 1217662 | Phoenix Contact EV-T2M4CC-DC150A-4,5M35ESBK11 - DC-Ladekabel - 1217662 | 111 | 1 | 3 | auf Anfrage | auf Anfrage | PL | 85444290
Phoenix Contact | 1219176 | Phoenix Contact EV-T2M4CC-DC250A-6,5M70ESBK11 - DC-Ladekabel - 1219176 | 26 | 1 | 3 | auf Anfrage | auf Anfrage | PL | 85444290
Phoenix Contact | 1222326 | Phoenix Contact EV-T2SOC-B-WL - Schutzdeckel - 1222326 | 60 | 1 | 1 | auf Anfrage | auf Anfrage | PL | 39269097
Phoenix Contact | 1222335 | Phoenix Contact EV-T2SOC-P-WL - Schutzdeckel - 1222335 | auf Anfrage | 1 | 48 | auf Anfrage | auf Anfrage | DE | 39269097
Phoenix Contact | 1225482 | Phoenix Contact EV-T2G3PC-3AC20A-7,0M2,5ESBK31 - AC-Ladekabel - 1225482 | auf Anfrage | 1 | 48 | auf Anfrage | auf Anfrage | PL | 85444290
Phoenix Contact | 1225640 | Phoenix Contact EV-T2G3PC-3AC20A-5,0M2,5ESBK31 - AC-Ladekabel - 1225640 | auf Anfrage | 1 | 48 | auf Anfrage | auf Anfrage | PL | 85444290
Phoenix Contact | 1225656 | Phoenix Contact EV-T2G3PC-3AC32A-7,0M6,0ESBK31 - AC-Ladekabel - 1225656 | auf Anfrage | 1 | 48 | auf Anfrage | auf Anfrage | PL | 85444290
Phoenix Contact | 1226939 | Phoenix Contact EV-T2M4CC-DC150A-10,0M35ESBK11 - DC-Ladekabel - 1226939 | 15 | 1 | 3 | auf Anfrage | auf Anfrage | PL | 85444290
Phoenix Contact | 1228717 | Phoenix Contact EV-T2G3PC-3AC32A-5,0M6,0ESRD31 - AC-Ladekabel - 1228717 | auf Anfrage | 50 | 48 | auf Anfrage | auf Anfrage | PL | 85444290
Phoenix Contact | 1236308 | Phoenix Contact EV-T1G2CC-DC40A-4,0M10ASBK11 - DC-Ladekabel - 1236308 | auf Anfrage | 1 | 16 | auf Anfrage | auf Anfrage | PL | 85444290
Phoenix Contact | 1236538 | Phoenix Contact EV-T1G2CC-DC40A-7,0M10ASBK11 - DC-Ladekabel - 1236538 | 13 | 1 | 3 | auf Anfrage | auf Anfrage | PL | 85444290
Phoenix Contact | 1236537 | Phoenix Contact EV-T1G2CC-DC40A-6,0M10ASBK11 - DC-Ladekabel - 1236537 | auf Anfrage | 1 | 41 | auf Anfrage | auf Anfrage | PL | 85444290
Phoenix Contact | 1236539 | Phoenix Contact EV-T2G4CC-DC40A-4,0M6,0ESBK11 - DC-Ladekabel - 1236539 | auf Anfrage | 1 | 41 | auf Anfrage | auf Anfrage | PL | 85444290
Phoenix Contact | 1236561 | Phoenix Contact EV-T1G2CC-DC80A-6,0M6ASBK11 - DC-Ladekabel - 1236561 | auf Anfrage | 1 | 41 | auf Anfrage | auf Anfrage | PL | 85444290
Phoenix Contact | 1236562 | Phoenix Contact EV-T1G2CC-DC80A-4,0M6ASBK11 - DC-Ladekabel - 1236562 | 1 | 1 | 1 | auf Anfrage | auf Anfrage | PL | 85444290
Phoenix Contact | 1236563 | Phoenix Contact EV-T1G2CC-DC80A-7,0M6ASBK11 - DC-Ladekabel - 1236563 | 15 | 1 | 3 | auf Anfrage | auf Anfrage | PL | 85444290
Phoenix Contact | 1236797 | Phoenix Contact EV-T2G4CC-DC80A-4,0M16ESBK11 - DC-Ladekabel - 1236797 | auf Anfrage | 1 | 41 | auf Anfrage | auf Anfrage | PL | 85444290
Phoenix Contact | 1236973 | Phoenix Contact EV-T2G4CC-DC80A-6,0M16ESBK11 - DC-Ladekabel - 1236973 | auf Anfrage | 1 | 41 | auf Anfrage | auf Anfrage | PL | 85444290
Phoenix Contact | 1236824 | Phoenix Contact EV-T2G4CC-DC40A-6,0M6,0ESBK11 - DC-Ladekabel - 1236824 | auf Anfrage | 1 | 41 | auf Anfrage | auf Anfrage | PL | 85444290
Phoenix Contact | 1236825 | Phoenix Contact EV-T2G4CC-DC80A-7,0M16ESBK11 - DC-Ladekabel - 1236825 | auf Anfrage | 1 | 41 | auf Anfrage | auf Anfrage | PL | 85444290
Phoenix Contact | 1236966 | Phoenix Contact EV-T2G4CC-DC40A-7,0M6,0ESBK11 - DC-Ladekabel - 1236966 | auf Anfrage | 1 | 41 | auf Anfrage | auf Anfrage | PL | 85444290
Phoenix Contact | 1237881 | Phoenix Contact EV-HPC-PCU-01 - Kühleinheit - 1237881 | 7 | 1 | 3 | auf Anfrage | auf Anfrage | DE | 84195080
Phoenix Contact | 1247578 | Phoenix Contact EV-T2G3PC-3AC20A-5,0M2,5ESYE11 - AC-Ladekabel - 1247578 | auf Anfrage | 1 | 48 | auf Anfrage | auf Anfrage | PL | 85444290
Phoenix Contact | 1247580 | Phoenix Contact EV-T2G3PC-3AC20A-7,0M2,5ESYE11 - AC-Ladekabel - 1247580 | auf Anfrage | 1 | 48 | auf Anfrage | auf Anfrage | PL | 85444290
Phoenix Contact | 1247584 | Phoenix Contact EV-T2G3PC-3AC20A-10M2,5ESYE11 - AC-Ladekabel - 1247584 | auf Anfrage | 1 | 48 | auf Anfrage | auf Anfrage | PL | 85444290
Phoenix Contact | 1247591 | Phoenix Contact EV-T2G3C-3AC20A-5,0M2,5ESYE11 - AC-Ladekabel - 1247591 | auf Anfrage | 1 | 48 | auf Anfrage | auf Anfrage | PL | 85444290
Phoenix Contact | 1249415 | Phoenix Contact EV-T2M4CC-DC250A-11M70ESBK11 - DC-Ladekabel - 1249415 | auf Anfrage | 1 | 41 | auf Anfrage | auf Anfrage | PL | 85444290
Phoenix Contact | 1257822 | Phoenix Contact EV-T2G3PC-3AC20A-6,5M2,5ESBK11 - AC-Ladekabel - 1257822 | auf Anfrage | 1 | 48 | auf Anfrage | auf Anfrage | PL | 85444290
Phoenix Contact | 1268355 | Phoenix Contact EV-T2M3SO12-4P-BL-SET - Infrastruktur-Ladedose - 1268355 | auf Anfrage | 1 | 9 | auf Anfrage | auf Anfrage | DE | 85366990
Phoenix Contact | 1268358 | Phoenix Contact EV-T2M3SO12-3P-BL-SET - Infrastruktur-Ladedose - 1268358 | 170 | 1 | 1 | auf Anfrage | auf Anfrage | DE | 85366990
Phoenix Contact | 1270297 | Phoenix Contact CHARX T2HBI12-1AC32DC125-2,0M2 - Fahrzeug-Ladedose - 1270297 | 507 | 1 | 1 | auf Anfrage | auf Anfrage | PL | 85444290
Phoenix Contact | 1270301 | Phoenix Contact CHARX T2HBI24-3AC32DC250-2,0M2 - Fahrzeug-Ladedose - 1270301 | auf Anfrage | 1 | 21 | auf Anfrage | auf Anfrage | PL | 85444290
Phoenix Contact | 1270310 | Phoenix Contact CHARX T2HBI12-3AC32DC125-2,0M2 - Fahrzeug-Ladedose - 1270310 | 49 | 1 | 1 | auf Anfrage | auf Anfrage | PL | 85444290
Phoenix Contact | 1271830 | Phoenix Contact CHARX T2HCI12-1AC32-2,0M2 - Fahrzeug-Ladedose - 1271830 | 11 | 1 | 3 | auf Anfrage | auf Anfrage | PL | 85444290
Phoenix Contact | 1271833 | Phoenix Contact CHARX GBH4I-DC250-2,0M - Fahrzeug-Ladedose - 1271833 | 9 | 1 | 3 | auf Anfrage | auf Anfrage | PL | 85444290
Phoenix Contact | 1271831 | Phoenix Contact CHARX GBHCI12-3AC32-2,0M1 - Fahrzeug-Ladedose - 1271831 | auf Anfrage | 1 | 41 | auf Anfrage | auf Anfrage | PL | 85444290
Phoenix Contact | 1271832 | Phoenix Contact CHARX GBHCI12-1AC32-2,0M1 - Fahrzeug-Ladedose - 1271832 | auf Anfrage | 1 | 41 | auf Anfrage | auf Anfrage | PL | 85444290
Phoenix Contact | 1271834 | Phoenix Contact CHARX GBH4I-DC125-2,0M - Fahrzeug-Ladedose - 1271834 | 8 | 1 | 1 | auf Anfrage | auf Anfrage | PL | 85444290
Phoenix Contact | 1271965 | Phoenix Contact CHARX T2HCI24-3AC32-2,0M2 - Fahrzeug-Ladedose - 1271965 | 6 | 1 | 1 | auf Anfrage | auf Anfrage | PL | 85444290
Phoenix Contact | 1271835 | Phoenix Contact CHARX T2HCI24-1AC32-2,0M2 - Fahrzeug-Ladedose - 1271835 | 22 | 1 | 1 | auf Anfrage | auf Anfrage | PL | 85444290
Phoenix Contact | 1271836 | Phoenix Contact CHARX T1HCI12-1AC80-2,0M1 - Fahrzeug-Ladedose - 1271836 | 13 | 1 | 3 | auf Anfrage | auf Anfrage | PL | 85444290
Phoenix Contact | 1271960 | Phoenix Contact CHARX T1HCI12-1AC48-2,0M1 - Fahrzeug-Ladedose - 1271960 | 9 | 1 | 1 | auf Anfrage | auf Anfrage | PL | 85444290
Phoenix Contact | 1271966 | Phoenix Contact CHARX T2HCI12-3AC32-2,0M2 - Fahrzeug-Ladedose - 1271966 | 17 | 1 | 3 | auf Anfrage | auf Anfrage | PL | 85444290
Phoenix Contact | 1277166 | Phoenix Contact EV-T1G2C-1AC80A-25FT6ASBK11T - AC-Ladekabel - 1277166 | auf Anfrage | 1 | 48 | auf Anfrage | auf Anfrage | PL | 85444290
Phoenix Contact | 1277169 | Phoenix Contact EV-T1G2C-1AC80A-25FT6ASBK11 - AC-Ladekabel - 1277169 | auf Anfrage | 1 | 48 | auf Anfrage | auf Anfrage | PL | 85444290
Phoenix Contact | 1280540 | Phoenix Contact EV-T2G3PC-1AC32A-5,0M6,0ESBK31 - AC-Ladekabel - 1280540 | auf Anfrage | 1 | 48 | auf Anfrage | auf Anfrage | PL | 85444290
Phoenix Contact | 1281249 | Phoenix Contact EV-T2CCS-MF-M4X10-CTS - Reparatur-Kit - 1281249 | auf Anfrage | 1 | 41 | auf Anfrage | auf Anfrage | DE | 85389099
Phoenix Contact | 1281251 | Phoenix Contact EV-T1CCS-MF-M4X10-CTS - Reparatur-Kit - 1281251 | auf Anfrage | 1 | 41 | auf Anfrage | auf Anfrage | DE | 85389099
Phoenix Contact | 1285622 | Phoenix Contact CHARX ET2CP-3AC32-5,0MES00P - AC-Ladekabel - 1285622 | auf Anfrage | 120 | 62 | auf Anfrage | auf Anfrage | PL | 85444290
Phoenix Contact | 1285624 | Phoenix Contact CHARX ET2CP-3AC20-5,0MES00P - AC-Ladekabel - 1285624 | auf Anfrage | 168 | 62 | auf Anfrage | auf Anfrage | PL | 85444290
Phoenix Contact | 1285688 | Phoenix Contact CHARX ET2CP-1AC32-5,0MES00P - AC-Ladekabel - 1285688 | auf Anfrage | 168 | 62 | auf Anfrage | auf Anfrage | PL | 85444290
Phoenix Contact | 1285633 | Phoenix Contact CHARX ET2C-3AC32-5,0MES00P - AC-Ladekabel - 1285633 | auf Anfrage | 120 | 62 | auf Anfrage | auf Anfrage | PL | 85444290
Phoenix Contact | 1285641 | Phoenix Contact CHARX ET2C-3AC20-5,0MES00P - AC-Ladekabel - 1285641 | auf Anfrage | 168 | 62 | auf Anfrage | auf Anfrage | PL | 85444290
Phoenix Contact | 1285683 | Phoenix Contact CHARX ET2C-1AC20-5,0MES00P - AC-Ladekabel - 1285683 | auf Anfrage | 192 | 62 | auf Anfrage | auf Anfrage | PL | 85444290
Phoenix Contact | 1285691 | Phoenix Contact CHARX ET2C-1AC32-5,0MES00P - AC-Ladekabel - 1285691 | auf Anfrage | 168 | 62 | auf Anfrage | auf Anfrage | PL | 85444290
Phoenix Contact | 1285694 | Phoenix Contact CHARX ET2CP-1AC20-5,0MES00P - AC-Ladekabel - 1285694 | auf Anfrage | 192 | 62 | auf Anfrage | auf Anfrage | PL | 85444290
Phoenix Contact | 1285923 | Phoenix Contact EV-T1G2C-1AC32A-25FT10ASBK11U - AC-Ladekabel - 1285923 | auf Anfrage | 1 | 48 | auf Anfrage | auf Anfrage | PL | 85444290
Phoenix Contact | 1286389 | Phoenix Contact EV-T2M3SO12-4P-B-EM - Infrastruktur-Ladedose - 1286389 | auf Anfrage | 1 | 48 | auf Anfrage | auf Anfrage | DE | 85366990
Phoenix Contact | 1286399 | Phoenix Contact EV-T2M3SO-00-B - Infrastruktur-Ladedose - 1286399 | 25 | 1 | 3 | auf Anfrage | auf Anfrage | DE | 85366990
Phoenix Contact | 1286836 | Phoenix Contact EV-T2M3SO-CAP-REMOVER - Demontagewerkzeug - 1286836 | auf Anfrage | 1 | 41 | auf Anfrage | auf Anfrage | DE | 39269097
Phoenix Contact | 1288250 | Phoenix Contact EV-T1CCS-M4X20-BIT-C - Reparatur-Kit - 1288250 | auf Anfrage | 1 | 41 | auf Anfrage | auf Anfrage | DE | 85389099
Phoenix Contact | 1288247 | Phoenix Contact EV-T1CCS-M4X20-C - Reparatur-Kit - 1288247 | 27 | 1 | 3 | auf Anfrage | auf Anfrage | DE | 85389099
Phoenix Contact | 1288248 | Phoenix Contact EV-T1CCS-MF-M4X10-C - Reparatur-Kit - 1288248 | auf Anfrage | 1 | 41 | auf Anfrage | auf Anfrage | DE | 85389099
Phoenix Contact | 1288395 | Phoenix Contact CHARX T2HBI12-3AC32DC200-2,0M6 - Fahrzeug-Ladedose - 1288395 | 49 | 1 | 1 | auf Anfrage | auf Anfrage | PL | 85444290
Phoenix Contact | 1289327 | Phoenix Contact EV-T1G2C-1AC48A-18FT12ASBK11U - AC-Ladekabel - 1289327 | 24 | 1 | 3 | auf Anfrage | auf Anfrage | PL | 85444290
Phoenix Contact | 1289517 | Phoenix Contact EV-T1G2C-1AC48A-25FT12ASBK11U - AC-Ladekabel - 1289517 | 8 | 1 | 1 | auf Anfrage | auf Anfrage | PL | 85444290
Phoenix Contact | 1289330 | Phoenix Contact EV-T1G2C-1AC48A-18FT12ASBK51U - AC-Ladekabel - 1289330 | 103 | 1 | 3 | auf Anfrage | auf Anfrage | PL | 85444290
Phoenix Contact | 1289520 | Phoenix Contact EV-T1G2C-1AC48A-25FT12ASBK51U - AC-Ladekabel - 1289520 | 143 | 1 | 1 | auf Anfrage | auf Anfrage | PL | 85444290
Phoenix Contact | 1294080 | Phoenix Contact EV-T2G3C-1AC32A-10,0M6,0ESBK01 - AC-Ladekabel - 1294080 | auf Anfrage | 1 | 48 | auf Anfrage | auf Anfrage | PL | 85444290
Phoenix Contact | 1295577 | Phoenix Contact EV-T2CCS-M4X20-CTS - Reparatur-Kit - 1295577 | 40 | 1 | 1 | auf Anfrage | auf Anfrage | DE | 85389099
Phoenix Contact | 1295694 | Phoenix Contact CHARX T1HBI12-DC200-8,0M1 - Fahrzeug-Ladedose - 1295694 | auf Anfrage | 1 | 41 | auf Anfrage | auf Anfrage | PL | 85444290
Phoenix Contact | 1295723 | Phoenix Contact EV-T1CCS-M4X20-BIT-CTS - Reparatur-Kit - 1295723 | 2 | 1 | 3 | auf Anfrage | auf Anfrage | DE | 85389099
Phoenix Contact | 1295744 | Phoenix Contact EV-T1CCS-M4X20-CTS - Reparatur-Kit - 1295744 | 31 | 1 | 3 | auf Anfrage | auf Anfrage | DE | 85389099
Phoenix Contact | 1295670 | Phoenix Contact EV-T2CCS-M4X20-BIT-CTS - Reparatur-Kit - 1295670 | 5 | 1 | 3 | auf Anfrage | auf Anfrage | DE | 85389099
Phoenix Contact | 1296166 | Phoenix Contact EV-T2M3SM-E-LOCK12V - Verriegelung - 1296166 | 4 | 1 | 1 | auf Anfrage | auf Anfrage | CN | 85011099
Phoenix Contact | 1297167 | Phoenix Contact EV-T2G3PC-3AC20A-5,0M2,5ESYE31 - AC-Ladekabel - 1297167 | auf Anfrage | 50 | 48 | auf Anfrage | auf Anfrage | PL | 85444290
Phoenix Contact | 1298488 | Phoenix Contact EV-T2M3SO24-4P-B - Infrastruktur-Ladedose - 1298488 | auf Anfrage | 1 | 48 | auf Anfrage | auf Anfrage | DE | 85366990
Phoenix Contact | 1300177 | Phoenix Contact EV-T2M3SOW-3AC32A-1,5M6,0E - Kabel-Set für Infrastruktur-Ladedose - 1300177 | 52 | 1 | 1 | auf Anfrage | auf Anfrage | DE | 85444290
Phoenix Contact | 1300179 | Phoenix Contact EV-T2M3SL-E-LOCK12V-GEN2 - Verriegelung - 1300179 | auf Anfrage | 1 | 41 | auf Anfrage | auf Anfrage | DE | 85011099
Phoenix Contact | 1300848 | Phoenix Contact CHARX T2HBI12-3AC32DC200-3,0M6 - Fahrzeug-Ladedose - 1300848 | auf Anfrage | 1 | 41 | auf Anfrage | auf Anfrage | PL | 85444290
Phoenix Contact | 1303648 | Phoenix Contact CHARX T2HBI24-DC250-4,0M2 - Fahrzeug-Ladedose - 1303648 | auf Anfrage | 1 | 41 | auf Anfrage | auf Anfrage | PL | 85444290
Phoenix Contact | 1304027 | Phoenix Contact EV-T2G3PC-3AC32A-7,5M6,0ESBK11 - AC-Ladekabel - 1304027 | auf Anfrage | 1 | 20 | auf Anfrage | auf Anfrage | PL | 85444290
Phoenix Contact | 1305482 | Phoenix Contact CHARX T1HBI-DUST-COVER-SET - Schutzdeckel - 1305482 | 20 | 1 | 3 | auf Anfrage | auf Anfrage | PL | 39269097
Phoenix Contact | 1305486 | Phoenix Contact CHARX T2HBI-DUST-COVER-SET - Schutzdeckel - 1305486 | 10 | 1 | 3 | auf Anfrage | auf Anfrage | PL | 39269097
Phoenix Contact | 1308604 | Phoenix Contact EV-T2G3C-3AC32A-5,0M6,0EHBK11 - AC-Ladekabel - 1308604 | auf Anfrage | 1 | 48 | auf Anfrage | auf Anfrage | PL | 85444290
Phoenix Contact | 1309687 | Phoenix Contact EV-RFID-ELT-IP65 - RFID-Gerät - 1309687 | 472 | 1 | 3 | auf Anfrage | auf Anfrage | DE | 84716070
Phoenix Contact | 1309695 | Phoenix Contact EV-RCM-6DC-WAT-X10 - Differenzstromüberwachung - 1309695 | 5570 | 10 | 1 | auf Anfrage | auf Anfrage | CN | 85437090
Phoenix Contact | 1309697 | Phoenix Contact EV-RCM-6DC-WAT - Differenzstromüberwachung - 1309697 | 165 | 1 | 1 | auf Anfrage | auf Anfrage | CN | 85437090
Phoenix Contact | 1309752 | Phoenix Contact EV-RFID-ELT-PCB-X10 - RFID-Gerät - 1309752 | 400 | 10 | 1 | auf Anfrage | auf Anfrage | DE | 84716070
Phoenix Contact | 1309758 | Phoenix Contact EV-LABEL-B - Aufkleber - 1309758 | auf Anfrage | 1 | 48 | auf Anfrage | auf Anfrage | DE | 39191080
Phoenix Contact | 1309761 | Phoenix Contact EV-LABEL-K - Aufkleber - 1309761 | auf Anfrage | 10 | 41 | auf Anfrage | auf Anfrage | DE | 39191080
Phoenix Contact | 1309765 | Phoenix Contact EV-LABEL-L - Aufkleber - 1309765 | auf Anfrage | 10 | 41 | auf Anfrage | auf Anfrage | DE | 39191080
Phoenix Contact | 1309766 | Phoenix Contact EV-LABEL-C - Aufkleber - 1309766 | auf Anfrage | 1 | 48 | auf Anfrage | auf Anfrage | DE | 39191080
Phoenix Contact | 1309772 | Phoenix Contact EV-RFID-ELT-PCB - RFID-Gerät - 1309772 | 585 | 1 | 1 | auf Anfrage | auf Anfrage | DE | 84716070
Phoenix Contact | 1311324 | Phoenix Contact EV-T1G2CC-DC200A-7,0M1ASBK11 - DC-Ladekabel - 1311324 | auf Anfrage | 1 | 41 | auf Anfrage | auf Anfrage | PL | 85444290
Phoenix Contact | 1315521 | Phoenix Contact EV-LABEL-C-SO - Aufkleber - 1315521 | auf Anfrage | 1 | 41 | auf Anfrage | auf Anfrage | DE | 39191080
Phoenix Contact | 1319004 | Phoenix Contact CHARX T2HBI12-DC250-3,0M2 - Fahrzeug-Ladedose - 1319004 | 2 | 1 | 3 | auf Anfrage | auf Anfrage | PL | 85444290
Phoenix Contact | 1322610 | Phoenix Contact EV-T2M3SOW-1AC32A-1,5M6,0E - Kabel-Set für Infrastruktur-Ladedose - 1322610 | 89 | 1 | 3 | auf Anfrage | auf Anfrage | DE | 85444290
Phoenix Contact | 1324633 | Phoenix Contact EV-T2SC-EM-WL - Schutzdeckel - 1324633 | auf Anfrage | 1 | 48 | auf Anfrage | auf Anfrage | PL | 39269097
Phoenix Contact | 1328277 | Phoenix Contact CHARX T2HBI12-3AC32DC200-3,0M2 - Fahrzeug-Ladedose - 1328277 | auf Anfrage | 1 | 38 | auf Anfrage | auf Anfrage | PL | 85444290
Phoenix Contact | 1331528 | Phoenix Contact CHARX T1HI-ELOCK12V - Verriegelung - 1331528 | 21 | 1 | 1 | auf Anfrage | auf Anfrage | DE | 85011099
Phoenix Contact | 1331532 | Phoenix Contact CHARX T2HI-ELOCK12V - Verriegelung - 1331532 | 20 | 1 | 1 | auf Anfrage | auf Anfrage | DE | 85011099
Phoenix Contact | 1331524 | Phoenix Contact CHARX T2HI-ELOCK24V - Verriegelung - 1331524 | 20 | 1 | 1 | auf Anfrage | auf Anfrage | DE | 85011099
Phoenix Contact | 1331955 | Phoenix Contact EV-T2G3C-3AC32A-5,0M6,0EHBK11U - AC-Ladekabel - 1331955 | auf Anfrage | 1 | 48 | auf Anfrage | auf Anfrage | PL | 85444290
Phoenix Contact | 1335117 | Phoenix Contact EV-T2M3SOW-3AC32A-1,0M6,0E - Kabel-Set für Infrastruktur-Ladedose - 1335117 | auf Anfrage | 1 | 15 | auf Anfrage | auf Anfrage | DE | 85444290
Phoenix Contact | 1338230 | Phoenix Contact CHARX T2HBI12-3AC32DC250-5,0M2 - Fahrzeug-Ladedose - 1338230 | auf Anfrage | 1 | 21 | auf Anfrage | auf Anfrage | PL | 85444290
Phoenix Contact | 1338252 | Phoenix Contact CHARX T2HBI12-3AC32DC250-8,0M2 - Fahrzeug-Ladedose - 1338252 | auf Anfrage | 1 | 41 | auf Anfrage | auf Anfrage | PL | 85444290
Phoenix Contact | 1338270 | Phoenix Contact CHARX T1HBI12-DC250-4,0M1 - Fahrzeug-Ladedose - 1338270 | auf Anfrage | 1 | 41 | auf Anfrage | auf Anfrage | PL | 85444290
Phoenix Contact | 1339209 | Phoenix Contact EV-T2G4CC-DC80A-7,5M16ESBK11 - DC-Ladekabel - 1339209 | auf Anfrage | 1 | 32 | auf Anfrage | auf Anfrage | PL | 85444290
Phoenix Contact | 1344533 | Phoenix Contact CHARX T2HBI12-DC200-5,0M2 - Fahrzeug-Ladedose - 1344533 | auf Anfrage | 1 | 41 | auf Anfrage | auf Anfrage | PL | 85444290
Phoenix Contact | 1346636 | Phoenix Contact CHARX T1HBI12-1AC80DC200-5,0M1 - Fahrzeug-Ladedose - 1346636 | 106 | 1 | 3 | auf Anfrage | auf Anfrage | PL | 85444290
Phoenix Contact | 1346554 | Phoenix Contact EV-T2M4CC-DC250A-8,5M70ESBK11 - DC-Ladekabel - 1346554 | auf Anfrage | 1 | 41 | auf Anfrage | auf Anfrage | PL | 85444290
Phoenix Contact | 1346635 | Phoenix Contact CHARX T1HBI12-1AC80DC250-5,0M1 - Fahrzeug-Ladedose - 1346635 | 5 | 1 | 1 | auf Anfrage | auf Anfrage | PL | 85444290
Phoenix Contact | 1346558 | Phoenix Contact EV-T2M4CC-DC250A-4,0M70ESBK11 - DC-Ladekabel - 1346558 | auf Anfrage | 1 | 41 | auf Anfrage | auf Anfrage | PL | 85444290
Phoenix Contact | 1346562 | Phoenix Contact EV-HPC-QC - Schnellkupplung - 1346562 | auf Anfrage | 1 | 17 | auf Anfrage | auf Anfrage | DE | 85389099
Phoenix Contact | 1347402 | Phoenix Contact EV-T2M4CC-DC200A-8,6M50ESBK11 - DC-Ladekabel - 1347402 | auf Anfrage | 1 | 41 | auf Anfrage | auf Anfrage | PL | 85444290
Phoenix Contact | 1347409 | Phoenix Contact EV-T2M4CC-DC250A-8,6M70ESBK11 - DC-Ladekabel - 1347409 | auf Anfrage | 1 | 41 | auf Anfrage | auf Anfrage | PL | 85444290
Phoenix Contact | 1347421 | Phoenix Contact EV-T2SOCR-B - Schutzdeckel - 1347421 | 39 | 1 | 1 | auf Anfrage | auf Anfrage | DE | 39269097
Phoenix Contact | 1347426 | Phoenix Contact EV-T2SOCR-PC - Schutzdeckel - 1347426 | 31 | 1 | 3 | auf Anfrage | auf Anfrage | DE | 39269097
Phoenix Contact | 1349577 | Phoenix Contact CHARX T2HBI12-DC250-5,0M2 - Fahrzeug-Ladedose - 1349577 | auf Anfrage | 1 | 41 | auf Anfrage | auf Anfrage | PL | 85444290
Phoenix Contact | 1356142 | Phoenix Contact CHARX T2HBI12-DC250-8,0M2 - Fahrzeug-Ladedose - 1356142 | auf Anfrage | 1 | 41 | auf Anfrage | auf Anfrage | PL | 85444290
Phoenix Contact | 1356143 | Phoenix Contact CHARX T2HBI12-3AC32DC200-8,0M2 - Fahrzeug-Ladedose - 1356143 | auf Anfrage | 1 | 41 | auf Anfrage | auf Anfrage | DE | 85444290
Phoenix Contact | 1356140 | Phoenix Contact CHARX T2HBI12-DC200-8,0M2 - Fahrzeug-Ladedose - 1356140 | auf Anfrage | 1 | 41 | auf Anfrage | auf Anfrage | PL | 85444290
Phoenix Contact | 1356147 | Phoenix Contact CHARX T2HBI12-3AC32DC200-5,0M2 - Fahrzeug-Ladedose - 1356147 | auf Anfrage | 1 | 41 | auf Anfrage | auf Anfrage | PL | 85444290
Phoenix Contact | 1356148 | Phoenix Contact CHARX T2HBI12-3AC32DC125-8,0M2 - Fahrzeug-Ladedose - 1356148 | auf Anfrage | 1 | 41 | auf Anfrage | auf Anfrage | PL | 85444290
Phoenix Contact | 1356160 | Phoenix Contact CHARX T2HBI12-1AC32DC125-8,0M2 - Fahrzeug-Ladedose - 1356160 | auf Anfrage | 1 | 41 | auf Anfrage | auf Anfrage | DE | 85444290
Phoenix Contact | 1356149 | Phoenix Contact CHARX T2HBI12-3AC32DC125-5,0M2 - Fahrzeug-Ladedose - 1356149 | auf Anfrage | 1 | 41 | auf Anfrage | auf Anfrage | PL | 85444290
Phoenix Contact | 1356150 | Phoenix Contact CHARX T2HBI12-1AC32DC250-8,0M2 - Fahrzeug-Ladedose - 1356150 | auf Anfrage | 1 | 41 | auf Anfrage | auf Anfrage | DE | 85444290
Phoenix Contact | 1356151 | Phoenix Contact CHARX T2HBI12-1AC32DC250-5,0M2 - Fahrzeug-Ladedose - 1356151 | auf Anfrage | 1 | 41 | auf Anfrage | auf Anfrage | DE | 85444290
Phoenix Contact | 1356152 | Phoenix Contact CHARX T2HBI12-1AC32DC200-8,0M2 - Fahrzeug-Ladedose - 1356152 | auf Anfrage | 1 | 41 | auf Anfrage | auf Anfrage | DE | 85444290
Phoenix Contact | 1356154 | Phoenix Contact CHARX T2HBI12-1AC32DC200-5,0M2 - Fahrzeug-Ladedose - 1356154 | auf Anfrage | 1 | 41 | auf Anfrage | auf Anfrage | PL | 85444290
Phoenix Contact | 1356162 | Phoenix Contact CHARX T2HBI12-1AC32DC125-5,0M2 - Fahrzeug-Ladedose - 1356162 | auf Anfrage | 1 | 41 | auf Anfrage | auf Anfrage | PL | 85444290
Phoenix Contact | 1358242 | Phoenix Contact CHARX T2HBI12-3AC32DC125-3,0M2 - Fahrzeug-Ladedose - 1358242 | auf Anfrage | 1 | 41 | auf Anfrage | auf Anfrage | PL | 85444290
Phoenix Contact | 1358244 | Phoenix Contact CHARX T1HBI12-DC200-5,0M1 - Fahrzeug-Ladedose - 1358244 | 49 | 1 | 3 | auf Anfrage | auf Anfrage | PL | 85444290
Phoenix Contact | 1358243 | Phoenix Contact CHARX T1HBI12-DC250-5,0M1 - Fahrzeug-Ladedose - 1358243 | auf Anfrage | 1 | 41 | auf Anfrage | auf Anfrage | PL | 85444290
Phoenix Contact | 1358245 | Phoenix Contact CHARX T1HBI12-1AC48DC200-5,0M1 - Fahrzeug-Ladedose - 1358245 | auf Anfrage | 1 | 41 | auf Anfrage | auf Anfrage | PL | 85444290
Phoenix Contact | 1358246 | Phoenix Contact CHARX T2HCI24-3AC32-12,0M2 - Fahrzeug-Ladedose - 1358246 | auf Anfrage | 1 | 41 | auf Anfrage | auf Anfrage | PL | 85444290
Phoenix Contact | 1359740 | Phoenix Contact EV-T2M3SOW-3AC32A-2,0M6,0E - Kabel-Set für Infrastruktur-Ladedose - 1359740 | 12 | 1 | 3 | auf Anfrage | auf Anfrage | DE | 85444290
Phoenix Contact | 1360462 | Phoenix Contact CHARX SEC JST-RCM-CBL - Kabelsatz - 1360462 | 610 | 10 | 3 | auf Anfrage | auf Anfrage | DE | 85444290
Phoenix Contact | 1360816 | Phoenix Contact CHARX T1HBI12-1AC80DC250-8,0M1 - Fahrzeug-Ladedose - 1360816 | auf Anfrage | 1 | 41 | auf Anfrage | auf Anfrage | PL | 85444290
Phoenix Contact | 1360822 | Phoenix Contact CHARX T1HBI12-1AC48DC250-8,0M1 - Fahrzeug-Ladedose - 1360822 | auf Anfrage | 1 | 41 | auf Anfrage | auf Anfrage | PL | 85444290
Phoenix Contact | 1360760 | Phoenix Contact CHARX T1HBI12-DC250-8,0M1 - Fahrzeug-Ladedose - 1360760 | 9 | 1 | 3 | auf Anfrage | auf Anfrage | PL | 85444290
Phoenix Contact | 1360818 | Phoenix Contact CHARX T1HBI12-1AC80DC200-8,0M1 - Fahrzeug-Ladedose - 1360818 | auf Anfrage | 1 | 41 | auf Anfrage | auf Anfrage | PL | 85444290
Phoenix Contact | 1360828 | Phoenix Contact CHARX T1HBI12-1AC48DC250-5,0M1 - Fahrzeug-Ladedose - 1360828 | auf Anfrage | 1 | 41 | auf Anfrage | auf Anfrage | PL | 85444290
Phoenix Contact | 1360849 | Phoenix Contact CHARX T1HBI12-1AC48DC125-5,0M1 - Fahrzeug-Ladedose - 1360849 | 1 | 1 | 1 | auf Anfrage | auf Anfrage | PL | 85444290
Phoenix Contact | 1360866 | Phoenix Contact CHARX T1HBI12-1AC48DC125-8,0M1 - Fahrzeug-Ladedose - 1360866 | auf Anfrage | 1 | 41 | auf Anfrage | auf Anfrage | PL | 85444290
Phoenix Contact | 1366772 | Phoenix Contact CHARX T2HBI24-1AC32DC200-3,0M2 - Fahrzeug-Ladedose - 1366772 | auf Anfrage | 1 | 41 | auf Anfrage | auf Anfrage | PL | 85444290
Phoenix Contact | 1366760 | Phoenix Contact CHARX T2HBI12-3AC32DC250-2,0M6 - Fahrzeug-Ladedose - 1366760 | 92 | 1 | 3 | auf Anfrage | auf Anfrage | PL | 85444290
Phoenix Contact | 1369289 | Phoenix Contact EV-T2HPCC-DC500A-3,0M50ECBK11R - DC-Ladekabel - 1369289 | auf Anfrage | 1 | 48 | auf Anfrage | auf Anfrage | DE | 85444290
Phoenix Contact | 1371733 | Phoenix Contact CHARX BAG-PC - Transporttasche - 1371733 | 23 | 1 | 3 | auf Anfrage | auf Anfrage | CN | 39232100
Phoenix Contact | 1371732 | Phoenix Contact CHARX BAG-WL - Transporttasche - 1371732 | 27 | 1 | 1 | auf Anfrage | auf Anfrage | CN | 39232100
Phoenix Contact | 1376683 | Phoenix Contact CHARX T1HBI12-DC200-6,0M1 - Fahrzeug-Ladedose - 1376683 | auf Anfrage | 1 | 41 | auf Anfrage | auf Anfrage | PL | 85444290
Phoenix Contact | 1376690 | Phoenix Contact CHARX T1HBI12-DC250-6,0M1 - Fahrzeug-Ladedose - 1376690 | auf Anfrage | 1 | 41 | auf Anfrage | auf Anfrage | PL | 85444290
Phoenix Contact | 1379288 | Phoenix Contact CHARX T1HCI12-1AC48-5,0M1 - Fahrzeug-Ladedose - 1379288 | auf Anfrage | 1 | 41 | auf Anfrage | auf Anfrage | PL | 85444290
Phoenix Contact | 1379294 | Phoenix Contact CHARX T1HCI12-1AC80-5,0M1 - Fahrzeug-Ladedose - 1379294 | 2 | 1 | 1 | auf Anfrage | auf Anfrage | PL | 85444290
Phoenix Contact | 1383856 | Phoenix Contact CHARX T2HBI12-DC200-4,0M2 - Fahrzeug-Ladedose - 1383856 | auf Anfrage | 1 | 41 | auf Anfrage | auf Anfrage | PL | 85444290
Phoenix Contact | 1383857 | Phoenix Contact CHARX T2HBI12-DC200-4,0M6 - Fahrzeug-Ladedose - 1383857 | auf Anfrage | 1 | 41 | auf Anfrage | auf Anfrage | PL | 85444290
Phoenix Contact | 1383858 | Phoenix Contact CHARX T2HBI12-DC200-2,0M6 - Fahrzeug-Ladedose - 1383858 | 1 | 1 | 3 | auf Anfrage | auf Anfrage | PL | 85444290
Phoenix Contact | 1387212 | Phoenix Contact EV-T1G2CC-DC200A-8,5M1ASBK11 - DC-Ladekabel - 1387212 | auf Anfrage | 1 | 41 | auf Anfrage | auf Anfrage | PL | 85444290
Phoenix Contact | 1388393 | Phoenix Contact EV-T2SOCR-PA - Schutzdeckel - 1388393 | 53 | 1 | 1 | auf Anfrage | auf Anfrage | DE | 39269097
Phoenix Contact | 1388731 | Phoenix Contact CHARX T2HBI24-DC250-8,0M2 - Fahrzeug-Ladedose - 1388731 | auf Anfrage | 1 | 41 | auf Anfrage | auf Anfrage | PL | 85444290
Phoenix Contact | 1391227 | Phoenix Contact CHARX RFID/NFC-PCB - RFID/NFC-Gerät - 1391227 | auf Anfrage | 1 | 34 | auf Anfrage | auf Anfrage | DE | 84716070
Phoenix Contact | 1396540 | Phoenix Contact CHARX T2HBI24-DC250-6,0M6 - Fahrzeug-Ladedose - 1396540 | auf Anfrage | 1 | 41 | auf Anfrage | auf Anfrage | PL | 85444290
Phoenix Contact | 1396518 | Phoenix Contact CHARX PT2C-DC375-5,0MES00P - DC-Ladekabel - 1396518 | 80 | 10 | 3 | auf Anfrage | auf Anfrage | PL | 85444290
Phoenix Contact | 1396601 | Phoenix Contact CHARX T2HBI24-DC250-6,0M2 - Fahrzeug-Ladedose - 1396601 | auf Anfrage | 1 | 41 | auf Anfrage | auf Anfrage | PL | 85444290
Phoenix Contact | 1396625 | Phoenix Contact CHARX T2HBI24-DC250-4,0M6 - Fahrzeug-Ladedose - 1396625 | auf Anfrage | 1 | 41 | auf Anfrage | auf Anfrage | PL | 85444290
Phoenix Contact | 1396634 | Phoenix Contact CHARX T2HBI24-DC250-2,0M6 - Fahrzeug-Ladedose - 1396634 | auf Anfrage | 1 | 41 | auf Anfrage | auf Anfrage | PL | 85444290
Phoenix Contact | 1396651 | Phoenix Contact CHARX T2HBI24-DC200-6,0M6 - Fahrzeug-Ladedose - 1396651 | auf Anfrage | 1 | 41 | auf Anfrage | auf Anfrage | PL | 85444290
Phoenix Contact | 1396658 | Phoenix Contact CHARX T2HBI24-DC200-6,0M2 - Fahrzeug-Ladedose - 1396658 | auf Anfrage | 1 | 41 | auf Anfrage | auf Anfrage | PL | 85444290
Phoenix Contact | 1396664 | Phoenix Contact CHARX T2HBI24-DC200-4,0M6 - Fahrzeug-Ladedose - 1396664 | auf Anfrage | 1 | 41 | auf Anfrage | auf Anfrage | PL | 85444290
Phoenix Contact | 1396681 | Phoenix Contact CHARX T2HBI24-DC200-2,0M6 - Fahrzeug-Ladedose - 1396681 | auf Anfrage | 1 | 41 | auf Anfrage | auf Anfrage | PL | 85444290
Phoenix Contact | 1399372 | Phoenix Contact CHARX RFID/NFC-PCB-X10 - RFID/NFC-Gerät - 1399372 | 120 | 10 | 1 | auf Anfrage | auf Anfrage | DE | 84716070
Phoenix Contact | 1405218 | Phoenix Contact EV-T2SF - Anbaurahmen - 1405218 | auf Anfrage | 1 | 48 | auf Anfrage | auf Anfrage | DE | 39269097
Phoenix Contact | 1405217 | Phoenix Contact EV-T2SC - Schutzdeckel - 1405217 | 81 | 1 | 3 | auf Anfrage | auf Anfrage | PL | 39269097
Phoenix Contact | 1427757 | Phoenix Contact CHARX T2HBI24-3AC32DC200-5,0M2 - Fahrzeug-Ladedose - 1427757 | auf Anfrage | 1 | 40 | auf Anfrage | auf Anfrage | PL | 85444290
Phoenix Contact | 1428622 | Phoenix Contact CHARX T2HBI12-DC250-4,0M6 - Fahrzeug-Ladedose - 1428622 | auf Anfrage | 1 | 40 | auf Anfrage | auf Anfrage | DE | 85444290
Phoenix Contact | 1429603 | Phoenix Contact ISKRA WM3M4C ENERGYMETER - Messgerät - 1429603 | 108 | 1 | 2 | auf Anfrage | auf Anfrage | SI | 90283019
Phoenix Contact | 1430338 | Phoenix Contact EV-T1HPCC-DC500A-6,0M50ECBK11 - DC-Ladekabel - 1430338 | auf Anfrage | 1 | 47 | auf Anfrage | auf Anfrage | DE | 85444290
Phoenix Contact | 1432238 | Phoenix Contact CHARX T1HBI12-1AC80DC200-11M1 - Fahrzeug-Ladedose - 1432238 | auf Anfrage | 1 | 41 | auf Anfrage | auf Anfrage | PL | 85444290
Phoenix Contact | 1432401 | Phoenix Contact CHARX T1C-DC125-22,0FASBK001 - DC-Ladekabel - 1432401 | auf Anfrage | 1 | 40 | auf Anfrage | auf Anfrage | DE | 85444290
Phoenix Contact | 1434495 | Phoenix Contact EV-T2M3SO-GASKET - Dichtung - 1434495 | auf Anfrage | 200 | 40 | auf Anfrage | auf Anfrage | DE | 40169300
Phoenix Contact | 1435005 | Phoenix Contact EV-T1G2CC-DC200A-10,0M1ASBK11 - DC-Ladekabel - 1435005 | auf Anfrage | 1 | 40 | auf Anfrage | auf Anfrage | PL | 85444290
Phoenix Contact | 1436636 | Phoenix Contact CHARX T1HBI12-DC200-3,0M1 - Fahrzeug-Ladedose - 1436636 | auf Anfrage | 1 | 41 | auf Anfrage | auf Anfrage | PL | 85444290
Phoenix Contact | 1449106 | Phoenix Contact CHARX T1HBI12-1AC80DC200-3,0M1 - Fahrzeug-Ladedose - 1449106 | auf Anfrage | 1 | 40 | auf Anfrage | auf Anfrage | PL | 85444290
Phoenix Contact | 1449745 | Phoenix Contact CHARX T2HBI24-3AC32DC200-3,0M2 - Fahrzeug-Ladedose - 1449745 | auf Anfrage | 1 | 40 | auf Anfrage | auf Anfrage | PL | 85444290
Phoenix Contact | 1449793 | Phoenix Contact CHARX T2HBI12-DC200-3,0M2 - Fahrzeug-Ladedose - 1449793 | auf Anfrage | 1 | 40 | auf Anfrage | auf Anfrage | PL | 85444290
Phoenix Contact | 1451907 | Phoenix Contact CHARX T1HBI12-1AC80DC200-9,0M1 - Fahrzeug-Ladedose - 1451907 | auf Anfrage | 1 | 40 | auf Anfrage | auf Anfrage | PL | 85444290
Phoenix Contact | 1451984 | Phoenix Contact CHARX T1HBI12-1AC80DC200-8,5M1 - Fahrzeug-Ladedose - 1451984 | auf Anfrage | 1 | 40 | auf Anfrage | auf Anfrage | PL | 85444290
Phoenix Contact | 1452003 | Phoenix Contact CHARX T1HBI12-1AC80DC200-10M1 - Fahrzeug-Ladedose - 1452003 | 20 | 1 | 2 | auf Anfrage | auf Anfrage | PL | 85444290
Phoenix Contact | 1452515 | Phoenix Contact EV-T2G3C-3AC20A-6,0M2,5ESBK31 - AC-Ladekabel - 1452515 | auf Anfrage | 200 | 47 | auf Anfrage | auf Anfrage | PL | 85444290
Phoenix Contact | 1462723 | Phoenix Contact CHARX T1HBI12-1AC80DC200-7,5M1 - Fahrzeug-Ladedose - 1462723 | auf Anfrage | 1 | 40 | auf Anfrage | auf Anfrage | PL | 85444290
Phoenix Contact | 1463745 | Phoenix Contact EV-T2SOC-B-C - Schutzdeckel - 1463745 | 1 | 1 | 2 | auf Anfrage | auf Anfrage | PL | 85389099
Phoenix Contact | 1465291 | Phoenix Contact CHARX T2HCI12-1AC32-2,0M6 - Fahrzeug-Ladedose - 1465291 | auf Anfrage | 1 | 41 | auf Anfrage | auf Anfrage | PL | 85444290
Phoenix Contact | 1467288 | Phoenix Contact EV-T1G3C-1AC30A-5,5M6,0JSBK11U - AC-Ladekabel - 1467288 | auf Anfrage | 1 | 47 | auf Anfrage | auf Anfrage | PL | 85444290
Phoenix Contact | 1467293 | Phoenix Contact EV-T1G3C-1AC30A-10,5M6JSBK11U - AC-Ladekabel - 1467293 | auf Anfrage | 25 | 47 | auf Anfrage | auf Anfrage | PL | 85444290
Phoenix Contact | 1467338 | Phoenix Contact EV-T1G3C-1AC30A-15,5M6JSBK11U - AC-Ladekabel - 1467338 | auf Anfrage | 1 | 47 | auf Anfrage | auf Anfrage | PL | 85444290
Phoenix Contact | 1480669 | Phoenix Contact CHARX T1HBI12-DC200-11M1 - Fahrzeug-Ladedose - 1480669 | auf Anfrage | 1 | 40 | auf Anfrage | auf Anfrage | PL | 85444290
Phoenix Contact | 1483491 | Phoenix Contact EV-T1G2CC-DC200A-8,0M1ASBK11 - DC-Ladekabel - 1483491 | auf Anfrage | 1 | 40 | auf Anfrage | auf Anfrage | PL | 85444290
Phoenix Contact | 1486193 | Phoenix Contact CHARX SEC JST-RCM-CBL 100 - Kabelsatz - 1486193 | 460 | 10 | 2 | auf Anfrage | auf Anfrage | DE | 85444290
Phoenix Contact | 1486197 | Phoenix Contact CHARX DSPL-CBL 100 - Kabelsatz - 1486197 | 990 | 10 | 2 | auf Anfrage | auf Anfrage | DE | 85444290
Phoenix Contact | 1488548 | Phoenix Contact EV-T1G2C-1AC50A-18FT8ASBK11U - AC-Ladekabel - 1488548 | auf Anfrage | 1 | 47 | auf Anfrage | auf Anfrage | DE | 85444290
Phoenix Contact | 1492348 | Phoenix Contact CHARX T2HBI24-DC200-15,0M2 - Fahrzeug-Ladedose - 1492348 | auf Anfrage | 1 | 40 | auf Anfrage | auf Anfrage | PL | 85444290
Phoenix Contact | 1494471 | Phoenix Contact EV-T2HPCC-DC500A-5,0M50ECBK11M - DC-Ladekabel - 1494471 | auf Anfrage | 1 | 48 | auf Anfrage | auf Anfrage | PL | 85444290
Phoenix Contact | 1495930 | Phoenix Contact EV-T2M4CC-DC80A-8,0M16ESBK11 - DC-Ladekabel - 1495930 | auf Anfrage | 1 | 40 | auf Anfrage | auf Anfrage | PL | 85444290
Phoenix Contact | 1497350 | Phoenix Contact CHARX T2HBI12-DC200-6,0M2 - Fahrzeug-Ladedose - 1497350 | auf Anfrage | 1 | 40 | auf Anfrage | auf Anfrage | DE | 85444290
Phoenix Contact | 1506576 | Phoenix Contact CHARX T2HBI12-DC200-3,0M6 - Fahrzeug-Ladedose - 1506576 | 39 | 1 | 2 | auf Anfrage | auf Anfrage | PL | 85444290
Phoenix Contact | 1507250 | Phoenix Contact CHARX T1HBI12-1AC80DC200-7,0M1 - Fahrzeug-Ladedose - 1507250 | auf Anfrage | 1 | 40 | auf Anfrage | auf Anfrage | PL | 85444290
Phoenix Contact | 1513808 | Phoenix Contact EV-T1G2C-1AC40A-25FT10ASBK01 - AC-Ladekabel - 1513808 | auf Anfrage | 1 | 47 | auf Anfrage | auf Anfrage | PL | 85444290
Phoenix Contact | 1515591 | Phoenix Contact CHARX ET2C-1AC20-5,0MES00P1 - AC-Ladekabel - 1515591 | auf Anfrage | 1 | 61 | auf Anfrage | auf Anfrage | DE | 85444290
Phoenix Contact | 1518291 | Phoenix Contact CHARX ET2C-1AC32-5,0MES00P1 - AC-Ladekabel - 1518291 | auf Anfrage | 1 | 62 | auf Anfrage | auf Anfrage | DE | 85444290
Phoenix Contact | 1518293 | Phoenix Contact CHARX ET2C-3AC20-5,0MES00P1 - AC-Ladekabel - 1518293 | 1 | 1 | 2 | auf Anfrage | auf Anfrage | DE | 85444290
Phoenix Contact | 1518296 | Phoenix Contact CHARX ET2C-3AC32-5,0MES00P1 - AC-Ladekabel - 1518296 | auf Anfrage | 1 | 61 | auf Anfrage | auf Anfrage | DE | 85444290
Phoenix Contact | 1518304 | Phoenix Contact CHARX ET2CP-1AC20-5,0MES00P1 - AC-Ladekabel - 1518304 | auf Anfrage | 1 | 61 | auf Anfrage | auf Anfrage | DE | 85444290
Phoenix Contact | 1518306 | Phoenix Contact CHARX ET2CP-1AC32-5,0MES00P1 - AC-Ladekabel - 1518306 | auf Anfrage | 1 | 61 | auf Anfrage | auf Anfrage | DE | 85444290
Phoenix Contact | 1518310 | Phoenix Contact CHARX ET2CP-3AC20-5,0MES00P1 - AC-Ladekabel - 1518310 | auf Anfrage | 1 | 61 | auf Anfrage | auf Anfrage | DE | 85444290
Phoenix Contact | 1518311 | Phoenix Contact CHARX ET2CP-3AC32-5,0MES00P1 - AC-Ladekabel - 1518311 | auf Anfrage | 1 | 61 | auf Anfrage | auf Anfrage | DE | 85444290
Phoenix Contact | 1526122 | Phoenix Contact CHARX ET2C-1AC32-10,0MES00P - AC-Ladekabel - 1526122 | auf Anfrage | 96 | 61 | auf Anfrage | auf Anfrage | PL | 85444290
Phoenix Contact | 1526061 | Phoenix Contact CHARX ET2C-1AC20-10,0MES00P - AC-Ladekabel - 1526061 | auf Anfrage | 120 | 61 | auf Anfrage | auf Anfrage | PL | 85444290
Phoenix Contact | 1526074 | Phoenix Contact CHARX ET2C-3AC20-10,0MES00P - AC-Ladekabel - 1526074 | auf Anfrage | 96 | 61 | auf Anfrage | auf Anfrage | PL | 85444290
Phoenix Contact | 1526134 | Phoenix Contact CHARX ET2C-3AC32-10,0MES00P - AC-Ladekabel - 1526134 | auf Anfrage | 144 | 61 | auf Anfrage | auf Anfrage | PL | 85444290
Phoenix Contact | 1527521 | Phoenix Contact EV-T2SOCR-B-WL-C - Schutzdeckel - 1527521 | auf Anfrage | 1 | 47 | auf Anfrage | auf Anfrage | DE | 39269097
Phoenix Contact | 1527539 | Phoenix Contact EV-T2SOCR-B-WL - Schutzdeckel - 1527539 | auf Anfrage | 1 | 48 | auf Anfrage | auf Anfrage | DE | 39269097
Phoenix Contact | 1531908 | Phoenix Contact CHARX PT2C-DC375-8,0MES00P - DC-Ladekabel - 1531908 | auf Anfrage | 10 | 22 | auf Anfrage | auf Anfrage | PL | 85444290
Phoenix Contact | 1531920 | Phoenix Contact CHARX PT2C-DC375-7,0MES00P - DC-Ladekabel - 1531920 | auf Anfrage | 10 | 31 | auf Anfrage | auf Anfrage | PL | 85444290
Phoenix Contact | 1531911 | Phoenix Contact CHARX PT2C-DC375-7,5MES00P - DC-Ladekabel - 1531911 | auf Anfrage | 10 | 61 | auf Anfrage | auf Anfrage | PL | 85444290
Phoenix Contact | 1531913 | Phoenix Contact CHARX PT2C-DC375-6,5MES00P - DC-Ladekabel - 1531913 | auf Anfrage | 10 | 62 | auf Anfrage | auf Anfrage | PL | 85444290
Phoenix Contact | 1531919 | Phoenix Contact CHARX PT2C-DC375-4,0MES00P - DC-Ladekabel - 1531919 | auf Anfrage | 10 | 53 | auf Anfrage | auf Anfrage | PL | 85444290
Phoenix Contact | 1531953 | Phoenix Contact EV-T2SOCR-PC-WL - Schutzdeckel - 1531953 | auf Anfrage | 1 | 47 | auf Anfrage | auf Anfrage | DE | 39269097
Phoenix Contact | 1531959 | Phoenix Contact EV-T2SOCR-PA-WL - Schutzdeckel - 1531959 | auf Anfrage | 1 | 47 | auf Anfrage | auf Anfrage | DE | 39269097
Phoenix Contact | 1531924 | Phoenix Contact CHARX PT2C-DC375-6,0MES00P - DC-Ladekabel - 1531924 | auf Anfrage | 10 | 62 | auf Anfrage | auf Anfrage | PL | 85444290
Phoenix Contact | 1531927 | Phoenix Contact CHARX PT2C-DC375-5,5MES00P - DC-Ladekabel - 1531927 | auf Anfrage | 10 | 61 | auf Anfrage | auf Anfrage | PL | 85444290
Phoenix Contact | 1531934 | Phoenix Contact CHARX PT2C-DC375-10,0MES00P - DC-Ladekabel - 1531934 | auf Anfrage | 10 | 59 | auf Anfrage | auf Anfrage | PL | 85444290
Phoenix Contact | 1532112 | Phoenix Contact EV-T2M3SO12-3P-R-BL-SET - Infrastruktur-Ladedose - 1532112 | auf Anfrage | 10 | 47 | auf Anfrage | auf Anfrage | DE | 85366990
Phoenix Contact | 1532126 | Phoenix Contact EV-T2M3SO12-4P-R-B-SET - Infrastruktur-Ladedose - 1532126 | auf Anfrage | 10 | 47 | auf Anfrage | auf Anfrage | DE | 85366990
Phoenix Contact | 1532118 | Phoenix Contact EV-T2M3SO12-3P-R-B-SET - Infrastruktur-Ladedose - 1532118 | auf Anfrage | 10 | 47 | auf Anfrage | auf Anfrage | DE | 85366990
Phoenix Contact | 1532123 | Phoenix Contact EV-T2M3SO12-3P-R-P-SET - Infrastruktur-Ladedose - 1532123 | auf Anfrage | 10 | 47 | auf Anfrage | auf Anfrage | DE | 85366990
Phoenix Contact | 1532125 | Phoenix Contact EV-T2M3SO12-4P-R-P-SET - Infrastruktur-Ladedose - 1532125 | auf Anfrage | 10 | 48 | auf Anfrage | auf Anfrage | DE | 85366990
Phoenix Contact | 1532128 | Phoenix Contact EV-T2M3SO12-4P-R-BL-SET - Infrastruktur-Ladedose - 1532128 | auf Anfrage | 10 | 48 | auf Anfrage | auf Anfrage | DE | 85366990
Phoenix Contact | 1536267 | Phoenix Contact CHARX ET2CP-3AC32-7,5MES00P - AC-Ladekabel - 1536267 | auf Anfrage | 96 | 61 | auf Anfrage | auf Anfrage | DE | 85444290
Phoenix Contact | 1536270 | Phoenix Contact CHARX ET2CP-3AC32-10,0MES00P - AC-Ladekabel - 1536270 | auf Anfrage | 144 | 62 | auf Anfrage | auf Anfrage | DE | 85444290
Phoenix Contact | 1538066 | Phoenix Contact CHARX PT2C-DC375-5,0MES00P1 - DC-Ladekabel - 1538066 | auf Anfrage | 1 | 52 | auf Anfrage | auf Anfrage | PL | 85444290
Phoenix Contact | 1538067 | Phoenix Contact CHARX PT2C-DC375-7,0MES00P1 - DC-Ladekabel - 1538067 | 5 | 1 | 4 | auf Anfrage | auf Anfrage | PL | 85444290
Phoenix Contact | 1538354 | Phoenix Contact CHARX PT2C-DC375-8,0MES00P1 - DC-Ladekabel - 1538354 | 4 | 1 | 4 | auf Anfrage | auf Anfrage | PL | 85444290
Phoenix Contact | 1538358 | Phoenix Contact CHARX PT2C-DC375-6,0MES00P1 - DC-Ladekabel - 1538358 | auf Anfrage | 1 | 54 | auf Anfrage | auf Anfrage | PL | 85444290
Phoenix Contact | 1541286 | Phoenix Contact EV-T1G3C-1AC30A-15,5M6,0JSBK11 - AC-Ladekabel - 1541286 | auf Anfrage | 25 | 47 | auf Anfrage | auf Anfrage | PL | 85444290
Phoenix Contact | 1542909 | Phoenix Contact EV-T2HPCC-DC500A-6,0M50ECBK11R - DC-Ladekabel - 1542909 | auf Anfrage | 1 | 47 | auf Anfrage | auf Anfrage | DE | 85444290
Phoenix Contact | 1544353 | Phoenix Contact EV-T1G2CC-DC200A-8,6M1ASBK11 - DC-Ladekabel - 1544353 | auf Anfrage | 1 | 40 | auf Anfrage | auf Anfrage | PL | 85444290
Phoenix Contact | 1546161 | Phoenix Contact CHARX T2HCI24-3AC32-7,0M2 - null - 1546161 | auf Anfrage | 1 | 51 | auf Anfrage | auf Anfrage | DE | 85444290
Phoenix Contact | 1549751 | Phoenix Contact EV-T2SOC-B-WL-STICK - Schutzdeckel - 1549751 | auf Anfrage | 1 | 47 | auf Anfrage | auf Anfrage | PL | 39269097
Phoenix Contact | 1549871 | Phoenix Contact EV-T2SOCR-B-WL-STICK - Schutzdeckel - 1549871 | auf Anfrage | 1 | 47 | auf Anfrage | auf Anfrage | DE | 39269097
Phoenix Contact | 1549875 | Phoenix Contact EV-T2SOC-PA - Schutzdeckel - 1549875 | 62 | 1 | 2 | auf Anfrage | auf Anfrage | DE | 39269097
Phoenix Contact | 1549889 | Phoenix Contact EV-T2SOC-PA-WL - Schutzdeckel - 1549889 | auf Anfrage | 1 | 47 | auf Anfrage | auf Anfrage | DE | 39269097
Phoenix Contact | 1549923 | Phoenix Contact CHARX T2HBI24-DC200-3,0M2 - Fahrzeug-Ladedose - 1549923 | auf Anfrage | 1 | 41 | auf Anfrage | auf Anfrage | PL | 85444290
Phoenix Contact | 1550144 | Phoenix Contact CHARX T2HCI-DUST-COVER-SET - Schutzdeckel - 1550144 | auf Anfrage | 1 | 47 | auf Anfrage | auf Anfrage | PL | 39269097
Phoenix Contact | 1553498 | Phoenix Contact CHARX T1HBI12-1AC80DC200-12M1 - Fahrzeug-Ladedose - 1553498 | auf Anfrage | 1 | 40 | auf Anfrage | auf Anfrage | DE | 85444290
Phoenix Contact | 1554702 | Phoenix Contact EV-T2G3PC-3AC20A-5,0M-PXC2 - AC-Ladekabel - 1554702 | 30 | 1 | 2 | auf Anfrage | auf Anfrage | DE | 85444290
Phoenix Contact | 1554790 | Phoenix Contact EV-T2G3PC-3AC20A-5,0M-PXC1 - AC-Ladekabel - 1554790 | auf Anfrage | 1 | 47 | auf Anfrage | auf Anfrage | DE | 85444290
Phoenix Contact | 1559326 | Phoenix Contact EV-T2G3PC-3AC20A-5,0M-PXC3 - AC-Ladekabel - 1559326 | 76 | 1 | 2 | auf Anfrage | auf Anfrage | DE | 85444290
Phoenix Contact | 1559414 | Phoenix Contact EV-T2G3PC-3AC20A-5,0M-PXC4 - AC-Ladekabel - 1559414 | 21 | 1 | 4 | auf Anfrage | auf Anfrage | DE | 85444290
Phoenix Contact | 1569329 | Phoenix Contact CHARX ET2C-3AC20-6,0MES00B - AC-Ladekabel - 1569329 | 500 | 120 | 4 | auf Anfrage | auf Anfrage | DE | 85444290
Phoenix Contact | 1570113 | Phoenix Contact CHARX T2HCI12-3AC32-3,0M2 - Fahrzeug-Ladedose - 1570113 | auf Anfrage | 1 | 41 | auf Anfrage | auf Anfrage | PL | 85444290
Phoenix Contact | 1577408 | Phoenix Contact CHARX PT2C-DC375-10,0MES00P1 - DC-Ladekabel - 1577408 | auf Anfrage | 1 | 40 | auf Anfrage | auf Anfrage | PL | 85444290
Phoenix Contact | 1582122 | Phoenix Contact EV-T2M3SO12-4P-B-SET-C1L1 - Infrastruktur-Ladedose - 1582122 | auf Anfrage | 640 | 40 | auf Anfrage | auf Anfrage | DE | 85366990
Phoenix Contact | 1582054 | Phoenix Contact EV-T2M4CC-DC200A-5,5M50ESBK11 - null - 1582054 | auf Anfrage | 1 | 41 | auf Anfrage | auf Anfrage | PL | 85444290
Phoenix Contact | 1582262 | Phoenix Contact CHARX T2CCS-MFC-M4X10 - Reparatur-Kit - 1582262 | auf Anfrage | 1 | 39 | auf Anfrage | auf Anfrage | DE | 85444290
Phoenix Contact | 1582285 | Phoenix Contact CHARX T2CCS-MFC-M4X10-BIT - Reparatur-Kit - 1582285 | auf Anfrage | 1 | 17 | auf Anfrage | auf Anfrage | DE | 85444290
Phoenix Contact | 1583923 | Phoenix Contact EV-HPC-QCEP - Schnellkupplung - 1583923 | auf Anfrage | 1 | 40 | auf Anfrage | auf Anfrage | DE | 39269097
Phoenix Contact | 1584654 | Phoenix Contact CHARX SGBC-DC250-5,0MCS00P - DC-Ladekabel - 1584654 | 8 | 1 | 4 | auf Anfrage | auf Anfrage | CN | 85444290
Phoenix Contact | 1589472 | Phoenix Contact EV-T2G3C-1AC32A-5,0M4,0ESBK01 - AC-Ladekabel - 1589472 | auf Anfrage | 1 | 47 | auf Anfrage | auf Anfrage | PL | 85444290
Phoenix Contact | 1589510 | Phoenix Contact EV-T2G3C-3AC32A-5,0M4,0ESBK01 - null - 1589510 | auf Anfrage | 1 | 47 | auf Anfrage | auf Anfrage | PL | 85444290
Phoenix Contact | 1589494 | Phoenix Contact EV-T2G3C-3AC20A-5,0M1,5ESBK01 - AC-Ladekabel - 1589494 | auf Anfrage | 1 | 47 | auf Anfrage | auf Anfrage | PL | 85444290
Phoenix Contact | 1589500 | Phoenix Contact EV-T2G3C-3AC20A-5,0M1,5ESBK11 - AC-Ladekabel - 1589500 | auf Anfrage | 1 | 47 | auf Anfrage | auf Anfrage | PL | 85444290
Phoenix Contact | 1589504 | Phoenix Contact EV-T2G3C-3AC20A-6,0M1,5ESBK31 - AC-Ladekabel - 1589504 | auf Anfrage | 1 | 47 | auf Anfrage | auf Anfrage | PL | 85444290
Phoenix Contact | 1589519 | Phoenix Contact EV-T2G3C-3AC32A-5,0M4,0ESBK11 - AC-Ladekabel - 1589519 | auf Anfrage | 1 | 47 | auf Anfrage | auf Anfrage | PL | 85444290
Phoenix Contact | 1589876 | Phoenix Contact EV-T2G3C-3AC32A-7,0M4,0ESBK01 - AC-Ladekabel - 1589876 | auf Anfrage | 1 | 47 | auf Anfrage | auf Anfrage | PL | 85444290
Phoenix Contact | 1589864 | Phoenix Contact EV-T2G3C-1AC32A-5,0M4,0ESBK11 - AC-Ladekabel - 1589864 | auf Anfrage | 1 | 47 | auf Anfrage | auf Anfrage | PL | 85444290
Phoenix Contact | 1621465 | Phoenix Contact EV-T2M3S-E-LOCK-GASKET - Dichtung - 1621465 | auf Anfrage | 10 | 41 | auf Anfrage | auf Anfrage | DE | 39269097
Phoenix Contact | 1621668 | Phoenix Contact EV-T2M3S-DRAINAGE-GASKET - Dichtung - 1621668 | auf Anfrage | 1 | 41 | auf Anfrage | auf Anfrage | GB | 40169300
Phoenix Contact | 1622317 | Phoenix Contact EV-T2M3S-E-LOCK24V - Verriegelung - 1622317 | auf Anfrage | 1 | 16 | auf Anfrage | auf Anfrage | DE | 85011099
Phoenix Contact | 1622459 | Phoenix Contact EV-CC-AC1-M3-CC-SER-HS - AC-Ladesteuerung - 1622459 | 8 | 1 | 2 | auf Anfrage | auf Anfrage | DE | 85371098
Phoenix Contact | 1622460 | Phoenix Contact EV-CC-AC1-M3-CC-SER-PCB - AC-Ladesteuerung - 1622460 | 27 | 1 | 3 | auf Anfrage | auf Anfrage | DE | 85371098
Phoenix Contact | 1623239 | Phoenix Contact EV-T1G3K-1AC32A-4,0M6,0EHBK01 - AC-Ladekabel - 1623239 | auf Anfrage | 1 | 47 | auf Anfrage | auf Anfrage | PL | 85444290
Phoenix Contact | 1623224 | Phoenix Contact EV-T1G3K-1AC32A-4,0M6,0ESBK01 - AC-Ladekabel - 1623224 | auf Anfrage | 1 | 47 | auf Anfrage | auf Anfrage | PL | 85444290
Phoenix Contact | 1623236 | Phoenix Contact EV-T1G3K-1AC20A-4,0M2,5ESBK01 - AC-Ladekabel - 1623236 | auf Anfrage | 1 | 47 | auf Anfrage | auf Anfrage | PL | 85444290
Phoenix Contact | 1623238 | Phoenix Contact EV-T1G3K-1AC20A-4,0M2,5EHBK01 - AC-Ladekabel - 1623238 | auf Anfrage | 1 | 47 | auf Anfrage | auf Anfrage | PL | 85444290
Phoenix Contact | 1623502 | Phoenix Contact EV-T2G3C-1AC20A-4,0M2,5ESBK01 - AC-Ladekabel - 1623502 | auf Anfrage | 1 | 47 | auf Anfrage | auf Anfrage | PL | 85444290
Phoenix Contact | 1623497 | Phoenix Contact EV-GBDC-PARK-SW - Ladesteckerhalterung - 1623497 | auf Anfrage | 1 | 48 | auf Anfrage | auf Anfrage | CN | 39269097
Phoenix Contact | 1623496 | Phoenix Contact EV-GBDC-PARK-R - Ladesteckerhalterung - 1623496 | auf Anfrage | 1 | 48 | auf Anfrage | auf Anfrage | CN | 39269097
Phoenix Contact | 1623503 | Phoenix Contact EV-T2G3C-1AC32A-4,0M6,0ESBK01 - AC-Ladekabel - 1623503 | auf Anfrage | 1 | 48 | auf Anfrage | auf Anfrage | PL | 85444290
Phoenix Contact | 1623504 | Phoenix Contact EV-T2G3C-3AC20A-4,0M2,5ESBK01 - AC-Ladekabel - 1623504 | auf Anfrage | 1 | 48 | auf Anfrage | auf Anfrage | PL | 85444290
Phoenix Contact | 1623505 | Phoenix Contact EV-T2G3C-3AC32A-4,0M6,0ESBK01 - AC-Ladekabel - 1623505 | 142 | 1 | 3 | auf Anfrage | auf Anfrage | PL | 85444290
Phoenix Contact | 1623508 | Phoenix Contact EV-T2G3PC-3AC20A-4,0M2,5ESBK01 - AC-Ladekabel - 1623508 | auf Anfrage | 1 | 48 | auf Anfrage | auf Anfrage | PL | 85444290
Phoenix Contact | 1623509 | Phoenix Contact EV-T2G3PC-3AC32A-4,0M6,0ESBK01 - AC-Ladekabel - 1623509 | 27 | 1 | 3 | auf Anfrage | auf Anfrage | PL | 85444290
Phoenix Contact | 1623506 | Phoenix Contact EV-T2G3PC-1AC20A-4,0M2,5ESBK01 - AC-Ladekabel - 1623506 | auf Anfrage | 1 | 5 | auf Anfrage | auf Anfrage | PL | 85444290
Phoenix Contact | 1623507 | Phoenix Contact EV-T2G3PC-1AC32A-4,0M6,0ESBK01 - AC-Ladekabel - 1623507 | auf Anfrage | 1 | 48 | auf Anfrage | auf Anfrage | PL | 85444290
Phoenix Contact | 1623770 | Phoenix Contact EV-GBDC-PARK - Ladesteckerhalterung - 1623770 | auf Anfrage | 1 | 48 | auf Anfrage | auf Anfrage | CN | 39269097
Phoenix Contact | 1623909 | Phoenix Contact EV-TAG3PK-1AC32A-4,0M6,0ESBK01 - AC-Ladekabel - 1623909 | auf Anfrage | 1 | 47 | auf Anfrage | auf Anfrage | PL | 85444290
Phoenix Contact | 1623908 | Phoenix Contact EV-TAG3PK-1AC20A-4,0M2,5ESBK01 - AC-Ladekabel - 1623908 | auf Anfrage | 1 | 48 | auf Anfrage | auf Anfrage | PL | 85444290
Phoenix Contact | 1624129 | Phoenix Contact EV-T2M3S-E-LOCK12V - Verriegelung - 1624129 | 5 | 1 | 2 | auf Anfrage | auf Anfrage | DE | 85011099
Phoenix Contact | 1624092 | Phoenix Contact SD-FLASH-2GB-EV-EMOB - Programm-/Konfigurationsspeicher - 1624092 | 1464 | 1 | 2 | auf Anfrage | auf Anfrage | DE | 85235110
Phoenix Contact | 1624130 | Phoenix Contact EV-PLCC-AC1-DC1 - DC-Ladesteuerung - 1624130 | 60 | 1 | 3 | auf Anfrage | auf Anfrage | DE | 85371091
Phoenix Contact | 1624139 | Phoenix Contact EV-T1AC-PARK - Ladesteckerhalterung - 1624139 | 104 | 1 | 1 | auf Anfrage | auf Anfrage | DE | 39269097
Phoenix Contact | 1624142 | Phoenix Contact EV-GBAC-PARK - Ladesteckerhalterung - 1624142 | auf Anfrage | 1 | 47 | auf Anfrage | auf Anfrage | CN | 85389099
Phoenix Contact | 1624143 | Phoenix Contact EV-T1CCS-PARK - Ladesteckerhalterung - 1624143 | auf Anfrage | 1 | 10 | auf Anfrage | auf Anfrage | DE | 39269097
Phoenix Contact | 1624148 | Phoenix Contact EV-T2AC-PARK - Ladesteckerhalterung - 1624148 | 187 | 1 | 2 | auf Anfrage | auf Anfrage | DE | 39269097
Phoenix Contact | 1624153 | Phoenix Contact EV-T2CCS-PARK - Ladesteckerhalterung - 1624153 | 140 | 1 | 3 | auf Anfrage | auf Anfrage | DE | 39269097
Phoenix Contact | 1627127 | Phoenix Contact EV-T2G3C-1AC32A-4,0M6,0EHBK01 - AC-Ladekabel - 1627127 | 200 | 1 | 2 | auf Anfrage | auf Anfrage | PL | 85444290
Phoenix Contact | 1627126 | Phoenix Contact EV-T2G3C-1AC20A-4,0M2,5EHBK01 - AC-Ladekabel - 1627126 | 73 | 1 | 3 | auf Anfrage | auf Anfrage | PL | 85444290
Phoenix Contact | 1627128 | Phoenix Contact EV-T2G3C-3AC20A-4,0M2,5EHBK01 - AC-Ladekabel - 1627128 | 1 | 1 | 2 | auf Anfrage | auf Anfrage | PL | 85444290
Phoenix Contact | 1627130 | Phoenix Contact EV-T2G3C-3AC32A-4,0M6,0EHBK01 - AC-Ladekabel - 1627130 | 33 | 1 | 3 | auf Anfrage | auf Anfrage | PL | 85444290
Phoenix Contact | 1627136 | Phoenix Contact EV-T2G3PC-3AC32A-4,0M6,0EHBK01 - AC-Ladekabel - 1627136 | 74 | 1 | 3 | auf Anfrage | auf Anfrage | PL | 85444290
Phoenix Contact | 1627131 | Phoenix Contact EV-T2G3PC-1AC20A-4,0M2,5EHBK01 - AC-Ladekabel - 1627131 | auf Anfrage | 1 | 48 | auf Anfrage | auf Anfrage | PL | 85444290
Phoenix Contact | 1627133 | Phoenix Contact EV-T2G3PC-1AC32A-4,0M6,0EHBK01 - AC-Ladekabel - 1627133 | auf Anfrage | 1 | 47 | auf Anfrage | auf Anfrage | PL | 85444290
Phoenix Contact | 1627135 | Phoenix Contact EV-T2G3PC-3AC20A-4,0M2,5EHBK01 - AC-Ladekabel - 1627135 | auf Anfrage | 1 | 39 | auf Anfrage | auf Anfrage | PL | 85444290
Phoenix Contact | 1627343 | Phoenix Contact EV-T1G3C-1AC32A-4,0M6,0ESBK01 - AC-Ladekabel - 1627343 | auf Anfrage | 1 | 48 | auf Anfrage | auf Anfrage | PL | 85444290
Phoenix Contact | 1627334 | Phoenix Contact EV-T1G2C-1AC15A-4,0M14ASBK01 - AC-Ladekabel - 1627334 | 5 | 1 | 3 | auf Anfrage | auf Anfrage | PL | 85444290
Phoenix Contact | 1627344 | Phoenix Contact EV-T1G3C-1AC32A-4,0M6,0EHBK01 - AC-Ladekabel - 1627344 | auf Anfrage | 1 | 47 | auf Anfrage | auf Anfrage | PL | 85444290
Phoenix Contact | 1627366 | Phoenix Contact EV-T2G3C-1AC32A-5,0M6,0ESBK01 - AC-Ladekabel - 1627366 | auf Anfrage | 1 | 22 | auf Anfrage | auf Anfrage | PL | 85444290
Phoenix Contact | 1627354 | Phoenix Contact EV-T2G3C-1AC20A-5,0M2,5ESBK01 - AC-Ladekabel - 1627354 | auf Anfrage | 1 | 48 | auf Anfrage | auf Anfrage | PL | 85444290
Phoenix Contact | 1627355 | Phoenix Contact EV-T2G3C-3AC32A-5,0M6,0ESBK01 - AC-Ladekabel - 1627355 | auf Anfrage | 1 | 17 | auf Anfrage | auf Anfrage | PL | 85444290
Phoenix Contact | 1627356 | Phoenix Contact EV-T1G3K-1AC32A-5,0M6,0ESBK01 - AC-Ladekabel - 1627356 | auf Anfrage | 1 | 47 | auf Anfrage | auf Anfrage | PL | 85444290
Phoenix Contact | 1627365 | Phoenix Contact EV-T2G3C-3AC20A-5,0M2,5ESBK01 - AC-Ladekabel - 1627365 | auf Anfrage | 1 | 48 | auf Anfrage | auf Anfrage | PL | 85444290
Phoenix Contact | 1627362 | Phoenix Contact EV-T1G3K-1AC20A-5,0M2,5ESBK01 - AC-Ladekabel - 1627362 | 209 | 1 | 2 | auf Anfrage | auf Anfrage | PL | 85444290
Phoenix Contact | 1627367 | Phoenix Contact EV-CC-AC1-M3-CC-SER-PCB-MSTB - AC-Ladesteuerung - 1627367 | 10 | 1 | 3 | auf Anfrage | auf Anfrage | DE | 85371098
Phoenix Contact | 1627591 | Phoenix Contact EV-TAG3PK-1AC20A-7,0M2,5ESBK01 - AC-Ladekabel - 1627591 | auf Anfrage | 1 | 47 | auf Anfrage | auf Anfrage | PL | 85444290
Phoenix Contact | 1627592 | Phoenix Contact EV-TAG3PK-1AC32A-7,0M6,0ESBK01 - AC-Ladekabel - 1627592 | 2 | 1 | 3 | auf Anfrage | auf Anfrage | PL | 85444290
Phoenix Contact | 1627600 | Phoenix Contact EV-GBG3C-3AC16A-5,0M2,5ESBK01 - AC-Ladekabel - 1627600 | auf Anfrage | 1 | 48 | auf Anfrage | auf Anfrage | PL | 85444290
Phoenix Contact | 1627599 | Phoenix Contact EV-GBG3C-1AC16A-5,0M2,5ESBK01 - AC-Ladekabel - 1627599 | auf Anfrage | 1 | 47 | auf Anfrage | auf Anfrage | PL | 85444290
Phoenix Contact | 1627601 | Phoenix Contact EV-GBG3C-1AC32A-5,0M6,0ESBK01 - AC-Ladekabel - 1627601 | auf Anfrage | 1 | 48 | auf Anfrage | auf Anfrage | PL | 85444290
Phoenix Contact | 1627602 | Phoenix Contact EV-GBG3C-3AC32A-5,0M6,0ESBK01 - AC-Ladekabel - 1627602 | auf Anfrage | 1 | 48 | auf Anfrage | auf Anfrage | PL | 85444290
Phoenix Contact | 1627637 | Phoenix Contact EV-T2SF-EM - Befestigungsrahmen - 1627637 | 622 | 1 | 2 | auf Anfrage | auf Anfrage | PL | 39269097
Phoenix Contact | 1627645 | Phoenix Contact EV-T2G3PC-3AC32A-6,0M6,0ESBK01 - AC-Ladekabel - 1627645 | 1 | 1 | 3 | auf Anfrage | auf Anfrage | PL | 85444290
Phoenix Contact | 1627692 | Phoenix Contact EV-T2G3PC-3AC32A-5,0M6,0ESBK01 - AC-Ladekabel - 1627692 | 1 | 1 | 2 | auf Anfrage | auf Anfrage | PL | 85444290
Phoenix Contact | 1627635 | Phoenix Contact EV-T2SC-EM - Schutzdeckel - 1627635 | 1226 | 1 | 1 | auf Anfrage | auf Anfrage | PL | 39269097
Phoenix Contact | 1627759 | Phoenix Contact EV-T1G3C-1AC32A-6,0M6,0ESBK01 - AC-Ladekabel - 1627759 | auf Anfrage | 1 | 48 | auf Anfrage | auf Anfrage | PL | 85444290
Phoenix Contact | 1627999 | Phoenix Contact EV-T2G3PC-3AC32A-8,0M6,0ESBK01 - AC-Ladekabel - 1627999 | auf Anfrage | 1 | 16 | auf Anfrage | auf Anfrage | PL | 85444290
Phoenix Contact | 1627731 | Phoenix Contact EV-T2G3P-1AC20A-4,0M2,5EHBK01 - AC-Ladekabel - 1627731 | auf Anfrage | 1 | 48 | auf Anfrage | auf Anfrage | PL | 85444290
Phoenix Contact | 1627982 | Phoenix Contact EV-T2G3PC-1AC20A-5,0M2,5ESBK01 - AC-Ladekabel - 1627982 | 42 | 1 | 3 | auf Anfrage | auf Anfrage | PL | 85444290
Phoenix Contact | 1627760 | Phoenix Contact EV-T2G3C-1AC32A-6,0M6,0ESBK01 - AC-Ladekabel - 1627760 | auf Anfrage | 1 | 48 | auf Anfrage | auf Anfrage | PL | 85444290
Phoenix Contact | 1627780 | Phoenix Contact EV-T2SC - Schutzdeckel - 1627780 | auf Anfrage | 10 | 47 | auf Anfrage | auf Anfrage | PL | 39269097
Phoenix Contact | 1627801 | Phoenix Contact EV-T2G3PC-1AC32A-5,0M6,0ESBK01 - AC-Ladekabel - 1627801 | 11 | 1 | 3 | auf Anfrage | auf Anfrage | PL | 85444290
Phoenix Contact | 1628000 | Phoenix Contact EV-T2G3PC-1AC32A-8,0M6,0ESBK01 - AC-Ladekabel - 1628000 | auf Anfrage | 1 | 48 | auf Anfrage | auf Anfrage | PL | 85444290
Phoenix Contact | 1628011 | Phoenix Contact EV-T2G3PC-3AC32A-7,5M6,0ESBK01 - AC-Ladekabel - 1628011 | auf Anfrage | 1 | 17 | auf Anfrage | auf Anfrage | PL | 85444290
Phoenix Contact | 1628012 | Phoenix Contact EV-TAG3PK-1AC32A-7,5M6,0ESBK01 - AC-Ladekabel - 1628012 | 7 | 1 | 3 | auf Anfrage | auf Anfrage | PL | 85444290
Phoenix Contact | 1628025 | Phoenix Contact EV-TAG3PC-1AC20A-4,0M2,5EHBK01 - AC-Ladekabel - 1628025 | auf Anfrage | 1 | 47 | auf Anfrage | auf Anfrage | PL | 85444290
Phoenix Contact | 1628001 | Phoenix Contact EV-TCG3PK-3AC32A-5,0M6,0ESBK01 - AC-Ladekabel - 1628001 | 3 | 1 | 2 | auf Anfrage | auf Anfrage | PL | 85444290
Phoenix Contact | 1628020 | Phoenix Contact EV-TAG3PK-1AC20A-4,0M2,5EHBK01 - AC-Ladekabel - 1628020 | auf Anfrage | 1 | 48 | auf Anfrage | auf Anfrage | PL | 85444290
Phoenix Contact | 1628021 | Phoenix Contact EV-TAG3PK-1AC32A-4,0M6,0EHBK01 - AC-Ladekabel - 1628021 | 12 | 1 | 3 | auf Anfrage | auf Anfrage | PL | 85444290
Phoenix Contact | 1628022 | Phoenix Contact EV-TAG3PK-1AC20A-5,0M2,5ESBK01 - AC-Ladekabel - 1628022 | 33 | 1 | 3 | auf Anfrage | auf Anfrage | PL | 85444290
Phoenix Contact | 1628023 | Phoenix Contact EV-TAG3PK-1AC32A-5,0M6,0ESBK01 - AC-Ladekabel - 1628023 | auf Anfrage | 1 | 47 | auf Anfrage | auf Anfrage | PL | 85444290
Phoenix Contact | 1628026 | Phoenix Contact EV-TAG3PC-1AC32A-4,0M6,0EHBK01 - AC-Ladekabel - 1628026 | auf Anfrage | 1 | 48 | auf Anfrage | auf Anfrage | PL | 85444290
Phoenix Contact | 1628027 | Phoenix Contact EV-TAG3PC-1AC20A-5,0M2,5ESBK01 - AC-Ladekabel - 1628027 | auf Anfrage | 1 | 47 | auf Anfrage | auf Anfrage | PL | 85444290
Phoenix Contact | 1628028 | Phoenix Contact EV-TAG3PC-1AC32A-5,0M6,0ESBK01 - AC-Ladekabel - 1628028 | 3 | 1 | 3 | auf Anfrage | auf Anfrage | PL | 85444290
Phoenix Contact | 1628041 | Phoenix Contact EV-T2G3PC-1AC20A-6,0M2,5ESBK01 - AC-Ladekabel - 1628041 | auf Anfrage | 1 | 47 | auf Anfrage | auf Anfrage | PL | 85444290
Phoenix Contact | 1628042 | Phoenix Contact EV-T2G3PC-1AC20A-8,0M2,5ESBK01 - AC-Ladekabel - 1628042 | auf Anfrage | 1 | 47 | auf Anfrage | auf Anfrage | PL | 85444290
Phoenix Contact | 1628096 | Phoenix Contact EV-T1G3C-1AC32A-5,0M6,0ESBK01 - AC-Ladekabel - 1628096 | auf Anfrage | 1 | 47 | auf Anfrage | auf Anfrage | PL | 85444290
Phoenix Contact | 1628125 | Phoenix Contact EV-T2G3PC-3AC32A-5,0M6,0ESBK11 - AC-Ladekabel - 1628125 | 1 | 1 | 2 | auf Anfrage | auf Anfrage | PL | 85444290
Phoenix Contact | 1628198 | Phoenix Contact EV-T2G3PC-1AC32A-7,0M6,0ESBK01 - AC-Ladekabel - 1628198 | 20 | 1 | 3 | auf Anfrage | auf Anfrage | PL | 85444290
Phoenix Contact | 1628126 | Phoenix Contact EV-T1G3K-1AC32A-5,0M6,0ESBK11 - AC-Ladekabel - 1628126 | auf Anfrage | 1 | 48 | auf Anfrage | auf Anfrage | PL | 85444290
Phoenix Contact | 1628199 | Phoenix Contact EV-T2G3PC-3AC32A-7,0M6,0ESBK01 - AC-Ladekabel - 1628199 | 1 | 1 | 2 | auf Anfrage | auf Anfrage | PL | 85444290
Phoenix Contact | 1628200 | Phoenix Contact EV-T2G3PC-1AC32A-10,0M6,0ESBK0 - AC-Ladekabel - 1628200 | auf Anfrage | 1 | 27 | auf Anfrage | auf Anfrage | PL | 85444290
Phoenix Contact | 1628201 | Phoenix Contact EV-T2G3PC-3AC32A-10M6,0ESBK01 - AC-Ladekabel - 1628201 | auf Anfrage | 1 | 33 | auf Anfrage | auf Anfrage | PL | 85444290
Phoenix Contact | 1628210 | Phoenix Contact EV-TAG3PK-1AC32A-10M6,0ESBK01 - AC-Ladekabel - 1628210 | auf Anfrage | 1 | 48 | auf Anfrage | auf Anfrage | PL | 85444290
Phoenix Contact | 1628379 | Phoenix Contact EV-T1G2C-1AC32A-25FT10ASBK11 - AC-Ladekabel - 1628379 | auf Anfrage | 1 | 47 | auf Anfrage | auf Anfrage | PL | 85444290
Phoenix Contact | 1628393 | Phoenix Contact EV-CC-AC1-M3-CBC-SER-PCB-XC - AC-Ladesteuerung - 1628393 | 24 | 1 | 3 | auf Anfrage | auf Anfrage | DE | 85371098
Phoenix Contact | 1628394 | Phoenix Contact EV-CC-AC1-M3-CC-SER-PCB-XC - AC-Ladesteuerung - 1628394 | 10 | 1 | 2 | auf Anfrage | auf Anfrage | DE | 85371098
Phoenix Contact | 1628420 | Phoenix Contact EV-T1G2K-1AC32A-6,5M10ASBK01 - AC-Ladekabel - 1628420 | auf Anfrage | 1 | 47 | auf Anfrage | auf Anfrage | PL | 85444290
Phoenix Contact | 1628418 | Phoenix Contact EV-T1G2K-1AC32A-12,0M10ASBK01 - AC-Ladekabel - 1628418 | auf Anfrage | 1 | 47 | auf Anfrage | auf Anfrage | PL | 85444290
Phoenix Contact | 1628421 | Phoenix Contact EV-T1G2C-1AC32A-4,0M10ASBK01 - AC-Ladekabel - 1628421 | auf Anfrage | 1 | 47 | auf Anfrage | auf Anfrage | PL | 85444290
Phoenix Contact | 1628422 | Phoenix Contact EV-T1G2C-1AC32A-5,0M10ASBK01 - AC-Ladekabel - 1628422 | auf Anfrage | 1 | 48 | auf Anfrage | auf Anfrage | PL | 85444290
Phoenix Contact | 1628423 | Phoenix Contact EV-T1G2C-1AC32A-25FT10ASBK01 - AC-Ladekabel - 1628423 | auf Anfrage | 1 | 47 | auf Anfrage | auf Anfrage | PL | 85444290
Phoenix Contact | 1630605 | Phoenix Contact CHARX ET2C-3AC20-6,5MES00P - AC-Ladekabel - 1630605 | auf Anfrage | 96 | 61 | auf Anfrage | auf Anfrage | PL | 85444290
Phoenix Contact | 1630623 | Phoenix Contact CHARX ET2C-3AC32-6,5MES00P - AC-Ladekabel - 1630623 | auf Anfrage | 96 | 61 | auf Anfrage | auf Anfrage | PL | 85444290
Phoenix Contact | 1630628 | Phoenix Contact CHARX ET2C-1AC32-6,5MES00P - AC-Ladekabel - 1630628 | auf Anfrage | 120 | 61 | auf Anfrage | auf Anfrage | PL | 85444290
Phoenix Contact | 1630941 | Phoenix Contact EV-T1G3K-1AC20A-6,0M2,5ESBK01 - null - 1630941 | auf Anfrage | 1 | 37 | auf Anfrage | auf Anfrage | DE | 85444290
Phoenix Contact | 1637479 | Phoenix Contact EV-T1G2C-1AC50A-18FT-S1E1 - null - 1637479 | auf Anfrage | 1 | 48 | auf Anfrage | auf Anfrage | PL | 85444290
Phoenix Contact | 1640970 | Phoenix Contact CHARX T2HBI12-3AC32DC250-13M2 - Fahrzeug-Ladedose - 1640970 | auf Anfrage | 1 | 40 | auf Anfrage | auf Anfrage | PL | 85444290
Phoenix Contact | 1643412 | Phoenix Contact EV-T2G4CC-DC80A-10,0M16ESBK11 - DC-Ladekabel - 1643412 | auf Anfrage | 1 | 40 | auf Anfrage | auf Anfrage | PL | 85444290
Phoenix Contact | 1646505 | Phoenix Contact CHARX T2HBI24-3AC32DC200-10M2 - Fahrzeug-Ladedose - 1646505 | auf Anfrage | 1 | 40 | auf Anfrage | auf Anfrage | PL | 85444290
Phoenix Contact | 1649331 | Phoenix Contact EV-T2G3C-1AC32A-8,0M6,0ESBK11 - AC-Ladekabel - 1649331 | auf Anfrage | 1 | 47 | auf Anfrage | auf Anfrage | PL | 85444290
Phoenix Contact | 1649344 | Phoenix Contact CHARX ET2C-1AC32-10,0MES00P1 - AC-Ladekabel - 1649344 | auf Anfrage | 1 | 61 | auf Anfrage | auf Anfrage | PL | 85444290
Phoenix Contact | 1649383 | Phoenix Contact CHARX T2HBI24-DC200-4,0M2 - Fahrzeug-Ladedose - 1649383 | auf Anfrage | 1 | 40 | auf Anfrage | auf Anfrage | PL | 85444290
Phoenix Contact | 1649984 | Phoenix Contact CHARX ET2C-3AC32-6,15MES-S1A1 - null - 1649984 | auf Anfrage | 96 | 62 | auf Anfrage | auf Anfrage | PL | 85444290
Phoenix Contact | 1655086 | Phoenix Contact EV-T1G3C-1AC30A-10,5M6JSBK11 - null - 1655086 | auf Anfrage | 25 | 48 | auf Anfrage | auf Anfrage | DE | 85444290
Phoenix Contact | 1665253 | Phoenix Contact EV-T1G2CC-DC80A-8,0M6ASBK11 - null - 1665253 | auf Anfrage | 1 | 41 | auf Anfrage | auf Anfrage | PL | 85444290
Phoenix Contact | 1674640 | Phoenix Contact CHARX ST2C-DC250-10,0MCS00P1 - null - 1674640 | auf Anfrage | 1 | 111 | auf Anfrage | auf Anfrage | CN | null
Phoenix Contact | 1674641 | Phoenix Contact CHARX ST2C-DC250-8,0MCS00P1 - null - 1674641 | 40 | 1 | 2 | auf Anfrage | auf Anfrage | CN | null
Phoenix Contact | 1674643 | Phoenix Contact CHARX ST2C-DC250-7,0MCS00P1 - null - 1674643 | 27 | 1 | 2 | auf Anfrage | auf Anfrage | CN | null
Phoenix Contact | 1674645 | Phoenix Contact CHARX ST2C-DC250-5,0MCS00P1 - null - 1674645 | 2 | 1 | 1 | auf Anfrage | auf Anfrage | CN | 85444290
Phoenix Contact | 1674646 | Phoenix Contact CHARX ST2C-DC200-10,0MCS00P1 - null - 1674646 | 27 | 1 | 1 | auf Anfrage | auf Anfrage | CN | null
Phoenix Contact | 1674647 | Phoenix Contact CHARX ST2C-DC200-8,0MCS00P1 - null - 1674647 | auf Anfrage | 1 | 110 | auf Anfrage | auf Anfrage | CN | null
Phoenix Contact | 1674648 | Phoenix Contact CHARX ST2C-DC200-7,0MCS00P1 - null - 1674648 | 32 | 1 | 1 | auf Anfrage | auf Anfrage | CN | null
Phoenix Contact | 1674649 | Phoenix Contact CHARX ST2C-DC200-6,0MCS00P1 - null - 1674649 | 58 | 1 | 1 | auf Anfrage | auf Anfrage | CN | null
Phoenix Contact | 1674650 | Phoenix Contact CHARX ST2C-DC200-5,0MCS00P1 - null - 1674650 | 65 | 1 | 1 | auf Anfrage | auf Anfrage | CN | 85444290
Phoenix Contact | 1674651 | Phoenix Contact CHARX ST2C-DC200-4,5MCS00P1 - null - 1674651 | auf Anfrage | 1 | 111 | auf Anfrage | auf Anfrage | CN | null
Phoenix Contact | 1674652 | Phoenix Contact CHARX ST2C-DC150-10,0MCS00P1 - null - 1674652 | auf Anfrage | 1 | 111 | auf Anfrage | auf Anfrage | CN | null
Phoenix Contact | 1674653 | Phoenix Contact CHARX ST2C-DC150-8,0MCS00P1 - null - 1674653 | auf Anfrage | 1 | 111 | auf Anfrage | auf Anfrage | CN | null
Phoenix Contact | 1674654 | Phoenix Contact CHARX ST2C-DC150-7,0MCS00P1 - null - 1674654 | 38 | 1 | 1 | auf Anfrage | auf Anfrage | CN | null
Phoenix Contact | 1674656 | Phoenix Contact CHARX ST2C-DC150-6,0MCS00P1 - null - 1674656 | 50 | 1 | 1 | auf Anfrage | auf Anfrage | CN | null
Phoenix Contact | 1674657 | Phoenix Contact CHARX ST2C-DC150-5,0MCS00P1 - null - 1674657 | 3 | 1 | 2 | auf Anfrage | auf Anfrage | CN | 85444290
Phoenix Contact | 1677818 | Phoenix Contact EV-T1G2C-1AC40A-6,5M10AS-I1T1 - AC-Ladekabel - 1677818 | auf Anfrage | 1 | 47 | auf Anfrage | auf Anfrage | PL | 85444290
Phoenix Contact | 1681725 | Phoenix Contact CHARX SGBC-DC125-5,0MCS00P - DC-Ladekabel - 1681725 | 14 | 1 | 3 | auf Anfrage | auf Anfrage | CN | 85444290
Phoenix Contact | 1689959 | Phoenix Contact CHARX BOX-S01 395X395X94 - null - 1689959 | auf Anfrage | 1 | 48 | auf Anfrage | auf Anfrage | DE | 48191000
Phoenix Contact | 1689960 | Phoenix Contact CHARX BOX-B01 395X395X114 - null - 1689960 | auf Anfrage | 1 | 48 | auf Anfrage | auf Anfrage | DE | 48191000
Phoenix Contact | 1695846 | Phoenix Contact EV-T2G3C-1AC32A-5,0M6,0ES-F1E1 - null - 1695846 | auf Anfrage | 1 | 48 | auf Anfrage | auf Anfrage | PL | 85444290
Phoenix Contact | 1696632 | Phoenix Contact CHARX BOX-BB 395X395X114 - null - 1696632 | auf Anfrage | 1 | 37 | auf Anfrage | auf Anfrage | DE | 48191000
Phoenix Contact | 1698665 | Phoenix Contact EV-T2G3PC-3AC20A-6,0M2,5ESYE01 - AC-Ladekabel - 1698665 | auf Anfrage | 1 | 47 | auf Anfrage | auf Anfrage | PL | 85444290
Phoenix Contact | 1718047 | Phoenix Contact CHARX PT2C-DC375-8,5MES00P - null - 1718047 | auf Anfrage | 10 | 62 | auf Anfrage | auf Anfrage | DE | 85444290
Phoenix Contact | 1718048 | Phoenix Contact CHARX PT2C-DC375-4,5MES00P - null - 1718048 | auf Anfrage | 10 | 62 | auf Anfrage | auf Anfrage | DE | 85444290
Phoenix Contact | 1718043 | Phoenix Contact CHARX PT2C-DC375-9,5MES00P - null - 1718043 | auf Anfrage | 10 | 62 | auf Anfrage | auf Anfrage | DE | 85444290
Phoenix Contact | 1718044 | Phoenix Contact CHARX PT2C-DC375-9,0MES00P - null - 1718044 | auf Anfrage | 10 | 62 | auf Anfrage | auf Anfrage | DE | 85444290
Phoenix Contact | 1720106 | Phoenix Contact CHARX T1HBI12-DC375-2,0C1 - Fahrzeug-Ladedose - 1720106 | auf Anfrage | 1 | 40 | auf Anfrage | auf Anfrage | PL | 85444290
Phoenix Contact | 1720087 | Phoenix Contact CHARX T1HBI12-1AC48DC375-2,0C1 - Fahrzeug-Ladedose - 1720087 | auf Anfrage | 1 | 40 | auf Anfrage | auf Anfrage | PL | 85444290
Phoenix Contact | 1720092 | Phoenix Contact CHARX T1HBI12-1AC80DC375-2,0C1 - Fahrzeug-Ladedose - 1720092 | auf Anfrage | 1 | 40 | auf Anfrage | auf Anfrage | PL | 85444290
Phoenix Contact | 1720095 | Phoenix Contact CHARX T2HBI12-3AC32DC375-2,0C2 - Fahrzeug-Ladedose - 1720095 | auf Anfrage | 1 | 40 | auf Anfrage | auf Anfrage | PL | 85444290
Phoenix Contact | 1720098 | Phoenix Contact CHARX T2HBI12-DC375-2,0C2 - Fahrzeug-Ladedose - 1720098 | auf Anfrage | 1 | 41 | auf Anfrage | auf Anfrage | PL | 85444290
Phoenix Contact | 1720108 | Phoenix Contact CHARX T2HBI24-3AC32DC375-2,0C2 - Fahrzeug-Ladedose - 1720108 | auf Anfrage | 1 | 40 | auf Anfrage | auf Anfrage | PL | 85444290
Phoenix Contact | 1720109 | Phoenix Contact CHARX T2HBI24-DC375-2,0C2 - Fahrzeug-Ladedose - 1720109 | auf Anfrage | 1 | 41 | auf Anfrage | auf Anfrage | PL | 85444290
Phoenix Contact | 1720111 | Phoenix Contact CHARX T2HBI24-DC375-15,0C2 - Fahrzeug-Ladedose - 1720111 | auf Anfrage | 1 | 41 | auf Anfrage | auf Anfrage | PL | 85444290
Phoenix Contact | 1720971 | Phoenix Contact CHARX ET2CP-3AC32-7,0MES00P - null - 1720971 | auf Anfrage | 96 | 62 | auf Anfrage | auf Anfrage | PL | 85444290
Phoenix Contact | 1722154 | Phoenix Contact CHARX EVC-100 - Fahrzeug-Ladesteuerung - 1722154 | 85 | 1 | 2 | auf Anfrage | auf Anfrage | DE | 85371098
Phoenix Contact | 1737109 | Phoenix Contact CHARX T2HBI12-DC250-S3S5 - null - 1737109 | auf Anfrage | 1 | 40 | auf Anfrage | auf Anfrage | DE | 85444290
Phoenix Contact | 1737559 | Phoenix Contact CHARX ET2C-3AC32-10,0MES00P1 - null - 1737559 | auf Anfrage | 1 | 62 | auf Anfrage | auf Anfrage | PL | 85444290
Phoenix Contact | 1737567 | Phoenix Contact CHARX ET2C-3AC20-10,0MES00P1 - null - 1737567 | auf Anfrage | 1 | 62 | auf Anfrage | auf Anfrage | PL | 85444290
Phoenix Contact | 1737599 | Phoenix Contact CHARX PT2C-DC375-3,5MES00P - null - 1737599 | auf Anfrage | 10 | 62 | auf Anfrage | auf Anfrage | DE | 85444290
Phoenix Contact | 1739073 | Phoenix Contact CHARX ST2C-DC150-5,5MCS00P1 - null - 1739073 | auf Anfrage | 1 | 111 | auf Anfrage | auf Anfrage | CN | 85444290
Phoenix Contact | 1739076 | Phoenix Contact CHARX ST2C-DC200-5,5MCS00P1 - null - 1739076 | auf Anfrage | 1 | 111 | auf Anfrage | auf Anfrage | CN | 85444290
Phoenix Contact | 1739086 | Phoenix Contact CHARX ST2C-DC250-7,5MCS00P1 - null - 1739086 | 38 | 1 | 3 | auf Anfrage | auf Anfrage | CN | 85444290
Phoenix Contact | 1739099 | Phoenix Contact CHARX ST2C-DC200-7,5MCS00P1 - null - 1739099 | auf Anfrage | 1 | 111 | auf Anfrage | auf Anfrage | CN | 85444290
Phoenix Contact | 1739103 | Phoenix Contact CHARX ST2C-DC150-7,5MCS00P1 - null - 1739103 | auf Anfrage | 1 | 111 | auf Anfrage | auf Anfrage | CN | 85444290
Phoenix Contact | 1755443 | Phoenix Contact CHARX SGBC-DC250-6,0MCS00P - DC-Ladekabel - 1755443 | 18 | 1 | 3 | auf Anfrage | auf Anfrage | CN | 85444290
Phoenix Contact | 1774133 | Phoenix Contact CHARX T2HI-ELOCK24V NAB - null - 1774133 | auf Anfrage | 1 | 48 | auf Anfrage | auf Anfrage | DE | 85011099
Phoenix Contact | 1776783 | Phoenix Contact CHARX T2HBI24-3A32DC375-4,0C2 - Fahrzeug-Ladedose - 1776783 | auf Anfrage | 1 | 40 | auf Anfrage | auf Anfrage | PL | 85444290
Phoenix Contact | 1782458 | Phoenix Contact CHARX BOX-BB 380X351X120 - null - 1782458 | auf Anfrage | 250 | 48 | auf Anfrage | auf Anfrage | DE | 48191000
Phoenix Contact | 2902802 | Phoenix Contact EM-CP-PP-ETH - AC-Ladesteuerung - 2902802 | 39 | 1 | 3 | auf Anfrage | auf Anfrage | DE | 85371098
Phoenix Contact | 2903246 | Phoenix Contact EM-EV-CLR-12V - Spannungsüberwachungsgerät - 2903246 | 42 | 1 | 1 | auf Anfrage | auf Anfrage | DE | 85389091
Phoenix Contact | 0161962 | Phoenix Contact AE MP SH 150X150 - Montageplatte - 0161962 | auf Anfrage | 1 | 33 | auf Anfrage | auf Anfrage | DE | 94039910
Phoenix Contact | 0161966 | Phoenix Contact AE MP SH 200X200 - Montageplatte - 0161966 | auf Anfrage | 1 | 32 | auf Anfrage | auf Anfrage | DE | 94039910
Phoenix Contact | 0161967 | Phoenix Contact AE MP SH 300X200 - Montageplatte - 0161967 | auf Anfrage | 1 | 33 | auf Anfrage | auf Anfrage | DE | 94039910
Phoenix Contact | 0161968 | Phoenix Contact AE MP SH 400X200 - Montageplatte - 0161968 | auf Anfrage | 1 | 33 | auf Anfrage | auf Anfrage | DE | 94039910
Phoenix Contact | 0161969 | Phoenix Contact AE MP SH 600X200 - Montageplatte - 0161969 | auf Anfrage | 1 | 33 | auf Anfrage | auf Anfrage | DE | 94039910
Phoenix Contact | 0161970 | Phoenix Contact AE MP SH 300X300 - Montageplatte - 0161970 | auf Anfrage | 1 | 33 | auf Anfrage | auf Anfrage | DE | 94039910
Phoenix Contact | 0161971 | Phoenix Contact AE MP SH 400X300 - Montageplatte - 0161971 | auf Anfrage | 1 | 33 | auf Anfrage | auf Anfrage | DE | 94039910
Phoenix Contact | 0161973 | Phoenix Contact AE MP SH 380X380 - Montageplatte - 0161973 | auf Anfrage | 1 | 33 | auf Anfrage | auf Anfrage | DE | 94039910
Phoenix Contact | 0161974 | Phoenix Contact AE MP SH 500X400 - Montageplatte - 0161974 | auf Anfrage | 1 | 33 | auf Anfrage | auf Anfrage | DE | 94039910
Phoenix Contact | 0161975 | Phoenix Contact AE MP SH 382X458 - Montageplatte - 0161975 | auf Anfrage | 1 | 33 | auf Anfrage | auf Anfrage | DE | 94039910
Phoenix Contact | 0161976 | Phoenix Contact AE MP SH 480X480 - Montageplatte - 0161976 | auf Anfrage | 1 | 33 | auf Anfrage | auf Anfrage | DE | 94039910
Phoenix Contact | 0161983 | Phoenix Contact AE MP SH 450X620 - Montageplatte - 0161983 | auf Anfrage | 1 | 33 | auf Anfrage | auf Anfrage | DE | 94039910
Phoenix Contact | 0161987 | Phoenix Contact AE MP SH 260X260 - Montageplatte - 0161987 | auf Anfrage | 1 | 33 | auf Anfrage | auf Anfrage | DE | 94039910
Phoenix Contact | 0161988 | Phoenix Contact AE MP SH 600X600 - Montageplatte - 0161988 | auf Anfrage | 1 | 31 | auf Anfrage | auf Anfrage | DE | 94039910
Phoenix Contact | 0161990 | Phoenix Contact AE MP SH 508X762 - Montageplatte - 0161990 | auf Anfrage | 1 | 33 | auf Anfrage | auf Anfrage | DE | 94039910
Phoenix Contact | 0161992 | Phoenix Contact AE MP SH 610X914 - Montageplatte - 0161992 | auf Anfrage | 1 | 33 | auf Anfrage | auf Anfrage | DE | 94039910
Phoenix Contact | 0161993 | Phoenix Contact AE MP SH 740X980 - Montageplatte - 0161993 | auf Anfrage | 1 | 33 | auf Anfrage | auf Anfrage | TR | 94039910
Phoenix Contact | 0161998 | Phoenix Contact AE MP SH 1000X1000 - Montageplatte - 0161998 | auf Anfrage | 1 | 33 | auf Anfrage | auf Anfrage | null | 94039910
Phoenix Contact | 0899010 | Phoenix Contact E S6 A 150X150X100 - Leergehäuse - 0899010 | auf Anfrage | 1 | 62 | auf Anfrage | auf Anfrage | DE | 94032080
Phoenix Contact | 0899000 | Phoenix Contact E S6 A 100X100X80 - Leergehäuse - 0899000 | auf Anfrage | 1 | 60 | auf Anfrage | auf Anfrage | DE | 94032080
Phoenix Contact | 0899001 | Phoenix Contact E S6 A 150X100X80 - Leergehäuse - 0899001 | auf Anfrage | 1 | 59 | auf Anfrage | auf Anfrage | DE | 94032080
Phoenix Contact | 0899007 | Phoenix Contact E S6 A 200X200X80 - Leergehäuse - 0899007 | auf Anfrage | 1 | 62 | auf Anfrage | auf Anfrage | DE | 94032080
Phoenix Contact | 0899008 | Phoenix Contact E S6 A 300X200X80 - Leergehäuse - 0899008 | auf Anfrage | 1 | 59 | auf Anfrage | auf Anfrage | DE | 94032080
Phoenix Contact | 0899011 | Phoenix Contact E S6 A 200X200X120 - Leergehäuse - 0899011 | auf Anfrage | 1 | 61 | auf Anfrage | auf Anfrage | DE | 94032080
Phoenix Contact | 0899012 | Phoenix Contact E S6 A 300X200X120 - Leergehäuse - 0899012 | auf Anfrage | 1 | 59 | auf Anfrage | auf Anfrage | DE | 94032080
Phoenix Contact | 0899013 | Phoenix Contact E S6 A 400X200X120 - Leergehäuse - 0899013 | auf Anfrage | 1 | 59 | auf Anfrage | auf Anfrage | DE | 94032080
Phoenix Contact | 0899014 | Phoenix Contact E S6 A 600X200X120 - Leergehäuse - 0899014 | auf Anfrage | 1 | 61 | auf Anfrage | auf Anfrage | DE | 94032080
Phoenix Contact | 0899016 | Phoenix Contact E S6 A 300X300X120 - Leergehäuse - 0899016 | auf Anfrage | 1 | 61 | auf Anfrage | auf Anfrage | DE | 94032080
Phoenix Contact | 0899019 | Phoenix Contact E S6 A 260X260X160 - Leergehäuse - 0899019 | auf Anfrage | 1 | 59 | auf Anfrage | auf Anfrage | DE | 94032080
Phoenix Contact | 0899023 | Phoenix Contact E S6 A 200X300X160 - Leergehäuse - 0899023 | auf Anfrage | 1 | 61 | auf Anfrage | auf Anfrage | DE | 94032080
Phoenix Contact | 0899025 | Phoenix Contact E S6 A 300X300X160 - Leergehäuse - 0899025 | auf Anfrage | 1 | 59 | auf Anfrage | auf Anfrage | DE | 94032080
Phoenix Contact | 0899027 | Phoenix Contact E S6 A 400X300X160 - Leergehäuse - 0899027 | auf Anfrage | 1 | 59 | auf Anfrage | auf Anfrage | DE | 94032080
Phoenix Contact | 0899031 | Phoenix Contact E S6 A 380X380X160 - Leergehäuse - 0899031 | auf Anfrage | 1 | 59 | auf Anfrage | auf Anfrage | DE | 94032080
Phoenix Contact | 0899035 | Phoenix Contact E S6 A 382X458X160 - Leergehäuse - 0899035 | auf Anfrage | 1 | 59 | auf Anfrage | auf Anfrage | DE | 94032080
Phoenix Contact | 0899037 | Phoenix Contact E S6 A 480X480X160 - Leergehäuse - 0899037 | auf Anfrage | 1 | 61 | auf Anfrage | auf Anfrage | DE | 94032080
Phoenix Contact | 0899041 | Phoenix Contact E S6 A 400X500X160 - Leergehäuse - 0899041 | auf Anfrage | 1 | 61 | auf Anfrage | auf Anfrage | DE | 94032080
Phoenix Contact | 0899045 | Phoenix Contact E S6 A 450X620X160 - Leergehäuse - 0899045 | auf Anfrage | 1 | 59 | auf Anfrage | auf Anfrage | DE | 94032080
Phoenix Contact | 0899055 | Phoenix Contact C S6 A 300X300X160 - Leergehäuse - 0899055 | auf Anfrage | 1 | 60 | auf Anfrage | auf Anfrage | DE | 94032080
Phoenix Contact | 0899057 | Phoenix Contact C S6 A 400X300X160 - Leergehäuse - 0899057 | auf Anfrage | 1 | 61 | auf Anfrage | auf Anfrage | DE | 94032080
Phoenix Contact | 0899061 | Phoenix Contact C S6 A 380X380X160 - Leergehäuse - 0899061 | auf Anfrage | 1 | 61 | auf Anfrage | auf Anfrage | DE | 94032080
Phoenix Contact | 0899065 | Phoenix Contact C S6 A 382X458X160 - Leergehäuse - 0899065 | auf Anfrage | 1 | 61 | auf Anfrage | auf Anfrage | DE | 94032080
Phoenix Contact | 0899067 | Phoenix Contact C S6 A 480X480X160 - Leergehäuse - 0899067 | auf Anfrage | 1 | 61 | auf Anfrage | auf Anfrage | DE | 94032080
Phoenix Contact | 0899071 | Phoenix Contact C S6 A 400X500X160 - Leergehäuse - 0899071 | auf Anfrage | 1 | 61 | auf Anfrage | auf Anfrage | DE | 94032080
Phoenix Contact | 0899075 | Phoenix Contact C S6 A 450X620X160 - Leergehäuse - 0899075 | auf Anfrage | 1 | 59 | auf Anfrage | auf Anfrage | DE | 94032080
Phoenix Contact | 0899087 | Phoenix Contact C S6 A 300X300X210 - Leergehäuse - 0899087 | auf Anfrage | 1 | 61 | auf Anfrage | auf Anfrage | DE | 94032080
Phoenix Contact | 0899096 | Phoenix Contact C S6 A 382X458X210 - Leergehäuse - 0899096 | auf Anfrage | 1 | 61 | auf Anfrage | auf Anfrage | DE | 94032080
Phoenix Contact | 0899099 | Phoenix Contact C S6 A 480X480X210 - Leergehäuse - 0899099 | 21 | 1 | 3 | auf Anfrage | auf Anfrage | DE | 94032080
Phoenix Contact | 0899115 | Phoenix Contact C1 S6 A 508X762X210 - Klemmenkasten - 0899115 | auf Anfrage | 1 | 61 | auf Anfrage | auf Anfrage | DE | 94032080
Phoenix Contact | 0899105 | Phoenix Contact C S6 A 600X600X210 - Leergehäuse - 0899105 | auf Anfrage | 1 | 61 | auf Anfrage | auf Anfrage | DE | 94032080
Phoenix Contact | 0899108 | Phoenix Contact C S6 A 450X620X210 - Leergehäuse - 0899108 | auf Anfrage | 1 | 59 | auf Anfrage | auf Anfrage | DE | 94032080
Phoenix Contact | 0899114 | Phoenix Contact C S6 A 508X762X210 - Leergehäuse - 0899114 | auf Anfrage | 1 | 59 | auf Anfrage | auf Anfrage | DE | 94032080
Phoenix Contact | 0899123 | Phoenix Contact C S6 A 740X980X210 - Leergehäuse - 0899123 | auf Anfrage | 1 | 61 | auf Anfrage | auf Anfrage | DE | 94032080
Phoenix Contact | 0899120 | Phoenix Contact C S6 A 610X914X210 - Leergehäuse - 0899120 | 9 | 1 | 3 | auf Anfrage | auf Anfrage | DE | 94032080
Phoenix Contact | 0899128 | Phoenix Contact C S6 A 600X600X300 - Leergehäuse - 0899128 | auf Anfrage | 1 | 101 | auf Anfrage | auf Anfrage | DE | 94032080
Phoenix Contact | 0899136 | Phoenix Contact C S6 A 740X980X300 - Leergehäuse - 0899136 | auf Anfrage | 1 | 101 | auf Anfrage | auf Anfrage | DE | 94032080
Phoenix Contact | 0899138 | Phoenix Contact C S6 A 1000X1000X300 - Leergehäuse - 0899138 | auf Anfrage | 1 | 99 | auf Anfrage | auf Anfrage | DE | 94032080
Phoenix Contact | 0899140 | Phoenix Contact C S6 A 300X400X200 - Klemmenkasten - 0899140 | auf Anfrage | 1 | 45 | auf Anfrage | auf Anfrage | DE | 94032080
Phoenix Contact | 0899300 | Phoenix Contact E PX A 75X80X56 - Leergehäuse - 0899300 | auf Anfrage | 1 | 40 | auf Anfrage | auf Anfrage | IN | 85389099
Phoenix Contact | 0899301 | Phoenix Contact E PX A 75X80X75 - Leergehäuse - 0899301 | auf Anfrage | 1 | 31 | auf Anfrage | auf Anfrage | IN | 85389099
Phoenix Contact | 0899302 | Phoenix Contact E PX A 75X110X56 - Leergehäuse - 0899302 | auf Anfrage | 1 | 29 | auf Anfrage | auf Anfrage | IN | 85389099
Phoenix Contact | 0899303 | Phoenix Contact E PX A 75X110X75 - Leergehäuse - 0899303 | auf Anfrage | 1 | 29 | auf Anfrage | auf Anfrage | IN | 85389099
Phoenix Contact | 0899304 | Phoenix Contact E PX A 75X160X56 - Leergehäuse - 0899304 | auf Anfrage | 1 | 31 | auf Anfrage | auf Anfrage | IN | 85389099
Phoenix Contact | 0899305 | Phoenix Contact E PX A 75X160X75 - Leergehäuse - 0899305 | auf Anfrage | 1 | 31 | auf Anfrage | auf Anfrage | IN | 39269097
Phoenix Contact | 0899306 | Phoenix Contact E PX A 75X190X56 - Leergehäuse - 0899306 | auf Anfrage | 1 | 31 | auf Anfrage | auf Anfrage | IN | 85389099
Phoenix Contact | 0899307 | Phoenix Contact E PX A 75X190X75 - Leergehäuse - 0899307 | auf Anfrage | 1 | 31 | auf Anfrage | auf Anfrage | IN | 85389099
Phoenix Contact | 0899311 | Phoenix Contact E PX A 120X220X91 - Leergehäuse - 0899311 | auf Anfrage | 1 | 29 | auf Anfrage | auf Anfrage | IN | 85389099
Phoenix Contact | 0899308 | Phoenix Contact E PX A 75X230X56 - Leergehäuse - 0899308 | auf Anfrage | 1 | 29 | auf Anfrage | auf Anfrage | IN | 85389099
Phoenix Contact | 0899309 | Phoenix Contact E PX A 75X230X75 - Leergehäuse - 0899309 | auf Anfrage | 1 | 29 | auf Anfrage | auf Anfrage | HU | 85389099
Phoenix Contact | 0899310 | Phoenix Contact E PX A 120X122X91 - Leergehäuse - 0899310 | auf Anfrage | 1 | 29 | auf Anfrage | auf Anfrage | IN | 85389099
Phoenix Contact | 0899312 | Phoenix Contact E PX A 160X160X91 - Leergehäuse - 0899312 | auf Anfrage | 1 | 31 | auf Anfrage | auf Anfrage | IN | 85389099
Phoenix Contact | 0899313 | Phoenix Contact E PX A 160X260X91 - Leergehäuse - 0899313 | auf Anfrage | 1 | 21 | auf Anfrage | auf Anfrage | IN | 85389099
Phoenix Contact | 0899314 | Phoenix Contact E PX A 160X360X91 - Leergehäuse - 0899314 | auf Anfrage | 1 | 23 | auf Anfrage | auf Anfrage | IN | 85389099
Phoenix Contact | 0899315 | Phoenix Contact E PX A 160X560X91 - Leergehäuse - 0899315 | auf Anfrage | 1 | 31 | auf Anfrage | auf Anfrage | IN | 85389099
Phoenix Contact | 0899316 | Phoenix Contact E PX A 250X255X121 - Leergehäuse - 0899316 | auf Anfrage | 1 | 29 | auf Anfrage | auf Anfrage | IN | 85389099
Phoenix Contact | 0899317 | Phoenix Contact E PX A 250X255X161 - Leergehäuse - 0899317 | auf Anfrage | 1 | 29 | auf Anfrage | auf Anfrage | IN | 85389099
Phoenix Contact | 0899318 | Phoenix Contact E PX A 250X400X121 - Leergehäuse - 0899318 | 8 | 1 | 1 | auf Anfrage | auf Anfrage | IN | 85389099
Phoenix Contact | 0899319 | Phoenix Contact E PX A 250X400X161 - Leergehäuse - 0899319 | auf Anfrage | 1 | 29 | auf Anfrage | auf Anfrage | IN | 85389099
Phoenix Contact | 0899320 | Phoenix Contact E PX A 250X600X121 - Leergehäuse - 0899320 | auf Anfrage | 1 | 31 | auf Anfrage | auf Anfrage | IN | 85389099
Phoenix Contact | 0899321 | Phoenix Contact E PX A 360X360X91 - Leergehäuse - 0899321 | auf Anfrage | 1 | 31 | auf Anfrage | auf Anfrage | DE | 85389099
Phoenix Contact | 0899322 | Phoenix Contact E PX A 405X400X121 - Leergehäuse - 0899322 | auf Anfrage | 1 | 31 | auf Anfrage | auf Anfrage | IN | 85389099
Phoenix Contact | 0899323 | Phoenix Contact E PX A 405X400X201 - Leergehäuse - 0899323 | auf Anfrage | 1 | 29 | auf Anfrage | auf Anfrage | IN | 85389099
Phoenix Contact | 0899324 | Phoenix Contact D PX A 177X177X145 - Leergehäuse - 0899324 | auf Anfrage | 1 | 29 | auf Anfrage | auf Anfrage | DE | 85389099
Phoenix Contact | 0899325 | Phoenix Contact D PX A 360X177X145 - Leergehäuse - 0899325 | 2 | 1 | 1 | auf Anfrage | auf Anfrage | DE | 85389099
Phoenix Contact | 0899326 | Phoenix Contact D PX A 360X360X145 - Leergehäuse - 0899326 | auf Anfrage | 1 | 29 | auf Anfrage | auf Anfrage | DE | 85389099
Phoenix Contact | 0899327 | Phoenix Contact O PX A 81X81X75 - Leergehäuse - 0899327 | 509 | 1 | 1 | auf Anfrage | auf Anfrage | HU | 85389099
Phoenix Contact | 0899328 | Phoenix Contact O PX A 121X121X75 - Leergehäuse - 0899328 | auf Anfrage | 1 | 29 | auf Anfrage | auf Anfrage | IN | 85389099
Phoenix Contact | 0899329 | Phoenix Contact O PX A 161X161X93 - Leergehäuse - 0899329 | auf Anfrage | 1 | 31 | auf Anfrage | auf Anfrage | IN | 85389099
Phoenix Contact | 0899330 | Phoenix Contact O PX A 200X200X125 - Leergehäuse - 0899330 | auf Anfrage | 1 | 31 | auf Anfrage | auf Anfrage | IN | 39269097
Phoenix Contact | 0899331 | Phoenix Contact C PX A 200X200X168 - Leergehäuse - 0899331 | 7 | 1 | 1 | auf Anfrage | auf Anfrage | HU | 85389099
Phoenix Contact | 0899332 | Phoenix Contact C PX A 200X300X168 - Leergehäuse - 0899332 | auf Anfrage | 1 | 29 | auf Anfrage | auf Anfrage | HU | 85389099
Phoenix Contact | 0899333 | Phoenix Contact C PX A 405X305X202 - Leergehäuse - 0899333 | auf Anfrage | 1 | 31 | auf Anfrage | auf Anfrage | HU | 85389099
Phoenix Contact | 0899334 | Phoenix Contact C PX A 605X405X252 - Leergehäuse - 0899334 | auf Anfrage | 1 | 29 | auf Anfrage | auf Anfrage | HU | 85389099
Phoenix Contact | 0899335 | Phoenix Contact E PE A 55X55X37 - Leergehäuse - 0899335 | auf Anfrage | 1 | 31 | auf Anfrage | auf Anfrage | HU | 85389099
Phoenix Contact | 0899336 | Phoenix Contact E PE A 55X55X59 - Leergehäuse - 0899336 | auf Anfrage | 1 | 31 | auf Anfrage | auf Anfrage | HU | 85389099
Phoenix Contact | 0899337 | Phoenix Contact E PE A 75X80X56 - Leergehäuse - 0899337 | auf Anfrage | 1 | 29 | auf Anfrage | auf Anfrage | IN | 85389099
Phoenix Contact | 0899338 | Phoenix Contact E PE A 75X80X75 - Leergehäuse - 0899338 | auf Anfrage | 1 | 29 | auf Anfrage | auf Anfrage | IN | 85389099
Phoenix Contact | 0899339 | Phoenix Contact E PE A 75X110X56 - Leergehäuse - 0899339 | auf Anfrage | 1 | 36 | auf Anfrage | auf Anfrage | IN | 85389099
Phoenix Contact | 0899340 | Phoenix Contact E PE A 75X110X75 - Leergehäuse - 0899340 | auf Anfrage | 1 | 29 | auf Anfrage | auf Anfrage | IN | 85389099
Phoenix Contact | 0899341 | Phoenix Contact E PE A 75X160X56 - Leergehäuse - 0899341 | auf Anfrage | 1 | 29 | auf Anfrage | auf Anfrage | IN | 85389099
Phoenix Contact | 0899342 | Phoenix Contact E PE A 75X160X75 - Leergehäuse - 0899342 | auf Anfrage | 1 | 31 | auf Anfrage | auf Anfrage | IN | 85389099
Phoenix Contact | 0899343 | Phoenix Contact E PE A 75X190X56 - Leergehäuse - 0899343 | auf Anfrage | 1 | 29 | auf Anfrage | auf Anfrage | IN | 85389099
Phoenix Contact | 0899344 | Phoenix Contact E PE A 75X190X75 - Leergehäuse - 0899344 | auf Anfrage | 1 | 29 | auf Anfrage | auf Anfrage | IN | 39269097
Phoenix Contact | 0899345 | Phoenix Contact E PE A 75X230X56 - Leergehäuse - 0899345 | auf Anfrage | 1 | 29 | auf Anfrage | auf Anfrage | HU | 39269097
Phoenix Contact | 0899347 | Phoenix Contact E PE A 100X320X81 - Leergehäuse - 0899347 | auf Anfrage | 1 | 29 | auf Anfrage | auf Anfrage | DE | 85389099
Phoenix Contact | 0899350 | Phoenix Contact E PE A 160X160X91 - Leergehäuse - 0899350 | auf Anfrage | 1 | 29 | auf Anfrage | auf Anfrage | IN | 85389099
Phoenix Contact | 0899346 | Phoenix Contact E PE A 75X230X75 - Leergehäuse - 0899346 | auf Anfrage | 1 | 40 | auf Anfrage | auf Anfrage | HU | 85389099
Phoenix Contact | 0899348 | Phoenix Contact E PE A 120X122X91 - Leergehäuse - 0899348 | 14 | 1 | 1 | auf Anfrage | auf Anfrage | IN | 85389099
Phoenix Contact | 0899349 | Phoenix Contact E PE A 120X220X91 - Leergehäuse - 0899349 | auf Anfrage | 1 | 29 | auf Anfrage | auf Anfrage | IN | 85389099
Phoenix Contact | 0899351 | Phoenix Contact E PE A 160X260X91 - Leergehäuse - 0899351 | auf Anfrage | 1 | 29 | auf Anfrage | auf Anfrage | IN | 85389099
Phoenix Contact | 0899352 | Phoenix Contact E PE A 160X360X91 - Leergehäuse - 0899352 | auf Anfrage | 1 | 29 | auf Anfrage | auf Anfrage | IN | 85389099
Phoenix Contact | 0899353 | Phoenix Contact E PE A 160X560X91 - Leergehäuse - 0899353 | auf Anfrage | 1 | 31 | auf Anfrage | auf Anfrage | IN | 85389099
Phoenix Contact | 0899354 | Phoenix Contact E PE A 250X255X121 - Leergehäuse - 0899354 | 4 | 1 | 1 | auf Anfrage | auf Anfrage | IN | 85389099
Phoenix Contact | 0899355 | Phoenix Contact E PE A 250X255X161 - Leergehäuse - 0899355 | auf Anfrage | 1 | 29 | auf Anfrage | auf Anfrage | IN | 85389099
Phoenix Contact | 0899356 | Phoenix Contact E PE A 250X400X121 - Leergehäuse - 0899356 | auf Anfrage | 1 | 31 | auf Anfrage | auf Anfrage | IN | 85389099
Phoenix Contact | 0899357 | Phoenix Contact E PE A 250X400X161 - Leergehäuse - 0899357 | auf Anfrage | 1 | 36 | auf Anfrage | auf Anfrage | IN | 85389099
Phoenix Contact | 0899358 | Phoenix Contact E PE A 250X600X121 - Leergehäuse - 0899358 | auf Anfrage | 1 | 29 | auf Anfrage | auf Anfrage | IN | 85389099
Phoenix Contact | 0899359 | Phoenix Contact E PE A 360X360X91 - Leergehäuse - 0899359 | auf Anfrage | 1 | 31 | auf Anfrage | auf Anfrage | DE | 85389099
Phoenix Contact | 0899360 | Phoenix Contact E PE A 405X400X121 - Leergehäuse - 0899360 | auf Anfrage | 1 | 31 | auf Anfrage | auf Anfrage | IN | 85389099
Phoenix Contact | 0899361 | Phoenix Contact E PE A 405X400X201 - Leergehäuse - 0899361 | auf Anfrage | 1 | 29 | auf Anfrage | auf Anfrage | IN | 85389099
Phoenix Contact | 0899429 | Phoenix Contact AE MP SH EP 75X80 - Montageplatte - 0899429 | auf Anfrage | 1 | 29 | auf Anfrage | auf Anfrage | DE | 94039910
Phoenix Contact | 0899430 | Phoenix Contact AE MP SH EP 75X110 - Montageplatte - 0899430 | auf Anfrage | 1 | 24 | auf Anfrage | auf Anfrage | DE | 94039910
Phoenix Contact | 0899431 | Phoenix Contact AE MP SH EP 75X160 - Montageplatte - 0899431 | auf Anfrage | 1 | 31 | auf Anfrage | auf Anfrage | DE | 94039910
Phoenix Contact | 0899432 | Phoenix Contact AE MP SH EP 75X190 - Montageplatte - 0899432 | auf Anfrage | 1 | 24 | auf Anfrage | auf Anfrage | DE | 94039910
Phoenix Contact | 0899433 | Phoenix Contact AE MP SH EP 100X320 - Montageplatte - 0899433 | auf Anfrage | 1 | 24 | auf Anfrage | auf Anfrage | DE | 94039910
Phoenix Contact | 0899434 | Phoenix Contact AE MP SH EP 120X122 - Montageplatte - 0899434 | auf Anfrage | 1 | 22 | auf Anfrage | auf Anfrage | DE | 94039910
Phoenix Contact | 0899435 | Phoenix Contact AE MP SH EP 120X220 - Montageplatte - 0899435 | auf Anfrage | 1 | 24 | auf Anfrage | auf Anfrage | DE | 94039910
Phoenix Contact | 0899436 | Phoenix Contact AE MP SH EP 160X160 - Montageplatte - 0899436 | auf Anfrage | 1 | 20 | auf Anfrage | auf Anfrage | DE | 94039910
Phoenix Contact | 0899437 | Phoenix Contact AE MP SH EP 160X260 - Montageplatte - 0899437 | auf Anfrage | 1 | 24 | auf Anfrage | auf Anfrage | DE | 94039910
Phoenix Contact | 0899438 | Phoenix Contact AE MP SH EP 160X360 - Montageplatte - 0899438 | auf Anfrage | 1 | 24 | auf Anfrage | auf Anfrage | DE | 94039910
Phoenix Contact | 0899439 | Phoenix Contact AE MP SH EP 160X560 - Montageplatte - 0899439 | auf Anfrage | 1 | 24 | auf Anfrage | auf Anfrage | DE | 94039910
Phoenix Contact | 0899440 | Phoenix Contact AE MP SH EP 250X255 - Montageplatte - 0899440 | auf Anfrage | 1 | 29 | auf Anfrage | auf Anfrage | DE | 94039910
Phoenix Contact | 0899441 | Phoenix Contact AE MP SH EP 250X400 - Montageplatte - 0899441 | auf Anfrage | 1 | 40 | auf Anfrage | auf Anfrage | DE | 94039910
Phoenix Contact | 0899442 | Phoenix Contact AE MP SH EP 250X600 - Montageplatte - 0899442 | auf Anfrage | 1 | 31 | auf Anfrage | auf Anfrage | DE | 94039910
Phoenix Contact | 0899443 | Phoenix Contact AE MP SH EP 360X360 - Montageplatte - 0899443 | auf Anfrage | 1 | 24 | auf Anfrage | auf Anfrage | DE | 94039910
Phoenix Contact | 0899444 | Phoenix Contact AE MP SH EP 405X400 - Montageplatte - 0899444 | auf Anfrage | 1 | 22 | auf Anfrage | auf Anfrage | DE | 94039910
Phoenix Contact | 0899445 | Phoenix Contact AE MP SH CP 300X400 - Montageplatte - 0899445 | 3 | 1 | 3 | auf Anfrage | auf Anfrage | DE | 73269098
Phoenix Contact | 0899446 | Phoenix Contact AE MP SH CP 400X600 - Montageplatte - 0899446 | 6 | 1 | 3 | auf Anfrage | auf Anfrage | DE | 94039910
Phoenix Contact | 0899447 | Phoenix Contact AE MP SH CP 200X200 - Montageplatte - 0899447 | auf Anfrage | 1 | 18 | auf Anfrage | auf Anfrage | DE | 85389099
Phoenix Contact | 0899448 | Phoenix Contact AE MP SH CP 200X300 - Montageplatte - 0899448 | auf Anfrage | 1 | 16 | auf Anfrage | auf Anfrage | DE | 73269098
Phoenix Contact | 0899452 | Phoenix Contact AE MP SH CP 200X150 - Montageplatte - 0899452 | 4 | 1 | 3 | auf Anfrage | auf Anfrage | DE | 73269098
Phoenix Contact | 0899449 | Phoenix Contact AE MP SH CP 120X200 - Montageplatte - 0899449 | 1 | 1 | 3 | auf Anfrage | auf Anfrage | DE | 73269098
Phoenix Contact | 0899450 | Phoenix Contact AE MP SH CP 160X260 - Montageplatte - 0899450 | 4 | 1 | 3 | auf Anfrage | auf Anfrage | DE | 73269098
Phoenix Contact | 0899451 | Phoenix Contact AE MP SH CP 160X340 - Montageplatte - 0899451 | 4 | 1 | 3 | auf Anfrage | auf Anfrage | DE | 73269098
Phoenix Contact | 0899453 | Phoenix Contact AE MP SH DP 177X177 - Montageplatte - 0899453 | auf Anfrage | 1 | 15 | auf Anfrage | auf Anfrage | DE | 94039910
Phoenix Contact | 0899454 | Phoenix Contact AE MP SH DP 360X177 - Montageplatte - 0899454 | auf Anfrage | 1 | 18 | auf Anfrage | auf Anfrage | DE | 94039910
Phoenix Contact | 0899455 | Phoenix Contact AE MP SH DP 360X360 - Montageplatte - 0899455 | auf Anfrage | 1 | 16 | auf Anfrage | auf Anfrage | DE | 85389099
Phoenix Contact | 0899511 | Phoenix Contact AE LO CP SQ 8MM - Verschlussschraube - 0899511 | 1 | 1 | 3 | auf Anfrage | auf Anfrage | DE | 39269097
Phoenix Contact | 0899517 | Phoenix Contact AE LOS CP SQ 8MM - Verschlussschraube - 0899517 | auf Anfrage | 2 | 29 | auf Anfrage | auf Anfrage | HU | 39269097
Phoenix Contact | 1016812 | Phoenix Contact SOL-SC-2ST-0-DC-2MPPT-1000SE - Generatoranschlusskasten - 1016812 | 8251 | 1 | 1 | auf Anfrage | auf Anfrage | DE | 85363030
Phoenix Contact | 1016811 | Phoenix Contact SOL-SC-2ST-0-DC-1MPPT-1000 - Generatoranschlusskasten - 1016811 | 224 | 1 | 3 | auf Anfrage | auf Anfrage | DE | 85363030
Phoenix Contact | 1016813 | Phoenix Contact SOL-SC-2ST-0-DC-2MPPT-1001SE - Generatoranschlusskasten - 1016813 | 167 | 1 | 1 | auf Anfrage | auf Anfrage | DE | 85363030
Phoenix Contact | 1022360 | Phoenix Contact SOL-SC-1ST-0-DC-6MPPT-1001SE - Generatoranschlusskasten - 1022360 | 4 | 1 | 3 | auf Anfrage | auf Anfrage | DE | 85363030
Phoenix Contact | 1029990 | Phoenix Contact SOL-SC-1ST-0-DC-4MPPT-1001SE - Generatoranschlusskasten - 1029990 | 36 | 1 | 3 | auf Anfrage | auf Anfrage | DE | 85363030
Phoenix Contact | 1042281 | Phoenix Contact SOL-SC-3ST-0-DC-2MPPT-1011SE - Generatoranschlusskasten - 1042281 | 43 | 1 | 1 | auf Anfrage | auf Anfrage | DE | 85363030
Phoenix Contact | 1053613 | Phoenix Contact SOL-SC-2ST-0-DC-3MPPT-1000SE - Generatoranschlusskasten - 1053613 | 14 | 1 | 3 | auf Anfrage | auf Anfrage | DE | 85363030
Phoenix Contact | 1055626 | Phoenix Contact SOL-SC-2ST-0-DC-1MPPT-2000 - Generatoranschlusskasten - 1055626 | 53 | 1 | 3 | auf Anfrage | auf Anfrage | DE | 85363030
Phoenix Contact | 1055628 | Phoenix Contact SOL-SC-2ST-0-DC-2MPPT-2000SE - Generatoranschlusskasten - 1055628 | 155 | 1 | 1 | auf Anfrage | auf Anfrage | DE | 85363030
Phoenix Contact | 1055629 | Phoenix Contact SOL-SC-2ST-0-DC-3MPPT-2000SE - Generatoranschlusskasten - 1055629 | 1 | 1 | 1 | auf Anfrage | auf Anfrage | DE | 85363030
Phoenix Contact | 1056069 | Phoenix Contact SOL-SC-1ST-0-DC-1MPPT-1101 - Generatoranschlusskasten - 1056069 | auf Anfrage | 25 | 27 | auf Anfrage | auf Anfrage | DE | 85363030
Phoenix Contact | 1056071 | Phoenix Contact SOL-SC-1ST-0-DC-2MPPT-1101 - Generatoranschlusskasten - 1056071 | 27 | 1 | 1 | auf Anfrage | auf Anfrage | DE | 85363030
Phoenix Contact | 1056073 | Phoenix Contact SOL-SC-2ST-0-DC-1MPPT-1001 - Generatoranschlusskasten - 1056073 | 10 | 1 | 1 | auf Anfrage | auf Anfrage | DE | 85363030
Phoenix Contact | 1064363 | Phoenix Contact SOL-SC-3ST-0-DC-1MPPT-1001EQ - Generatoranschlusskasten - 1064363 | 17 | 1 | 1 | auf Anfrage | auf Anfrage | DE | 85363030
Phoenix Contact | 1074976 | Phoenix Contact SOL-ES-PRO-WS - Sensor - 1074976 | auf Anfrage | 1 | 24 | auf Anfrage | auf Anfrage | DE | 90158020
Phoenix Contact | 1074975 | Phoenix Contact SOL-ES-PRO-WD - Sensor - 1074975 | 3 | 1 | 1 | auf Anfrage | auf Anfrage | DE | 90158020
Phoenix Contact | 1074977 | Phoenix Contact SOL-ES-PRO-THP - Sensor - 1074977 | 4 | 1 | 1 | auf Anfrage | auf Anfrage | DE | 90158020
Phoenix Contact | 1074978 | Phoenix Contact SOL-ES-PRO-RF - Sensor - 1074978 | auf Anfrage | 1 | 42 | auf Anfrage | auf Anfrage | DE | 90158020
Phoenix Contact | 1074979 | Phoenix Contact SOL-ES-PRO-PYR - Sensor - 1074979 | auf Anfrage | 1 | 27 | auf Anfrage | auf Anfrage | NL | 90158020
Phoenix Contact | 1074980 | Phoenix Contact SOL-ES-TRA-750 - Halterung - 1074980 | 1 | 1 | 1 | auf Anfrage | auf Anfrage | DE | 76109090
Phoenix Contact | 1074982 | Phoenix Contact SOL-ES-PRO-RC - Sensor - 1074982 | 14 | 1 | 1 | auf Anfrage | auf Anfrage | DE | 85414900
Phoenix Contact | 1074983 | Phoenix Contact SOL-ES-PRO-MT - Sensor - 1074983 | auf Anfrage | 1 | 28 | auf Anfrage | auf Anfrage | DE | 90251900
Phoenix Contact | 1081867 | Phoenix Contact SOL-SC-2ST-0-DC-4MPPT-1000SE - Generatoranschlusskasten - 1081867 | 75 | 1 | 3 | auf Anfrage | auf Anfrage | DE | 85363030
Phoenix Contact | 1101176 | Phoenix Contact SOL-SC-1ST-0-DC-2MPPT-1000SE - Generatoranschlusskasten - 1101176 | 338 | 1 | 3 | auf Anfrage | auf Anfrage | DE | 85363030
Phoenix Contact | 1103205 | Phoenix Contact SOL-SC-2ST-0-DC-4MPPT-1001SE - Generatoranschlusskasten - 1103205 | 6 | 1 | 3 | auf Anfrage | auf Anfrage | DE | 85363030
Phoenix Contact | 1105828 | Phoenix Contact SOL-SC-1ST-0-DC-2MPPT-2000SE - Generatoranschlusskasten - 1105828 | 120 | 1 | 1 | auf Anfrage | auf Anfrage | DE | 85363030
Phoenix Contact | 1105827 | Phoenix Contact SOL-SC-1ST-0-DC-1MPPT-2000 - Generatoranschlusskasten - 1105827 | 153 | 1 | 1 | auf Anfrage | auf Anfrage | DE | 85363030
Phoenix Contact | 1113128 | Phoenix Contact SOL-SC-6ST-0-DC-1MPPT-1010 - Generatoranschlusskasten - 1113128 | 15 | 1 | 3 | auf Anfrage | auf Anfrage | DE | 85363030
Phoenix Contact | 1117754 | Phoenix Contact SOL-SC-2ST-0-DC-2MPPT-1001EQ - Generatoranschlusskasten - 1117754 | 18 | 1 | 3 | auf Anfrage | auf Anfrage | DE | 85363030
Phoenix Contact | 1137053 | Phoenix Contact SOL-SC-1ST-0-DC-1MPPT-1300FS - Generatoranschlusskasten - 1137053 | 3 | 1 | 3 | auf Anfrage | auf Anfrage | DE | 85371098
Phoenix Contact | 1137059 | Phoenix Contact SOL-SC-2ST-0-DC-2MPPT-1300FS - Generatoranschlusskasten - 1137059 | 22 | 1 | 1 | auf Anfrage | auf Anfrage | DE | 85371098
Phoenix Contact | 1140107 | Phoenix Contact SOL-SC-2ST-0-DC-1MPPT-1101UD - Generatoranschlusskasten - 1140107 | 5 | 5 | 3 | auf Anfrage | auf Anfrage | DE | 85363030
Phoenix Contact | 1140111 | Phoenix Contact SOL-SC-2ST-0-DC-2MPPT-1101UD - Generatoranschlusskasten - 1140111 | 2 | 1 | 3 | auf Anfrage | auf Anfrage | DE | 85363030
Phoenix Contact | 1140960 | Phoenix Contact SOL-SC-2ST-0-DC-3MPPT-1101UD - Generatoranschlusskasten - 1140960 | 3 | 1 | 1 | auf Anfrage | auf Anfrage | DE | 85363030
Phoenix Contact | 1182566 | Phoenix Contact SOL-SC-1ST-0-DC-1MPPT-1000 - Generatoranschlusskasten - 1182566 | 75 | 1 | 3 | auf Anfrage | auf Anfrage | DE | 85371098
Phoenix Contact | 1182571 | Phoenix Contact SOL-SC-1ST-0-DC-3MPPT-1000SE - Generatoranschlusskasten - 1182571 | 19 | 1 | 1 | auf Anfrage | auf Anfrage | DE | 85371098
Phoenix Contact | 1197145 | Phoenix Contact SOL-SC-2ST-0-DC-2MPPT-2005SE - Generatoranschlusskasten - 1197145 | 79 | 1 | 3 | auf Anfrage | auf Anfrage | DE | 85363030
Phoenix Contact | 1197141 | Phoenix Contact SOL-SC-2ST-0-DC-1MPPT-2005 - Generatoranschlusskasten - 1197141 | 125 | 1 | 1 | auf Anfrage | auf Anfrage | DE | 85363030
Phoenix Contact | 1197147 | Phoenix Contact SOL-SC-2ST-0-DC-3MPPT-2005SE - Generatoranschlusskasten - 1197147 | 19 | 1 | 1 | auf Anfrage | auf Anfrage | DE | 85363030
Phoenix Contact | 1197151 | Phoenix Contact SOL-SC-3ST-0-DC-1MPPT-1005EQ - Generatoranschlusskasten - 1197151 | 18 | 1 | 1 | auf Anfrage | auf Anfrage | DE | 85363030
Phoenix Contact | 1197150 | Phoenix Contact SOL-SC-2ST-0-DC-4MPPT-2005SE - Generatoranschlusskasten - 1197150 | 7 | 1 | 3 | auf Anfrage | auf Anfrage | DE | 85363030
Phoenix Contact | 1216523 | Phoenix Contact SOL-SC-3ST-0-DC-1MPPT-1005AL - Generatoranschlusskasten - 1216523 | 7 | 1 | 1 | auf Anfrage | auf Anfrage | DE | 85363030
Phoenix Contact | 1251937 | Phoenix Contact SOL-SC-2ST-0-DC-12MPPT-1001SE - Generatoranschlusskasten - 1251937 | 31 | 1 | 1 | auf Anfrage | auf Anfrage | DE | 85371098
Phoenix Contact | 1283679 | Phoenix Contact SOL-SC-2ST-0-DC-1MPPT-1100 - Generatoranschlusskasten - 1283679 | 3 | 1 | 1 | auf Anfrage | auf Anfrage | DE | 85371098
Phoenix Contact | 1283682 | Phoenix Contact SOL-SC-2ST-0-DC-2MPPT-1100SE - Generatoranschlusskasten - 1283682 | 4 | 1 | 3 | auf Anfrage | auf Anfrage | DE | 85371098
Phoenix Contact | 1318523 | Phoenix Contact SOL-SC-2ST-0-DC-6MPPT-1000EQSE - Generatoranschlusskasten - 1318523 | 31 | 1 | 3 | auf Anfrage | auf Anfrage | DE | 85371098
Phoenix Contact | 1318524 | Phoenix Contact SOL-SC-2ST-0-DC-10MPPT-1000EQS - Generatoranschlusskasten - 1318524 | 6 | 1 | 1 | auf Anfrage | auf Anfrage | DE | 85371098
Phoenix Contact | 1322110 | Phoenix Contact SOL-SC-WTH-STN - Wetterstation - 1322110 | auf Anfrage | 1 | 48 | auf Anfrage | auf Anfrage | DE | 85371091
Phoenix Contact | 1353632 | Phoenix Contact CBL-RFC-SERVICE-TOOL - Schaltgerätekombination - 1353632 | auf Anfrage | 1 | 76 | auf Anfrage | auf Anfrage | DE | 85371098
Phoenix Contact | 1356079 | Phoenix Contact SOL-SC-3ST-0-DC-3MPPT-1000EQ - Generatoranschlusskasten - 1356079 | auf Anfrage | 1 | 27 | auf Anfrage | auf Anfrage | DE | 85371098
Phoenix Contact | 1380466 | Phoenix Contact CHARX-PROTECT-11-22KW - Überspannungsableiter Typ 2 - 1380466 | 26 | 1 | 3 | auf Anfrage | auf Anfrage | DE | 85371098
Phoenix Contact | 1406811 | Phoenix Contact SOL-ES-SENSOR-HOLDER-LARGE - Halterung - 1406811 | auf Anfrage | 1 | 26 | auf Anfrage | auf Anfrage | DE | 76109090
Phoenix Contact | 1406698 | Phoenix Contact SOL-ES-SENSOR-HOLDER-SMALL - Halterung - 1406698 | auf Anfrage | 5 | 21 | auf Anfrage | auf Anfrage | DE | 76109090
Phoenix Contact | 1407252 | Phoenix Contact SOL-ES-SENSOR-HOLDER-INCLINED - Halterung - 1407252 | 5 | 1 | 1 | auf Anfrage | auf Anfrage | DE | 76109090
Phoenix Contact | 1428527 | Phoenix Contact SOL-SC-1ST-0-DC-1MPPT-2105 - Generatoranschlusskasten - 1428527 | auf Anfrage | 25 | 27 | auf Anfrage | auf Anfrage | DE | 85371098
Phoenix Contact | 1428529 | Phoenix Contact SOL-SC-2ST-0-DC-1MPPT-2105 - Generatoranschlusskasten - 1428529 | 21 | 1 | 4 | auf Anfrage | auf Anfrage | DE | 85371098
Phoenix Contact | 1428530 | Phoenix Contact SOL-SC-1ST-0-DC-2MPPT-2105SE - Generatoranschlusskasten - 1428530 | auf Anfrage | 25 | 27 | auf Anfrage | auf Anfrage | DE | 85371098
Phoenix Contact | 1460946 | Phoenix Contact SOL-SC-2ST-0-DC-12MPPT-1300EQS - Generatoranschlusskasten - 1460946 | auf Anfrage | 1 | 23 | auf Anfrage | auf Anfrage | DE | 85371098
Phoenix Contact | 1478915 | Phoenix Contact SOL-SC-2ST-0-DC-3MPPT-1001SE - Generatoranschlusskasten - 1478915 | 13 | 1 | 2 | auf Anfrage | auf Anfrage | DE | 85371098
Phoenix Contact | 1491583 | Phoenix Contact SOL-SC-2ST-0-DC-4MPPT-1000EQSE - Generatoranschlusskasten - 1491583 | auf Anfrage | 1 | 24 | auf Anfrage | auf Anfrage | DE | 85371098
Phoenix Contact | 1533075 | Phoenix Contact WIL-SHM-P - Sensor - 1533075 | auf Anfrage | 1 | 54 | auf Anfrage | auf Anfrage | DE | 90318080
Phoenix Contact | 1534629 | Phoenix Contact WIL-RM-S-P - Sensor - 1534629 | 5 | 1 | 1 | auf Anfrage | auf Anfrage | DE | 90318080
Phoenix Contact | 1534632 | Phoenix Contact WIL-RM-S-MP - Montagekit - 1534632 | 15 | 1 | 4 | auf Anfrage | auf Anfrage | DE | 85043129
Phoenix Contact | 1579283 | Phoenix Contact SOL-WR-1813-AISI304 - Wetterschutzdach - 1579283 | 9 | 1 | 2 | auf Anfrage | auf Anfrage | DE | 73269098
Phoenix Contact | 1579290 | Phoenix Contact SOL-WR-2518-AISI304 - Wetterschutzdach - 1579290 | 23 | 1 | 2 | auf Anfrage | auf Anfrage | DE | 73269098
Phoenix Contact | 1579286 | Phoenix Contact SOL-WR-1818-AISI304 - Wetterschutzdach - 1579286 | 22 | 1 | 2 | auf Anfrage | auf Anfrage | DE | 73269098
Phoenix Contact | 1579291 | Phoenix Contact SOL-WR-3625-AISI304 - Wetterschutzdach - 1579291 | 24 | 1 | 1 | auf Anfrage | auf Anfrage | DE | 73269098
Phoenix Contact | 1632296 | Phoenix Contact SOL-SC-FRO-SY/400V/63A - Netzumschaltbox - 1632296 | 15 | 1 | 2 | auf Anfrage | auf Anfrage | DE | 85371098
Phoenix Contact | 1632300 | Phoenix Contact SOL-SC-FRO-SY/FRT/400V/63A - Netzumschaltbox - 1632300 | 20 | 1 | 3 | auf Anfrage | auf Anfrage | DE | 85371098
Phoenix Contact | 1636099 | Phoenix Contact WIL-BI-IOL - Schaltgerätekombination - 1636099 | auf Anfrage | 1 | 110 | auf Anfrage | auf Anfrage | DE | 85371098
Phoenix Contact | 1639245 | Phoenix Contact SOL-SC-2ST-0-DC-4MPPT-1300EQSE - Generatoranschlusskasten - 1639245 | auf Anfrage | 1 | 9 | auf Anfrage | auf Anfrage | DE | 85371098
Phoenix Contact | 2403334 | Phoenix Contact SOL-SC-4ST-0-DC-1MPPT-2000 - Generatoranschlusskasten - 2403334 | auf Anfrage | 1 | 17 | auf Anfrage | auf Anfrage | DE | 85363030
Phoenix Contact | 2403335 | Phoenix Contact SOL-SC-4ST-0-DC-1MPPT-1011 - Generatoranschlusskasten - 2403335 | 22 | 1 | 2 | auf Anfrage | auf Anfrage | DE | 85363030
Phoenix Contact | 2403336 | Phoenix Contact SOL-SC-1ST-0-DC-3MPPT-2001 - Generatoranschlusskasten - 2403336 | 152 | 1 | 2 | auf Anfrage | auf Anfrage | DE | 85363030
Phoenix Contact | 2403337 | Phoenix Contact SOL-SC-1ST-0-DC-2MPPT-2001 - Generatoranschlusskasten - 2403337 | 810 | 1 | 2 | auf Anfrage | auf Anfrage | DE | 85363030
Phoenix Contact | 2403338 | Phoenix Contact SOL-SC-1ST-0-DC-1MPPT-2001 - Generatoranschlusskasten - 2403338 | 266 | 1 | 2 | auf Anfrage | auf Anfrage | DE | 85363030
Phoenix Contact | 2404297 | Phoenix Contact SOL-SC-2ST-0-DC-1MPPT-1101 - Generatoranschlusskasten - 2404297 | 196 | 1 | 3 | auf Anfrage | auf Anfrage | DE | 85363030
Phoenix Contact | 2404295 | Phoenix Contact SOL-SC-2ST-0-DC-2MPPT-1001 - Generatoranschlusskasten - 2404295 | 26 | 1 | 3 | auf Anfrage | auf Anfrage | DE | 85363030
Phoenix Contact | 2404296 | Phoenix Contact SOL-SC-4ST-0-DC-1MPPT-1001 - Generatoranschlusskasten - 2404296 | 20 | 1 | 2 | auf Anfrage | auf Anfrage | DE | 85363030
Phoenix Contact | 2404298 | Phoenix Contact SOL-SC-1ST-0-DC-1MPPT-1001 - Generatoranschlusskasten - 2404298 | 9 | 1 | 2 | auf Anfrage | auf Anfrage | DE | 85363030
Phoenix Contact | 2404299 | Phoenix Contact SOL-SC-1ST-0-DC-2MPPT-1001 - Generatoranschlusskasten - 2404299 | 94 | 1 | 2 | auf Anfrage | auf Anfrage | DE | 85363030
Phoenix Contact | 2404301 | Phoenix Contact SOL-SC-1ST-0-DC-3MPPT-1001 - Generatoranschlusskasten - 2404301 | 210 | 1 | 2 | auf Anfrage | auf Anfrage | DE | 85363030
Phoenix Contact | 2404569 | Phoenix Contact SOL-SC-2ST-0-DC-2MPPT-1101 - Generatoranschlusskasten - 2404569 | 23 | 1 | 2 | auf Anfrage | auf Anfrage | DE | 85363030
Phoenix Contact | 2404842 | Phoenix Contact SOL-SC-1ST-0-DC-4MPPT-1000SE - Generatoranschlusskasten - 2404842 | 10 | 1 | 3 | auf Anfrage | auf Anfrage | DE | 85363030
Phoenix Contact | 2404843 | Phoenix Contact SOL-SC-1ST-0-DC-6MPPT-1000SE - Generatoranschlusskasten - 2404843 | 39 | 1 | 3 | auf Anfrage | auf Anfrage | DE | 85363030
Phoenix Contact | 3002626 | Phoenix Contact NS 15 UNP AE EP 75X160 - Tragschiene ungelocht - 3002626 | auf Anfrage | 1 | 9 | auf Anfrage | auf Anfrage | DE | 72166190
Phoenix Contact | 3002628 | Phoenix Contact NS 15 UNP AE EP 75X230 - Tragschiene ungelocht - 3002628 | auf Anfrage | 1 | 7 | auf Anfrage | auf Anfrage | DE | 72166190
Phoenix Contact | 3002629 | Phoenix Contact NS 15 UNP AE EP 100X320 - Tragschiene ungelocht - 3002629 | 1 | 1 | 3 | auf Anfrage | auf Anfrage | DE | 72166190
Phoenix Contact | 3002630 | Phoenix Contact NS 35/ 7,5 UNP AE EP 120X122 - Tragschiene ungelocht - 3002630 | 2 | 1 | 3 | auf Anfrage | auf Anfrage | DE | 72166190
Phoenix Contact | 3002631 | Phoenix Contact NS 35/ 7,5 UNP AE EP 120X220 - Tragschiene ungelocht - 3002631 | auf Anfrage | 1 | 9 | auf Anfrage | auf Anfrage | DE | 72166190
Phoenix Contact | 3002632 | Phoenix Contact NS 35/ 7,5 UNP AE EP 160X160 - Tragschiene ungelocht - 3002632 | auf Anfrage | 1 | 9 | auf Anfrage | auf Anfrage | DE | 72166190
Phoenix Contact | 3002633 | Phoenix Contact NS 35/ 7,5 UNP AE EP 160X260 - Tragschiene ungelocht - 3002633 | auf Anfrage | 1 | 9 | auf Anfrage | auf Anfrage | DE | 72166190
Phoenix Contact | 3002637 | Phoenix Contact NS 35/ 7,5 UNP AE EP 250X255 - Tragschiene ungelocht - 3002637 | auf Anfrage | 1 | 7 | auf Anfrage | auf Anfrage | DE | 72166190
Phoenix Contact | 3002634 | Phoenix Contact NS 35/ 7,5 UNP AE EP 160X360 - Tragschiene ungelocht - 3002634 | auf Anfrage | 1 | 7 | auf Anfrage | auf Anfrage | DE | 72166190
Phoenix Contact | 3002638 | Phoenix Contact NS 35/ 7,5 UNP AE EP 250X400 - Tragschiene ungelocht - 3002638 | auf Anfrage | 1 | 7 | auf Anfrage | auf Anfrage | DE | 72166190
Phoenix Contact | 3002639 | Phoenix Contact NS 35/ 7,5 UNP AE EP 250X600 - Tragschiene ungelocht - 3002639 | 24 | 1 | 1 | auf Anfrage | auf Anfrage | DE | 72166190
Phoenix Contact | 3002644 | Phoenix Contact NS 35/ 7,5 UNP AE OP 121X121 - Tragschiene ungelocht - 3002644 | auf Anfrage | 1 | 7 | auf Anfrage | auf Anfrage | DE | 72166190
Phoenix Contact | 3002645 | Phoenix Contact NS 35/ 7,5 UNP AE OP 161X161 - Tragschiene ungelocht - 3002645 | auf Anfrage | 1 | 9 | auf Anfrage | auf Anfrage | DE | 72166190
Phoenix Contact | 3002647 | Phoenix Contact NS 35/ 7,5 UNP AE DP 1 - Tragschiene ungelocht - 3002647 | auf Anfrage | 1 | 7 | auf Anfrage | auf Anfrage | DE | 72166190
Phoenix Contact | 3002648 | Phoenix Contact NS 35/ 7,5 UNP AE DP 2 - Tragschiene ungelocht - 3002648 | auf Anfrage | 1 | 9 | auf Anfrage | auf Anfrage | DE | 72166190
Phoenix Contact | 3002651 | Phoenix Contact NS 35/ 7,5 UNP AE DP 4 - Tragschiene ungelocht - 3002651 | auf Anfrage | 1 | 9 | auf Anfrage | auf Anfrage | DE | 72166190
Phoenix Contact | 3002650 | Phoenix Contact NS 35/ 7,5 UNP AE DP 3 - Tragschiene ungelocht - 3002650 | auf Anfrage | 1 | 9 | auf Anfrage | auf Anfrage | DE | 72166190
Phoenix Contact | 1321810 | Phoenix Contact SOL-SC-2ST-0-DC-6MPPT-1001SE-F - Generatoranschlusskasten - 1321810 | 12 | 1 | 3 | auf Anfrage | auf Anfrage | DE | 85371098
Phoenix Contact | 1047767 | Phoenix Contact SOL-SC-2ST-0-DC-2MPPT-1201FS - Generatoranschlusskasten - 1047767 | auf Anfrage | 0 | 34 | auf Anfrage | auf Anfrage | DE | 85363030
Phoenix Contact | 1169311 | Phoenix Contact AML-AU-IA BL2 AIO65 18.5 9000 - Bedien-Terminal - 1169311 | auf Anfrage | 1 | 69 | auf Anfrage | auf Anfrage | DE | 85371098
Phoenix Contact | 1290485 | Phoenix Contact NS 15 PERF 100MM - Tragschiene - 1290485 | auf Anfrage | 20 | 10 | auf Anfrage | auf Anfrage | DE | 72166190
Phoenix Contact | 1291979 | Phoenix Contact NS 35/7,5 UNP 270MM 2X3,5 - Tragschiene - 1291979 | auf Anfrage | 100 | 10 | auf Anfrage | auf Anfrage | DE | 72166190
Phoenix Contact | 1291982 | Phoenix Contact NS 35/15 UNP 270MM 4X3,5 - Tragschiene - 1291982 | auf Anfrage | 100 | 10 | auf Anfrage | auf Anfrage | DE | 72166190
Phoenix Contact | 1334829 | Phoenix Contact NS 35/ 7,5 PERF 179MM - Tragschiene - 1334829 | auf Anfrage | 100 | 10 | auf Anfrage | auf Anfrage | DE | 72166190
Phoenix Contact | 1338591 | Phoenix Contact NS 35/15 UNP 126MM 2X15X6,4 - Tragschiene - 1338591 | auf Anfrage | 20 | 10 | auf Anfrage | auf Anfrage | DE | 72166190
Phoenix Contact | 1339995 | Phoenix Contact NS 35/ 7,5 ZN UNP 500MM 6,5+LL - Tragschiene - 1339995 | auf Anfrage | 100 | 10 | auf Anfrage | auf Anfrage | DE | 72166190
Phoenix Contact | 1341151 | Phoenix Contact NS 35/ 7,5 UNP 65MM 2X4,5 - Tragschiene - 1341151 | auf Anfrage | 100 | 10 | auf Anfrage | auf Anfrage | DE | 72166190
Phoenix Contact | 1341332 | Phoenix Contact NS 35/ 7,5 UNP 752MM 3X5 - Tragschiene - 1341332 | auf Anfrage | 20 | 10 | auf Anfrage | auf Anfrage | DE | 72166190
Phoenix Contact | 1341333 | Phoenix Contact NS 35/ 7,5 UNP 734MM 5X7,5 - Tragschiene - 1341333 | auf Anfrage | 20 | 10 | auf Anfrage | auf Anfrage | DE | 72166190
Phoenix Contact | 1344264 | Phoenix Contact AML-AU-CN-IB AIO65 18.5 2000 - Bedien-Terminal - 1344264 | auf Anfrage | 1 | 69 | auf Anfrage | auf Anfrage | PL | 85371098
Phoenix Contact | 1344266 | Phoenix Contact AML-AU-CN-IP AIO65 18.5 9000 - Bedien-Terminal - 1344266 | auf Anfrage | 1 | 69 | auf Anfrage | auf Anfrage | PL | 85371098
Phoenix Contact | 1366792 | Phoenix Contact NS 35/ 7,5 UNP 189MM 2X5,2 - Tragschiene ungelocht - 1366792 | auf Anfrage | 20 | 10 | auf Anfrage | auf Anfrage | DE | 72166190
Phoenix Contact | 1367228 | Phoenix Contact NS 35/ 7,5 UNP 275MM 4X4,2 - Tragschiene ungelocht - 1367228 | auf Anfrage | 100 | 10 | auf Anfrage | auf Anfrage | DE | 72166190
Phoenix Contact | 1379133 | Phoenix Contact NS 15 AL PERF 80MM RUND - Tragschiene gelocht - 1379133 | auf Anfrage | 100 | 10 | auf Anfrage | auf Anfrage | DE | 76042990
Phoenix Contact | 1379137 | Phoenix Contact NS 15 PERF 400MM RUND - Tragschiene gelocht - 1379137 | auf Anfrage | 100 | 10 | auf Anfrage | auf Anfrage | DE | 72166190
Phoenix Contact | 1379152 | Phoenix Contact NS 35/7,5 PERF 700MM RUND - Tragschiene gelocht - 1379152 | auf Anfrage | 100 | 10 | auf Anfrage | auf Anfrage | DE | 72166190
Phoenix Contact | 1379163 | Phoenix Contact NS 15 PERF 300MM RUND - Tragschiene gelocht - 1379163 | auf Anfrage | 100 | 8 | auf Anfrage | auf Anfrage | DE | 72166190
Phoenix Contact | 1379170 | Phoenix Contact NS 35/7,5 PERF 575MM RUND - Tragschiene gelocht - 1379170 | auf Anfrage | 100 | 8 | auf Anfrage | auf Anfrage | DE | 72166190
Phoenix Contact | 1384449 | Phoenix Contact NS 35/7,5 UNP 500MM 4X7 - Tragschiene ungelocht - 1384449 | auf Anfrage | 20 | 10 | auf Anfrage | auf Anfrage | DE | 72166190
Phoenix Contact | 1385140 | Phoenix Contact NS 15 PERF 150MM - Tragschiene gelocht - 1385140 | auf Anfrage | 100 | 10 | auf Anfrage | auf Anfrage | DE | 72166190
Phoenix Contact | 1386766 | Phoenix Contact NS 35/15 AL UNP 200MM 2X6,5 - Tragschiene ungelocht - 1386766 | auf Anfrage | 20 | 10 | auf Anfrage | auf Anfrage | AT | 76042990
Phoenix Contact | 1388523 | Phoenix Contact NS 35/7,5 UNP 350MM 3X4,5 - Tragschiene ungelocht - 1388523 | auf Anfrage | 20 | 10 | auf Anfrage | auf Anfrage | DE | 72166190
Phoenix Contact | 1388544 | Phoenix Contact NS 35/7,5 UNP 65MM 2X4,5 - Tragschiene ungelocht - 1388544 | auf Anfrage | 100 | 8 | auf Anfrage | auf Anfrage | DE | 72166190
Phoenix Contact | 1453834 | Phoenix Contact NS 35/15 UNP 610MM 2X15X6,4 - Tragschiene - 1453834 | auf Anfrage | 20 | 9 | auf Anfrage | auf Anfrage | DE | 72166190
Phoenix Contact | 1453835 | Phoenix Contact NS 35/15 UNP 420MM 3X20X9 - Tragschiene - 1453835 | auf Anfrage | 20 | 9 | auf Anfrage | auf Anfrage | DE | 72166190
Phoenix Contact | 1453837 | Phoenix Contact NS 35/15 UNP 180MM 2X15X6,4 - Tragschiene - 1453837 | auf Anfrage | 20 | 9 | auf Anfrage | auf Anfrage | DE | 72166190
Phoenix Contact | 1453838 | Phoenix Contact NS 35/15 UNP 320MM 2X15X6,4 - Tragschiene - 1453838 | auf Anfrage | 20 | 9 | auf Anfrage | auf Anfrage | DE | 72166190
Phoenix Contact | 1453839 | Phoenix Contact NS 35/15 UNP 60MM 2X15X6,4 - Tragschiene - 1453839 | auf Anfrage | 20 | 9 | auf Anfrage | auf Anfrage | DE | 72166190
Phoenix Contact | 1453840 | Phoenix Contact NS 35/15 UNP 215MM 2X15X6,4 - Tragschiene - 1453840 | auf Anfrage | 20 | 9 | auf Anfrage | auf Anfrage | DE | 72166190
Phoenix Contact | 1453842 | Phoenix Contact NS 35/15 UNP 450MM 2X15X6,4 - Tragschiene - 1453842 | auf Anfrage | 20 | 9 | auf Anfrage | auf Anfrage | DE | 72166190
Phoenix Contact | 1453843 | Phoenix Contact NS 35/15 UNP 630MM 3X15X6,4 - Tragschiene - 1453843 | auf Anfrage | 20 | 9 | auf Anfrage | auf Anfrage | DE | 72166190
Phoenix Contact | 1453845 | Phoenix Contact NS 35/15 UNP 1040MM 3X15X6,4 - Tragschiene - 1453845 | auf Anfrage | 20 | 9 | auf Anfrage | auf Anfrage | DE | 72166190
Phoenix Contact | 1453846 | Phoenix Contact NS 35/15 UNP 705MM 2X15X6,4 - Tragschiene - 1453846 | auf Anfrage | 20 | 9 | auf Anfrage | auf Anfrage | DE | 72166190
Phoenix Contact | 1453847 | Phoenix Contact NS 35/15 UNP 345MM 2X15X6,4 - Tragschiene - 1453847 | auf Anfrage | 20 | 9 | auf Anfrage | auf Anfrage | DE | 72166190
Phoenix Contact | 1453848 | Phoenix Contact NS 35/15 UNP 640MM 2X15X6,4 - Tragschiene - 1453848 | auf Anfrage | 20 | 9 | auf Anfrage | auf Anfrage | DE | 72166190
Phoenix Contact | 1453849 | Phoenix Contact NS 35/15 UNP 150MM 2X15X6,4 - Tragschiene - 1453849 | auf Anfrage | 20 | 9 | auf Anfrage | auf Anfrage | DE | 72166190
Phoenix Contact | 1455191 | Phoenix Contact NS 35 /15 UNP 140MM 2X15X6,4 - Tragschiene - 1455191 | auf Anfrage | 20 | 9 | auf Anfrage | auf Anfrage | DE | 72166190
Phoenix Contact | 1455739 | Phoenix Contact SOL-SC-1ST-0-DC-4MPPT-1100SEC - Generatoranschlusskasten - 1455739 | 23 | 1 | 4 | auf Anfrage | auf Anfrage | DE | 85371098
Phoenix Contact | 1495004 | Phoenix Contact CBL-SEB-14P-V-CE/UL-SL - Secure Edge Box - 1495004 | auf Anfrage | 1 | 89 | auf Anfrage | auf Anfrage | DE | 85371098
Phoenix Contact | 1538015 | Phoenix Contact AML-AU-RF-IE AIO65 18 9000-NSW - Bedien-Terminal - 1538015 | auf Anfrage | 3 | 68 | auf Anfrage | auf Anfrage | DE | 85371098
Phoenix Contact | 1575232 | Phoenix Contact WIL-BI-IOL-LC - Schaltgerätekombination - 1575232 | auf Anfrage | 1 | 75 | auf Anfrage | auf Anfrage | DE | 85371098
Phoenix Contact | 1579807 | Phoenix Contact ID-S-S 868-H - Sensor - 1579807 | auf Anfrage | 1 | 47 | auf Anfrage | auf Anfrage | DE | 85176200
Phoenix Contact | 1641401 | Phoenix Contact TSL-SC-RTL-TLAD101-FL-TESTCASE - Schaltgerätekombination - 1641401 | auf Anfrage | 1 | 75 | auf Anfrage | auf Anfrage | DE | 85371098
Phoenix Contact | 1660684 | Phoenix Contact CBL-MICRO-REMOTE-BOX - Fernwirkgerät - 1660684 | 2 | 1 | 1 | auf Anfrage | auf Anfrage | DE | 85371098
Phoenix Contact | 1673221 | Phoenix Contact PCU-SC-16DI - Schaltgerätekombination - 1673221 | auf Anfrage | 1 | 54 | auf Anfrage | auf Anfrage | DE | 85371098
Phoenix Contact | 1673225 | Phoenix Contact PCU-SC-16DIDO-485-USV-EEM-101 - Schaltgerätekombination - 1673225 | auf Anfrage | 1 | 55 | auf Anfrage | auf Anfrage | DE | 85371098
Phoenix Contact | 1673231 | Phoenix Contact PCU-SC-16DIDO-485-USV-EEM-104 - Schaltgerätekombination - 1673231 | 4 | 1 | 3 | auf Anfrage | auf Anfrage | DE | 85371098
Phoenix Contact | 1673234 | Phoenix Contact PCU-SC-16DIDO-485-USV-EEM-AIAO - Schaltgerätekombination - 1673234 | auf Anfrage | 1 | 55 | auf Anfrage | auf Anfrage | DE | 85371098
Phoenix Contact | 2403504 | Phoenix Contact TSL-SC-RTL-BTS/D0S021 - Schaltgerätekombination - 2403504 | auf Anfrage | 1 | 76 | auf Anfrage | auf Anfrage | DE | null
Phoenix Contact | 2403506 | Phoenix Contact TSL-SC-RTL-BTS/D0S031 - Schaltgerätekombination - 2403506 | auf Anfrage | 1 | 76 | auf Anfrage | auf Anfrage | DE | null
Phoenix Contact | 1809112 | Phoenix Contact SOL-RPL-DC-ISO-S7-400A - null - 1809112 | 10 | 1 | 2 | auf Anfrage | auf Anfrage | DE | 85353010
Phoenix Contact | 1044361 | Phoenix Contact BM ID-CARDBOARD BOX - Originalverpackung - 1044361 | 12 | 1 | 1 | auf Anfrage | auf Anfrage | DE | 48191000
Phoenix Contact | 1660594 | Phoenix Contact TM E.300 DOUBLE-PR - Andruckrolle - 1660594 | auf Anfrage | 1 | 33 | auf Anfrage | auf Anfrage | DE | 84439990
Phoenix Contact | 1427831 | Phoenix Contact SORT INT FS 0,635 - Design-Kit - 1427831 | 28 | 1 | 2 | auf Anfrage | auf Anfrage | CN | 85366930
Phoenix Contact | 1046674 | Phoenix Contact EDU AXC F 2152 - Lehrmittel - 1046674 | 139 | 1 | 3 | auf Anfrage | auf Anfrage | DE | 90230080
Phoenix Contact | 1185333 | Phoenix Contact IMPULSEANALYTICS - Smart Service - 1185333 | 1 | 1 | 2 | auf Anfrage | auf Anfrage | null | null
Phoenix Contact | 1185500 | Phoenix Contact APP-LIC-93-PCU-250KW - Lizenz - 1185500 | 1 | 1 | 2 | auf Anfrage | auf Anfrage | null | null
Phoenix Contact | 1188165 | Phoenix Contact PLCNEXT TECHNOLOGY STARTERKIT - Starterkit - 1188165 | 13 | 1 | 3 | auf Anfrage | auf Anfrage | DE | 85371091
Phoenix Contact | 1188939 | Phoenix Contact APP-LIC-94-PCU-1MW - Lizenz - 1188939 | 1 | 1 | 2 | auf Anfrage | auf Anfrage | null | null
Phoenix Contact | 1188940 | Phoenix Contact APP-LIC-95-PCU-5MW - Lizenz - 1188940 | 1 | 1 | auf Anfrage | auf Anfrage | auf Anfrage | null | null
Phoenix Contact | 1188981 | Phoenix Contact APP-LIC-96-PCU-10MW - Lizenz - 1188981 | 1 | 1 | auf Anfrage | auf Anfrage | auf Anfrage | null | null
Phoenix Contact | 1188992 | Phoenix Contact APP-LIC-92-SOLARWORX - Lizenz - 1188992 | 1 | 1 | 2 | auf Anfrage | auf Anfrage | null | null
Phoenix Contact | 1188988 | Phoenix Contact APP-LIC-97-PCU-50MW - Lizenz - 1188988 | 1 | 1 | auf Anfrage | auf Anfrage | auf Anfrage | null | null
Phoenix Contact | 1188991 | Phoenix Contact APP-LIC-98-PCU-UNLIMITED - Lizenz - 1188991 | 1 | 1 | auf Anfrage | auf Anfrage | auf Anfrage | null | null
Phoenix Contact | 1234195 | Phoenix Contact AST 1,5-SET SK5/SK8 V1 - Schirmanschlussklemme - 1234195 | 980 | 100 | 1 | auf Anfrage | auf Anfrage | DE | 85389099
Phoenix Contact | 1246361 | Phoenix Contact TIME SERIES DATA 200 - Smart Service - 1246361 | 1 | 1 | 2 | auf Anfrage | auf Anfrage | null | null
Phoenix Contact | 1270965 | Phoenix Contact APP-LIC-MSC-PLCNEXT-LITE - Lizenz - 1270965 | 1 | 1 | auf Anfrage | auf Anfrage | auf Anfrage | null | null
Phoenix Contact | 1270956 | Phoenix Contact APP-LIC-WATER-FUNCTIONS-VISU - Lizenz - 1270956 | 1 | 1 | auf Anfrage | auf Anfrage | auf Anfrage | null | null
Phoenix Contact | 1270963 | Phoenix Contact APP-LIC-TUNNEL-FUNCTIONS - Lizenz - 1270963 | 1 | 1 | 2 | auf Anfrage | auf Anfrage | null | null
Phoenix Contact | 1270964 | Phoenix Contact APP-LIC-RESY10X-REMOTE - Lizenz - 1270964 | 1 | 1 | 2 | auf Anfrage | auf Anfrage | null | null
Phoenix Contact | 1282581 | Phoenix Contact TIME SERIES DATA 1500 - Smart Service - 1282581 | 1 | 1 | 2 | auf Anfrage | auf Anfrage | null | null
Phoenix Contact | 1282582 | Phoenix Contact TIME SERIES DATA 500 - Smart Service - 1282582 | 1 | 1 | 2 | auf Anfrage | auf Anfrage | null | null
Phoenix Contact | 1293306 | Phoenix Contact APP-LIC-MTP-FB - Lizenz - 1293306 | 1 | 1 | 3 | auf Anfrage | auf Anfrage | null | null
Phoenix Contact | 1328338 | Phoenix Contact APP-LIC-CHIRPSTACK-X86 - Lizenz - 1328338 | 1 | 1 | 2 | auf Anfrage | auf Anfrage | null | null
Phoenix Contact | 1351980 | Phoenix Contact GF-CU BOX RD/ U - Elektronikgehäusekomponente - 1351980 | auf Anfrage | 15120 | 47 | auf Anfrage | auf Anfrage | PL | 85389099
Phoenix Contact | 1359616 | Phoenix Contact APP-LIC-HAWKBIT-CLIENT-ARM - Lizenz - 1359616 | 1 | 1 | auf Anfrage | auf Anfrage | auf Anfrage | null | null
Phoenix Contact | 1359471 | Phoenix Contact APP-LIC-HAWKBIT-CLIENT-X86 - Lizenz - 1359471 | 1 | 1 | 2 | auf Anfrage | auf Anfrage | null | null
Phoenix Contact | 1369324 | Phoenix Contact APP-LIC-WEATHERSTATION - Lizenz - 1369324 | 1 | 1 | auf Anfrage | auf Anfrage | auf Anfrage | null | null
Phoenix Contact | 1369850 | Phoenix Contact BC SPH PT 2 X 6 T - Schraube - 1369850 | 40 | 10 | 3 | auf Anfrage | auf Anfrage | DE | 73181499
Phoenix Contact | 1378615 | Phoenix Contact APP-LIC-PLCNEXT-SECURITY-PROFILE - Lizenz - 1378615 | 1 | 1 | 2 | auf Anfrage | auf Anfrage | null | null
Phoenix Contact | 1386962 | Phoenix Contact CLOUD-DT-SCU - Smart Service - 1386962 | 1 | 1 | 2 | auf Anfrage | auf Anfrage | null | null
Phoenix Contact | 1386964 | Phoenix Contact CLOUD-DT-LCU - Smart Service - 1386964 | 1 | 1 | auf Anfrage | auf Anfrage | auf Anfrage | null | null
Phoenix Contact | 1386965 | Phoenix Contact TIME SERIES DATA 100 - Smart Service - 1386965 | 1 | 1 | 2 | auf Anfrage | auf Anfrage | null | null
Phoenix Contact | 1386966 | Phoenix Contact SMART LIGHTING SERVICE-CLOUD10 - Smart Service - 1386966 | 1 | 1 | auf Anfrage | auf Anfrage | auf Anfrage | null | null
Phoenix Contact | 1386968 | Phoenix Contact SMART LIGHTING SERVICE-CLOUD5 - Smart Service - 1386968 | 1 | 1 | auf Anfrage | auf Anfrage | auf Anfrage | null | null
Phoenix Contact | 1391115 | Phoenix Contact APP-LIC-MLNEXT-EXECUTION - Lizenz - 1391115 | 1 | 1 | 2 | auf Anfrage | auf Anfrage | null | null
Phoenix Contact | 1392702 | Phoenix Contact APP-LIC-OPC-UA-PUB-SUB - Lizenz - 1392702 | 1 | 1 | 2 | auf Anfrage | auf Anfrage | null | null
Phoenix Contact | 1393620 | Phoenix Contact TIME SERIES DATA 50 - Smart Service - 1393620 | 1 | 1 | 2 | auf Anfrage | auf Anfrage | null | null
Phoenix Contact | 1396044 | Phoenix Contact APP-LIC-BLADE-INTELLIGENCE-SHM-S - Lizenz - 1396044 | 1 | 1 | 4 | auf Anfrage | auf Anfrage | null | null
Phoenix Contact | 1432983 | Phoenix Contact TIME SERIES DATA CUSTOM - Smart Service - 1432983 | 1 | 1 | 1 | auf Anfrage | auf Anfrage | null | null
Phoenix Contact | 1452281 | Phoenix Contact APP-LIC-VPN-CLT-PLCNEXT - Lizenz - 1452281 | 1 | 1 | 1 | auf Anfrage | auf Anfrage | null | null
Phoenix Contact | 1462903 | Phoenix Contact APP-LIC-DEVICEMANGEMENT - Lizenz - 1462903 | 1 | 1 | 1 | auf Anfrage | auf Anfrage | null | null
Phoenix Contact | 1462948 | Phoenix Contact APP-LIC-RESY-DNP3HL - Lizenz - 1462948 | 1 | 1 | 3 | auf Anfrage | auf Anfrage | null | null
Phoenix Contact | 1481430 | Phoenix Contact APP-LIC-VPN-CLT-PLCNEXT-X86 - Lizenz - 1481430 | 1 | 1 | 1 | auf Anfrage | auf Anfrage | null | null
Phoenix Contact | 1496618 | Phoenix Contact SB INT FR 1,27 - null - 1496618 | 82 | 1 | 4 | auf Anfrage | auf Anfrage | DE | 85366930
Phoenix Contact | 1502831 | Phoenix Contact APP-LIC-BLADE-INTELLIGENCE-IDD - Lizenz - 1502831 | 1 | 1 | 3 | auf Anfrage | auf Anfrage | null | null
Phoenix Contact | 1518514 | Phoenix Contact APP-LIC-PROFICLOUD-CONNECTOR - Lizenz - 1518514 | 1 | 1 | 1 | auf Anfrage | auf Anfrage | null | null
Phoenix Contact | 1518516 | Phoenix Contact APP-LIC-IEC61850 - Lizenz - 1518516 | 1 | 1 | 1 | auf Anfrage | auf Anfrage | null | null
Phoenix Contact | 1540728 | Phoenix Contact APP-LIC-OPC-UA-CLIENT - Lizenz - 1540728 | 1 | 1 | 3 | auf Anfrage | auf Anfrage | null | null
Phoenix Contact | 1542953 | Phoenix Contact DAUM-WINDOWS-SERVICE - Software - 1542953 | 1 | 1 | 1 | auf Anfrage | auf Anfrage | null | null
Phoenix Contact | 1569885 | Phoenix Contact ME-IO-S BUS8-9005 - Busanschlussstecker - 1569885 | 800 | 200 | 2 | auf Anfrage | auf Anfrage | CN | 85366990
Phoenix Contact | 1569887 | Phoenix Contact ME-IO-S 24 COUPLER 100 7035 - Elektronikgehäuse - 1569887 | 90 | 60 | 2 | auf Anfrage | auf Anfrage | CN | 84879090
Phoenix Contact | 1569889 | Phoenix Contact ME-IO-S 12 IO 100 7035 - Elektronikgehäuse - 1569889 | 660 | 120 | 2 | auf Anfrage | auf Anfrage | CN | 84879090
Phoenix Contact | 1569960 | Phoenix Contact ME-IO-S FE CONTACT SMT - Funktionserdkontakt - 1569960 | 100 | 200 | 2 | auf Anfrage | auf Anfrage | CN | 85369095
Phoenix Contact | 1569961 | Phoenix Contact ME-IO-S COVER 100 7035 - Seitenelement - 1569961 | 30 | 50 | 2 | auf Anfrage | auf Anfrage | CN | 39269097
Phoenix Contact | 1569965 | Phoenix Contact HSCP-SP 1,5-18-IO-7035 - Leiterplatten-Steckverbinder - 1569965 | 595 | 60 | 2 | auf Anfrage | auf Anfrage | CN | 85366990
Phoenix Contact | 1636322 | Phoenix Contact APP-LIC-PCU-20MW - Lizenz - 1636322 | 1 | 1 | 1 | auf Anfrage | auf Anfrage | null | null
Phoenix Contact | 1636323 | Phoenix Contact APP-LIC-PCU-2MW - Lizenz - 1636323 | 1 | 1 | 1 | auf Anfrage | auf Anfrage | null | null
Phoenix Contact | 1645905 | Phoenix Contact APP-LIC-EMS-UNLIMITED - Lizenz - 1645905 | 1 | 1 | 2 | auf Anfrage | auf Anfrage | null | null
Phoenix Contact | 1645908 | Phoenix Contact APP-LIC-EMS-30 - Lizenz - 1645908 | 1 | 1 | 1 | auf Anfrage | auf Anfrage | null | null
Phoenix Contact | 1645911 | Phoenix Contact APP-LIC-EMS-60 - Lizenz - 1645911 | 1 | 1 | 2 | auf Anfrage | auf Anfrage | null | null
Phoenix Contact | 1645907 | Phoenix Contact APP-LIC-EMS-10 - Lizenz - 1645907 | 1 | 1 | 1 | auf Anfrage | auf Anfrage | null | null
Phoenix Contact | 1648862 | Phoenix Contact C-ABH-6-4.7-DK-HE-SAMPLE - Gehäusedeckel - 1648862 | auf Anfrage | 1 | 26 | auf Anfrage | auf Anfrage | null | null
Phoenix Contact | 1697763 | Phoenix Contact APP-LIC-MLNEXT-CREATION - Lizenz - 1697763 | 1 | 1 | 1 | auf Anfrage | auf Anfrage | null | null
Phoenix Contact | 1745323 | Phoenix Contact CBL-CATAN EVAL KIT - Set - 1745323 | auf Anfrage | 1 | 26 | auf Anfrage | auf Anfrage | DE | 85371091
Phoenix Contact | 1768806 | Phoenix Contact EMS - STARTER LICENCE - Smart Service - 1768806 | 1 | 1 | 1 | auf Anfrage | auf Anfrage | null | null
Phoenix Contact | 1768807 | Phoenix Contact EMS - PRO LICENCE - Smart Service - 1768807 | 1 | 1 | 1 | auf Anfrage | auf Anfrage | null | null
Phoenix Contact | 1768808 | Phoenix Contact EMS - METRIC 50 LICENCE - Smart Service - 1768808 | 1 | 1 | 1 | auf Anfrage | auf Anfrage | null | null
Phoenix Contact | 1768809 | Phoenix Contact EMS - METRIC 100 LICENCE - Smart Service - 1768809 | 1 | 1 | 1 | auf Anfrage | auf Anfrage | null | null
Phoenix Contact | 1768811 | Phoenix Contact EMS - METRIC 200 LICENCE - Smart Service - 1768811 | 1 | 1 | 1 | auf Anfrage | auf Anfrage | null | null
Phoenix Contact | 1768812 | Phoenix Contact EMS - CUSTOM SETUP - Smart Service - 1768812 | 1 | 1 | 1 | auf Anfrage | auf Anfrage | null | null
Phoenix Contact | 1768815 | Phoenix Contact EMS - CUSTOM LICENCE - Smart Service - 1768815 | 1 | 1 | 1 | auf Anfrage | auf Anfrage | null | null
Phoenix Contact | 1792395 | Phoenix Contact LWL-SACB 5 TRANS - Lichtleiter - 1792395 | auf Anfrage | 1000 | 11 | auf Anfrage | auf Anfrage | DE | 39269097
Phoenix Contact | 1764110 | Phoenix Contact TIME SERIES DATA 3000 - null - 1764110 | 1 | 1 | 1 | auf Anfrage | auf Anfrage | null | null
Phoenix Contact | 1764114 | Phoenix Contact TIME SERIES DATA 5000 - null - 1764114 | 1 | 1 | 1 | auf Anfrage | auf Anfrage | null | null
Phoenix Contact Deutschland | 0404428 | PHOENIX AB/SS - Auflagenblock | 46 | 1 | 2 | auf Anfrage | auf Anfrage
Phoenix Contact Deutschland | 0421016 | PHOENIX AKG 4 BU - Sammelschienenklemme 41A 6qmm 3/10mm | 57 | 1 | 2 | auf Anfrage | auf Anfrage
Phoenix Contact Deutschland | 0421029 | PHOENIX AKG 4 GNYE - Sammelschienenklemme 41A 6qmm 3/10mm | 325 | 1 | 2 | auf Anfrage | auf Anfrage
Phoenix Contact Deutschland | 0423014 | PHOENIX AKG 16 BU - Sammelschienenklemme 76A 16qmm 3/10mm | 128 | 1 | 2 | auf Anfrage | auf Anfrage
Phoenix Contact Deutschland | 0808668 | PHOENIX ZBF 5/WH-100:UNBEDRUCKT - Klemmenmarkierung ws RM=5mm unbedr | 28 | 1 | 2 | auf Anfrage | auf Anfrage
Phoenix Contact Deutschland | 3025341 | PHOENIX AB-SK - Auflagenblock | 56 | 1 | 2 | auf Anfrage | auf Anfrage
Phoenix Contact Deutschland | 3025888 | PHOENIX AB/SS-M - Auflagenblock | 275 | 1 | 2 | auf Anfrage | auf Anfrage
Phoenix Contact Deutschland | 1051993 | PHOENIX B-STIFT - Filzst sw wasserf | 8 | 1 | 2 | auf Anfrage | auf Anfrage
Phoenix Contact Deutschland | 1052015:0001 | PHOENIX ZB 8,LGS:FORTL.ZAHLEN 1-10 - Klemmenmarkierung ws RM=8mm 1-10 horiz | auf Anfrage | 10 | 2 | auf Anfrage | auf Anfrage
Phoenix Contact Deutschland | 1052015:0011 | PHOENIX ZB 8,LGS:FORTL.ZAHLEN 11-20 - Klemmenmarkierung ws RM=8mm 11-20 horiz | 50 | 10 | 2 | auf Anfrage | auf Anfrage
Phoenix Contact Deutschland | 3003020 | PHOENIX D-UK 4/10 - Abschlussplatte gr | 72 | 1 | 2 | auf Anfrage | auf Anfrage
Phoenix Contact Deutschland | 3006027 | PHOENIX D-UK 16 - Abschlussplatte gr | 82 | 1 | 2 | auf Anfrage | auf Anfrage
Phoenix Contact Deutschland | 1202577 | PHOENIX E/UK-NS 35 - Endklammer/halter Kst TS35 schraub | 28 | 1 | 2 | auf Anfrage | auf Anfrage
Phoenix Contact Deutschland | 1201442 | PHOENIX E/UK - Endklammer/halter Kst Hut-/G-Schiene | 888 | 1 | 2 | auf Anfrage | auf Anfrage
Phoenix Contact Deutschland | 3022218 | PHOENIX CLIPFIX 35 - Endklammer/halter Kst TS35 schraublos | 325 | 1 | 2 | auf Anfrage | auf Anfrage
Phoenix Contact Deutschland | 3030954 | PHOENIX WST 4 - Hinweis-Schild Kst ge Hinweissymbol | 50 | 1 | 2 | auf Anfrage | auf Anfrage
Phoenix Contact Deutschland | 3036657 | PHOENIX D-ST 16 - Abschlussplatte gr | 49 | 1 | 2 | auf Anfrage | auf Anfrage
Phoenix Contact Deutschland | 0808671:0031 | PHOENIX ZBF 5,LGS:FORTL.ZAHLEN 31-40 - Klemmenmarkierung ws RM=5mm 31-40 horiz | 50 | 10 | 2 | auf Anfrage | auf Anfrage
Phoenix Contact Deutschland | 1050017:0001 | PHOENIX ZB 5,LGS:FORTL.ZAHLEN 1-10 - Klemmenmarkierung ws RM=5,2mm 1-10 horiz | 80 | 10 | 2 | auf Anfrage | auf Anfrage
Phoenix Contact Deutschland | 1050017:0011 | PHOENIX ZB 5,LGS:FORTL.ZAHLEN 11-20 - Klemmenmarkierung ws RM=5,2mm 11-20 | 20 | 10 | 2 | auf Anfrage | auf Anfrage
Phoenix Contact Deutschland | 1050017:0021 | PHOENIX ZB 5,LGS:FORTL.ZAHLEN 21-30 - Klemmenmarkierung ws RM=5,2mm 21-30 | 30 | 10 | 2 | auf Anfrage | auf Anfrage
Phoenix Contact Deutschland | 1050017:0081 | PHOENIX ZB 5,LGS:FORTL.ZAHLEN 81-90 - Klemmenmarkierung ws RM=5,2mm 81-90 | 10 | 10 | 2 | auf Anfrage | auf Anfrage
Phoenix Contact Deutschland | 0201333 | PHOENIX FBI 2-15 - Querverbinder 2p schraub isol 125A | 4 | 1 | 2 | auf Anfrage | auf Anfrage
Phoenix Contact Deutschland | 3031762 | PHOENIX D-STS 2,5 - Abschlussplatte gr | 55 | 1 | 2 | auf Anfrage | auf Anfrage
Phoenix Contact Deutschland | 3036929 | PHOENIX FBS 20-5 BU - Querverbinder 20p bl steckb isol 24A | 43 | 1 | 2 | auf Anfrage | auf Anfrage
Phoenix Contact Deutschland | 0808671:0021 | PHOENIX ZBF 5,LGS:FORTL.ZAHLEN 21-30 - Klemmenmarkierung ws RM=5mm 21-30 horiz | 110 | 10 | 2 | auf Anfrage | auf Anfrage
Phoenix Contact Deutschland | 3201398 | PHOENIX AI 1,5 - 8 BK-B - Aderendhülse 1,5qmm 8mm kurzschl.fest | 1000 | 1 | 2 | auf Anfrage | auf Anfrage
Phoenix Contact Deutschland | 1005266 | PHOENIX KMK 2 - Kabelmarkierung tra Etikett Ø0-6mm Kst | 700 | 100 | 2 | auf Anfrage | auf Anfrage
Phoenix Contact Deutschland | 0800886 | PHOENIX E/NS 35 N - Endklammer/halter Kst TS35 schraub | 634 | 1 | 2 | auf Anfrage | auf Anfrage
Phoenix Contact Deutschland | 1005305 | PHOENIX KMK 4 - Kabelmarkierung tra Etikett Kst 17x40mm | 139 | 1 | 2 | auf Anfrage | auf Anfrage
Phoenix Contact Deutschland | 3030187 | PHOENIX FBS 4-5 - Querverbinder 4p rt steckb isol 24A | 70 | 1 | 2 | auf Anfrage | auf Anfrage
Phoenix Contact Deutschland | 3030190 | PHOENIX FBS 5-5 - Querverbinder 5p rt steckb isol 24A | 74 | 1 | 2 | auf Anfrage | auf Anfrage
Phoenix Contact Deutschland | 0402174 | PHOENIX NLS-CU 3/10 SN 1000MM - N-Sammelschiene Cu verzinnt 10x3mm 140A | 19 | 1 | 2 | auf Anfrage | auf Anfrage
Phoenix Contact Deutschland | 3030941 | PHOENIX WST 2,5 - Hinweis-Schild Kst ge Hinweissymbol | 100 | 1 | 2 | auf Anfrage | auf Anfrage
Phoenix Contact Deutschland | 3030417 | PHOENIX D-ST 2,5 - Abschlussplatte gr | 194 | 1 | 2 | auf Anfrage | auf Anfrage
Phoenix Contact Deutschland | 3030462 | PHOENIX D-STTB 4 - Abschlussplatte gr | 36 | 1 | 2 | auf Anfrage | auf Anfrage
Phoenix Contact Deutschland | 3030488 | PHOENIX D-ST 2,5-TWIN - Abschlussplatte gr | 680 | 1 | 2 | auf Anfrage | auf Anfrage
Phoenix Contact Deutschland | 3030491 | PHOENIX D-ST 4-TWIN - Abschlussplatte gr | 50 | 1 | 2 | auf Anfrage | auf Anfrage
Phoenix Contact Deutschland | 3026463 | PHOENIX SK 35 - Schirmanschlussklemme Ø20-35mm Sammelsch | 48 | 1 | 2 | auf Anfrage | auf Anfrage
Phoenix Contact Deutschland | 3022276 | PHOENIX CLIPFIX 35-5 - Endklammer/halter Kst TS35 schraublos | 512 | 50 | 2 | auf Anfrage | auf Anfrage
Phoenix Contact Deutschland | 3044076 | PHOENIX UT 2,5 - Reihenklemme 0,14-4qmm 1Etage gr 24A | 151 | 1 | 2 | auf Anfrage | auf Anfrage
Phoenix Contact Deutschland | 3044089 | PHOENIX UT 2,5 BU - Reihenklemme 0,14-4qmm 1Etage bl 24A | 50 | 1 | 2 | auf Anfrage | auf Anfrage
Phoenix Contact Deutschland | 3044102 | PHOENIX UT 4 - Reihenklemme 0,14-6qmm 1Etage gr 32A | 200 | 1 | 2 | auf Anfrage | auf Anfrage
Phoenix Contact Deutschland | 3044131 | PHOENIX UT 6 - Reihenklemme 0,2-10qmm 1Etage gr 41A | 220 | 1 | 2 | auf Anfrage | auf Anfrage
Phoenix Contact Deutschland | 3044160 | PHOENIX UT 10 - Reihenklemme 0,5-16qmm 1Etage gr 57A | 284 | 1 | 2 | auf Anfrage | auf Anfrage
Phoenix Contact Deutschland | 3044199 | PHOENIX UT 16 - Reihenklemme 1,5-25qmm 1Etage gr 76A | 253 | 1 | 2 | auf Anfrage | auf Anfrage
Phoenix Contact Deutschland | 3025163 | PHOENIX SK 8 - Schirmanschlussklemme Ø3-8mm Sammelsch | 209 | 1 | 2 | auf Anfrage | auf Anfrage
Phoenix Contact Deutschland | 3025176 | PHOENIX SK 14 - Schirmanschlussklemme Ø3-14mm Sammelsch | 35 | 1 | 2 | auf Anfrage | auf Anfrage
Phoenix Contact Deutschland | 3025189 | PHOENIX SK 20 - Schirmanschlussklemme Ø5-20mm Sammelsch | 60 | 1 | 2 | auf Anfrage | auf Anfrage
Phoenix Contact Deutschland | 3044225 | PHOENIX UT 35 - Reihenklemme 1,5-50qmm 1Etage gr 125A | 308 | 50 | 2 | auf Anfrage | auf Anfrage
Phoenix Contact Deutschland | 3044238 | PHOENIX UT 35 BU - Reihenklemme 1,5-50qmm 1Etage bl 125A | 98 | 50 | 2 | auf Anfrage | auf Anfrage
Phoenix Contact Deutschland | 3044092 | PHOENIX UT 2,5-PE - Schutzleiter-Reihenklemme 0,14-4qmm | 77 | 50 | 2 | auf Anfrage | auf Anfrage
Phoenix Contact Deutschland | 3044128 | PHOENIX UT 4-PE - Schutzleiter-Reihenklemme 0,14-6qmm | 250 | 50 | 2 | auf Anfrage | auf Anfrage
Phoenix Contact Deutschland | 3044157 | PHOENIX UT 6-PE - Schutzleiter-Reihenklemme 0,2-10qmm | 154 | 50 | 2 | auf Anfrage | auf Anfrage
Phoenix Contact Deutschland | 3044173 | PHOENIX UT 10-PE - Schutzleiter-Reihenklemme 0,5-16qmm | 320 | 50 | 2 | auf Anfrage | auf Anfrage
Phoenix Contact Deutschland | 3044212 | PHOENIX UT 16-PE - Schutzleiter-Reihenklemme 1,5-25qmm | 144 | 50 | 2 | auf Anfrage | auf Anfrage
Phoenix Contact Deutschland | 3044241 | PHOENIX UT 35-PE - Schutzleiter-Reihenklemme 1,5-50qmm | 141 | 50 | 2 | auf Anfrage | auf Anfrage
Phoenix Contact Deutschland | 3036806 | PHOENIX P-FU 5X20 - Sicherungs-Reihenklemme G-Sich 5x20mm | 108 | 1 | 2 | auf Anfrage | auf Anfrage
Phoenix Contact Deutschland | 3038956 | PHOENIX P-FIX - Verbinder | 50 | 1 | 2 | auf Anfrage | auf Anfrage
Phoenix Contact Deutschland | 3036796 | PHOENIX P-CO - Bauelementestecker gr steckb 3,5mm | 18 | 1 | 2 | auf Anfrage | auf Anfrage
Phoenix Contact Deutschland | 3047028 | PHOENIX D-UT 2,5/10 - Abschlussplatte gr | 171 | 1 | 2 | auf Anfrage | auf Anfrage
Phoenix Contact Deutschland | 3047206 | PHOENIX D-UT 16 - Abschlussplatte gr | 137 | 1 | 2 | auf Anfrage | auf Anfrage
Phoenix Contact Deutschland | 3030310 | PHOENIX FBS 5-8 - Querverbinder 5p rt steckb isol 41A | 30 | 1 | 2 | auf Anfrage | auf Anfrage
Phoenix Contact Deutschland | 3036482 | PHOENIX ST 6-TWIN-PE - Schutzleiter-Reihenklemme 0,2-6qmm | 37 | 1 | 2 | auf Anfrage | auf Anfrage
Phoenix Contact Deutschland | 3036767 | PHOENIX D-ST 6-TWIN - Abschlussplatte gr | 3 | 1 | 2 | auf Anfrage | auf Anfrage
Phoenix Contact Deutschland | 1004348 | PHOENIX KLM-A - Klemmenmarkierung RM=9,5mm unbedr | 1960 | 1 | 2 | auf Anfrage | auf Anfrage
Phoenix Contact Deutschland | 3038435 | PHOENIX ST 2,5-TG - Trennreihenklemme gr 0,08-4qmm 20A | 20 | 1 | 2 | auf Anfrage | auf Anfrage
Phoenix Contact Deutschland | 3030161 | PHOENIX FBS 2-5 - Querverbinder 2p rt steckb isol 24A | 497 | 1 | 2 | auf Anfrage | auf Anfrage
Phoenix Contact Deutschland | 3030174 | PHOENIX FBS 3-5 - Querverbinder 3p rt steckb isol 24A | 155 | 1 | 2 | auf Anfrage | auf Anfrage
Phoenix Contact Deutschland | 3030514 | PHOENIX D-ST 2,5-QUATTRO - Abschlussplatte gr | 355 | 1 | 2 | auf Anfrage | auf Anfrage
Phoenix Contact Deutschland | 3030213 | PHOENIX FBS 10-5 - Querverbinder 10p rt steckb isol 24A | 92 | 1 | 2 | auf Anfrage | auf Anfrage
Phoenix Contact Deutschland | 3030226 | PHOENIX FBS 20-5 - Querverbinder 20p rt steckb isol 24A | 38 | 1 | 2 | auf Anfrage | auf Anfrage
Phoenix Contact Deutschland | 3009105 | PHOENIX UKH 50 BU - Reihenklemme 25-70qmm 1Etage bl 150A | 27 | 10 | 2 | auf Anfrage | auf Anfrage
Phoenix Contact Deutschland | 3008012 | PHOENIX UK 35 - Reihenklemme 0,75-35qmm 1Etage gr 150A | 53 | 50 | 2 | auf Anfrage | auf Anfrage
Phoenix Contact Deutschland | 3010013 | PHOENIX UKH 95 - Reihenklemme 35-95qmm 1Etage gr 232A | 3 | 3 | 2 | auf Anfrage | auf Anfrage
Phoenix Contact Deutschland | 3034099 | PHOENIX UKN 35 BU - N-Trennklemme 0,75-35qmm 110A 3x10mm bl | 10 | 1 | 2 | auf Anfrage | auf Anfrage
Phoenix Contact Deutschland | 0444019 | PHOENIX USLKG 35 - Schutzleiter-Reihenklemme 0,75-35qmm | 11 | 25 | 2 | auf Anfrage | auf Anfrage
Phoenix Contact Deutschland | 0441504 | PHOENIX USLKG 5 - Schutzleiter-Reihenklemme 0,2-4qmm | 151 | 50 | 2 | auf Anfrage | auf Anfrage
Phoenix Contact Deutschland | 3030284 | PHOENIX FBS 2-8 - Querverbinder 2p rt steckb isol 41A | 40 | 1 | 2 | auf Anfrage | auf Anfrage
Phoenix Contact Deutschland | 3003923 | PHOENIX USLKG 10 N - Schutzleiter-Reihenklemme 0,5-10qmm | 37 | 50 | 2 | auf Anfrage | auf Anfrage
Phoenix Contact Deutschland | 0442079 | PHOENIX USLKG 6 N - Schutzleiter-Reihenklemme 0,2-6qmm | 78 | 50 | 2 | auf Anfrage | auf Anfrage
Phoenix Contact Deutschland | 3006043 | PHOENIX UK 16 N - Reihenklemme 4-16qmm 1Etage gr 76A TS35 | 150 | 50 | 2 | auf Anfrage | auf Anfrage
Phoenix Contact Deutschland | 0443023 | PHOENIX USLKG 16 N - Schutzleiter-Reihenklemme 4-16qmm gn/ge | 110 | 50 | 2 | auf Anfrage | auf Anfrage
Phoenix Contact Deutschland | 1051414 | PHOENIX ZB 6,LGS:L1-N,PE - Klemmenmarkierung ws RM=6mm L1/N/PE | 10 | 10 | 2 | auf Anfrage | auf Anfrage
Phoenix Contact Deutschland | 1053412 | PHOENIX ZB10,LGS:L1-N,PE - Klemmenmarkierung ws RM=10mm L1/N/PE | 20 | 10 | 2 | auf Anfrage | auf Anfrage
Phoenix Contact Deutschland | 0441025 | PHOENIX USLKG 2,5 - Schutzleiter-Reihenklemme 0,2-2,5qmm | 43 | 50 | 2 | auf Anfrage | auf Anfrage
Phoenix Contact Deutschland | 3030255 | PHOENIX FBS 4-6 - Querverbinder 4p rt steckb isol 32A | 64 | 1 | 2 | auf Anfrage | auf Anfrage
Phoenix Contact Deutschland | 0808671:0041 | PHOENIX ZBF 5,LGS:FORTL.ZAHLEN 41-50 - Klemmenmarkierung ws RM=5mm 41-50 horiz | 20 | 10 | 2 | auf Anfrage | auf Anfrage
Phoenix Contact Deutschland | 1762509 | PHOENIX MDSTB 2,5/16-G1-5,08 - Platinenstecker Stift 16p gn 2re 5,08mm | 100 | 1 | 2 | auf Anfrage | auf Anfrage
Phoenix Contact Deutschland | 3008025 | PHOENIX UK 35 BU - Reihenklemme 0,75-35qmm 1Etage bl 150A | 3 | 50 | 2 | auf Anfrage | auf Anfrage
Phoenix Contact Deutschland | 3004362 | PHOENIX UK 5 N - Reihenklemme 0,2-4qmm 1Etage gr 32A TS35 | 260 | 1 | 2 | auf Anfrage | auf Anfrage
Phoenix Contact Deutschland | 3003347 | PHOENIX UK 2,5 N - Reihenklemme 0,2-2,5qmm 1Etage gr 24A | 160 | 1 | 2 | auf Anfrage | auf Anfrage
Phoenix Contact Deutschland | 3009163 | PHOENIX UKH 50-PE/N - Schutzleiter-Reihenklemme 25-50qmm | 1 | 5 | 2 | auf Anfrage | auf Anfrage
Phoenix Contact Deutschland | 3031270 | PHOENIX STTB 2,5 - Reihenklemme 0,08-2,5qmm 2Etagen gr 22A | 175 | 1 | 2 | auf Anfrage | auf Anfrage
Phoenix Contact Deutschland | 3031128 | PHOENIX ST 1,5-TWIN - Reihenklemme 0,08-1,5qmm 1Etage gr | 48 | 1 | 2 | auf Anfrage | auf Anfrage
Phoenix Contact Deutschland | 3031212 | PHOENIX ST 2,5 - Reihenklemme 0,08-2,5qmm 1Etage gr 24A | 203 | 1 | 2 | auf Anfrage | auf Anfrage
Phoenix Contact Deutschland | 3031225 | PHOENIX ST 2,5 BU - Reihenklemme 0,08-2,5qmm 1Etage bl 24A | 93 | 1 | 2 | auf Anfrage | auf Anfrage
Phoenix Contact Deutschland | 3031238 | PHOENIX ST 2,5-PE - Schutzleiter-Reihenklemme 0,08-2,5qmm | auf Anfrage | 50 | 2 | auf Anfrage | auf Anfrage
Phoenix Contact Deutschland | 3006205 | PHOENIX UIK 16 BU - Reihenklemme 4-16qmm 1Etage bl 76A TS35 | 22 | 50 | 2 | auf Anfrage | auf Anfrage
Phoenix Contact Deutschland | 3005073 | PHOENIX UK 10 N - Reihenklemme 0,5-10qmm 1Etage gr 57A | 90 | 1 | 2 | auf Anfrage | auf Anfrage
Phoenix Contact Deutschland | 3006056 | PHOENIX UK 16 N BU - Reihenklemme 4-16qmm 1Etage bl 76A TS35 | 51 | 50 | 2 | auf Anfrage | auf Anfrage
Phoenix Contact Deutschland | 0443049 | PHOENIX USLKG 50 - Schutzleiter-Reihenklemme 25-50qmm | 3 | 10 | 2 | auf Anfrage | auf Anfrage
Phoenix Contact Deutschland | 0443052 | PHOENIX UISLKG 16 - Schutzleiter-Reihenklemme 2,5-16qmm | 62 | 50 | 2 | auf Anfrage | auf Anfrage
Phoenix Contact Deutschland | 3004388 | PHOENIX UK 5 N BU - Reihenklemme 0,2-4qmm 1Etage bl 32A TS35 | 30 | 1 | 2 | auf Anfrage | auf Anfrage
Phoenix Contact Deutschland | 3004977 | PHOENIX UK 6 N BU - Reihenklemme 0,2-6qmm 1Etage bl 41A TS35 | 65 | 1 | 2 | auf Anfrage | auf Anfrage
Phoenix Contact Deutschland | 3005086 | PHOENIX UK 10 N BU - Reihenklemme 0,5-10qmm 1Etage bl 57A | 47 | 1 | 2 | auf Anfrage | auf Anfrage
Phoenix Contact Deutschland | 0808671:0051 | PHOENIX ZBF 5,LGS:FORTL.ZAHLEN 51-60 - Klemmenmarkierung ws RM=5mm 51-60 horiz | 10 | 10 | 2 | auf Anfrage | auf Anfrage
Phoenix Contact Deutschland | 0808671:0061 | PHOENIX ZBF 5,LGS:FORTL.ZAHLEN 61-70 - Klemmenmarkierung ws RM=5mm 61-70 horiz | 10 | 10 | 2 | auf Anfrage | auf Anfrage
Phoenix Contact Deutschland | 3005109 | PHOENIX UK 10-DREHSI (5X20) - Sicherungs-Reihenklemme 0,5-16qmm | 30 | 50 | 2 | auf Anfrage | auf Anfrage
Phoenix Contact Deutschland | 3031306 | PHOENIX ST 2,5-QUATTRO - Reihenklemme 0,08-2,5qmm 1Etage gr 24A | 27 | 1 | 2 | auf Anfrage | auf Anfrage
Phoenix Contact Deutschland | 3031319 | PHOENIX ST 2,5-QUATTRO BU - Reihenklemme 0,08-2,5qmm 1Etage bl 24A | 164 | 1 | 2 | auf Anfrage | auf Anfrage
Phoenix Contact Deutschland | 3031241 | PHOENIX ST 2,5-TWIN - Reihenklemme 0,08-2,5qmm 1Etage gr 24A | 876 | 1 | 2 | auf Anfrage | auf Anfrage
Phoenix Contact Deutschland | 3031254 | PHOENIX ST 2,5-TWIN BU - Reihenklemme 0,08-2,5qmm 1Etage bl 24A | 52 | 1 | 2 | auf Anfrage | auf Anfrage
Phoenix Contact Deutschland | 3031267 | PHOENIX ST 2,5-TWIN-PE - Schutzleiter-Reihenklemme 0,08-2,5qmm | 286 | 50 | 2 | auf Anfrage | auf Anfrage
Phoenix Contact Deutschland | 0808671:0071 | PHOENIX ZBF 5,LGS:FORTL.ZAHLEN 71-80 - Klemmenmarkierung ws RM=5mm 71-80 horiz | 10 | 10 | 2 | auf Anfrage | auf Anfrage
Phoenix Contact Deutschland | 0808671:0091 | PHOENIX ZBF 5,LGS:FORTL.ZAHLEN 91-100 - Klemmenmarkierung ws RM=5mm 91-100 horiz | 30 | 10 | 2 | auf Anfrage | auf Anfrage
Phoenix Contact Deutschland | 3031416 | PHOENIX ST 4-TWIN-PE - Schutzleiter-Reihenklemme 0,08-4qmm | 5 | 50 | 2 | auf Anfrage | auf Anfrage
Phoenix Contact Deutschland | 3038260 | PHOENIX STI 16 BU - Installationsklemme 76A 0,2-16qmm 1pot | 12 | 1 | 2 | auf Anfrage | auf Anfrage
Phoenix Contact Deutschland | 0808671:0001 | PHOENIX ZBF 5,LGS:FORTL.ZAHLEN 1-10 - Klemmenmarkierung ws RM=5mm 1-10 horiz | 230 | 10 | 2 | auf Anfrage | auf Anfrage
Phoenix Contact Deutschland | 0808671:0011 | PHOENIX ZBF 5,LGS:FORTL.ZAHLEN 11-20 - Klemmenmarkierung ws RM=5mm 11-20 horiz | 170 | 10 | 2 | auf Anfrage | auf Anfrage
Phoenix Contact Deutschland | 2798844 | PHOENIX VAL-MS 230 ST - Überspannungsableiter TN-CNetzform- | 2 | 10 | 2 | auf Anfrage | auf Anfrage
Phoenix Contact Deutschland | 2838199 | PHOENIX VAL-MS 230/3+1 FM - Überspannungsableiter Netzform-TN-S/TT | 1 | 1 | 2 | auf Anfrage | auf Anfrage
Phoenix Contact Deutschland | 3210600 | PHOENIX PTTBS 2,5-TWIN - Reihenklemme 0,14-2,5qmm 2Etagen 2kl gr | 100 | 50 | 2 | auf Anfrage | auf Anfrage
Phoenix Contact Deutschland | 3210602 | PHOENIX PTTBS 2,5-TWIN-PE - Schutzleiter-Reihenklemme 0,14-2,5qmm | 25 | 50 | 2 | auf Anfrage | auf Anfrage
Phoenix Contact Deutschland | 3210608 | PHOENIX D-PTTBS 2,5-TWIN - Abschlussplatte gr | 40 | 50 | 2 | auf Anfrage | auf Anfrage
Phoenix Contact Deutschland | 3270097 | PHOENIX D-PTC 2,5-MT - Abschlussplatte gr | 100 | 50 | 2 | auf Anfrage | auf Anfrage
Phoenix Contact Deutschland | 3214663 | PHOENIX PTTBS 1,5/S-KNX - Reihenklemme 0,14-1,5qmm 2Etagen gr 16A | 100 | 2 | 2 | auf Anfrage | auf Anfrage
Phoenix Contact Deutschland | 1030138 | PHOENIX AB-PTI 16-NLS BU - Auflagenblock | 17 | 10 | 2 | auf Anfrage | auf Anfrage
Phoenix Contact Deutschland | 3273330 | PHOENIX PTFIX 6/6X2,5 GY - Verteilerblock 0,14-2,5qm 1Etage 7kl gr | 28 | 10 | 2 | auf Anfrage | auf Anfrage
Phoenix Contact Deutschland | 3273332 | PHOENIX PTFIX 6/6X2,5 BU - Verteilerblock 0,14-2,5qm 1Etage 7kl bl | 25 | 10 | 2 | auf Anfrage | auf Anfrage
Phoenix Contact Deutschland | 3274054 | PHOENIX PTFIX-NS35 - Hutschienenadapter TS35 ger Kst | 22 | 20 | 2 | auf Anfrage | auf Anfrage
Phoenix Contact Deutschland | 1296467 | PHOENIX CHARX PS-M2/825DC/1000DC/30KW - Gleichstromversorgung 30000W 150-1000VDC | 44 | 1 | 2 | auf Anfrage | auf Anfrage
Phoenix Contact Deutschland | 3211861 | PHOENIX PT 4-HESI (5X20) - Sicherungs-Reihenklemme 0,2-4qmm G-Sich | 190 | 1 | 2 | auf Anfrage | auf Anfrage
Phoenix Contact Deutschland | 3211896 | PHOENIX PTS 2,5-TWIN - Reihenklemme 0,14-2,5qmm 1Etage gr 24A | 118 | 50 | 2 | auf Anfrage | auf Anfrage
Phoenix Contact Deutschland | 3212139 | PHOENIX PTME 4 - Trennreihenklemme gr 0,2-6qmm 24A 1Etage | 652 | 50 | 2 | auf Anfrage | auf Anfrage
Phoenix Contact Deutschland | 3212167 | PHOENIX D-PTME 4 - Abschlussplatte gr | 95 | 10 | 2 | auf Anfrage | auf Anfrage
Phoenix Contact Deutschland | 3213043 | PHOENIX FBS 5-3,5 - Querverbinder 5p rt steckb isol 17,5A | 72 | 1 | 2 | auf Anfrage | auf Anfrage
Phoenix Contact Deutschland | 3213056 | PHOENIX FBS 10-3,5 - Querverbinder 10p rt steckb isol 17,5A | 128 | 1 | 2 | auf Anfrage | auf Anfrage
Phoenix Contact Deutschland | 3270088 | PHOENIX PTC 2,5-TG - Trennreihenklemme gr 0,14-4qmm 20A | 50 | 50 | 2 | auf Anfrage | auf Anfrage
Phoenix Contact Deutschland | 1386381 | PHOENIX PV-C3F-S 2,5-6 (+) - PV-Rundsteckkupplung SUNCLIX 2,5-6qmm | 35 | 1 | 2 | auf Anfrage | auf Anfrage
Phoenix Contact Deutschland | 1386384 | PHOENIX PV-C3M-S 2,5-6 (-) - PV-Rundstecker SUNCLIX 2,5-6qmm 35A | 1 | 1 | 2 | auf Anfrage | auf Anfrage
Phoenix Contact Deutschland | 1269907 | PHOENIX MSTB 2,5/ 9-ST-5,08 BD:11-22 - Kabelsteckverbinder LP Buchse 3p 1re | 50 | 50 | 2 | auf Anfrage | auf Anfrage
Phoenix Contact Deutschland | 1272440 | PHOENIX UT 10 BN - Reihenklemme 0,5-16qmm 1Etage 2kl br | 50 | 50 | 2 | auf Anfrage | auf Anfrage
Phoenix Contact Deutschland | 2403337 | PHOENIX SOL-SC-1ST-0-DC-2MPPT-2001 - DC-Stringbox SUNCLIX 2f 40A | 2 | 1 | 2 | auf Anfrage | auf Anfrage
Phoenix Contact Deutschland | 2403338 | PHOENIX SOL-SC-1ST-0-DC-1MPPT-2001 - DC-Stringbox SUNCLIX 1f 1000V/mess | 2 | 1 | 2 | auf Anfrage | auf Anfrage
Phoenix Contact Deutschland | 1116740 | PHOENIX PTV 6-QUATTRO BU - Reihenklemme 0,5-10qmm 1Etage 4kl bl | 20 | 50 | 2 | auf Anfrage | auf Anfrage
Phoenix Contact Deutschland | 3213946 | PHOENIX PTI 2,5-PE/L/NT - Installationsklemme 24A 0,14-4qmm 3pot | 1368 | 1 | 2 | auf Anfrage | auf Anfrage
Phoenix Contact Deutschland | 3213947 | PHOENIX PTI 2,5-L/NT - Reihenklemme 0,14-4qmm 3Etagen 3kl gr | 114 | 1 | 2 | auf Anfrage | auf Anfrage
Phoenix Contact Deutschland | 3213949 | PHOENIX PTI 2,5-PE/L/L - Installationsklemme 24A 0,14-4qmm 2pot | 507 | 1 | 2 | auf Anfrage | auf Anfrage
Phoenix Contact Deutschland | 3213950 | PHOENIX PTI 2,5-PE/L/N - Installationsklemme 24A 0,14-4qmm 3pot | 1587 | 1 | 2 | auf Anfrage | auf Anfrage
Phoenix Contact Deutschland | 3213951 | PHOENIX PTI 2,5-L - Reihenklemme 0,14-4qmm 3Etagen 2kl gr | 30 | 1 | 2 | auf Anfrage | auf Anfrage
Phoenix Contact Deutschland | 3213952 | PHOENIX PTI 2,5-N - Reihenklemme 0,14-4qmm 3Etagen 2kl gr | 7 | 1 | 2 | auf Anfrage | auf Anfrage
Phoenix Contact Deutschland | 3213953 | PHOENIX PTI 2,5-L/L - Installationsklemme 24A 0,14-4qmm 2pot | 1555 | 1 | 2 | auf Anfrage | auf Anfrage
Phoenix Contact Deutschland | 3213962 | PHOENIX PTI 2,5-PE - Schutzleiter-Reihenklemme 0,14-4qmm | 20 | 1 | 2 | auf Anfrage | auf Anfrage
Phoenix Contact Deutschland | 3213963 | PHOENIX PTN 2,5 - N-Trennklemme 0,14-4qmm 24A 3x10mm bl | 44 | 1 | 2 | auf Anfrage | auf Anfrage
Phoenix Contact Deutschland | 3213965 | PHOENIX PTN 4 - N-Trennklemme 0,2-4qmm 32A 3x10mm bl | 14 | 1 | 2 | auf Anfrage | auf Anfrage
Phoenix Contact Deutschland | 3213966 | PHOENIX PTI 6-PE - Schutzleiter-Reihenklemme 0,5-6qmm | 126 | 1 | 2 | auf Anfrage | auf Anfrage
Phoenix Contact Deutschland | 3213968 | PHOENIX PTI 2,5 - Reihenklemme 0,14-4qmm 1Etage gr 24A | 91 | 1 | 2 | auf Anfrage | auf Anfrage
Phoenix Contact Deutschland | 3213971 | PHOENIX PTI 4 BU - Reihenklemme 0,2-4qmm 1Etage bl 32A TS35 | 40 | 1 | 2 | auf Anfrage | auf Anfrage
Phoenix Contact Deutschland | 3213972 | PHOENIX PTI 6 - Reihenklemme 0,5-6qmm 1Etage gr 41A TS35 | 147 | 1 | 2 | auf Anfrage | auf Anfrage
Phoenix Contact Deutschland | 3213973 | PHOENIX PTI 6 BU - Reihenklemme 0,5-6qmm 1Etage bl 41A TS35 | 23 | 1 | 2 | auf Anfrage | auf Anfrage
Phoenix Contact Deutschland | 3213974 | PHOENIX AB-PTI/3 - Auflagenblock | 148 | 1 | 2 | auf Anfrage | auf Anfrage
Phoenix Contact Deutschland | 3213975 | PHOENIX D-PTI/3 - Abschlussplatte gr | 967 | 50 | 2 | auf Anfrage | auf Anfrage
Phoenix Contact Deutschland | 3213977 | PHOENIX D-PTN 2,5 - Abschlussplatte bl | 36 | 1 | 2 | auf Anfrage | auf Anfrage
Phoenix Contact Deutschland | 3213978 | PHOENIX D-PTN 4 - Abschlussplatte bl | 48 | 1 | 2 | auf Anfrage | auf Anfrage
Phoenix Contact Deutschland | 3213979 | PHOENIX D-PTN 6 - Abschlussplatte bl | 23 | 1 | 2 | auf Anfrage | auf Anfrage
Phoenix Contact Deutschland | 3208155 | PHOENIX PT 1,5/S-TWIN - Reihenklemme 0,14-1,5qmm 1Etage gr | 50 | 1 | 2 | auf Anfrage | auf Anfrage
Phoenix Contact Deutschland | 3208171 | PHOENIX PT 1,5/S-TWIN-PE - Schutzleiter-Reihenklemme 0,14-1,5qmm | 70 | 1 | 2 | auf Anfrage | auf Anfrage
Phoenix Contact Deutschland | 3208184 | PHOENIX D-PT 1,5/S-TWIN - Abschlussplatte gr | 100 | 1 | 2 | auf Anfrage | auf Anfrage
Phoenix Contact Deutschland | 3208197 | PHOENIX PT 1,5/S-QUATTRO - Reihenklemme 0,14-1,5qmm 1Etage gr | 142 | 1 | 2 | auf Anfrage | auf Anfrage
Phoenix Contact Deutschland | 3208333 | PHOENIX PT 1,5/S-QUATTRO-PE - Schutzleiter-Reihenklemme 0,14-1,5qmm | 36 | 1 | 2 | auf Anfrage | auf Anfrage
Phoenix Contact Deutschland | 3208375 | PHOENIX D-PT 1,5/S-QUATTRO - Abschlussplatte gr | 50 | 50 | 2 | auf Anfrage | auf Anfrage
Phoenix Contact Deutschland | 3213027 | PHOENIX FBS 3-3,5 - Querverbinder 3p rt steckb isol 17,5A | 126 | 1 | 2 | auf Anfrage | auf Anfrage
Phoenix Contact Deutschland | 3213069 | PHOENIX FBS 20-3,5 - Querverbinder 20p rt steckb isol 17,5A | 46 | 1 | 2 | auf Anfrage | auf Anfrage
Phoenix Contact Deutschland | 3213112 | PHOENIX FBS 5-3,5 BU - Querverbinder 5p bl steckb isol 17,5A | 92 | 1 | 2 | auf Anfrage | auf Anfrage
Phoenix Contact Deutschland | 3213125 | PHOENIX FBS 10-3,5 BU - Querverbinder 10p bl steckb isol 17,5A | 62 | 1 | 2 | auf Anfrage | auf Anfrage
Phoenix Contact Deutschland | 3213138 | PHOENIX FBS 20-3,5 BU - Querverbinder 20p bl steckb isol 17,5A | 70 | 1 | 2 | auf Anfrage | auf Anfrage
Phoenix Contact Deutschland | 1817068 | PHOENIX MC 1,5/ 4-ST-3,81-LR - Kabelsteckverbinder LP Buchse 4p 1re | 100 | 50 | 2 | auf Anfrage | auf Anfrage
Phoenix Contact Deutschland | 3012325 | PHOENIX FBSC - Abdeckung | 150 | 50 | 2 | auf Anfrage | auf Anfrage
Phoenix Contact Deutschland | 3212060 | PHOENIX D-PT 16 N - Abschlussplatte gr | 75 | 50 | 2 | auf Anfrage | auf Anfrage
Phoenix Contact Deutschland | 2905421 | PHOENIX FLT-SEC-P-T1-3S-350/25-FM - Blitzstromableiter TN TN- 240VAC 1,5kV | 2 | 1 | 2 | auf Anfrage | auf Anfrage
Phoenix Contact Deutschland | 1168940 | PHOENIX FLT-SEC-ZP2-3S-255/7.5 - Kombi-Ableiter Sammelsch TN-S TT 400VAC | 4 | 1 | 2 | auf Anfrage | auf Anfrage
Phoenix Contact Deutschland | 1030131 | PHOENIX PTI 16-NLS-FI BU - Installationsklemme 70A 0,5-16qmm 1pot | 199 | 10 | 2 | auf Anfrage | auf Anfrage
Phoenix Contact Deutschland | 3076036 | PHOENIX D-UTI/3 - Abschlussplatte gr | 28 | 1 | 2 | auf Anfrage | auf Anfrage
Phoenix Contact Deutschland | 3076034 | PHOENIX UTI 2,5-L - Installationsklemme 24A 0,2-4qmm 1pot gr | 50 | 50 | 2 | auf Anfrage | auf Anfrage
Phoenix Contact Deutschland | 2903308 | PHOENIX RIF-2-RPT-LDP-24DC/4X21 - Schaltrelais 4W IP20 31x96x75mm | 18 | 10 | 2 | auf Anfrage | auf Anfrage
Phoenix Contact Deutschland | 3076028 | PHOENIX UTI 2,5-PE/L/NT - Installationsklemme 24A 0,2-4qmm 3pot gr | 21 | 1 | 2 | auf Anfrage | auf Anfrage
Phoenix Contact Deutschland | 3076030 | PHOENIX UTI 2,5-PE/L/N - Installationsklemme 24A 0,2-4qmm 3pot gr | 8 | 1 | 2 | auf Anfrage | auf Anfrage
Phoenix Contact Deutschland | 3076031 | PHOENIX UTI 2,5-L/L - Installationsklemme 24A 0,2-4qmm 2pot gr | 49 | 1 | 2 | auf Anfrage | auf Anfrage
Phoenix Contact Deutschland | 3214657 | PHOENIX PTTBS 1,5/S - Reihenklemme 0,14-1,5qmm 2Etagen gr 16A | 65 | 50 | 2 | auf Anfrage | auf Anfrage
Phoenix Contact Deutschland | 3036821 | PHOENIX P-FU 5X20 LED 24-EX - Sicherungs-Reihenklemme G-Sich 5x20mm | 30 | 10 | 2 | auf Anfrage | auf Anfrage
Phoenix Contact Deutschland | 3044640 | PHOENIX UTTB 2,5-MT-P/P - Trennreihenklemme gr 0,14-4qmm Prüfb 20A | 95 | 50 | 2 | auf Anfrage | auf Anfrage
Phoenix Contact Deutschland | 3044644 | PHOENIX UTTB 2,5-TG-P/P - Trennreihenklemme gr 0,14-4qmm Prüfb 20A | 100 | 50 | 2 | auf Anfrage | auf Anfrage
Phoenix Contact Deutschland | 3031733 | PHOENIX STS 2,5-TWIN-PE - Schutzleiter-Reihenklemme 0,08-2,5qmm | 150 | 50 | 2 | auf Anfrage | auf Anfrage
Phoenix Contact Deutschland | 3025338 | PHOENIX SK 5 - Schirmanschlussklemme Ø2-5mm Sammelsch | 36 | 1 | 2 | auf Anfrage | auf Anfrage
Phoenix Contact Deutschland | 3044636 | PHOENIX UTTB 2,5 - Reihenklemme 0,14-4qmm 2Etagen 2kl gr | 60 | 50 | 2 | auf Anfrage | auf Anfrage
Phoenix Contact Deutschland | 3047293 | PHOENIX D-UTTB 2,5/4 - Abschlussplatte gr | 10 | 1 | 2 | auf Anfrage | auf Anfrage
Phoenix Contact Deutschland | 3038516 | PHOENIX STTB 2,5-TWIN - Reihenklemme 0,08-2,5qmm 2Etagen gr 22A | 683 | 50 | 2 | auf Anfrage | auf Anfrage
Phoenix Contact Deutschland | 3038529 | PHOENIX STTB 2,5-TWIN BU - Reihenklemme 0,08-2,5qmm 2Etagen bl 22A | 219 | 50 | 2 | auf Anfrage | auf Anfrage
Phoenix Contact Deutschland | 3038558 | PHOENIX D-STTB 2,5-TWIN - Abschlussplatte gr | 44 | 1 | 2 | auf Anfrage | auf Anfrage
Phoenix Contact Deutschland | 3038532 | PHOENIX STTB 2,5-TWIN-PE - Schutzleiter-Reihenklemme 0,08-2,5qmm | 92 | 50 | 2 | auf Anfrage | auf Anfrage
Phoenix Contact Deutschland | 3038930 | PHOENIX FBS 50-5 - Querverbinder 50p rt steckb isol 24A | 60 | 1 | 2 | auf Anfrage | auf Anfrage
Phoenix Contact Deutschland | 3032114 | PHOENIX FBS 50-5 BU - Querverbinder 50p bl steckb isol 24A | 71 | 1 | 2 | auf Anfrage | auf Anfrage
Phoenix Contact Deutschland | 3209125 | PHOENIX D-STIO 2,5/4 - Abschlussplatte gr | 23 | 1 | 2 | auf Anfrage | auf Anfrage
Phoenix Contact Deutschland | 3209057 | PHOENIX STIO 2,5/4-3B/L - Initiator/Aktor-Klemme 3E 0,08-2,5qmm | 3 | 1 | 2 | auf Anfrage | auf Anfrage
Phoenix Contact Deutschland | 3036877 | PHOENIX FBS 2-5 BU - Querverbinder 2p bl steckb isol 24A | 200 | 1 | 2 | auf Anfrage | auf Anfrage
Phoenix Contact Deutschland | 3036880 | PHOENIX FBS 3-5 BU - Querverbinder 3p bl steckb isol 24A | 96 | 1 | 2 | auf Anfrage | auf Anfrage
Phoenix Contact Deutschland | 3036903 | PHOENIX FBS 5-5 BU - Querverbinder 5p bl steckb isol 24A | 139 | 1 | 2 | auf Anfrage | auf Anfrage
Phoenix Contact Deutschland | 3036916 | PHOENIX FBS 10-5 BU - Querverbinder 10p bl steckb isol 24A | 176 | 1 | 2 | auf Anfrage | auf Anfrage
Phoenix Contact Deutschland | 0808671:0101 | PHOENIX ZBF 5,LGS:FORTL.ZAHLEN 101-110 - Klemmenmarkierung ws RM=5mm 101-110 | 40 | 10 | 2 | auf Anfrage | auf Anfrage
Phoenix Contact Deutschland | 0808671:0111 | PHOENIX ZBF 5,LGS:FORTL.ZAHLEN 111-120 - Klemmenmarkierung ws RM=5mm 111-120 | 40 | 10 | 2 | auf Anfrage | auf Anfrage
Phoenix Contact Deutschland | 3064069 | PHOENIX UT 6-MT - Trennreihenklemme gr 0,2-10qmm 20A | 12 | 1 | 2 | auf Anfrage | auf Anfrage
Phoenix Contact Deutschland | 0800019:0021 | PHOENIX ZB 5,LGS:UNGERADE ZAHLEN 21-39 - Klemmenmarkierung ws RM=5,2mm 21-39 | auf Anfrage | 10 | 2 | auf Anfrage | auf Anfrage
Phoenix Contact Deutschland | 0800019:0081 | PHOENIX ZB 5,LGS:UNGERADE ZAHLEN 81-99 - Klemmenmarkierung ws RM=5,2mm 81-99 | 10 | 10 | 2 | auf Anfrage | auf Anfrage
Phoenix Contact Deutschland | 0808671:0121 | PHOENIX ZBF 5,LGS:FORTL.ZAHLEN 121-130 - Klemmenmarkierung ws RM=5mm 121-130 | 40 | 10 | 2 | auf Anfrage | auf Anfrage
Phoenix Contact Deutschland | 0808671:0141 | PHOENIX ZBF 5,LGS:FORTL.ZAHLEN 141-150 - Klemmenmarkierung ws RM=5mm 141-150 | 20 | 10 | 2 | auf Anfrage | auf Anfrage
Phoenix Contact Deutschland | 0808671:0161 | PHOENIX ZBF 5,LGS:FORTL.ZAHLEN 161-170 - Klemmenmarkierung ws RM=5mm 161-170 | 10 | 10 | 2 | auf Anfrage | auf Anfrage
Phoenix Contact Deutschland | 0808671:0291 | PHOENIX ZBF 5,LGS:FORTL.ZAHLEN 291-300 - Klemmenmarkierung ws RM=5mm 291-300 | 10 | 10 | 2 | auf Anfrage | auf Anfrage
Phoenix Contact Deutschland | 0809968:0001 | PHOENIX ZBF 7,5,QR:FORTL.ZAHLEN 1-10 - Klemmenmarkierung ws RM=7,5mm 1-10 vert | 10 | 10 | 2 | auf Anfrage | auf Anfrage
Phoenix Contact Deutschland | 1052811:0002 | PHOENIX ZB 5,QR:GERADE ZAHLEN 2-20 - Klemmenmarkierung ws RM=5,2mm 2-20 vert | 10 | 10 | 2 | auf Anfrage | auf Anfrage
Phoenix Contact Deutschland | 1052811:0022 | PHOENIX ZB 5,QR:GERADE ZAHLEN 22-40 - Klemmenmarkierung ws RM=5,2mm 22-40 vert | 10 | 10 | 2 | auf Anfrage | auf Anfrage
Phoenix Contact Deutschland | 1052811:0042 | PHOENIX ZB 5,QR:GERADE ZAHLEN 42-60 - Klemmenmarkierung ws RM=5,2mm 42-60 vert | 10 | 10 | 2 | auf Anfrage | auf Anfrage
Phoenix Contact Deutschland | 1052811:0062 | PHOENIX ZB 5,QR:GERADE ZAHLEN 62-80 - Klemmenmarkierung ws RM=5,2mm 62-80 vert | 10 | 10 | 2 | auf Anfrage | auf Anfrage
Phoenix Contact Deutschland | 1052811:0082 | PHOENIX ZB 5,QR:GERADE ZAHLEN 82-100 - Klemmenmarkierung ws RM=5,2mm 82-100 | 10 | 10 | 2 | auf Anfrage | auf Anfrage
Phoenix Contact Deutschland | 1052824:0041 | PHOENIX ZB 5,QR:UNGERADE ZAHLEN 41-59 - Klemmenmarkierung ws RM=5,2mm 41-59 vert | 10 | 10 | 2 | auf Anfrage | auf Anfrage
Phoenix Contact Deutschland | 1052824:0061 | PHOENIX ZB 5,QR:UNGERADE ZAHLEN 61-79 - Klemmenmarkierung ws RM=5,2mm 61-79 vert | 10 | 10 | 2 | auf Anfrage | auf Anfrage
Phoenix Contact Deutschland | 1206560 | PHOENIX NS 35/ 7,5 CAP - Endklammer/halter Kst TS35 schraublos | 30 | 100 | 2 | auf Anfrage | auf Anfrage
Phoenix Contact Deutschland | 1778043 | PHOENIX MSTB 2,5/ 8-STF-5,08 - Kabelsteckverbinder LP Buchse 8p 1re | 38 | 1 | 2 | auf Anfrage | auf Anfrage
Phoenix Contact Deutschland | 3030958 | PHOENIX WST 1,5 - Hinweis-Schild Kst ge Hinweissymbol | 100 | 1 | 2 | auf Anfrage | auf Anfrage
Phoenix Contact Deutschland | 3030967 | PHOENIX WST 6 - Hinweis-Schild Kst ge Hinweissymbol | 60 | 1 | 2 | auf Anfrage | auf Anfrage
Phoenix Contact Deutschland | 3036291 | PHOENIX STS 4-TWIN BU - Reihenklemme 0,08-4qmm 1Etage bl 32A | 3 | 1 | 2 | auf Anfrage | auf Anfrage
Phoenix Contact Deutschland | 3039007 | PHOENIX FBS 10-5 GY - Querverbinder 10p gr steckb isol 24A | 30 | 1 | 2 | auf Anfrage | auf Anfrage
Phoenix Contact Deutschland | 3036990 | PHOENIX STS 2,5-MT - Trennreihenklemme gr 0,08-4qmm Prüfb 20A | 50 | 50 | 2 | auf Anfrage | auf Anfrage
Phoenix Contact Deutschland | 3038464 | PHOENIX STTBS 2,5 - Reihenklemme 0,08-2,5qmm 2Etagen gr 22A | 41 | 50 | 2 | auf Anfrage | auf Anfrage
Phoenix Contact Deutschland | 3038503 | PHOENIX D-STTBS 2,5 - Abschlussplatte gr | 48 | 1 | 2 | auf Anfrage | auf Anfrage
Phoenix Contact Deutschland | 1519736 | PHOENIX SAC-4P-M 8MS-M12FS - Sensor-Aktorkabel 4p M8 Female ger M12 | 2 | 5 | 2 | auf Anfrage | auf Anfrage
Phoenix Contact Deutschland | 3044542 | PHOENIX UT 2,5-QUATTRO - Reihenklemme 0,14-4qmm 1Etage gr 24A | 203 | 1 | 2 | auf Anfrage | auf Anfrage
Phoenix Contact Deutschland | 3047170 | PHOENIX D-UT 2,5/4-QUATTRO - Abschlussplatte gr | 100 | 50 | 2 | auf Anfrage | auf Anfrage
Phoenix Contact Deutschland | 3048195 | PHOENIX USLKG 95 B - Schutzleiter-Reihenklemme 25-95qmm | 1 | 10 | 2 | auf Anfrage | auf Anfrage
Phoenix Contact Deutschland | 3044649 | PHOENIX UTTB 2,5 BU - Reihenklemme 0,14-4qmm 2Etagen bl 24A | 100 | 50 | 2 | auf Anfrage | auf Anfrage
Phoenix Contact Deutschland | 3044665 | PHOENIX UTTB 2,5-PE - Schutzleiter-Reihenklemme 0,14-4qmm | 104 | 50 | 2 | auf Anfrage | auf Anfrage
Phoenix Contact Deutschland | 1748545 | PHOENIX ISPC 16/ 2-ST-10,16 - Kabelsteckverbinder LP Stift 2p 1re | 10 | 1 | 2 | auf Anfrage | auf Anfrage
Phoenix Contact Deutschland | 3032457 | PHOENIX P-CO 1N4007/R-L - Bauelementestecker gr steckb 5,2mm | 40 | 10 | 2 | auf Anfrage | auf Anfrage
Phoenix Contact Deutschland | 3060351 | PHOENIX UTTB 2,5/2P - Reihenklemme 0,14-4qmm 2Etagen gr 24A | 50 | 50 | 2 | auf Anfrage | auf Anfrage
Phoenix Contact Deutschland | 3030006 | PHOENIX WST 10/35 - Klemmenmarkierung ge RM=9,35mm | 75 | 25 | 2 | auf Anfrage | auf Anfrage
Phoenix Contact Deutschland | 3058350 | PHOENIX UK 35 N BU - Reihenklemme 10-35qmm 1Etage bl 125A | 38 | 50 | 2 | auf Anfrage | auf Anfrage
Phoenix Contact Deutschland | 3074130 | PHOENIX UK 35 N - Reihenklemme 10-35qmm 1Etage gr 125A | 66 | 50 | 2 | auf Anfrage | auf Anfrage
Phoenix Contact Deutschland | 3074143 | PHOENIX USLKG 35 N - Schutzleiter-Reihenklemme 10-35qmm | 50 | 50 | 2 | auf Anfrage | auf Anfrage
Phoenix Contact Deutschland | 3209510 | PHOENIX PT 2,5 - Reihenklemme 0,14-4qmm 1Etage gr 24A | 158 | 1 | 2 | auf Anfrage | auf Anfrage
Phoenix Contact Deutschland | 3209523 | PHOENIX PT 2,5 BU - Reihenklemme 0,14-4qmm 1Etage bl 24A | 270 | 1 | 2 | auf Anfrage | auf Anfrage
Phoenix Contact Deutschland | 3209536 | PHOENIX PT 2,5-PE - Schutzleiter-Reihenklemme 0,14-4qmm | 313 | 1 | 2 | auf Anfrage | auf Anfrage
Phoenix Contact Deutschland | 3209549 | PHOENIX PT 2,5-TWIN - Reihenklemme 0,14-4qmm 1Etage gr 24A | 1788 | 1 | 2 | auf Anfrage | auf Anfrage
Phoenix Contact Deutschland | 3209552 | PHOENIX PT 2,5-TWIN BU - Reihenklemme 0,14-4qmm 1Etage bl 24A | 800 | 1 | 2 | auf Anfrage | auf Anfrage
Phoenix Contact Deutschland | 3209565 | PHOENIX PT 2,5-TWIN-PE - Schutzleiter-Reihenklemme 0,14-4qmm | 254 | 1 | 2 | auf Anfrage | auf Anfrage
Phoenix Contact Deutschland | 3209578 | PHOENIX PT 2,5-QUATTRO - Reihenklemme 0,14-4qmm 1Etage gr 24A | 353 | 1 | 2 | auf Anfrage | auf Anfrage
Phoenix Contact Deutschland | 3209594 | PHOENIX PT 2,5-QUATTRO-PE - Schutzleiter-Reihenklemme 0,14-4qmm | 300 | 1 | 2 | auf Anfrage | auf Anfrage
Phoenix Contact Deutschland | 3210169 | PHOENIX PT 2,5-TWIN-MT - Trennreihenklemme gr 0,14-4qmm Prüfb 20A | 90 | 1 | 2 | auf Anfrage | auf Anfrage
Phoenix Contact Deutschland | 3210185 | PHOENIX PT 2,5-TG - Trennreihenklemme gr 0,14-4qmm Prüfb 20A | 38 | 1 | 2 | auf Anfrage | auf Anfrage
Phoenix Contact Deutschland | 3210198 | PHOENIX PT 2,5-TWIN-TG - Trennreihenklemme gr 0,14-4qmm Prüfb 20A | 100 | 1 | 2 | auf Anfrage | auf Anfrage
Phoenix Contact Deutschland | 3210567 | PHOENIX PTTB 2,5 - Reihenklemme 0,14-2,5qmm 2Etagen gr 22A | 250 | 50 | 2 | auf Anfrage | auf Anfrage
Phoenix Contact Deutschland | 3210570 | PHOENIX PTTB 2,5 BU - Reihenklemme 0,14-2,5qmm 2Etagen bl 22A | 51 | 50 | 2 | auf Anfrage | auf Anfrage
Phoenix Contact Deutschland | 3210596 | PHOENIX PTTB 2,5-PE - Schutzleiter-Reihenklemme 0,14-2,5qmm | 135 | 50 | 2 | auf Anfrage | auf Anfrage
Phoenix Contact Deutschland | 3211317 | PHOENIX D-PT 2,5-TWIN-MT - Abschlussplatte gr | 50 | 50 | 2 | auf Anfrage | auf Anfrage
Phoenix Contact Deutschland | 3211634 | PHOENIX D-PTTB 2,5 - Abschlussplatte gr | 105 | 1 | 2 | auf Anfrage | auf Anfrage
Phoenix Contact Deutschland | 1656725 | PHOENIX VS-08-RJ45-5-Q/IP20 - Modular-Stecker Cat5E RJ45 26-22AWG | 1 | 1 | 2 | auf Anfrage | auf Anfrage
Phoenix Contact Deutschland | 2967060 | PHOENIX PLC-RSC- 24DC/21-21 - Schaltrelais 2W 14x80x94mm Schraub | 4 | 1 | 2 | auf Anfrage | auf Anfrage
Phoenix Contact Deutschland | 1019420 | PHOENIX SCC 5 - Schirmanschlussklemme Ø2-5mm Sammelsch | 60 | 20 | 2 | auf Anfrage | auf Anfrage
Phoenix Contact Deutschland | 1019421 | PHOENIX SCC 10 - Schirmanschlussklemme Ø3-10mm Sammelsch | 60 | 20 | 2 | auf Anfrage | auf Anfrage
Phoenix Contact Deutschland | 1019422 | PHOENIX SCC 15 - Schirmanschlussklemme Ø8-15mm Sammelsch | 270 | 20 | 2 | auf Anfrage | auf Anfrage
Phoenix Contact Deutschland | 1019423 | PHOENIX SCC 20 - Schirmanschlussklemme Ø10-20mm Sammelsch | 440 | 20 | 2 | auf Anfrage | auf Anfrage
Phoenix Contact Deutschland | 1064922 | PHOENIX EM-CPS-PS/3AC/24DC/5 - Gleichstromversorgung 24-28V 120W | 1 | 1 | 2 | auf Anfrage | auf Anfrage
Phoenix Contact Deutschland | 2909528 | PHOENIX PLC-RPT-24DC/21/EX - Schaltrelais 1W IP20 6,15x80x94mm | 40 | 10 | 2 | auf Anfrage | auf Anfrage
Pilz | 570400 | PILZ 570400 PSEN ml b 1.1 unit | 5 | 1 | 2 | auf Anfrage | auf Anfrage
Pilz GmbH & Co. KG | 751105 | PILZ PNOZ s5 C 24VDC 2 n/o 2 n/o t - NOT-AUS Schaltgerät 24V/DC Grundgerät | 4 | 1 | 2 | auf Anfrage | auf Anfrage
Pilz GmbH & Co. KG | 774310 | PILZ PNOZ X3 24VAC 24VDC 3n/o 1n/c 1so - NOT-AUS Schaltgerät 24V/DC Grundgerät | 2 | 1 | 2 | auf Anfrage | auf Anfrage
Pittway Sarl | E2692N | HONEYWELL HOME E2692N - Gong 8V/AC 75dB elektromech Kst ws 0,45A | 11 | 1 | 2 | auf Anfrage | auf Anfrage
Pittway Sarl | E3538N | HONEYWELL HOME E3538N - Klingeltransformator 230V 12V 1,5A REG | 1 | 1 | 2 | auf Anfrage | auf Anfrage
Pittway Sarl | DC515SP2L | HONEYWELL HOME DC515SP2L - Funk-Gong 6-230V/DC 84dB Serie5 elektr | 2 | 1 | 2 | auf Anfrage | auf Anfrage
Pittway Sarl | DC915SCV | HONEYWELL HOME DC915SCV - Funk-Gong 6V/DC 90dB Serie9 elektr Kst | 4 | 1 | 2 | auf Anfrage | auf Anfrage
Pittway Sarl | DC915SGL | HONEYWELL HOME DC915SGL - Funk-Gong 6V/DC 90dB Serie9 elektr Kst | 2 | 1 | 2 | auf Anfrage | auf Anfrage
Pittway Sarl | L220NWHI | HONEYWELL HOME L220NWHI - Bewegungsmeldersensor AP Spectra 200 AP | 2 | 1 | 2 | auf Anfrage | auf Anfrage
plica GmbH | 935370397 | PLIC KV M16 MS STD Kabelverschraubung M 16 Messing vernickelt | 841 | 50 | 2 | auf Anfrage | auf Anfrage
plica GmbH | 935370383 | PLIC KV M20 MS STD Kabelverschraubung M 20 Messing vernickelt | auf Anfrage | 50 | 2 | auf Anfrage | auf Anfrage
plica GmbH | 914200184 | PLIC KV M40 MS STD Kabelverschraubung M 40 Messing vernickelt | auf Anfrage | 1 | 2 | auf Anfrage | auf Anfrage
plica GmbH | 914200550 | PLIC KV M50 MS STD Kabelverschraubung M 50 Messing vernickelt | 11 | 1 | 2 | auf Anfrage | auf Anfrage
plica GmbH | 935370687 | PLIC KV M63 MS STD Kabelverschraubung M 63 Messing vernickelt | 11 | 1 | 2 | auf Anfrage | auf Anfrage
plica GmbH | 934283511 | PLIC KV PG11 MS STD Kabelverschraubung PG 11 Messing vernickelt 6,0-11,5mm | 88 | 50 | 2 | auf Anfrage | auf Anfrage
plica GmbH | 934283516 | PLIC KV PG16 MS STD Kabelverschraubung PG 16 Messing vernickelt 8,0-15,0mm | 12 | 50 | 2 | auf Anfrage | auf Anfrage
plica GmbH | 934283521 | PLIC KV PG21 MS STD Kabelverschraubung PG 21 Messing vernickelt 11,0-19,0mm | 31 | 20 | 2 | auf Anfrage | auf Anfrage
plica GmbH | 934283312 | PLIC KV M12 MS STD Kabelverschraubung M 12 Messing vernickelt 2,5-6,5mm | 386 | 50 | 2 | auf Anfrage | auf Anfrage
plica GmbH | 934283316 | PLIC KV M16 MS Kabelverschraubung M 16 Messing vernickelt 4,0-9,5mm | 1554 | 50 | 2 | auf Anfrage | auf Anfrage
plica GmbH | 934283320 | PLIC KV M20 MS Kabelverschraubung M 20 Messing vernickelt 7,0-13,0mm | 555 | 50 | 2 | auf Anfrage | auf Anfrage
plica GmbH | 934283325 | PLIC KV M25 MS Kabelverschraubung M 25 Messing vernickelt 8,0-16,0mm | 1358 | 25 | 2 | auf Anfrage | auf Anfrage
plica GmbH | 934283332 | PLIC KV M32 MS Kabelverschraubung M 32 Messing vernickelt 11,0-21,0mm | 519 | 20 | 2 | auf Anfrage | auf Anfrage
plica GmbH | 934283340 | PLIC KV M40 MS Kabelverschraubung M 40 Messing vernickelt 15,0-27,0mm | 86 | 10 | 2 | auf Anfrage | auf Anfrage
plica GmbH | 934283350 | PLIC KV M50 MS Kabelverschraubung M 50 Messing vernickelt 22,0-35,0mm | 20 | 1 | 2 | auf Anfrage | auf Anfrage
plica GmbH | 934283363 | PLIC KV M63 MS Kabelverschraubung M 63 Messing vernickelt 35,0-48,0mm | 37 | 1 | 2 | auf Anfrage | auf Anfrage
plica GmbH | 934283720 | PLIC KV M20LG MS Kabelverschraubung M 20 Messing vern 7-13mm langes Gewinde | 39 | 50 | 2 | auf Anfrage | auf Anfrage
plica GmbH | 934283416 | PLIC KV M16 MS Kabelverschraubung Reduzier-Dichteinsatz Messing vern. 2.5-7 mm | 90 | 50 | 2 | auf Anfrage | auf Anfrage
plica GmbH | 934283432 | PLIC KV M32 MS Kabelverschraubung Reduzier-Dichteinsatz M 32 Messing vernickelt | 40 | 20 | 2 | auf Anfrage | auf Anfrage
plica GmbH | 924305016 | PLIC KV M16 MS EMV Kabelverschraubung EMV M 16 Messing vernickelt | 131 | 50 | 2 | auf Anfrage | auf Anfrage
plica GmbH | 924305020 | PLIC KV M20 MS EMV Kabelverschraubung EMV M 20 Messing vernickelt | 797 | 50 | 2 | auf Anfrage | auf Anfrage
plica GmbH | 924305025 | PLIC KV M25 MS EMV Kabelverschraubung EMV M 25 Messing vernickelt | 65 | 25 | 2 | auf Anfrage | auf Anfrage
plica GmbH | 924305032 | PLIC KV M32 MS EMV Kabelverschraubung EMV M 32 Messing vernickelt | 293 | 20 | 2 | auf Anfrage | auf Anfrage
plica GmbH | 924305040 | PLIC KV M40 MS EMV Kabelverschraubung EMV M 40 Messing vernickelt | 116 | 1 | 2 | auf Anfrage | auf Anfrage
plica GmbH | 924305050 | PLIC KV M50 MS EMV Kabelverschraubung EMV M 50 Messing vernickelt | 21 | 1 | 2 | auf Anfrage | auf Anfrage
plica GmbH | 924305063 | PLIC KV M63 MS EMV Kabelverschraubung EMV M 63 Messing vernickelt | 34 | 1 | 2 | auf Anfrage | auf Anfrage
plica GmbH | 924309117 | PLIC PLICA-TEC INOX M16 (4-9.5) Kabelverschraubung EMV M 16 Messing vernickelt | 491 | 50 | 2 | auf Anfrage | auf Anfrage
plica GmbH | 951201622 | PLIC PLICA-TEC MS EMV M20 Kabelverschraubung EMV M 20 Messing vernickelt | 491 | 1 | 2 | auf Anfrage | auf Anfrage
plica GmbH | 951201626 | PLIC PLICA-TEC MS EMV M25 Kabelverschraubung EMV M 25 Messing vernickelt | 296 | 1 | 2 | auf Anfrage | auf Anfrage
plica GmbH | 935345112 | PLIC KV M12 PA 6 Kabelverschraubung M 12 Polyamid schwarz lang | 895 | 50 | 2 | auf Anfrage | auf Anfrage
plica GmbH | 935345116 | PLIC KV M16/11L PA 6 Kabelverschraubung M 16 Polyamid schwarz lang | 115 | 50 | 2 | auf Anfrage | auf Anfrage
plica GmbH | 935345120 | PLIC KV M20/16L PA 6 Kabelverschraubung M 20 Polyamid schwarz lang | 527 | 50 | 2 | auf Anfrage | auf Anfrage
plica GmbH | 935345125 | PLIC KV M25/21L PA 6 Kabelverschraubung M 25 Polyamid schwarz lang | 291 | 25 | 2 | auf Anfrage | auf Anfrage
plica GmbH | 935345132 | PLIC KV M32 PA 6 Kabelverschraubung M 32 Polyamid schwarz lang | auf Anfrage | 20 | 2 | auf Anfrage | auf Anfrage
plica GmbH | 935345140 | PLIC KV M40 PA 6 Kabelverschraubung M 40 Polyamid schwarz lang | 70 | 10 | 2 | auf Anfrage | auf Anfrage
plica GmbH | 935345163 | PLIC KV M63 PA 6 Kabelverschraubung M 63 Polyamid schwarz lang | 13 | 5 | 2 | auf Anfrage | auf Anfrage
plica GmbH | 935345012 | PLIC KV M12 PA 6 Kabelverschraubung M 12 Polyamid lichtgrau lang | 200 | 50 | 2 | auf Anfrage | auf Anfrage
plica GmbH | 935345016 | PLIC KV M16/11 PA 6 Kabelverschraubung M 16 Polyamid lichtgrau lang | 924 | 50 | 2 | auf Anfrage | auf Anfrage
plica GmbH | 935345020 | PLIC KV M20/16 PA 6 Kabelverschraubung M 20 Polyamid lichtgrau lang | 6703 | 50 | 2 | auf Anfrage | auf Anfrage
plica GmbH | 935345021 | PLIC KV M20/13 PA 6 Kabelverschraubung M 20 Polyamid lichtgrau lang | 5277 | 50 | 2 | auf Anfrage | auf Anfrage
plica GmbH | 935345025 | PLIC KV M25/21 PA 6 Kabelverschraubung M 25 Polyamid lichtgrau lang | 3147 | 25 | 2 | auf Anfrage | auf Anfrage
plica GmbH | 935345032 | PLIC KV M32 PA 6 Kabelverschraubung M 32 Polyamid lichtgrau lang | 415 | 20 | 2 | auf Anfrage | auf Anfrage
plica GmbH | 935345040 | PLIC KV M40 PA 6 Kabelverschraubung M 40 Polyamid lichtgrau lang | 583 | 10 | 2 | auf Anfrage | auf Anfrage
plica GmbH | 935345050 | PLIC KV M50 PA 6 Kabelverschraubung M 50 Polyamid lichtgrau lang | 5 | 5 | 2 | auf Anfrage | auf Anfrage
plica GmbH | 935345063 | PLIC KV M63 PA 6 Kabelverschraubung M 63 Polyamid lichtgrau lang | 2 | 5 | 2 | auf Anfrage | auf Anfrage
plica GmbH | 935343007 | PLIC KV PG07 PA 6 Kabelverschraubung PG 7 Polyamid lichtgrau 2,5-6,5mm | 64 | 50 | 2 | auf Anfrage | auf Anfrage
plica GmbH | 935343009 | PLIC KV PG09 PA 6 Kabelverschraubung PG 9 Polyamid lichtgrau 2,5-8,0mm | 149 | 50 | 2 | auf Anfrage | auf Anfrage
plica GmbH | 935343011 | PLIC KV PG11 PA 6 Kabelverschraubung PG 11 Polyamid lichtgrau 3,5-10,0mm | 190 | 50 | 2 | auf Anfrage | auf Anfrage
plica GmbH | 935343016 | PLIC PLICA-TEC K PG16 (7-14) hg Kabelverschraubung PG 16 Polyamid lichtgrau | 327 | 50 | 2 | auf Anfrage | auf Anfrage
plica GmbH | 935343021 | PLIC KV PG21 PA 6 Kabelverschraubung PG 21 Polyamid lichtgrau | 111 | 25 | 2 | auf Anfrage | auf Anfrage
plica GmbH | 935343029 | PLIC KV PG29 PA 6 Kabelverschraubung PG 29 Polyamid lichtgrau 14,0-25,0mm | auf Anfrage | 20 | 2 | auf Anfrage | auf Anfrage
plica GmbH | 935343036 | PLIC KV PG36 PA 6 Kabelverschraubung PG 36 Polyamid lichtgrau 18,0-32,0mm | 11 | 10 | 2 | auf Anfrage | auf Anfrage
plica GmbH | 935344232 | PLIC KV M32 PA 6 Kabelverschraubung M 32 Polyamid dunkelgrau kurz | auf Anfrage | 20 | 2 | auf Anfrage | auf Anfrage
plica GmbH | 935344112 | PLIC KV M12 PA 6 STD Kabelverschraubung M 12 Polyamid schwarz kurz | 75 | 50 | 2 | auf Anfrage | auf Anfrage
plica GmbH | 935344116 | PLIC KV M16/11 PA 6 STD Kabelversch- raubung M16 Polyam.sw kurz | 1568 | 50 | 2 | auf Anfrage | auf Anfrage
plica GmbH | 935344120 | PLIC PLICA-TEC K M20 (7-14) sz Kabelverschraubung M20 kurz | 983 | 50 | 2 | auf Anfrage | auf Anfrage
plica GmbH | 935344125 | PLIC KV M25/21 PA 6 STD Kabelversch- raubung M25 Polyamid sw kurz | 2452 | 25 | 2 | auf Anfrage | auf Anfrage
plica GmbH | 935344132 | PLIC KV M32/29 PA 6 STD Kabelversch- raubung M32 Polyamid sw kurz | 474 | 20 | 2 | auf Anfrage | auf Anfrage
plica GmbH | 935344140 | PLIC KV M40 PA 6 STD Kabelverschraubung M 40 Polyamid schwarz kurz | 210 | 10 | 2 | auf Anfrage | auf Anfrage
plica GmbH | 935344150 | PLIC KV M50 PA 6 STD Kabelverschraubung M 50 Polyamid schwarz kurz | 17 | 5 | 2 | auf Anfrage | auf Anfrage
plica GmbH | 935344163 | PLIC KV M63 PA 6 STD Kabelverschraubung M 63 Polyamid schwarz kurz | 15 | 5 | 2 | auf Anfrage | auf Anfrage
plica GmbH | 935344012 | PLIC KV M12 PA 6 Kabelverschraubung M 12 Polyamid lichtgrau kurz | 3713 | 50 | 2 | auf Anfrage | auf Anfrage
plica GmbH | 935344016 | PLIC KV M16/11 PA 6 Kabelverschraubung M 16 Polyamid lichtgrau kurz 3,5 - 10 mm | 2988 | 50 | 2 | auf Anfrage | auf Anfrage
plica GmbH | 935344020 | PLIC PLICA-TEC K M20 (7-14) hg Kabel- verschraubung M20 Polyam.kurz | 3145 | 50 | 2 | auf Anfrage | auf Anfrage
plica GmbH | 935344025 | PLIC KV M25/21 PA 6 Kabelverschraubung M 25 Polyamid lichtgrau kurz 9 - 18mm | 11079 | 25 | 2 | auf Anfrage | auf Anfrage
plica GmbH | 935344032 | PLIC KV M32/29 PA 6 Kabelverschraubung M 32 Polyamid lichtgrau kurz | 2604 | 20 | 2 | auf Anfrage | auf Anfrage
plica GmbH | 935344040 | PLIC KV M40 PA 6 Kabelverschraubung M 40 Polyamid lichtgrau kurz 18 - 32 mm | 1385 | 10 | 2 | auf Anfrage | auf Anfrage
plica GmbH | 935344050 | PLIC KV M50 PA 6 Kabelverschraubung M 50 Polyamid lichtgrau kurz 24 - 38,5mm | 844 | 5 | 2 | auf Anfrage | auf Anfrage
plica GmbH | 935344063 | PLIC KV M63 PA 6 Kabelverschraubung M 63 Polyamid lichtgrau kurz 35 - 48 mm | 288 | 5 | 2 | auf Anfrage | auf Anfrage
plica GmbH | 935344017 | PLIC KV M16/09 PA 6 Kabelverschraubung M 16 Polyamid lichtgrau kurz 2,8 - 8 mm | 2009 | 50 | 2 | auf Anfrage | auf Anfrage
plica GmbH | 935344021 | PLIC KV M20/16 PA 6 Kabelverschraubung M 20 Polyamid lichtgrau kurz 5 - 12 mm | 12870 | 50 | 2 | auf Anfrage | auf Anfrage
plica GmbH | 935344026 | PLIC PLICA-TEC K M25 (7-14) hg Kabel- verschraubung M25 Polyam.kurz | 513 | 50 | 2 | auf Anfrage | auf Anfrage
plica GmbH | 935344321 | PLIC KV M20/13 PA 6 Kabelverschraubung Red.-Dichteins.M20 lgr kurz | 8732 | 50 | 2 | auf Anfrage | auf Anfrage
plica GmbH | 935344420 | PLIC KV M20/16 PA 6 STD Kabelversch- raubung Red.-Dichteins.sw kurz | 230 | 50 | 2 | auf Anfrage | auf Anfrage
plica GmbH | 905351205 | PLIC KV M20/16 PA 6 Kabelverschraubung lange Mehrlochdichtung M 20 2x7.0 Polyami | 3572 | 50 | 2 | auf Anfrage | auf Anfrage
plica GmbH | 905351220 | PLIC KV M20/16 PA 6 Kabelverschraubung lange Mehrlochdichtung M 20 3x6.0 Polyami | 69 | 50 | 2 | auf Anfrage | auf Anfrage
plica GmbH | 905351215 | PLIC KV M20/16 PA 6 Kabelverschraubung lange Mehrlochdichtung M 20 5x5.0 Polyami | 171 | 50 | 2 | auf Anfrage | auf Anfrage
plica GmbH | 905351254 | PLIC KV M25/21 PA 6 Kabelverschraubung lange Mehrlochdichtung M 25 3x8.0 Polyami | 10 | 20 | 2 | auf Anfrage | auf Anfrage
plica GmbH | 905351261 | PLIC KV M25/21 PA 6 Kabelverschraubung lange Mehrlochdichtung M 25 6x5.0 Polyami | 62 | 20 | 2 | auf Anfrage | auf Anfrage
plica GmbH | 905351328 | PLIC KV M32/29 PA 6 Kabelverschraubung lange Mehrlochdichtung M 32 4x10.0 Polyam | 176 | 20 | 2 | auf Anfrage | auf Anfrage
plica GmbH | 935370332 | PLIC KV M25/21 PA 6 Kabelverschraubung lange Mehrlochdichtung M 25 3x8.0 sw | auf Anfrage | 20 | 2 | auf Anfrage | auf Anfrage
plica GmbH | 935352112 | PLIC KV M12 PA 6 STD Kabelverschraubung Ex e M 12 Polyamid schwarz | 148 | 50 | 2 | auf Anfrage | auf Anfrage
plica GmbH | 935352116 | PLIC KV M16/11 PA 6 STD Kabelverschraubung Ex e M 16 Polyamid schwarz | 57 | 50 | 2 | auf Anfrage | auf Anfrage
plica GmbH | 935352121 | PLIC KV M20/13 PA 6 STD Kabelverschraubung Ex e M 20 Polyamid schwarz | 27 | 50 | 2 | auf Anfrage | auf Anfrage
plica GmbH | 935352126 | PLIC KV M25/16 PA 6 STD Kabelverschraubung Ex e M 25 Polyamid schwarz | 88 | 50 | 2 | auf Anfrage | auf Anfrage
plica GmbH | 935352132 | PLIC KV M32/29 PA 6 STD Kabelverschraubung Ex e M 32 Polyamid schwarz | 21 | 20 | 2 | auf Anfrage | auf Anfrage
plica GmbH | 935352717 | PLIC KV M16/09 PA 6 ATEX Kabelverschraubung Ex e M 16 Polyamid blau | 140 | 50 | 2 | auf Anfrage | auf Anfrage
plica GmbH | 935352721 | PLIC KV M20/13 PA 6 ATEX Kabelverschraubung Ex e M 20 Polyamid blau | 81 | 50 | 2 | auf Anfrage | auf Anfrage
plica GmbH | 926000214 | PLIC GGM PG16 MS Gegenmutter 6-kant PG 16 Metall Messing vernickelt | 1985 | 50 | 2 | auf Anfrage | auf Anfrage
plica GmbH | 926000215 | PLIC GGM MS PG21 Gegenmutter 6-kant PG 21 Metall Messing vernickelt | 26 | 20 | 2 | auf Anfrage | auf Anfrage
plica GmbH | 926000290 | PLIC GGM MS PG29 Gegenmutter 6-kant PG 29 Metall Messing vernickelt | 26 | 20 | 2 | auf Anfrage | auf Anfrage
plica GmbH | 926004122 | PLIC GGM MS M12x1.5 Gegenmutter 6-kant M 12 Metall Messing vernickelt | 1488 | 50 | 2 | auf Anfrage | auf Anfrage
plica GmbH | 926004168 | PLIC GGM MS M16x1.5 Gegenmutter 6-kant M 16 Metall Messing vernickelt | 2259 | 50 | 2 | auf Anfrage | auf Anfrage
plica GmbH | 926004204 | PLIC GGM MS M20x1.5 Gegenmutter 6-kant M 20 Metall Messing vernickelt | 1143 | 50 | 2 | auf Anfrage | auf Anfrage
plica GmbH | 926004256 | PLIC GGM MS M25x1.5 Gegenmutter 6-kant M 25 Metall Messing vernickelt | 1556 | 25 | 2 | auf Anfrage | auf Anfrage
plica GmbH | 926004308 | PLIC GGM MS M32x1.5 Gegenmutter 6-kant M 32 Metall Messing vernickelt | 31 | 20 | 2 | auf Anfrage | auf Anfrage
plica GmbH | 926004405 | PLIC GGM M40 MS Gegenmutter 6-kant M 40 Metall Messing vernickelt | auf Anfrage | 10 | 2 | auf Anfrage | auf Anfrage
plica GmbH | 926004507 | PLIC GGM MS M50x1.5 Gegenmutter 6-kant M 50 Metall Messing vernickelt | 276 | 5 | 2 | auf Anfrage | auf Anfrage
plica GmbH | 926004639 | PLIC GGM MS M63x1.5 Gegenmutter 6-kant M 63 Metall Messing vernickelt | auf Anfrage | 5 | 2 | auf Anfrage | auf Anfrage
plica GmbH | 926001016 | PLIC GGM M16 INOX Gegenmutter 6-kant M 16 Metall rostfreier Stahl (V4A) unbehand | 30 | 50 | 2 | auf Anfrage | auf Anfrage
plica GmbH | 926007212 | PLIC GGM M12 MS Gegenmutter 6-kant und gerippt M 12 Metall Messing vernickelt | 49 | 50 | 2 | auf Anfrage | auf Anfrage
plica GmbH | 926007216 | PLIC GGM M16 MS Gegenmutter 6-kant und gerippt M 16 Metall Messing vernickelt | 152 | 50 | 2 | auf Anfrage | auf Anfrage
plica GmbH | 926007220 | PLIC GGM M20 MS Gegenmutter 6-kant und gerippt M 20 Metall Messing vernickelt | 737 | 50 | 2 | auf Anfrage | auf Anfrage
plica GmbH | 926007225 | PLIC GGM M25 MS Gegenmutter 6-kant und gerippt M 25 Metall Messing vernickelt | 199 | 25 | 2 | auf Anfrage | auf Anfrage
plica GmbH | 926007232 | PLIC GGM M32 MS Gegenmutter 6-kant und gerippt M 32 Metall Messing vernickelt | 150 | 20 | 2 | auf Anfrage | auf Anfrage
plica GmbH | 926007240 | PLIC GGM M40 MS Gegenmutter 6-kant und gerippt M 40 Metall Messing vernickelt | 78 | 10 | 2 | auf Anfrage | auf Anfrage
plica GmbH | 926007250 | PLIC GGM M50 MS Gegenmutter 6-kant und gerippt M 50 Metall Messing vernickelt | 65 | 10 | 2 | auf Anfrage | auf Anfrage
plica GmbH | 926007263 | PLIC GGM M63 MS Gegenmutter 6-kant und gerippt M 63 Metall Messing vernickelt | 10 | 5 | 2 | auf Anfrage | auf Anfrage
plica GmbH | 926102321 | PLIC ADAP M20/M16 MS Reduktion 6-kant M 20 M 16 Messing vernickelt | 86 | 50 | 2 | auf Anfrage | auf Anfrage
plica GmbH | 926102325 | PLIC ADAP M25/M20 MS Reduktion 6-kant M 25 M 20 Messing vernickelt | auf Anfrage | 20 | 2 | auf Anfrage | auf Anfrage
plica GmbH | 935370260 | PLIC ADAP M32/M20 MS Reduktion 6-kant M32 M20 Messing vernickelt | 31 | 20 | 2 | auf Anfrage | auf Anfrage
plica GmbH | 926102340 | PLIC ADAP M40/M32 MS Reduktion 6-kant M 40 M 32 Messing vernickelt | 57 | 10 | 2 | auf Anfrage | auf Anfrage
plica GmbH | 926102363 | PLIC ADAP M63/M50 MS Reduktion 6-kant M 63 M 50 Messing vernickelt | 17 | 1 | 2 | auf Anfrage | auf Anfrage
plica GmbH | 916102621 | PLIC RED OR MS M20/M16 Reduktion 6-kant M 20 M 16 Messing vernickelt | 86 | 50 | 2 | auf Anfrage | auf Anfrage
plica GmbH | 916102632 | PLIC RED OR MS M32/M25 Reduktion 6-kant M 32 M 25 Messing vernickelt | 80 | 20 | 2 | auf Anfrage | auf Anfrage
plica GmbH | 916102642 | PLIC RED OR MS M40/M25 Reduktion 6-kant M 40 M 25 Messing vernickelt | 19 | 10 | 2 | auf Anfrage | auf Anfrage
plica GmbH | 916102648 | PLIC ADAP M50/M32 MS Reduktion 6-kant M 50 M 32 Messing vernickelt | 7 | 1 | 2 | auf Anfrage | auf Anfrage
plica GmbH | 916102615 | PLIC ADAP M16/M12 MS Reduktion gerändelt M 16 M 12 Messing vernickelt | 48 | 50 | 2 | auf Anfrage | auf Anfrage
plica GmbH | 935370052 | PLIC ADAP M20/M16 MS Reduktion gerändelt M 20 M 16 Messing vernickelt | 2527 | 50 | 2 | auf Anfrage | auf Anfrage
plica GmbH | 926106251 | PLIC ADAP M25/M16 MS Reduktion gerändelt M 25 M 16 Messing vernickelt | 54 | 50 | 2 | auf Anfrage | auf Anfrage
plica GmbH | 916102623 | PLIC ADAP M25/M20 MS Reduktion gerändelt M 25 M 20 Messing vernickelt | 1804 | 50 | 2 | auf Anfrage | auf Anfrage
plica GmbH | 935370072 | PLIC ADAP M32/M20 MS Reduktion gerändelt M 32 M 20 Messing vernickelt | 33 | 20 | 2 | auf Anfrage | auf Anfrage
plica GmbH | 916843226 | PLIC Red NK M32/M25 gerippt Reduktion gerändelt M 32 M 25 Messing vernickelt | auf Anfrage | 20 | 2 | auf Anfrage | auf Anfrage
plica GmbH | 935370200 | PLIC ADAP M40/M25 MS Reduktion gerändelt M 40 M 25 Messing vernickelt | auf Anfrage | 20 | 2 | auf Anfrage | auf Anfrage
plica GmbH | 926182341 | PLIC ADAP M40/M32 MS Reduktion gerändelt M 40 M 32 Messing vernickelt | 23 | 20 | 2 | auf Anfrage | auf Anfrage
plica GmbH | 916102649 | PLIC ADAP M50/M40 MS Reduktion gerändelt M 50 M 40 Messing vernickelt | 29 | 10 | 2 | auf Anfrage | auf Anfrage
plica GmbH | 935370281 | PLIC ADAP M63/M50 MS Reduktion gerändelt M 63 M 50 Messing vernickelt | 19 | 5 | 2 | auf Anfrage | auf Anfrage
plica GmbH | 935370208 | PLIC ADAP M16/M20 MS Erweiterung 6-kant M 16 M 20 Messing vernickelt | 118 | 50 | 2 | auf Anfrage | auf Anfrage
plica GmbH | 926200020 | PLIC ERW MS M20/M25 Erweiterung 6-kant M 20 M 25 Messing vernickelt | 33 | 50 | 2 | auf Anfrage | auf Anfrage
plica GmbH | 935370513 | PLIC ADAP M25/M32 MS Erweiterung 6-kant M 25 M 32 Messing vernickelt | 27 | 20 | 2 | auf Anfrage | auf Anfrage
plica GmbH | 935370376 | PLIC ADAP M32/M40 MS Erweiterung 6-kant M 32 M 40 Messing vernickelt | 30 | 20 | 2 | auf Anfrage | auf Anfrage
plica GmbH | 935370541 | PLIC ADAP M40/M50 MS Erweiterung 6-kant M 40 M 50 Messing vernickelt | 75 | 10 | 2 | auf Anfrage | auf Anfrage
plica GmbH | 926700217 | PLIC BLISTO PG21 MS Blindstopfen PG 21 Messing vernickelt rund m. Schlitz | 40 | 20 | 2 | auf Anfrage | auf Anfrage
plica GmbH | 916707012 | PLIC BLISTO OR MS M12 Blindstopfen M 12 Messing vernickelt rund m. Schlitz u. O- | 209 | 50 | 2 | auf Anfrage | auf Anfrage
plica GmbH | 916707016 | PLIC BLISTO OR MS M16 Blindstopfen M 16 Messing vernickelt rund m. Schlitz u. O- | 60 | 50 | 2 | auf Anfrage | auf Anfrage
plica GmbH | 916707020 | PLIC BLISTO OR MS M20 Blindstopfen M 20 Messing vernickelt rund m. Schlitz u. O- | 57 | 50 | 2 | auf Anfrage | auf Anfrage
plica GmbH | 916707025 | PLIC BLISTO OR MS M25 Blindstopfen M 25 Messing vernickelt rund m. Schlitz u. O- | 130 | 50 | 2 | auf Anfrage | auf Anfrage
plica GmbH | 916707032 | PLIC BLISTO OR MS M32 Blindstopfen M 32 Messing vernickelt rund m. Schlitz u. O- | 8 | 50 | 2 | auf Anfrage | auf Anfrage
plica GmbH | 926706012 | PLIC BLISTO M12 MS Blindstopfen M 12 Messing vernickelt rund m. Schlitz | 140 | 100 | 2 | auf Anfrage | auf Anfrage
plica GmbH | 926706016 | PLIC BLISTO M16 MS Blindstopfen M 16 Messing vernickelt rund m. Schlitz | 222 | 50 | 2 | auf Anfrage | auf Anfrage
plica GmbH | 926706020 | PLIC BLISTO M20 MS Blindstopfen M 20 Messing vernickelt rund m. Schlitz | 5 | 50 | 2 | auf Anfrage | auf Anfrage
plica GmbH | 926706025 | PLIC BLISTO M25 MS Blindstopfen M 25 Messing vernickelt rund m. Schlitz | 121 | 50 | 2 | auf Anfrage | auf Anfrage
plica GmbH | 926706032 | PLIC BLISTO M32 MS Blindstopfen M 32 Messing vernickelt rund m. Schlitz | 68 | 50 | 2 | auf Anfrage | auf Anfrage
plica GmbH | 926706040 | PLIC BLISTO M40 MS Blindstopfen M 40 Messing vernickelt rund m. Schlitz | 42 | 25 | 2 | auf Anfrage | auf Anfrage
plica GmbH | 926706050 | PLIC BLISTO M50 MS Blindstopfen M 50 Messing vernickelt rund m. Schlitz | 40 | 10 | 2 | auf Anfrage | auf Anfrage
plica GmbH | 926706063 | PLIC BLISTO M63 MS Blindstopfen M 63 Messing vernickelt rund m. Schlitz | 3 | 1 | 2 | auf Anfrage | auf Anfrage
plica GmbH | 907004212 | PLIC ADAP M12/M16 PA 6 Erweiterung M 12 M 16 Kunststoff lichtgrau | 50 | 50 | 2 | auf Anfrage | auf Anfrage
plica GmbH | 907004216 | PLIC ADAP M16/M20 PA 6 Erweiterung M 16 M 20 Kunststoff lichtgrau | 53 | 50 | 2 | auf Anfrage | auf Anfrage
plica GmbH | 907004220 | PLIC ADAP M20/M25 PA 6 Erweiterung M 20 M 25 Kunststoff lichtgrau | 786 | 50 | 2 | auf Anfrage | auf Anfrage
plica GmbH | 907004225 | PLIC ADAP M25/M32 PA 6 Erweiterung M 25 M 32 Kunststoff lichtgrau | 708 | 20 | 2 | auf Anfrage | auf Anfrage
plica GmbH | 907004232 | PLIC ADAP M32/M40 PA 6 Erweiterung M 32 M 40 Kunststoff lichtgrau | 6 | 20 | 2 | auf Anfrage | auf Anfrage
plica GmbH | 907005416 | PLIC ADAP M16/M12 PA 6 Reduktion 6-kant M 16 M 12 Kunststoff lichtgrau | 488 | 50 | 2 | auf Anfrage | auf Anfrage
plica GmbH | 907005420 | PLIC ADAP M20/M12 PA 6 Reduktion 6-kant M 20 M 12 Kunststoff lichtgrau | 313 | 50 | 2 | auf Anfrage | auf Anfrage
plica GmbH | 907005421 | PLIC ADAP M20/M16 PA 6 Reduktion 6-kant M 20 M 16 Kunststoff lichtgrau | 1936 | 50 | 2 | auf Anfrage | auf Anfrage
plica GmbH | 907005426 | PLIC ADAP M25/M16 PA 6 Reduktion 6-kant M 25 M 16 Kunststoff lichtgrau | auf Anfrage | 50 | 2 | auf Anfrage | auf Anfrage
plica GmbH | 907005427 | PLIC ADAP M25/M20 PA 6 Reduktion 6-kant M 25 M 20 Kunststoff lichtgrau | 2850 | 50 | 2 | auf Anfrage | auf Anfrage
plica GmbH | 907005433 | PLIC ADAP M32/M16 PA 6 Reduktion 6-kant M 32 M 16 Kunststoff lichtgrau | 24 | 50 | 2 | auf Anfrage | auf Anfrage
plica GmbH | 907005434 | PLIC ADAP M32/M20 PA 6 Reduktion 6-kant M 32 M 20 Kunststoff lichtgrau | 1040 | 50 | 2 | auf Anfrage | auf Anfrage
plica GmbH | 907005435 | PLIC ADAP M32/M25 PA 6 Reduktion 6-kant M 32 M 25 Kunststoff lichtgrau | 1628 | 50 | 2 | auf Anfrage | auf Anfrage
plica GmbH | 907005441 | PLIC ADAP M40/M20 PA 6 Reduktion 6-kant M 40 M 20 Kunststoff lichtgrau | 193 | 50 | 2 | auf Anfrage | auf Anfrage
plica GmbH | 907005442 | PLIC ADAP M40/M25 PA 6 Reduktion 6-kant M 40 M 25 Kunststoff lichtgrau | 634 | 50 | 2 | auf Anfrage | auf Anfrage
plica GmbH | 907005443 | PLIC ADAP M40/M32 PA 6 Reduktion 6-kant M 40 M 32 Kunststoff lichtgrau | 553 | 50 | 2 | auf Anfrage | auf Anfrage
plica GmbH | 907005452 | PLIC ADAP M50/M32 PA 6 Reduktion 6-kant M 50 M 32 Kunststoff lichtgrau | 87 | 20 | 2 | auf Anfrage | auf Anfrage
plica GmbH | 907005453 | PLIC ADAP M50/M40 PA 6 Reduktion 6-kant M 50 M 40 Kunststoff lichtgrau | 291 | 20 | 2 | auf Anfrage | auf Anfrage
plica GmbH | 907005465 | PLIC ADAP M63/M40 PA 6 Reduktion 6-kant M 63 M 40 Kunststoff lichtgrau | 60 | 20 | 2 | auf Anfrage | auf Anfrage
plica GmbH | 907005466 | PLIC ADAP M63/M50 PA 6 Reduktion 6-kant M 63 M 50 Kunststoff lichtgrau | 19 | 10 | 2 | auf Anfrage | auf Anfrage
plica GmbH | 907005521 | PLIC ADAP M20/M16 PA 6 Reduktion 6-kant M 20 M 16 Kunststoff schwarz | 150 | 50 | 2 | auf Anfrage | auf Anfrage
plica GmbH | 907005527 | PLIC RED K M25/M20 schwarz Reduktion 6-kant M 25 M 20 Kunststoff schwarz | 300 | 50 | 2 | auf Anfrage | auf Anfrage
plica GmbH | 907005553 | PLIC RED K M50/M40 schwarz Reduktion 6-kant M 50 M 40 Kunststoff schwarz | 60 | 20 | 2 | auf Anfrage | auf Anfrage
plica GmbH | 907211511 | PLIC GGM PG09 PA 6 Gegenmutter 6-kant PG 9 Kunststoff Polyamid lichtgrau | 377 | 50 | 2 | auf Anfrage | auf Anfrage
plica GmbH | 907211520 | PLIC GGM PG11 PA 6 Gegenmutter 6-kant PG 11 Kunststoff Polyamid lichtgrau | 122 | 50 | 2 | auf Anfrage | auf Anfrage
plica GmbH | 907211546 | PLIC GGM PG16 PA 6 Gegenmutter 6-kant PG 16 Kunststoff Polyamid lichtgrau | 62 | 50 | 2 | auf Anfrage | auf Anfrage
plica GmbH | 907211562 | PLIC GGM PG29 PA 6 Gegenmutter 6-kant PG 29 Kunststoff Polyamid lichtgrau | 16 | 20 | 2 | auf Anfrage | auf Anfrage
plica GmbH | 907211570 | PLIC GGM PG36 PA 6 Gegenmutter 6-kant PG 36 Kunststoff Polyamid lichtgrau | 14 | 10 | 2 | auf Anfrage | auf Anfrage
plica GmbH | 907211612 | PLIC GGM M12 PA 6 Gegenmutter 6-kant M 12 Kunststoff Polyamid schwarz | 145 | 50 | 2 | auf Anfrage | auf Anfrage
plica GmbH | 907211617 | PLIC GGM M16 PA 6 Gegenmutter 6-kant M 16 Kunststoff Polyamid schwarz | 7056 | 50 | 2 | auf Anfrage | auf Anfrage
plica GmbH | 907211620 | PLIC GGM M20 PA 6 Gegenmutter 6-kant M 20 Kunststoff Polyamid schwarz | 9174 | 50 | 2 | auf Anfrage | auf Anfrage
plica GmbH | 907211625 | PLIC GGM M25 PA 6 Gegenmutter 6-kant M 25 Kunststoff Polyamid schwarz | 2446 | 50 | 2 | auf Anfrage | auf Anfrage
plica GmbH | 907211632 | PLIC GGM M32 PA 6 Gegenmutter 6-kant M 32 Kunststoff Polyamid schwarz | 1370 | 50 | 2 | auf Anfrage | auf Anfrage
plica GmbH | 907211912 | PLIC GGM M12 PA 6 Gegenmutter 6-kant M 12 Kunststoff Polyamid lichtgrau | 3863 | 50 | 2 | auf Anfrage | auf Anfrage
plica GmbH | 907211916 | PLIC GGM M16 PA 6 Gegenmutter 6-kant M 16 Kunststoff Polyamid lichtgrau | 13996 | 50 | 2 | auf Anfrage | auf Anfrage
plica GmbH | 907211920 | PLIC GGM M20 PA 6 Gegenmutter 6-kant M 20 Kunststoff Polyamid lichtgrau | 41732 | 50 | 2 | auf Anfrage | auf Anfrage
plica GmbH | 907211925 | PLIC GGM M25 PA 6 Gegenmutter 6-kant M 25 Kunststoff Polyamid lichtgrau | 11857 | 50 | 2 | auf Anfrage | auf Anfrage
plica GmbH | 907211932 | PLIC GGM M32 PA 6 Gegenmutter 6-kant M 32 Kunststoff Polyamid lichtgrau | 3887 | 50 | 2 | auf Anfrage | auf Anfrage
plica GmbH | 907211940 | PLIC GGM M40 PA 6 Gegenmutter 6-kant M 40 Kunststoff Polyamid lichtgrau | 3161 | 20 | 2 | auf Anfrage | auf Anfrage
plica GmbH | 935370159 | PLIC GGM M50 PA 6 Gegenmutter 6-kant M 50 Kunststoff Polyamid lichtgrau | 1988 | 10 | 2 | auf Anfrage | auf Anfrage
plica GmbH | 907211590 | PLIC GGM M63 PA6 Gegenmutter 6-kant M 63 Kunststoff Polyamid lichtgrau | 703 | 5 | 2 | auf Anfrage | auf Anfrage
plica GmbH | 907211640 | PLIC GGM M40 PA 6 Gegenmutter 6-kant M 40 Kunststoff Polyamid schwarz | 1318 | 20 | 2 | auf Anfrage | auf Anfrage
plica GmbH | 935370096 | PLIC GGM M50 PA 6 Gegenmutter 6-kant M 50 Kunststoff Polyamid schwarz | 122 | 10 | 2 | auf Anfrage | auf Anfrage
plica GmbH | 907211649 | PLIC GGM M63 PA 6 Gegenmutter 6-kant M 63 Kunststoff Polyamid schwarz | 17 | 5 | 2 | auf Anfrage | auf Anfrage
plica GmbH | 907215612 | PLIC BLISTO M12 PA 6 Blindstopfen M 12 Polyamid rund m. Schlitz lichtgrau | auf Anfrage | 50 | 2 | auf Anfrage | auf Anfrage
plica GmbH | 907215616 | PLIC BLISTO M16 PA 6 Blindstopfen M 16 Polyamid rund m. Schlitz lichtgrau | 5006 | 50 | 2 | auf Anfrage | auf Anfrage
plica GmbH | 907215620 | PLIC BLISTO M20 PA 6 Blindstopfen M 20 Polyamid rund m. Schlitz lichtgrau | 2595 | 50 | 2 | auf Anfrage | auf Anfrage
plica GmbH | 907215625 | PLIC BLISTO M25 PA 6 Blindstopfen M 25 Polyamid rund m. Schlitz lichtgrau | 2034 | 50 | 2 | auf Anfrage | auf Anfrage
plica GmbH | 907215632 | PLIC BLISTO M32 PA 6 Blindstopfen M 32 Polyamid rund m. Schlitz lichtgrau | 1858 | 20 | 2 | auf Anfrage | auf Anfrage
plica GmbH | 907215640 | PLIC BLISTO M40 PA 6 Blindstopfen M 40 Polyamid rund m. Schlitz lichtgrau | 956 | 20 | 2 | auf Anfrage | auf Anfrage
plica GmbH | 907215650 | PLIC BLISTO M50 PA 6 Blindstopfen M 50 Polyamid rund m. Schlitz lichtgrau | 1037 | 10 | 2 | auf Anfrage | auf Anfrage
plica GmbH | 907215663 | PLIC BLISTO M63 PA 6 Blindstopfen M 63 Polyamid rund m. Schlitz lichtgrau | 19 | 5 | 2 | auf Anfrage | auf Anfrage
plica GmbH | 907216716 | PLIC BLISTO M16 PA 6 Blindstopfen M 16 Polyamid rund m. Schlitz schwarz | 368 | 50 | 2 | auf Anfrage | auf Anfrage
plica GmbH | 907216720 | PLIC BLISTO M20 PA 6 Blindstopfen M 20 Polyamid rund m. Schlitz schwarz | 519 | 50 | 2 | auf Anfrage | auf Anfrage
plica GmbH | 907216725 | PLIC BLISTO M25 PA 6 Blindstopfen M 25 Polyamid rund m. Schlitz schwarz | 115 | 50 | 2 | auf Anfrage | auf Anfrage
plica GmbH | 907216732 | PLIC BLISTO M32 PA 6 Blindstopfen M 32 Polyamid rund m. Schlitz schwarz | 400 | 20 | 2 | auf Anfrage | auf Anfrage
plica GmbH | 907216740 | PLIC BLISTO M40 PA 6 Blindstopfen M 40 Polyamid rund m. Schlitz schwarz | 185 | 20 | 2 | auf Anfrage | auf Anfrage
plica GmbH | 907007012 | PLIC BLISTO M12 PA 6 ATEX Blindstopfen M 12 Polyamid 6-kant Atex schwarz | 250 | 50 | 2 | auf Anfrage | auf Anfrage
plica GmbH | 935344121 | PLIC KV M20/09 PA 6 STD SCHL.-TEC M20/PG13 PA6 schwarz kurz | 4172 | 50 | 2 | auf Anfrage | auf Anfrage
plica GmbH | 934283463 | PLIC KV M63 MS Kabelverschraubung | 3 | 1 | 2 | auf Anfrage | auf Anfrage
plica GmbH | 934283425 | PLIC KV M25 MS Kabelverschraubung | 144 | 25 | 2 | auf Anfrage | auf Anfrage
plica GmbH | 934283440 | PLIC KV M40 MS Kabelverschraubung | 26 | 1 | 2 | auf Anfrage | auf Anfrage
plica GmbH | 934283450 | PLIC KV M50 MS Kabelverschraubung | 19 | 1 | 2 | auf Anfrage | auf Anfrage
plica GmbH | 935370453 | PLIC ADAP M63/M40 MS Reduktion | 6 | 1 | 2 | auf Anfrage | auf Anfrage
plica GmbH | 924309130 | PLIC KV M32 MS EMV-PROFI Kabelverschraubung (13-21) | 200 | 1 | 2 | auf Anfrage | auf Anfrage
plica GmbH | 924309118 | PLIC KV M40 MS EMV-PROFI Kabelverschraubung (18.5-27) | 99 | 1 | 2 | auf Anfrage | auf Anfrage
plica GmbH | 924309119 | PLIC KV M50 MS EMV-PROFI Kabelverschraubung (25-35) | 50 | 1 | 2 | auf Anfrage | auf Anfrage
plica GmbH | 934283420 | PLIC KVM20MS PLICA-TEC MS M20 (4-10) KV Messing vernickelt | 200 | 50 | 2 | auf Anfrage | auf Anfrage
plica GmbH | 971160324 | PLIC GGM K M32 grau Gegenmutter 6-kant PA6 Schlüsselweite 38 Sonder | 1850 | 50 | 2 | auf Anfrage | auf Anfrage
plica GmbH | 907215668 | PLIC BLISTO M20 PA6/GFK Blindstopfen M20 PA6 glasfaserverstärkt SONDER | 2100 | 50 | 2 | auf Anfrage | auf Anfrage
Pollmann | 2020266 | POLL N7-F2 Nullleiterklemme | auf Anfrage | 10 | 2 | auf Anfrage | auf Anfrage
Pollmann | 2020267 | POLL PE7-F2 Schutzleiterklemme | 4 | 10 | 2 | auf Anfrage | auf Anfrage
Pollmann | 2080512 | POLL HLAK 25-5/10 BSG-S Hauptleitungsabzweigklemme | 272 | 1 | 2 | auf Anfrage | auf Anfrage
Pollmann | 2080179 | POLL HLAK 35-1/4 M2 blau Hauptleitungsabzweigklemme | 44 | 3 | 2 | auf Anfrage | auf Anfrage
Pollmann | 2080177 | POLL HLAK 25-1/6 M2 schwarz Hauptleitungsabzweigklemme | 83 | 3 | 2 | auf Anfrage | auf Anfrage
Pollmann | 2080176 | POLL HLAK 25-1/6 M2 braun Hauptleitungsabzweigklemme | 96 | 3 | 2 | auf Anfrage | auf Anfrage
Pollmann | 2080175 | POLL HLAK 25-1/6 M2 grün Hauptleitungsabzweigklemme | 148 | 3 | 2 | auf Anfrage | auf Anfrage
Pollmann | 2080174 | POLL HLAK 25-1/6 M2 blau Hauptleitungsabzweigklemme | 176 | 3 | 2 | auf Anfrage | auf Anfrage
Pollmann | 2080173 | POLL HLAK 25-1/6 M2 grau Hauptleitungsabzweigklemme | 116 | 3 | 2 | auf Anfrage | auf Anfrage
Pollmann | 2080172 | POLL HLAK 25-1/4 M2 schwarz Hauptleitungsabzweigklemme | 72 | 3 | 2 | auf Anfrage | auf Anfrage
Pollmann | 2080171 | POLL HLAK 25-1/4 M2 braun Hauptleitungsabzweigklemme | 118 | 3 | 2 | auf Anfrage | auf Anfrage
Pollmann | 2080170 | POLL HLAK 25-1/4 M2 grün Hauptleitungsabzweigklemme | 34 | 3 | 2 | auf Anfrage | auf Anfrage
Pollmann | 2080169 | POLL HLAK 25-1/4 M2 blau Hauptleitungsabzweigklemme | 119 | 3 | 2 | auf Anfrage | auf Anfrage
Pollmann | 2080168 | POLL HLAK 25-1/4 M2 grau Hauptleitungsabzweigklemme | auf Anfrage | 3 | 2 | auf Anfrage | auf Anfrage
Pollmann | 3400105 | POLL 3400105 Deckenrosette Baldachin LDV 65 weiß | 113 | 20 | 2 | auf Anfrage | auf Anfrage
Pollmann | 2080173 | POLLMANN HLAK 25-1/6 M2 grau - Hauptleitungsklemme 2Eing gr berührsich | 49 | 1 | 2 | auf Anfrage | auf Anfrage
Pollmann Elektrotechnik | 456 02 63 | ELTROPA ENK 15 bl - Hauptleitungsklemme 1Eing bl berührsich | 84 | 1 | 2 | auf Anfrage | auf Anfrage
Pollmann Elektrotechnik | 456 02 64 | ELTROPA ESK 15 gn - Hauptleitungsklemme 1Eing gn berührsich | 21 | 1 | 2 | auf Anfrage | auf Anfrage
Pollmann Elektrotechnik | 456 02 65 | ELTROPA EAK 15 gr - Hauptleitungsklemme 1Eing gr berührsich | 10 | 1 | 2 | auf Anfrage | auf Anfrage
Pollmann Elektrotechnik | 456 02 67 | ELTROPA EVB 10/350 G2 - Verdrahtungsbrücke 1ph 350mm 10qmm | 28 | 1 | 2 | auf Anfrage | auf Anfrage
Pollmann Elektrotechnik | 456 02 68 | ELTROPA EVB 6/350 A2 - Verdrahtungsbrücke 1ph 350mm 6qmm Stift | 82 | 1 | 2 | auf Anfrage | auf Anfrage
Pollmann Elektrotechnik | 456 02 69 | ELTROPA EVB 10/350 A2 - Verdrahtungsbrücke 1ph 350mm 10qmm | 291 | 1 | 2 | auf Anfrage | auf Anfrage
Pollmann Elektrotechnik | 456 02 98 | ELTROPA ELAK 25-1/4gr - Hauptleitungsklemme 3Eing gr berührsich | 9 | 1 | 2 | auf Anfrage | auf Anfrage
Pollmann Elektrotechnik | 456 03 09 | ELTROPA ELAK 25-1/6gr - Hauptleitungsklemme 2Eing gr berührsich | 17 | 1 | 2 | auf Anfrage | auf Anfrage
Pollmann Elektrotechnik | 456 03 10 | ELTROPA ELAK 25-1/6bl - Hauptleitungsklemme 2Eing bl berührsich | 5 | 1 | 2 | auf Anfrage | auf Anfrage
Pollmann Elektrotechnik | 456 03 19 | ELTROPA EPK 1216gr - Hauptleitungsklemme 4Eing gr berührsich | 11 | 1 | 2 | auf Anfrage | auf Anfrage
Pollmann Elektrotechnik | 456 03 20 | ELTROPA EPK 1516gr - Hauptleitungsklemme 4Eing gr berührsich | 3 | 1 | 2 | auf Anfrage | auf Anfrage
Pollmann Elektrotechnik | 456 03 21 | ELTROPA EPS-G 3-4/10/210 - Phasenschiene 3ph 17,8mm 210mm 10qmm | 27 | 1 | 2 | auf Anfrage | auf Anfrage
Pollmann Elektrotechnik | 456 03 26 | ELTROPA ELAK 35-5/10 gr - Hauptleitungsklemme 10Ein gr berührsich | 4 | 1 | 2 | auf Anfrage | auf Anfrage
Pollmann Elektrotechnik | 456 03 28 | ELTROPA EG 4 - Ketten-Notglied 4mm ST f/vz | 400 | 100 | 2 | auf Anfrage | auf Anfrage
Pollmann Elektrotechnik | 456 03 37 | ELTROPA EPS-GS 3/10/1000 - Phasenschiene 3ph 17,8mm 1000mm 10qmm | 3 | 20 | 2 | auf Anfrage | auf Anfrage
Pollmann Elektrotechnik | 456 03 38 | ELTROPA EPBS-5 - IsoHaube Phasenschiene Zubehör | 115 | 10 | 2 | auf Anfrage | auf Anfrage
Pollmann Elektrotechnik | 4560355 | ELTROPA EVB 10/350bl A2 - Verdrahtungsbrücke 1ph 350mm 10qmm 63A | 253 | 100 | 2 | auf Anfrage | auf Anfrage
Pollmann Elektrotechnik | 4560354 | ELTROPA EVB 10/265bl A2 - Verdrahtungsbrücke 1ph 265mm 10qmm 63A | 17 | 100 | 2 | auf Anfrage | auf Anfrage
Pollmann Elektrotechnik | 4560346 | ELTROPA EKB 4/375 - Zu-/Abgangskabelbaum f.1stö.Tragpl | 4 | 50 | 2 | auf Anfrage | auf Anfrage
Pollmann Elektrotechnik | 4560349 | ELTROPA EKB 5/950 - Zu-/Abgangskabelbaum f.2stö.Tragpl | 3 | 50 | 2 | auf Anfrage | auf Anfrage
Pollmann Elektrotechnik | 4560353 | ELTROPA EVB 10/133bl A2 - Verdrahtungsbrücke 1ph 133mm 10qmm | 112 | 25 | 2 | auf Anfrage | auf Anfrage
Pollmann Elektrotechnik | 4560358 | ELTROPA ELAK 70-1/2gr - Hauptleitungsklemme 2Eing gr berührsich | 5 | 3 | 2 | auf Anfrage | auf Anfrage
Pollmann Elektrotechnik | 4560359 | ELTROPA ELAK 70-1/2bl - Hauptleitungsklemme 2Eing bl berührsich | 9 | 3 | 2 | auf Anfrage | auf Anfrage
Pollmann Elektrotechnik | 4560360 | ELTROPA ELAK 70-1/2gn - Hauptleitungsklemme 2Eing gn berührsich | 15 | 3 | 2 | auf Anfrage | auf Anfrage
Pollmann Elektrotechnik | 456 03 61 | ELTROPA EKE 1000 - Kreuzerder Ø50x1000mm ST m.Anschllasche | 2 | 5 | 2 | auf Anfrage | auf Anfrage
Pollmann Elektrotechnik | 456 03 62 | ELTROPA EKE 1500 - Kreuzerder Ø50x1500mm ST m.Anschllasche | 15 | 5 | 2 | auf Anfrage | auf Anfrage
Pollmann Elektrotechnik | 456 03 63 | ELTROPA EKE 2000 - Kreuzerder Ø50x2000mm ST m.Anschllasche | 10 | 5 | 2 | auf Anfrage | auf Anfrage
Pollmann Elektrotechnik | 456 02 85 | ELTROPA ESK 500 - Sammelschienenklemme 16qmm 5mm | 173 | 1 | 2 | auf Anfrage | auf Anfrage
Pollmann Elektrotechnik | 456 02 86 | ELTROPA ESK 501 - Sammelschienenklemme 16qmm 10mm | 19 | 1 | 2 | auf Anfrage | auf Anfrage
Pollmann Elektrotechnik | 456 02 87 | ELTROPA ESK 502 - Sammelschienenklemme 35qmm 5mm | 63 | 1 | 2 | auf Anfrage | auf Anfrage
Pollmann Elektrotechnik | 456 02 88 | ELTROPA ESK 503 - Sammelschienenklemme 35qmm 10mm | 5 | 1 | 2 | auf Anfrage | auf Anfrage
Pollmann Elektrotechnik | 456 02 89 | ELTROPA ESK 504 - Sammelschienenklemme 50qmm 5mm | 4 | 1 | 2 | auf Anfrage | auf Anfrage
Pollmann Elektrotechnik | 456 02 70 | ELTROPA ELAK 25-1/16br - Hauptleitungsklemme 2Eing br berührsich | 82 | 5 | 2 | auf Anfrage | auf Anfrage
Pollmann Elektrotechnik | 456 02 71 | ELTROPA ELAK 25-1/16sw - Hauptleitungsklemme 2Eing sw berührsich | 60 | 5 | 2 | auf Anfrage | auf Anfrage
Pollmann Elektrotechnik | 456 02 72 | ELTROPA ELAK 25-1/16gr - Hauptleitungsklemme 2Eing gr berührsich | 815 | 5 | 2 | auf Anfrage | auf Anfrage
Pollmann Elektrotechnik | 456 02 73 | ELTROPA ELAK 25-1/16bl - Hauptleitungsklemme 2Eing bl berührsich | 299 | 5 | 2 | auf Anfrage | auf Anfrage
Pollmann Elektrotechnik | 456 02 74 | ELTROPA ELAK 25-1/16gn - Hauptleitungsklemme 2Eing gn berührsich | 157 | 5 | 2 | auf Anfrage | auf Anfrage
Pollmann Elektrotechnik | 456 02 77 | ELTROPA ELAK 35-1/25gr - Hauptleitungsklemme 2Eing gr berührsich | 25 | 5 | 2 | auf Anfrage | auf Anfrage
Pollmann Elektrotechnik | 456 02 78 | ELTROPA ELAK 35-1/25bl - Hauptleitungsklemme 2Eing bl berührsich | 50 | 5 | 2 | auf Anfrage | auf Anfrage
Pollmann Elektrotechnik | 456 02 79 | ELTROPA ELAK 35-1/25gn - Hauptleitungsklemme 2Eing gn berührsich | 21 | 5 | 2 | auf Anfrage | auf Anfrage
Pollmann Elektrotechnik | 456 02 28 | ELTROPA EVS 35 - Steckdose REG 250V/AC 16A 2,5TE IP20 | 10 | 12 | 2 | auf Anfrage | auf Anfrage
Pollmann Elektrotechnik | 456 01 76 | ELTROPA EKK/VE30 - Knotenkette 2,5x11mm ST g/vz 1960N | 330 | 30 | 2 | auf Anfrage | auf Anfrage
Pollmann Elektrotechnik | 456 02 29 | ELTROPA EKB N 8+4 - Hauptleitungsklemme 4Eing bl berührsich | 6 | 4 | 2 | auf Anfrage | auf Anfrage
Pollmann Elektrotechnik | 456 02 30 | ELTROPA EKB PE 8+4 - Hauptleitungsklemme 4Eing gn berührsich | 5 | 4 | 2 | auf Anfrage | auf Anfrage
Pollmann Elektrotechnik | 456 02 52 | ELTROPA EOR.M5/50 - Schaukelhaken M5x24mm ÖØ:10mm ST | 38 | 100 | 2 | auf Anfrage | auf Anfrage
Pollmann Elektrotechnik | 456 02 53 | ELTROPA EGD 15 - Geräteschraube Senkkopf Pm ST M3,2x15mm | 1400 | 100 | 2 | auf Anfrage | auf Anfrage
Pollmann Elektrotechnik | 456 02 54 | ELTROPA EGD 25 - Geräteschraube Senkkopf Pm ST M3,2x25mm | 7000 | 100 | 2 | auf Anfrage | auf Anfrage
Pollmann Elektrotechnik | 456 02 55 | ELTROPA EGD 40 - Geräteschraube Senkkopf Pm ST M3,2x40mm | 7800 | 100 | 2 | auf Anfrage | auf Anfrage
Pollmann Elektrotechnik | 456 01 24 | ELTROPA EVB 6/123 G2 - Verdrahtungsbrücke 1ph 123mm 6qmm Gabel | 21 | 25 | 2 | auf Anfrage | auf Anfrage
Pollmann Elektrotechnik | 456 01 25 | ELTROPA EVB 6/265 G2 - Verdrahtungsbrücke 1ph 265mm 6qmm Gabel | 51 | 25 | 2 | auf Anfrage | auf Anfrage
Pollmann Elektrotechnik | 456 01 26 | ELTROPA EVB 10/133 G2 - Verdrahtungsbrücke 1ph 133mm 10qmm | 25 | 25 | 2 | auf Anfrage | auf Anfrage
Pollmann Elektrotechnik | 456 01 27 | ELTROPA EVB 10/265 G2 - Verdrahtungsbrücke 1ph 265mm 10qmm | 25 | 25 | 2 | auf Anfrage | auf Anfrage
Pollmann Elektrotechnik | 456 01 28 | ELTROPA EVB 6/123 A2 - Verdrahtungsbrücke 1ph 123mm 6qmm Stift | 25 | 1 | 2 | auf Anfrage | auf Anfrage
Pollmann Elektrotechnik | 456 01 29 | ELTROPA EVB 6/265 A2 - Verdrahtungsbrücke 1ph 265mm 6qmm Stift | 140 | 1 | 2 | auf Anfrage | auf Anfrage
Pollmann Elektrotechnik | 456 01 30 | ELTROPA EVB 10/133 A2 - Verdrahtungsbrücke 1ph 133mm 10qmm | 184 | 25 | 2 | auf Anfrage | auf Anfrage
Pollmann Elektrotechnik | 456 01 31 | ELTROPA EVB 10/265 A2 - Verdrahtungsbrücke 1ph 265mm 10qmm | 589 | 25 | 2 | auf Anfrage | auf Anfrage
Pollmann Elektrotechnik | 456 01 39 | ELTROPA EPS 3/10/210 - Phasenschiene 3ph 17,8mm 210mm 10qmm | 9 | 5 | 2 | auf Anfrage | auf Anfrage
Pollmann Elektrotechnik | 456 02 16 | ELTROPA ELDV 70 W - Verteilerdose ws | 48 | 20 | 2 | auf Anfrage | auf Anfrage
Pollmann Elektrotechnik | 456 02 17 | ELTROPA ELDV 70 B - Verteilerdose br | 9 | 20 | 2 | auf Anfrage | auf Anfrage
Pollmann Elektrotechnik | 456 02 19 | ELTROPA ELDV/D 80 W - Verteilerdose ws | 56 | 20 | 2 | auf Anfrage | auf Anfrage
Pollmann Elektrotechnik | 456 02 20 | ELTROPA ELDV/D 80 B - Verteilerdose br | 9 | 20 | 2 | auf Anfrage | auf Anfrage
Pollmann Elektrotechnik | 456 02 21 | ELTROPA EKT/W - Kabelhalter ws Kst | 20 | 20 | 2 | auf Anfrage | auf Anfrage
Pollmann Elektrotechnik | 456 01 51 | ELTROPA ELAK 25-4/8 - Hauptleitungsklemme 8Eing gr berührsich | 54 | 1 | 2 | auf Anfrage | auf Anfrage
Pollmann Elektrotechnik | 456 01 52 | ELTROPA ELAK 25-4/12 - Hauptleitungsklemme 8Eing gr berührsich | 6 | 1 | 2 | auf Anfrage | auf Anfrage
Pollmann Elektrotechnik | 456 01 53 | ELTROPA ELAK 25-5/10 - Hauptleitungsklemme 10Ein gr berührsich | 147 | 1 | 2 | auf Anfrage | auf Anfrage
Pollmann Elektrotechnik | 456 01 57 | ELTROPA EVS 9220 / G - Abdeckstreifen Kst 220x51mm gr RAL7035 | 130 | 20 | 2 | auf Anfrage | auf Anfrage
Pollmann Elektrotechnik | 456 01 58 | ELTROPA EVS 9220 / W - Abdeckstreifen Kst 220x51mm ws RAL9003 | 180 | 20 | 2 | auf Anfrage | auf Anfrage
Pollmann Elektrotechnik | 456 01 68 | ELTROPA EPS 3/10/1000 - Phasenschiene 3ph 17,8mm 1000mm 10qmm | 13 | 20 | 2 | auf Anfrage | auf Anfrage
Pracht | 5200001 | PRACHT 5200001-FLOODY ECO - LED-Anbaustrahler 100W FLOODY ECO 4000K | 1 | 1 | 2 | auf Anfrage | auf Anfrage
Pracht | 5221104 | PRACHT 5221104-LUNA ECO SENSOR - LED-Deckenanbauleuchte LUNA ECO 28W | 15 | 1 | 2 | auf Anfrage | auf Anfrage
Pracht | 5221115 | PRACHT 5221115-LUNA ECO SENSOR - LED-Deckenanbauleuchte LUNA ECO 24-39W | 40 | 1 | 2 | auf Anfrage | auf Anfrage
Primium | 8603125 | PRIM 8603125 Zangenschlüssel bis 23mm Schlüsselweite 125mm 86 03 125 | 10 | 1 | 2 | auf Anfrage | auf Anfrage
Primium | 05056490001 | PRIM 05056490001 Tool-Check Plus Bits Nüssen Zyklop Mini Bit-Ratsche 38tlg 05056 | 5 | 1 | 2 | auf Anfrage | auf Anfrage
Primium | 05135926001 | PRIM 0517833 Wera Kraftform Kompakt W1 Wartung 35-tlg | 21 | 1 | 2 | auf Anfrage | auf Anfrage
Primium | 169501SB | PRIM 169501SB Knipex Universal-Abmantelungswerkzeug für Rechtshänder | 14 | 1 | 2 | auf Anfrage | auf Anfrage
Primium | 05022089001 | PRIM 05022089001 Winkelschraubendrehersatz | 7 | 1 | 2 | auf Anfrage | auf Anfrage
Primium | 1366180 | PRIM 1366180 VDE Kabelschere m.Abisolierfunktion Strix | 4 | 1 | 2 | auf Anfrage | auf Anfrage
Primium | 05022669001 | PRIM 5022669001 9 Hex-Plus Edelstahl Winkelschlüssel, Multicolour 1,5 - 10mm | 5 | 1 | 2 | auf Anfrage | auf Anfrage
Primium | 9799906 | PRIM 0308245 Sortimentsboxen mit Aderendhülsen | 5 | 1 | 2 | auf Anfrage | auf Anfrage
Primium | 975318SB | PRIM 975318SB Selbsteinstellende Crimpzange für Aderen Twistor16 | 8 | 1 | 2 | auf Anfrage | auf Anfrage
Primium | 162050SB | PRIM 0308270 Elektriker Kabelmesser | 5 | 1 | 2 | auf Anfrage | auf Anfrage
Primium | 7806125 | PRIM Knipex 78 06 125 VDE Electronic SuperKnips® - INOX | 1 | 1 | 2 | auf Anfrage | auf Anfrage
Primium | 05134000001 | PRIM 0520958 WERA Schraubdr.Set 05134000001 | 6 | 1 | 2 | auf Anfrage | auf Anfrage
Primium | 1252195SB | PRIM 1252195SB Automatische Abisolierzange PreciStrip 16 | 19 | 1 | 2 | auf Anfrage | auf Anfrage
Primium | 05135870001 | PRIM 0520954 Kraftform Kompakt W 2 | 7 | 1 | 2 | auf Anfrage | auf Anfrage
Primium | 19565 | PRIM 1719565 Stabila Wasserwaage 80AS 20cm | 11 | 1 | 2 | auf Anfrage | auf Anfrage
Primium | 902210BK | PRIM 0308731 BiXØ 20 bis 50 mm Kunststoffrohre72 mm | 35 | 1 | 2 | auf Anfrage | auf Anfrage
Primium | 1272190 | PRIM 0308816 NexStrip  Elektriker-Multiwerkzeug Crimpen: 0,25 - 4 mm² + Twin 2 | 2 | 1 | 2 | auf Anfrage | auf Anfrage
Primium Lager-u.Lieferges. | 78 61 125 | KNIPEX 78 61 125 - Seitenschneider 125mm isol | 57 | 3 | 2 | auf Anfrage | auf Anfrage
Primium Lager-u.Lieferges. | 12 62 180 SB | KNIPEX 12 62 180 SB - Abisolierzange 0,2-6qmm | 1 | 1 | 2 | auf Anfrage | auf Anfrage
Primium Lager-u.Lieferges. | 16 95 01 SB | KNIPEX 16 95 01 SB - Abisolierwerkzeug Ø8-13mm 0,2-4qmm rnd | 20 | 3 | 2 | auf Anfrage | auf Anfrage
Primium Lager-u.Lieferges. | 95 05 155 SB | KNIPEX 95 05 155 SB - Elektrikerschere 155mm m.Drahtschneid | 11 | 1 | 2 | auf Anfrage | auf Anfrage
Primo GmbH | P001 | PRIO P001 Leitungsträger m.Klebescheibe | auf Anfrage | 50 | 2 | auf Anfrage | auf Anfrage
Primo GmbH | P102 | PRIO P102 Bohrschablone Hohlwanddose Kunststoff | 12 | 1 | 2 | auf Anfrage | auf Anfrage
Primo GmbH | P717 | PRIO P717 Thermoschaum 750ml | 41 | 1 | 2 | auf Anfrage | auf Anfrage
Primo GmbH | P718 | PRIO P718 Unterputzbohrschablone 82mm | 3 | 1 | 2 | auf Anfrage | auf Anfrage
Primo GmbH | P722 | PRIO P722 Universalputzdeckel | 1200 | 100 | 2 | auf Anfrage | auf Anfrage
Primo GmbH | P726 | PRIO P726 Thermodose THD-70 | 1950 | 25 | 2 | auf Anfrage | auf Anfrage
Primo GmbH | P730 | PRIO P730 Flügelbetondose 2.0 | 550 | 50 | 2 | auf Anfrage | auf Anfrage
Primo GmbH | P752 | PRIO P752 Nagler 40cm f.Betonbau | 1 | 1 | 2 | auf Anfrage | auf Anfrage
Primo GmbH | P753 | PRIO P753 End- u.Übergangstülle M20/M25 m.Flügel | 288 | 50 | 2 | auf Anfrage | auf Anfrage
Primo GmbH | P754 | PRIO P754 End- u.Übergangstülle M20/M25 | 200 | 50 | 2 | auf Anfrage | auf Anfrage
Primo GmbH | P760 | PRIO P760 Membrandose M1 60 | 900 | 50 | 2 | auf Anfrage | auf Anfrage
Primo GmbH | P761 | PRIO P761 Flügel f.M- u.XL-Serie | 2300 | 50 | 2 | auf Anfrage | auf Anfrage
Primo GmbH | P773 | PRIO P773 Geräteträger GET-80 | 50 | 25 | 2 | auf Anfrage | auf Anfrage
Primo GmbH | P774 | PRIO P774 Thermodose THD-45 | 350 | 25 | 2 | auf Anfrage | auf Anfrage
Primo GmbH | P775 | PRIO P775 Thermo-Elektronikdose TED-70 | 380 | 10 | 2 | auf Anfrage | auf Anfrage
Primo GmbH | P870 | PRIO P870 XL 150 Einbaugehäuse | 9 | 10 | 2 | auf Anfrage | auf Anfrage
Primo GmbH | P874 | PRIO P874 XL 150 Frontteil m.Mineralfaserplatte | 70 | 1 | 2 | auf Anfrage | auf Anfrage
Primo GmbH | P877 | PRIO P877 XL 150 Frontteil 68mm | 27 | 10 | 2 | auf Anfrage | auf Anfrage
Primo GmbH | P914 | PRIO P914 Membrandose M2 60 | 400 | 50 | 2 | auf Anfrage | auf Anfrage
Primo GmbH | P948 | PRIO P948 XL 150 Uni-Flexx f.Einbaugehäuse | 6 | 1 | 2 | auf Anfrage | auf Anfrage
Primo GmbH | P726S4 | PRIO P726S4 Thermodosen-Set THDS-70-S4 | 1 | 1 | 2 | auf Anfrage | auf Anfrage
Primo GmbH | P726S3 | PRIO P726S3 Thermodosen-Set THDS-70-S3 | 2 | 1 | 2 | auf Anfrage | auf Anfrage
Primo GmbH | P956-32-NK | PRIO P956-32-NK Wand- und Deckenkrümmer C32 | 100 | 50 | 2 | auf Anfrage | auf Anfrage
Primo GmbH | P956-25-NK | PRIO P956-25-NK Wand- und Deckenkrümmer C25 | 113 | 50 | 2 | auf Anfrage | auf Anfrage
Primo GmbH | P956-20-NK | PRIO P956-20-NK Wand- und Deckenkrümmer C20 | 100 | 50 | 2 | auf Anfrage | auf Anfrage
Primo GmbH | P955-40-NK | PRIO P955-40-NK End- und Übergangstülle C40 | 50 | 50 | 2 | auf Anfrage | auf Anfrage
Primo GmbH | P955-32-NK | PRIO P955-32-NK End- und Übergangstülle C32 | 50 | 50 | 2 | auf Anfrage | auf Anfrage
Primo GmbH | P955-25-NK | PRIO P955-25-NK End- und Übergangstülle C25 | 400 | 50 | 2 | auf Anfrage | auf Anfrage
Primo GmbH | P955-20-NK | PRIO P955-20-NK End- und Übergangstülle C20 | 150 | 50 | 2 | auf Anfrage | auf Anfrage
Primo GmbH | P955-40 | PRIO P955-40 Krallmuffe C40 | 99 | 50 | 2 | auf Anfrage | auf Anfrage
Primo GmbH | P955-32 | PRIO P955-32 Krallmuffe C32 | 100 | 100 | 2 | auf Anfrage | auf Anfrage
Primo GmbH | P955-25 | PRIO P955-25 Krallmuffe C25 | 761 | 100 | 2 | auf Anfrage | auf Anfrage
Primo GmbH | P955-20 | PRIO P955-20 Krallmuffe C20 | 611 | 100 | 2 | auf Anfrage | auf Anfrage
Primo GmbH | P857-74 | PRIO P857-74 Bohr-Fixx und Bohrschablonen Set 74mm | 2 | 1 | 2 | auf Anfrage | auf Anfrage
Primo GmbH | P797-74 | PRIO P797-74 Lochsäge 74mm für Bohr-Fixx | 3 | 1 | 2 | auf Anfrage | auf Anfrage
Primo GmbH | P794-74 | PRIO P794-74 Bohr-Fixx Set 74mm | 5 | 1 | 2 | auf Anfrage | auf Anfrage
Primo GmbH | P779-03 | PRIO P779-03 Randversenker 74 mm | 2 | 1 | 2 | auf Anfrage | auf Anfrage
Primo GmbH | P270-01 | PRIO P270-01 UniQ Hohlwand Geräte-V-Dose 73mm | 993 | 25 | 2 | auf Anfrage | auf Anfrage
Primo GmbH | P201-02 | PRIO P201-02 Qnect Hohlwand Schallschutzdose 62mm | 313 | 25 | 2 | auf Anfrage | auf Anfrage
Primo GmbH | P201-01-S2 | PRIO P201-01-S2 Qnect HWD-Set-2 | 1 | 1 | 2 | auf Anfrage | auf Anfrage
Primo GmbH | P201-01-S | PRIO P201-01-S Qnect HWD-Set-1 | 3 | 1 | 2 | auf Anfrage | auf Anfrage
Primo GmbH | P201-01 | PRIO P201-01 Qnect Hohlwand Geräte-V-Dose 62mm | 1812 | 25 | 2 | auf Anfrage | auf Anfrage
Primo GmbH | P200-02 | PRIO P200-02 Qnect Hohlwand Schallschutzdose 49mm | 175 | 25 | 2 | auf Anfrage | auf Anfrage
Primo GmbH | P200-01 | PRIO P200-01 Qnect Hohlwand Gerätedose 49mm | 1603 | 25 | 2 | auf Anfrage | auf Anfrage
Primo GmbH | P102-74 | PRIO P102-74 Bohrschablone für Hohlwanddosen 74mm | 3 | 1 | 2 | auf Anfrage | auf Anfrage
PULS | CS10.241 | PULS CS10.241 Netzgerät 1-ph 24V 10A | 3 | 1 | 2 | auf Anfrage | auf Anfrage
PULS | CS10.241-S1 | PULS CS10.241-S1 DC Netzgerät 240W 24-28VDC 100-120/ 200-240VAC | 1 | 1 | 2 | auf Anfrage | auf Anfrage
PULS | CPS20.241 | PULS CPS20.241 Netzgerät DC 24-28V 1-ph 24V 20A | 10 | 1 | 2 | auf Anfrage | auf Anfrage
PULS | CT10.241 | PULS CT10.241 Netzgerät 3-ph 24V 10A AC 380-480V | 4 | 1 | 2 | auf Anfrage | auf Anfrage
PULS | QS5.241 | PULS QS5.241 Netzgerät 1ph 24V 120W 5A | 6 | 1 | 2 | auf Anfrage | auf Anfrage
PULS | QS10.241 | PULS QS10.241 Netzgerät 240W 10A DC 24-28V AC100-240V 1-ph. | 5 | 1 | 2 | auf Anfrage | auf Anfrage
PULS | QS10.241-C1 | PULS QS10.241-C1 Netzgerät 24V 240W 10A 24-28VDC 100-240VAC 1ph. | 2 | 1 | 2 | auf Anfrage | auf Anfrage
PULS | QS20.241 | PULS QS20.241 Netzgerät 24V 480W 20A 24-28VDC 100-240VAC 1-ph. Wide Range | 3 | 1 | 2 | auf Anfrage | auf Anfrage
PULS | QS40.241 | PULS QS40.241 DC Power Supply 960W 24-28VDC 100-240VAC Wide Range | 1 | 1 | 2 | auf Anfrage | auf Anfrage
PULS | QS40.481 | PULS QS40.481 Netzgerät 1-ph DC 48-54V 20A 960W | 3 | 1 | 2 | auf Anfrage | auf Anfrage
PULS | QT40.241 | PULS QT40.241 Netzgerät 3-ph 24-28V DC 40A 960W | 5 | 1 | 2 | auf Anfrage | auf Anfrage
PULS | UF20.241 | PULS UF20.241 Puffermodul 24VDC 20A | 4 | 1 | 2 | auf Anfrage | auf Anfrage
PULS | ML30.241 | PULS ML30.241 Netzgerät 1-ph 24-28V DC 1,3A AC 100-240V DC 110-300V | 23 | 1 | 2 | auf Anfrage | auf Anfrage
PULS | ML60.241 | PULS ML60.241 Netzgerät 1-ph 24-28V DC 2,5A AC 100-240V DC 110-300V | 10 | 1 | 2 | auf Anfrage | auf Anfrage
PULS | ML70.100 | PULS ML70.100 Netzgerät DC 24-28V 3A 72 W AC 100-120V AC 220-240V DC 290V | auf Anfrage | 1 | 2 | auf Anfrage | auf Anfrage
PULS | ML120.241 | PULS ML120.241 Netzgerät 1-ph 24V 5A 24V-28VDC 100V-120/ 220V-240VAC | 5 | 1 | 2 | auf Anfrage | auf Anfrage
PULS | PIC240.241C | PULS PIC240.241C Netzgerät Piano 1-ph 24-28V DC 240W 10A | auf Anfrage | 1 | 2 | auf Anfrage | auf Anfrage
PULS | PIC120.241D | PULS PIC120.241D DC Power Supply 120W 24-28VDC 100-120/ 200-240VAC Single Range | 2 | 1 | 2 | auf Anfrage | auf Anfrage
PULS | CP5.241 | PULS CP5.241 DC Power Supply120 24-28Vdc 5 100-240Vac | 5 | 1 | 2 | auf Anfrage | auf Anfrage
PULS | CP20.241-S1 | PULS CP20.241-S1 DC Power Supply480 24-28Vdc 20A 100-240Vac | 2 | 1 | 2 | auf Anfrage | auf Anfrage
PULS | QT20.481 | PULS QT20.481 Netzgerät DC 48-55V 3-ph 10A 480W | 2 | 1 | 2 | auf Anfrage | auf Anfrage
PULS | PISA11.CLASS2 | PULS PISA11.CLASS2 Sicherungsmodul 24-28VDC 14.8A | 9 | 1 | 2 | auf Anfrage | auf Anfrage
R.E.D | 9942210004 | Binder 99-4221-00-04 Kabelstecker | 30 | 1 | 2 | auf Anfrage | auf Anfrage
Rademacher, Rollotron | 34200819 | RAD 9496-3 Smart Home Zentrale | 7 | 1 | 2 | auf Anfrage | auf Anfrage
Raycap GmbH | 510A21000 | ELTROPA EPVA T2-1MPP-2MC4 - DC-Stringbox 1f 1100V/mess Verschr | 3 | 1 | 2 | auf Anfrage | auf Anfrage
Raycap GmbH | 510A22000 | ELTROPA EPVA T2-2MPP-2MC4 - DC-Stringbox 2f 1100V/mess Verschr | 35 | 1 | 2 | auf Anfrage | auf Anfrage
Raycap GmbH | 510A24000 | ELTROPA EPVA T2-2MPP-KD - DC-Stringbox 2f 1100V/mess Verschr | 2 | 1 | 2 | auf Anfrage | auf Anfrage
Raycap GmbH | IZ510B09000 | ELTROPA EPVA T1+2-2MPP-2MC4 - DC-Stringbox 2f 1100V/mess Verschr | 15 | 1 | 2 | auf Anfrage | auf Anfrage
Raycap GmbH | IZ59.C316 | ELTROPA EUSPA-T123-3+1-12.5-VS - Kombi-Ableiter Sammelsch TN-S TT 240VAC | 5 | 18 | 2 | auf Anfrage | auf Anfrage
Raycap GmbH | IZ59.C317 | ELTROPA EUSPA-T123-3+1-7.5 - Kombi-Ableiter Sammelsch TN-S TT 240VAC | 27 | 18 | 2 | auf Anfrage | auf Anfrage
Raycap GmbH | IZ59.C318 | ELTROPA EUSPA-T123-3+1-7.5-VS - Kombi-Ableiter Sammelsch TN-S TT 240VAC | 33 | 18 | 2 | auf Anfrage | auf Anfrage
Raycap GmbH | IZ510B68000 | ELTROPA EUSPA-ESPK40 - Einspeiseklemme 25qmm 5/12mm | 80 | 80 | 2 | auf Anfrage | auf Anfrage
Raycap GmbH | IZ59.C319 | ELTROPA EUSPA-T2-3+1-FM - Überspannungsableiter Netzform-TN-S/TT | 44 | 24 | 2 | auf Anfrage | auf Anfrage
Raycap GmbH | IZ510B67000 | ELTROPA EUSPA-KS40 - Anschlussleitung RfZ/APZ bl/sw | 24 | 12 | 2 | auf Anfrage | auf Anfrage
Raycap GmbH | 510C75000 | ELTROPA EPVA T1+2-3MPP-2MC4 - DC-Stringbox 3f 1100V/mess Verschr | 2 | 1 | 2 | auf Anfrage | auf Anfrage
Raycap GmbH | IZ53.0070 | ELTROPA EUSPA-T123-3+1-7.5-FM - Kombi-Ableiter TS35 4p TN-S TT 240VAC | 8 | 4 | 2 | auf Anfrage | auf Anfrage
RCT Power GmbH | 110-0003 | RCT Power Storage DC 8.0 - PV-Wechselrichter 8kW 2MPP 32kg | 1 | 6 | 2 | auf Anfrage | auf Anfrage
Regiolux GmbH | 65712024170 | REGIOLUX alevo-AVAMP/1500-355 7000-4200 - 840 LED-Deckenanbauleuchte 28-51W 4000K | 11 | 1 | 2 | auf Anfrage | auf Anfrage
Regiolux GmbH | 84506021200 | REGIOLUX LC-BEG BLE-IR-ADAPTER - Handsender | 3 | 1 | 2 | auf Anfrage | auf Anfrage
Regiolux GmbH | 18200235100 | REGIOLUX SDTES vw RAL9016 - Endkappe ws Kst IP64 | 4 | 1 | 2 | auf Anfrage | auf Anfrage
Regiolux GmbH | 18200050100 | REGIOLUX SDTVLS me - Kupplung/Verbinder ger gr ST IP64 | 20 | 1 | 2 | auf Anfrage | auf Anfrage
Regiolux GmbH | 18200031100 | REGIOLUX SDTVL me - Kupplung/Verbinder ger gr ST L205mm | 7 | 1 | 2 | auf Anfrage | auf Anfrage
Regiolux GmbH | 18900039100 | REGIOLUX SDH me - Kettenabhängung edst | 31 | 1 | 2 | auf Anfrage | auf Anfrage
Regiolux GmbH | 18900033100 | REGIOLUX SDD me - Befestigungsset edst | 21 | 1 | 2 | auf Anfrage | auf Anfrage
Regiolux GmbH | 18282580100 | REGIOLUX SDT 1500/II 7x2.5mm² vw RAL9016 - Tragschiene Lichtband 58W 7x2,5qmm IP64 | 15 | 1 | 2 | auf Anfrage | auf Anfrage
Regiolux GmbH | 18283580100 | REGIOLUX SDT 1500/III 7x2.5mm² vw - RAL9016 Tragschiene Lichtband 58W | 15 | 1 | 2 | auf Anfrage | auf Anfrage
Regiolux GmbH | 18200231100 | REGIOLUX SDTE vw RAL9016 - Endkappe ws Kst | 8 | 1 | 2 | auf Anfrage | auf Anfrage
Regiolux GmbH | 18203092100 | REGIOLUX SDTA F-7 ce - End-Einspeisung bg 7x1,5qmm | 16 | 1 | 2 | auf Anfrage | auf Anfrage
Regiolux GmbH | 18281580100 | REGIOLUX SDT 1500/I 7x2.5mm² vw RAL9016 - Tragschiene Lichtband 58W 7x2,5qmm IP64 | 8 | 1 | 2 | auf Anfrage | auf Anfrage
Regiolux GmbH | 18638404100 | REGIOLUX SDGSOTB /1500 8000-4000 840 ETM - LED-Geräteträger 26-53W 4000K 8200lm | 28 | 1 | 2 | auf Anfrage | auf Anfrage
Regiolux GmbH | 18530306600 | REGIOLUX SDGOTB /1500 8000 840 DALI2 - LED-Geräteträger 53W 4000K 8190lm 1LED | 15 | 1 | 2 | auf Anfrage | auf Anfrage
Regiolux GmbH | 18630306600 | REGIOLUX SDGSOTB /1500 8000 840 DALI2 - LED-Geräteträger 53W 4000K 8190lm 1LED | 31 | 1 | 2 | auf Anfrage | auf Anfrage
Regiolux GmbH | 18538404100 | REGIOLUX SDGOTB /1500 8000-4000 840 ETM - LED-Geräteträger 26-53W 4000K 8200lm | 27 | 1 | 2 | auf Anfrage | auf Anfrage
Regiolux GmbH | 50135454115 | REGIOLUX maran-DV/1500 6200-3900 840 - ETM ea LED-Feuchtraumleuchte 26-43W | 8 | 1 | 2 | auf Anfrage | auf Anfrage
Regiolux GmbH | 18837580101 | REGIOLUX SDBK /1500 vw RAL9016 - Blindabd ws Kst L1536mm B55mm H17mm | 3 | 1 | 2 | auf Anfrage | auf Anfrage
Regiolux GmbH | 18837580151 | REGIOLUX SDBKS /1500 vw RAL9016 - Blindabd ws Kst IP64 | 8 | 1 | 2 | auf Anfrage | auf Anfrage
Relco Group | RN1600 | RELC FOX 105 PFS TH elektronischer Tafo 20-105W | 4 | 1 | 2 | auf Anfrage | auf Anfrage
Relco Group | RN1664 | RELC HOLE 70 PFS Trafo 20-70W TC=90° rund Ø 53 H 22 | 5 | 1 | 2 | auf Anfrage | auf Anfrage
Relco Group | RN1604 | RELC ICE 105PFSTH Trafo 20-105W TC=90° 2xEin 3xAus | 13 | 1 | 2 | auf Anfrage | auf Anfrage
Ridi Leuchten GmbH | 1500141 | RIDI VLTM 4500-5 - Tragschiene Lichtband 3-l 5x2,5qmm IP20 | 5 | 1 | 2 | auf Anfrage | auf Anfrage
RIDI, Leuchten | 1207288 | RIDI VLBKM 1500 Blindabdeckung aus extrudiertem Kunststoff, L=1500mm | 178 | 60 | 2 | auf Anfrage | auf Anfrage
RIDI, Leuchten | 0637810 | RIDI LENSES-PDI1500DAWS840B0750 LED Modul Pendelleuchte 48W 7710lm | 8 | 1 | 2 | auf Anfrage | auf Anfrage
RIDI, Leuchten | 0833021 | RIDI FPL4-EQ0622DAWS850865MPS0500 Leuchte ws, IP20, 4300lm, 33W, 850/865 | 30 | 1 | 2 | auf Anfrage | auf Anfrage
RIDI, Leuchten | 2500001 | RIDI VL2TM 1500-7 Tragschiene ws, 7x2,5 qmm, LBH 1500x64x54 mm | 32 | 1 | 2 | auf Anfrage | auf Anfrage
RIDI, Leuchten | 2500005 | RIDI VL2TM 3000-7 Tragschiene ws, 7x2,5 qmm, LBH 3000x64x54 mm | 99 | 1 | 2 | auf Anfrage | auf Anfrage
RIDI, Leuchten | 2500009 | RIDI VL2TM 4500-7 Tragschiene ws, 7x2,5 qmm, LBH 4500x64x54 mm | 194 | 1 | 2 | auf Anfrage | auf Anfrage
RIDI, Leuchten | 2550037 | RIDI VL2P-GL150-5FLWS840B1500 Geräteträger VL2, 5x, 15140 lm, 84 W | 4 | 1 | 2 | auf Anfrage | auf Anfrage
RIDI, Leuchten | 2550060 | RIDI VL2S-GL150-5FLWS840B0900 EVO LED Gerätetr. IP20 Multilumen 8910lm 50W 4000K | 233 | 1 | 2 | auf Anfrage | auf Anfrage
RIDI, Leuchten | 2560060 | RIDI VL2S-GL150-7DAWS840B0900 EVO LED Gerätetr. IP20 DALI2 9100lm 51 W 4000K | 109 | 1 | 2 | auf Anfrage | auf Anfrage
RIDI, Leuchten | 2560052 | RIDI VL2S-GPS150-7DAWS840B0900 EVO LED Gerätetr. IP54 DALI2 8910lm 51 W 4000K | 13 | 1 | 2 | auf Anfrage | auf Anfrage
RIDI, Leuchten | 2550052 | RIDI VL2S-GPS150-5FLWS840B0900 EVO LED Gerätetr IP54 Multilumen 8910lm 50W 4000K | 111 | 1 | 2 | auf Anfrage | auf Anfrage
RIDI, Leuchten | 2200010 | RIDI VL2THD Aufhänger Deckenmontage, maximal 20 kg | 116 | 100 | 2 | auf Anfrage | auf Anfrage
RIDI, Leuchten | 2200008 | RIDI VL2THK Aufhänger Kettenabhängung, einstellbar, maximal 20 kg | 669 | 100 | 2 | auf Anfrage | auf Anfrage
RIDI, Leuchten | 2200009 | RIDI VL2THS Aufhänger mit Seil 1,5 m und Ringöse,einstellbar, maximal 20 kg | auf Anfrage | 2 | 2 | auf Anfrage | auf Anfrage
RIDI, Leuchten | 2200026 | RIDI VL2TVS-7 Tragschienenverbinder 7-polig, Stromführung IP54 | 106 | 20 | 2 | auf Anfrage | auf Anfrage
RIDI, Leuchten | 2200004 | RIDI VL2TV-7 Tragschienenverbinder 7-polig, Stromführung IP20 | 115 | 20 | 2 | auf Anfrage | auf Anfrage
RIDI, Leuchten | 2200011 | RIDI VL2TE Enddeckel für Tragschiene, weiß, Kunststoff, IP54 | 471 | 100 | 2 | auf Anfrage | auf Anfrage
RIDI, Leuchten | 2200001 | RIDI VL2NE-7S Netzeinspeisteil für die Stromführung 7-polig, eindr., IP20/54 | 319 | 20 | 2 | auf Anfrage | auf Anfrage
RIDI, Leuchten | 2200024 | RIDI VL2TVE-MH Montagehilfe für elektrischen Verbinder und Einspeiser | 19 | 30 | 2 | auf Anfrage | auf Anfrage
Rittal GmbH & Co. KG | 1280000 | RITTAL AX 1280.000 - Schaltschrank ST IP66 B800xH1200xT300mm | 2 | 1 | 2 | auf Anfrage | auf Anfrage
Rittal GmbH & Co. KG | 1380000 | RITTAL AX 1380.000 - Schaltschrank ST IP66 B380xH380xT210mm | 4 | 1 | 2 | auf Anfrage | auf Anfrage
Rittal GmbH & Co. KG | 2537100 | RITTAL AX 2537.100 - Komponente Tür Griff Metall | 1 | 1 | 2 | auf Anfrage | auf Anfrage
Rittal GmbH & Co. KG | 5503020 | RITTAL SK 5503.020 - Schaltschranklüftung IP20 100-240VAC | 1 | 1 | 2 | auf Anfrage | auf Anfrage
Rittal GmbH & Co. KG | 7094100 | RITTAL EL 7094.100 - Kreuzschlitzschraube M6x16mm PH g/vz | 33 | 1 | 2 | auf Anfrage | auf Anfrage
Rittal GmbH & Co. KG | 7094140 | RITTAL EL 7094.140 - Maschinenschraube/Bolzen M6x16mm TX g/vz | 11 | 1 | 2 | auf Anfrage | auf Anfrage
Rittal GmbH & Co. KG | 5309156 | RITTAL VX 5309.156 - Netzwerkschrank ST 42HE | 1 | 1 | 2 | auf Anfrage | auf Anfrage
Rittal GmbH & Co. KG | 8170245 | RITTAL VX 8170.245 - Seitenwand ST RAL7035 pulverbesch | auf Anfrage | 1 | 2 | auf Anfrage | auf Anfrage
Rittal GmbH & Co. KG | 2379900 | RITTAL SZ 2379.900 - Mausablage Metall RAL7035 | 1 | 1 | 2 | auf Anfrage | auf Anfrage
Rittal GmbH & Co. KG | 2514000 | RITTAL SZ 2514.000 - Schaltplantasche Kst 228mm selbstkleb | 22 | 1 | 2 | auf Anfrage | auf Anfrage
Rittal GmbH & Co. KG | 1014600 | RITTAL AE 1014.600 - Wandschrank VA IP66 B760xH760xT300mm | 1 | 1 | 2 | auf Anfrage | auf Anfrage
Rittal GmbH & Co. KG | 3110000 | RITTAL SK 3110.000 - Steuerung Klimatisierung 5-60°C | 9 | 1 | 2 | auf Anfrage | auf Anfrage
Rittal GmbH & Co. KG | 3172100 | RITTAL SK 3172.100 - Filtermatte | 10 | 1 | 2 | auf Anfrage | auf Anfrage
Rittal GmbH & Co. KG | 7824220 | RITTAL DK 7824.220 - Seitenwand ST DK-TS 1000mm RAL7035 | 1 | 1 | 2 | auf Anfrage | auf Anfrage
Rittal GmbH & Co. KG | 2094200 | RITTAL EL 2094.200 - Käfigmutter M6 ST g/vz 2mm | 4 | 1 | 2 | auf Anfrage | auf Anfrage
Rittal GmbH & Co. KG | 7151035 | RITTAL DK 7151.035 - Schrank-Frontplatte 1HE B482,6xH44mm ST | 7 | 1 | 2 | auf Anfrage | auf Anfrage
Rittal GmbH & Co. KG | 3238300 | RITTAL SK 3238.300 - Austrittsfilter Kst Blue e+ | 2 | 1 | 2 | auf Anfrage | auf Anfrage
Rittal GmbH & Co. KG | 3240300 | RITTAL SK 3240.300 - Austrittsfilter Kst Blue e+ | 2 | 1 | 2 | auf Anfrage | auf Anfrage
Rittal-Werk | 3138000 | RIT SK 3138000 Dachentlüftung, ohne Lüftermotor | 14 | 1 | 2 | auf Anfrage | auf Anfrage
Rittal-Werk | 3186930 | RIT SK 3186930 Blue e+ Wandanbau-Kühlgerät, 2000 W | auf Anfrage | 1 | 2 | auf Anfrage | auf Anfrage
Rittal-Werk | 3185830 | RIT SK 3185830 Blue e+ Wandanbau-Kühlgerät, 1500 W | 2 | 1 | 2 | auf Anfrage | auf Anfrage
Rittal-Werk | 3285910 | RIT SK 3285910 Metallfilter für SK 3186930/3187930/ 3188940/3189940 | 4 | 1 | 2 | auf Anfrage | auf Anfrage
Rittal-Werk | 3174100 | RIT SK 3174100 Ersatzfiltermatte 1=12 f.SK3138/39 | 4 | 1 | 2 | auf Anfrage | auf Anfrage
Rittal-Werk | 2090000 | RIT DK 2090000 19z-Fastener 1HE 1=24 f.Profilschienen u.Montagerahmen | 4 | 1 | 2 | auf Anfrage | auf Anfrage
Rittal-Werk | 2500200 | RIT SZ 2500200 Systemleuchte LED 900 100 - 240V L437mm | auf Anfrage | 1 | 2 | auf Anfrage | auf Anfrage
Rittal-Werk | 2500210 | RIT SZ 2500210 Systemleuchte LED 900 100 - 240V mit Steckdose L437mm | 67 | 1 | 2 | auf Anfrage | auf Anfrage
Rittal-Werk | 2500220 | RIT SZ 2500220 Systemleuchte LED 900 24V L437mm | 30 | 1 | 2 | auf Anfrage | auf Anfrage
Rittal-Werk | 2500300 | RIT SZ 2500300 Systemleuchte LED 1200 100 - 240V m. Bewegungsmelder L437mm | 43 | 1 | 2 | auf Anfrage | auf Anfrage
Rittal-Werk | 2500310 | RIT SZ 2500310 Systemleuchte LED 1200 100 - 240V Steckdose/Bewegungsm. 437mm | 122 | 1 | 2 | auf Anfrage | auf Anfrage
Rittal-Werk | 2500410 | RIT SZ 2500410 Anschlussleitg. 3m 1=5 f.Einspeisung 2polig 24V DC | 5 | 1 | 2 | auf Anfrage | auf Anfrage
Rittal-Werk | 2500460 | RIT SZ 2500460 Türpositionsschalter Leitung Schwarz 800mm | 101 | 1 | 2 | auf Anfrage | auf Anfrage
Rittal-Werk | 2500470 | RIT SZ 2500470 Türpositionsschalter UL Leitung Schwarz 600mm | 22 | 1 | 2 | auf Anfrage | auf Anfrage
Rittal-Werk | 2500500 | RIT SZ 2500500 Einspeisung 3 polig 3000mm mit Buchse, UL | 41 | 1 | 2 | auf Anfrage | auf Anfrage
Rittal-Werk | 2500530 | RIT SZ 2500530 Durchgangsverdrahtung 3 polig 1000mm mit Stecker + Buchse, UL | 18 | 20 | 2 | auf Anfrage | auf Anfrage
Rittal-Werk | 2500110 | RIT SZ 2500110 Systemleuchte LED 600lm 100-240V AC L337mm | 8 | 1 | 2 | auf Anfrage | auf Anfrage
Rittal-Werk | 2500420 | RIT SZ 2500420 Anschlussleitg. 3m 1=5 f.Einspeisung 2polig 100-240V | 2 | 1 | 2 | auf Anfrage | auf Anfrage
Rittal-Werk | 3450505 | RIT SV 3450505 Leiterklemme 1=10 push-in 0,5-4qmm Schienenst. 5mm | 1 | 1 | 2 | auf Anfrage | auf Anfrage
Rittal-Werk | 3451505 | RIT SV 3451505 Leiterklemme 1=10 push-in 1,5-16qmm Schienenst. 5mm | 9 | 1 | 2 | auf Anfrage | auf Anfrage
Rittal-Werk | 3455505 | RIT SV 3455505 Leiterklemme 1=10 push-in 0,5-4qmm Schienenst. 10mm | 3 | 1 | 2 | auf Anfrage | auf Anfrage
Rittal-Werk | 3456505 | RIT SV 3456505 Leiterklemme 1=10 push-in 1,5-4qmm Schienenst. 10mm | 29 | 1 | 2 | auf Anfrage | auf Anfrage
Rittal-Werk | 9635010 | RIT SV 9635010 Board 405mm | 2 | 1 | 2 | auf Anfrage | auf Anfrage
Rittal-Werk | 2500490 | RIT SZ 2500490 Befestigungssatz 1=2 Magnet f.Systemleuchte LED | 9 | 2 | 2 | auf Anfrage | auf Anfrage
Rittal-Werk | 7859000 | RIT IT 7859000 IT Systemleuchte LED, 600lm, für IT Racks | 8 | 1 | 2 | auf Anfrage | auf Anfrage
Rittal-Werk | 7859010 | RIT DK 7859010 PDU Netzkabel mit Eurostecker | 4 | 50 | 2 | auf Anfrage | auf Anfrage
Rittal-Werk | 2486400 | RIT SZ 2486400 Innensechsrund 1=300 VX Blechschraube f.Edelstahl | 6 | 1 | 2 | auf Anfrage | auf Anfrage
Rittal-Werk | 2486600 | RIT SZ 2486600 Innensechsrund 1=300 VX Blechschraube TX30 | 10 | 1 | 2 | auf Anfrage | auf Anfrage
Rittal-Werk | 4164500 | RIT VX 4164500 Käfigmutter M6 1=20 | 8 | 1 | 2 | auf Anfrage | auf Anfrage
Rittal-Werk | 4165500 | RIT VX 4165500 Käfigmutter M8 1=20 | 98 | 1 | 2 | auf Anfrage | auf Anfrage
Rittal-Werk | 8004000 | RIT VX 8004.000 Anreih-Schranksystem, 2-türig, BHT 1000x2000x400mm | 2 | 1 | 2 | auf Anfrage | auf Anfrage
Rittal-Werk | 8005000 | RIT VX 8005.000 Anreih-Schranksystem, 2-türig, BHT 1000x2000x500mm | 5 | 1 | 2 | auf Anfrage | auf Anfrage
Rittal-Werk | 8006000 | RIT VX 8006.000 Anreih-Schranksystem, 2-türig, BHT 1000x2000x600mm | 11 | 1 | 2 | auf Anfrage | auf Anfrage
Rittal-Werk | 8080000 | RIT VX 8080.000 Anreih-Schranksystem, 2-türig, BHT 1000x1800x400mm | 2 | 1 | 2 | auf Anfrage | auf Anfrage
Rittal-Werk | 8100245 | RIT VX 8100245 Seitenwand 1=2 verschraubbar Stahlblech HT:2000x1000mm | 3 | 1 | 2 | auf Anfrage | auf Anfrage
Rittal-Werk | 8104245 | RIT VX 8104245 Seitenwand 1=2 verschraubbar f.HT:2000x400mm | 10 | 1 | 2 | auf Anfrage | auf Anfrage
Rittal-Werk | 8105245 | RIT VX 8105245 Seitenwand 1=2 verschraubbar f.HT:2000x500mm | 56 | 1 | 2 | auf Anfrage | auf Anfrage
Rittal-Werk | 8106245 | RIT VX 8106245 Seitenwand 1=2 verschraubbar f.HT:2000x600mm | 44 | 1 | 2 | auf Anfrage | auf Anfrage
Rittal-Werk | 8108245 | RIT VX 8108245 Seitenwand 1=2 verschraubbar f.HT:2000x800mm | 22 | 1 | 2 | auf Anfrage | auf Anfrage
Rittal-Werk | 8126245 | RIT VX 8126245 Seitenwand 1=2 verschraubbar f.HT:2200x600mm | 2 | 1 | 2 | auf Anfrage | auf Anfrage
Rittal-Werk | 8145245 | RIT VX 8145245 Seitenwand 1=2 verschraubbar f.HT:1400x500mm | 5 | 1 | 2 | auf Anfrage | auf Anfrage
Rittal-Werk | 8165245 | RIT VX 8165245 Seitenwand 1=2 verschraubbar f.HT:1600x500mm | 2 | 1 | 2 | auf Anfrage | auf Anfrage
Rittal-Werk | 8184245 | RIT VX 8184245 Seitenwand 1=2 verschraubbar f.HT:1800x400mm | 21 | 1 | 2 | auf Anfrage | auf Anfrage
Rittal-Werk | 8185245 | RIT VX 8185245 Seitenwand 1=2 verschraubbar f.HT:1800x500mm | 8 | 1 | 2 | auf Anfrage | auf Anfrage
Rittal-Werk | 8186245 | RIT VX 8186245 Seitenwand 1=2 verschraubbar f.HT:1800x600mm | 3 | 1 | 2 | auf Anfrage | auf Anfrage
Rittal-Werk | 8204000 | RIT VX 8204.000 Anreih-Schranksystem, 2-türig, BHT 1200x2000x400mm | 4 | 1 | 2 | auf Anfrage | auf Anfrage
Rittal-Werk | 8205000 | RIT VX 8205.000 Anreih-Schranksystem, 2-türig, BHT 1200x2000x500mm | 15 | 1 | 2 | auf Anfrage | auf Anfrage
Rittal-Werk | 8206000 | RIT VX 8206.000 Anreih-Schranksystem, 2-türig, BHT 1200x2000x600mm | 18 | 1 | 2 | auf Anfrage | auf Anfrage
Rittal-Werk | 8226000 | RIT VX 8226.000 Anreih-Schranksystem, 2-türig, BHT 1200x2200x600mm | 1 | 1 | 2 | auf Anfrage | auf Anfrage
Rittal-Werk | 8284000 | RIT VX 8284.000 Anreih-Schranksystem, 2-türig, BHT 1200x1800x400mm | 5 | 1 | 2 | auf Anfrage | auf Anfrage
Rittal-Werk | 8285000 | RIT VX 8285.000 Anreih-Schranksystem, 2-türig, BHT 1200x1800x500mm | 6 | 1 | 2 | auf Anfrage | auf Anfrage
Rittal-Werk | 8286000 | RIT VX 8286.000 Anreih-Schranksystem, 2-türig, BHT 1200x1800x600mm | 2 | 1 | 2 | auf Anfrage | auf Anfrage
Rittal-Werk | 8604000 | RIT VX 8604.000 Anreih-Schranksystem, 1-türig, BHT 600x2000x400mm | 1 | 1 | 2 | auf Anfrage | auf Anfrage
Rittal-Werk | 8605000 | RIT VX 8605.000 Anreih-Schranksystem, 1-türig, BHT 600x2000x500mm | 7 | 1 | 2 | auf Anfrage | auf Anfrage
Rittal-Werk | 8606000 | RIT VX 8606.000 Anreih-Schranksystem, 1-türig, BHT 600x2000x600mm | 10 | 1 | 2 | auf Anfrage | auf Anfrage
Rittal-Werk | 8609206 | RIT VX 8609.206 Trennwand, HT: 2000x800mm | 3 | 1 | 2 | auf Anfrage | auf Anfrage
Rittal-Werk | 8609207 | RIT VX 8609.207 Trennwand, HT: 2200x600mm | 1 | 1 | 2 | auf Anfrage | auf Anfrage
Rittal-Werk | 8609220 | RIT VX 8609.220 Abdeckhaube mit Tür, HT: 2000x500mm | 2 | 1 | 2 | auf Anfrage | auf Anfrage
Rittal-Werk | 8609230 | RIT VX 8609.230 Abdeckhaube mit Tür, HT: 2000x600mm | 1 | 1 | 2 | auf Anfrage | auf Anfrage
Rittal-Werk | 8617020 | RIT VX 8617020 System-Chassis 1=4 18x64mm f.äußere Montageebene B/T:500mm | 4 | 1 | 2 | auf Anfrage | auf Anfrage
Rittal-Werk | 8617030 | RIT VX 8617030 System-Chassis 1=4 18x64mm f.äußere Montageebene B/T:600mm | 7 | 1 | 2 | auf Anfrage | auf Anfrage
Rittal-Werk | 8617040 | RIT VX 8617040 System-Chassis 1=4 18x64mm f.äußere Montageebene B/T:800mm | 4 | 1 | 2 | auf Anfrage | auf Anfrage
Rittal-Werk | 8617110 | RIT VX 8617110 System-Chassis 1=4 23x64mm f.innere Montageebene BHT:400mm | 3 | 1 | 2 | auf Anfrage | auf Anfrage
Rittal-Werk | 8617120 | RIT VX 8617120 System-Chassis 1=4 23x64mm f.innere Montageebene BHT:500mm | 22 | 1 | 2 | auf Anfrage | auf Anfrage
Rittal-Werk | 8617130 | RIT VX 8617130 System-Chassis 1=4 23x64mm f.innere Montageebene BHT:600mm | 19 | 1 | 2 | auf Anfrage | auf Anfrage
Rittal-Werk | 8617140 | RIT VX 8617140 System-Chassis 1=4 23x64mm f.innere Montageebene BHT:800mm | 27 | 1 | 2 | auf Anfrage | auf Anfrage
Rittal-Werk | 8617352 | RIT VX 8617352 Fixierung Typ C 1=10 Montageplatten | 9 | 1 | 2 | auf Anfrage | auf Anfrage
Rittal-Werk | 8617370 | RIT VX 8617.370 Multifunktions-Einbausatz, f.Montageplatte | 10 | 1 | 2 | auf Anfrage | auf Anfrage
Rittal-Werk | 8617500 | RIT VX 8617500 Anreihlasche innen 1=6 | 83 | 1 | 2 | auf Anfrage | auf Anfrage
Rittal-Werk | 8617501 | RIT VX 8617501 Anreihblock innen 1=6 | 47 | 1 | 2 | auf Anfrage | auf Anfrage
Rittal-Werk | 8617502 | RIT VX 8617502 Anreihverbinder 1=6 außen Stahlblech | 74 | 1 | 2 | auf Anfrage | auf Anfrage
Rittal-Werk | 8617540 | RIT VX 8617.540 Teilmontageplatte, BH: 500x700mm | 13 | 1 | 2 | auf Anfrage | auf Anfrage
Rittal-Werk | 8617700 | RIT VX 8617700 Montageschiene 1=4 18x39mm B/T:400mm | 2 | 1 | 2 | auf Anfrage | auf Anfrage
Rittal-Werk | 8617710 | RIT VX 8617710 Montageschiene 1=4 18x39mm B/T:500mm | 13 | 1 | 2 | auf Anfrage | auf Anfrage
Rittal-Werk | 8617720 | RIT VX 8617720 Montageschiene 1=4 18x39mm B/T:600mm | 22 | 1 | 2 | auf Anfrage | auf Anfrage
Rittal-Werk | 8617730 | RIT VX 8617730 Montageschiene 1=4 18x39mm B/T:800mm | 5 | 1 | 2 | auf Anfrage | auf Anfrage
Rittal-Werk | 8618200 | RIT VX 8618.200 VX Komfortgriff, für Verschluss-Einsätze | 29 | 1 | 2 | auf Anfrage | auf Anfrage
Rittal-Werk | 8618306 | RIT VX 8618.306 Verschluss-Einsatz, Ausführung G, 3mm Doppelbart | 12 | 200 | 2 | auf Anfrage | auf Anfrage
Rittal-Werk | 8618330 | RIT VX 8618330 Scharnier 180° 1=4 Stahl | 246 | 1 | 2 | auf Anfrage | auf Anfrage
Rittal-Werk | 8618420 | RIT VX 8618420 Auflaufrolle 1=10 f.Tür | 3 | 1 | 2 | auf Anfrage | auf Anfrage
Rittal-Werk | 8618800 | RIT VX 8618800 Profil 1=2 zur Kabeleinführung mittig B:600mm | 5 | 1 | 2 | auf Anfrage | auf Anfrage
Rittal-Werk | 8618801 | RIT VX 8618801 Profil 1=2 zur Kabeleinführung mittig B:800mm | 12 | 1 | 2 | auf Anfrage | auf Anfrage
Rittal-Werk | 8618802 | RIT VX 8618802 Profil mittig 1=4 B:1000mm zur Kabeleinführung | 3 | 1 | 2 | auf Anfrage | auf Anfrage
Rittal-Werk | 8618803 | RIT VX 8618803 Profil mittig 1=4 B:1200mm zur Kabeleinführung | 12 | 1 | 2 | auf Anfrage | auf Anfrage
Rittal-Werk | 8618810 | RIT VX 8618810 Profil 1=2 zur Kabeleinführung hinten B:600mm | 7 | 1 | 2 | auf Anfrage | auf Anfrage
Rittal-Werk | 8618811 | RIT VX 8618811 Profil 1=2 zur Kabeleinführung hinten B:800mm | 23 | 1 | 2 | auf Anfrage | auf Anfrage
Rittal-Werk | 8618812 | RIT VX 8618812 Profil hinten 1=4 B:1000mm zur Kabeleinführung | 2 | 1 | 2 | auf Anfrage | auf Anfrage
Rittal-Werk | 8618813 | RIT VX 8618813 Profil hinten 1=4 B:1200mm zur Kabeleinführung | 28 | 1 | 2 | auf Anfrage | auf Anfrage
Rittal-Werk | 8619041 | RIT VX 8619.041 Einbausatz für Schwenkrahmen, groß, B: 800mm | 5 | 1 | 2 | auf Anfrage | auf Anfrage
Rittal-Werk | 8619710 | RIT VX 8619710 System-Chassis 1=4 14x39mm Türbreite:500mm | 5 | 1 | 2 | auf Anfrage | auf Anfrage
Rittal-Werk | 8619720 | RIT VX 8619720 System-Chassis 1=4 14x39mm Türbreite:600mm | 6 | 1 | 2 | auf Anfrage | auf Anfrage
Rittal-Werk | 8619730 | RIT VX 8619730 System-Chassis 1=4 14x39mm Türbreite:800mm | 4 | 1 | 2 | auf Anfrage | auf Anfrage
Rittal-Werk | 8619800 | RIT VX 8619800 Einführungsblech 1=2 B:600mm f.Kabel | 14 | 1 | 2 | auf Anfrage | auf Anfrage
Rittal-Werk | 8619801 | RIT VX 8619801 Einführungsblech 1=2 B:800mm f.Kable | 9 | 1 | 2 | auf Anfrage | auf Anfrage
Rittal-Werk | 8619803 | RIT VX 8619803 Einführungsblech 1=4 B:1200mm f.Kabel | 6 | 1 | 2 | auf Anfrage | auf Anfrage
Rittal-Werk | 8700040 | RIT VX 8700040 Seitenwand 1=2 verschraubbar f.HT:1800x500mm Edelstahl | 3 | 1 | 2 | auf Anfrage | auf Anfrage
Rittal-Werk | 8800755 | RIT VX 8800755 Kabelkanal 1=18 BT:50x80mm L:2000mm | 2 | 1 | 2 | auf Anfrage | auf Anfrage
Rittal-Werk | 8800770 | RIT VX 8800770 Isolationskappe 1=100 f.Schraubenkopf | auf Anfrage | 1 | 2 | auf Anfrage | auf Anfrage
Rittal-Werk | 8804000 | RIT VX 8804.000 Anreih-Schranksystem, 1-türig, BHT 800x2000x400mm | 5 | 1 | 2 | auf Anfrage | auf Anfrage
Rittal-Werk | 8805000 | RIT VX 8805.000 Anreih-Schranksystem, 1-türig, BHT 800x2000x500mm | 16 | 1 | 2 | auf Anfrage | auf Anfrage
Rittal-Werk | 8806000 | RIT VX 8806.000 VX Anreih-Schranksystem, 1-türig, BHT 800x2000x600 mm | 15 | 1 | 2 | auf Anfrage | auf Anfrage
Rittal-Werk | 8808000 | RIT VX 8808.000 Anreih-Schranksystem, 1-türig, BHT 800x2000x800mm | 5 | 1 | 2 | auf Anfrage | auf Anfrage
Rittal-Werk | 8865000 | RIT VX 8865.000 Anreih-Schranksystem, 1-türig, BHT 800x1600x500mm | 2 | 1 | 2 | auf Anfrage | auf Anfrage
Rittal-Werk | 8884000 | RIT VX 8884.000 Anreih-Schranksystem, 1-türig, BHT 800x1800x400mm | 13 | 1 | 2 | auf Anfrage | auf Anfrage
Rittal-Werk | 8885000 | RIT VX 8885.000 Anreih-Schranksystem, 1-türig, BHT 800x1800x500mm | 4 | 1 | 2 | auf Anfrage | auf Anfrage
Rittal-Werk | 8886000 | RIT VX 8886.000 Anreih-Schranksystem, 1-türig, BHT 800x1800x600mm | 2 | 1 | 2 | auf Anfrage | auf Anfrage
Rittal-Werk | 9666732 | RIT SV 9666732 Tiefentraverse 1=2 f.VX/TS Tiefe:400/500/600mm | 2 | 1 | 2 | auf Anfrage | auf Anfrage
Rittal-Werk | 9666912 | RIT SV 9666912 Einbausatz für VX, 3 BE/12 HE | 3 | 1 | 2 | auf Anfrage | auf Anfrage
Rittal-Werk | 9666922 | RIT SV 9666922 Einbausatz für VX, 4 BE/12 HE | 3 | 1 | 2 | auf Anfrage | auf Anfrage
Rittal-Werk | 8618320 | RIT VX 8618320 Scharnier 130° 1=4 f.Stahlblechtür | 11 | 1 | 2 | auf Anfrage | auf Anfrage
Rittal-Werk | 8618821 | RIT VX 8618.821 EMV-Bodenblech, B: 800mm | 1 | 1 | 2 | auf Anfrage | auf Anfrage
Rittal-Werk | 2500600 | RIT SZ 2500600 Buchse 100-240V 1=5 f.Einspeisung u.Durchgangsverdr. 3-polig | 8 | 1 | 2 | auf Anfrage | auf Anfrage
Rittal-Werk | 2500630 | RIT SZ 2500630 Stecker 100-240V 1=5 f.Durchgangsverdrahtung 3polig | 3 | 1 | 2 | auf Anfrage | auf Anfrage
Rittal-Werk | 8617505 | RIT VX 8617505 Anreihkit VX25 an T8 | 2 | 1 | 2 | auf Anfrage | auf Anfrage
Rittal-Werk | 2500313 | RIT SZ 2500313 Systemleuchte LED 1200, 100-240V, L: 437mm, mit Steckdose, CH | 1 | 1 | 2 | auf Anfrage | auf Anfrage
Rittal-Werk | 9686350 | RIT SV 9686350 PE/PEN-Haltewinkel 1=2 f.Sammelschiene BH:30x5mm 30/40/80x10mm | 24 | 1 | 2 | auf Anfrage | auf Anfrage
Rittal-Werk | 5051045 | RIT VX 5051045 Montageplatten-Befestigung für VX | 2 | 1 | 2 | auf Anfrage | auf Anfrage
Rittal-Werk | 5051086 | RIT VX 5051086 Versandbeutel Seitenwand-Befestigung | 6 | 1 | 2 | auf Anfrage | auf Anfrage
Rittal-Werk | 1031000 | RIT AX 1031000 Kompakt-Schaltschrank AX, 1-türig, BHT 380x300x210mm | 4 | 1 | 2 | auf Anfrage | auf Anfrage
Rittal-Werk | 1033000 | RIT AX 1033000 Kompakt-Schaltschrank AX, 1-türig, BHT 300x300x210mm | 11 | 1 | 2 | auf Anfrage | auf Anfrage
Rittal-Werk | 1034000 | RIT AX 1034000 Kompakt-Schaltschrank AX, 1-türig, BHT 300x400x210mm | 6 | 1 | 2 | auf Anfrage | auf Anfrage
Rittal-Werk | 1037000 | RIT AX 1037000 Kompakt-Schaltschrank AX, 1-türig, BHT 400x800x300mm | 11 | 1 | 2 | auf Anfrage | auf Anfrage
Rittal-Werk | 1038000 | RIT AX 1038000 Kompakt-Schaltschrank AX, 1-türig, BHT 380x600x210mm | 20 | 1 | 2 | auf Anfrage | auf Anfrage
Rittal-Werk | 1039000 | RIT AX 1039000 Kompakt-Schaltschrank AX, 1-türig, BHT 600x380x210mm | 18 | 1 | 2 | auf Anfrage | auf Anfrage
Rittal-Werk | 1045000 | RIT AX 1045000 Kompakt-Schaltschrank AX, 1-türig, BHT 400x500x210mm | 21 | 1 | 2 | auf Anfrage | auf Anfrage
Rittal-Werk | 1050000 | RIT AX 1050000 Kompakt-Schaltschrank AX, 1-türig, BHT 500x500x210mm | 18 | 1 | 2 | auf Anfrage | auf Anfrage
Rittal-Werk | 1055000 | RIT AX 1055000 Kompakt-Schaltschrank AX, 1-türig, BHT 800x600x300mm | 14 | 1 | 2 | auf Anfrage | auf Anfrage
Rittal-Werk | 1057000 | RIT AX 1057000 Kompakt-Schaltschrank AX, 1-türig, BHT 500x700x250mm | 20 | 1 | 2 | auf Anfrage | auf Anfrage
Rittal-Werk | 1058000 | RIT AX 1058000 Kompakt-Schaltschrank AX, 1-türig, BHT 600x800x250mm | 17 | 1 | 2 | auf Anfrage | auf Anfrage
Rittal-Werk | 1059000 | RIT AX 1059000 Kompakt-Schaltschrank AX, 1-türig, BHT 600x800x400mm | 11 | 1 | 2 | auf Anfrage | auf Anfrage
Rittal-Werk | 1060000 | RIT AX 1060000 Kompakt-Schaltschrank AX, 1-türig, BHT 600x600x210mm | 25 | 1 | 2 | auf Anfrage | auf Anfrage
Rittal-Werk | 1073000 | RIT AX 1073000 Kompakt-Schaltschrank AX, 1-türig, BHT 760x760x300mm | 17 | 1 | 2 | auf Anfrage | auf Anfrage
Rittal-Werk | 1076000 | RIT AX 1076000 Kompakt-Schaltschrank AX, 1-türig, BHT 600x760x210mm | 24 | 1 | 2 | auf Anfrage | auf Anfrage
Rittal-Werk | 1077000 | RIT AX 1077000 Kompakt-Schaltschrank AX, 1-türig, BHT 760x760x210mm | 6 | 1 | 2 | auf Anfrage | auf Anfrage
Rittal-Werk | 1090000 | RIT AX 1090000 Kompakt-Schaltschrank AX, 1-türig, BHT 600x1000x250mm | 9 | 1 | 2 | auf Anfrage | auf Anfrage
Rittal-Werk | 1091000 | RIT AX 1091000 Kompakt-Schaltschrank AX, 1-türig, BHT 600x1000x400mm | 4 | 1 | 2 | auf Anfrage | auf Anfrage
Rittal-Werk | 1100000 | RIT AX 1100000 Kompakt-Schaltschrank AX, 2-türig, BHT 1000x760x210mm | 8 | 1 | 2 | auf Anfrage | auf Anfrage
Rittal-Werk | 1110000 | RIT AX 1110000 Kompakt-Schaltschrank AX, 2-türig, BHT 1000x1000x300mm | 16 | 1 | 2 | auf Anfrage | auf Anfrage
Rittal-Werk | 1114000 | RIT AX 1114000 Kompakt-Schaltschrank AX, 2-türig, BHT 1000x1400x300mm | 2 | 1 | 2 | auf Anfrage | auf Anfrage
Rittal-Werk | 1115000 | RIT AX 1115000 Kompakt-Schaltschrank AX, 2-türig, BHT 1000x1400x400mm | 2 | 1 | 2 | auf Anfrage | auf Anfrage
Rittal-Werk | 1116000 | RIT AX 1116000 Kompakt-Schaltschrank AX, 2-türig, BHT 1200x1200x400mm | 8 | 1 | 2 | auf Anfrage | auf Anfrage
Rittal-Werk | 1130000 | RIT AX 1130000 Kompakt-Schaltschrank AX, 2-türig, BHT 1000x760x300mm | 9 | 1 | 2 | auf Anfrage | auf Anfrage
Rittal-Werk | 1180000 | RIT AX 1180000 Kompakt-Schaltschrank AX, 1-türig, BHT 800x1000x300mm | 24 | 1 | 2 | auf Anfrage | auf Anfrage
Rittal-Werk | 1181000 | RIT AX 1181000 Kompakt-Schaltschrank AX, 1-türig, BHT 800x1000x400mm | 10 | 1 | 2 | auf Anfrage | auf Anfrage
Rittal-Werk | 1213000 | RIT AX 1213000 Kompakt-Schaltschrank AX, 2-türig, BHT 1000x1200x300mm | 9 | 1 | 2 | auf Anfrage | auf Anfrage
Rittal-Werk | 1214000 | RIT AX 1214000 Kompakt-Schaltschrank AX, 2-türig, BHT 1000x1200x400mm | 3 | 1 | 2 | auf Anfrage | auf Anfrage
Rittal-Werk | 1260000 | RIT AX 1260000 Kompakt-Schaltschrank AX, 1-türig, BHT 600x1200x300mm | 7 | 1 | 2 | auf Anfrage | auf Anfrage
Rittal-Werk | 1261000 | RIT AX 1261000 Kompakt-Schaltschrank AX, 1-türig, BHT 600x1200x400mm | 2 | 1 | 2 | auf Anfrage | auf Anfrage
Rittal-Werk | 1280000 | RIT AX 1280000 Kompakt-Schaltschrank AX, 1-türig, BHT 800x1200x300mm | 9 | 1 | 2 | auf Anfrage | auf Anfrage
Rittal-Werk | 1281000 | RIT AX 1281000 Kompakt-Schaltschrank AX, 1-türig, BHT 800x1200x400mm | 8 | 1 | 2 | auf Anfrage | auf Anfrage
Rittal-Werk | 1338000 | RIT AX 1338000 Kompakt-Schaltschrank AX, 1-türig, BHT 380x600x350mm | 5 | 1 | 2 | auf Anfrage | auf Anfrage
Rittal-Werk | 1339000 | RIT AX 1339000 Kompakt-Schaltschrank AX, 1-türig, BHT 600x380x350mm | 2 | 1 | 2 | auf Anfrage | auf Anfrage
Rittal-Werk | 1350000 | RIT AX 1350000 Kompakt-Schaltschrank AX, 1-türig, BHT 500x500x300mm | 13 | 1 | 2 | auf Anfrage | auf Anfrage
Rittal-Werk | 1360000 | RIT AX 1360000 Kompakt-Schaltschrank AX, 1-türig, BHT 600x600x350mm | 19 | 1 | 2 | auf Anfrage | auf Anfrage
Rittal-Werk | 1376000 | RIT AX 1376000 Kompakt-Schaltschrank AX, 1-türig, BHT 600x760x350mm | 6 | 1 | 2 | auf Anfrage | auf Anfrage
Rittal-Werk | 1500000 | RIT KX 1500000 Klemmenkasten KX ohne Flanschplatte BHT 150x150x120mm | 5 | 1 | 2 | auf Anfrage | auf Anfrage
Rittal-Werk | 1501000 | RIT KX 1501000 Klemmenkasten KX ohne Flanschplatte BHT 300x150x120mm | 13 | 1 | 2 | auf Anfrage | auf Anfrage
Rittal-Werk | 1502000 | RIT KX 1502000 Klemmenkasten KX ohne Flanschplatte BHT 200x200x120mm | 18 | 1 | 2 | auf Anfrage | auf Anfrage
Rittal-Werk | 1503000 | RIT KX 1503000 Klemmenkasten KX ohne Flanschplatte BHT300x200x120mm | 15 | 1 | 2 | auf Anfrage | auf Anfrage
Rittal-Werk | 1504000 | RIT KX 1504000 Klemmenkasten KX,ohne Flanschplatte,BHT 400x200x120mm | auf Anfrage | 1 | 2 | auf Anfrage | auf Anfrage
Rittal-Werk | 1505000 | RIT KX 1505000 Klemmenkasten KX,ohne Flanschplatte,BHT 500x200x120mm | 4 | 1 | 2 | auf Anfrage | auf Anfrage
Rittal-Werk | 1506000 | RIT KX 1506000 Klemmenkasten KX,ohne Flanschplatte,BHT 600x200x120mm | 3 | 1 | 2 | auf Anfrage | auf Anfrage
Rittal-Werk | 1507000 | RIT KX 1507000 Klemmenkasten KX,ohne Flanschplatte,BHT 300x300x120mm | 8 | 1 | 2 | auf Anfrage | auf Anfrage
Rittal-Werk | 1508000 | RIT KX 1508000 Klemmenkasten KX,ohne Flanschplatte,BHT 400x300x120mm | 5 | 1 | 2 | auf Anfrage | auf Anfrage
Rittal-Werk | 1509000 | RIT KX 1509000 Klemmenkasten KX,ohne Flanschplatte,BHT 500x300x120mm | 4 | 1 | 2 | auf Anfrage | auf Anfrage
Rittal-Werk | 1510000 | RIT KX 1510000 Klemmenkasten KX,ohne Flanschplatte,BHT 600x300x120mm | 7 | 1 | 2 | auf Anfrage | auf Anfrage
Rittal-Werk | 1511000 | RIT KX 1511000 Klemmenkasten KX,ohne Flanschplatte,BHT 400x400x120mm | 16 | 1 | 2 | auf Anfrage | auf Anfrage
Rittal-Werk | 1512000 | RIT KX 1512000 Klemmenkasten KX,ohne Flanschplatte,BHT 600x400x120mm | 3 | 1 | 2 | auf Anfrage | auf Anfrage
Rittal-Werk | 1513000 | RIT KX 1513000 Klemmenkasten KX,ohne Flanschplatte,BHT 800x400x120mm | 5 | 1 | 2 | auf Anfrage | auf Anfrage
Rittal-Werk | 1514000 | RIT KX 1514000 Klemmenkasten KX,ohne Flanschplatte,BHT 150x150x80mm | 10 | 1 | 2 | auf Anfrage | auf Anfrage
Rittal-Werk | 1515000 | RIT KX 1515000 Klemmenkasten KX,ohne Flanschplatte,BHT 300x150x80mm | 3 | 1 | 2 | auf Anfrage | auf Anfrage
Rittal-Werk | 1516000 | RIT KX 1516000 Klemmenkasten KX,ohne Flanschplatte,BHT 200x200x80mm | 5 | 1 | 2 | auf Anfrage | auf Anfrage
Rittal-Werk | 1517000 | RIT KX 1517000 Klemmenkasten KX,ohne Flanschplatte,BHT 300x200x80mm | 7 | 1 | 2 | auf Anfrage | auf Anfrage
Rittal-Werk | 1518000 | RIT KX 1518000 Klemmenkasten KX,ohne Flanschplatte,BHT 400x200x80mm | 4 | 1 | 2 | auf Anfrage | auf Anfrage
Rittal-Werk | 1528000 | RIT KX 1528000 Klemmenkasten KX,ohne Flanschplatte,BHT 200x150x80mm | 10 | 1 | 2 | auf Anfrage | auf Anfrage
Rittal-Werk | 1529000 | RIT KX 1529000 Klemmenkasten KX,ohne Flanschplatte,BHT 200x150x120mm | 15 | 1 | 2 | auf Anfrage | auf Anfrage
Rittal-Werk | 1530000 | RIT KX 1530000 Klemmenkasten KX, mit Flanschplatte, BHT 300x150x120mm | 16 | 1 | 2 | auf Anfrage | auf Anfrage
Rittal-Werk | 1531000 | RIT KX 1531000 Klemmenkasten KX, mit Flanschplatte, BHT 300x200x120mm | 7 | 1 | 2 | auf Anfrage | auf Anfrage
Rittal-Werk | 1532000 | RIT KX 1532000 Klemmenkasten KX, mit Flanschplatte, BHT 400x200x120mm | 9 | 1 | 2 | auf Anfrage | auf Anfrage
Rittal-Werk | 1533000 | RIT KX 1533000 Klemmenkasten KX, mit Flanschplatte, BHT 500x200x120mm | 3 | 1 | 2 | auf Anfrage | auf Anfrage
Rittal-Werk | 1535000 | RIT KX 1535000 Klemmenkasten KX, mit Flanschplatte, BHT 300x300x120mm | 2 | 1 | 2 | auf Anfrage | auf Anfrage
Rittal-Werk | 1536000 | RIT KX 1536000 Klemmenkasten KX, mit Flanschplatte, BHT 400x300x120mm | 12 | 1 | 2 | auf Anfrage | auf Anfrage
Rittal-Werk | 1540000 | RIT KX 1540000 Klemmenkasten KX, mit Flanschplatte, BHT 600x400x120mm | 2 | 1 | 2 | auf Anfrage | auf Anfrage
Rittal-Werk | 1546000 | RIT KX 1546000 Elektro-Box KX BHT 200x200x80mm | 2 | 1 | 2 | auf Anfrage | auf Anfrage
Rittal-Werk | 1548000 | RIT KX 1548000 Elektro-Box KX, BHT 150x300x120mm | 3 | 1 | 2 | auf Anfrage | auf Anfrage
Rittal-Werk | 1549000 | RIT KX 1549000 Elektro-Box KX, BHT 200x200x120mm | 15 | 1 | 2 | auf Anfrage | auf Anfrage
Rittal-Werk | 1550000 | RIT KX 1550000 Elektro-Box KX, BHT 200x400x120mm | 8 | 1 | 2 | auf Anfrage | auf Anfrage
Rittal-Werk | 1551000 | RIT KX 1551000 Elektro-Box KX, BHT 150x150x80mm | 10 | 1 | 2 | auf Anfrage | auf Anfrage
Rittal-Werk | 1552000 | RIT KX 1552000 Elektro-Box KX, BHT 200x300x80mm | 2 | 1 | 2 | auf Anfrage | auf Anfrage
Rittal-Werk | 1553000 | RIT KX 1553000 Elektro-Box KX, BHT 150x150x120mm | 2 | 1 | 2 | auf Anfrage | auf Anfrage
Rittal-Werk | 1554000 | RIT KX 1554000 Elektro-Box KX, BHT 200x300x120mm | 26 | 1 | 2 | auf Anfrage | auf Anfrage
Rittal-Werk | 1555000 | RIT KX 1555000 Elektro-Box KX, BHT 300x300x120mm | 3 | 1 | 2 | auf Anfrage | auf Anfrage
Rittal-Werk | 1556000 | RIT KX 1556000 Elektro-Box KX, BHT 300x400x120mm | 4 | 1 | 2 | auf Anfrage | auf Anfrage
Rittal-Werk | 1557000 | RIT KX 1557000 Elektro-Box KX, BHT 200x500x120mm | 2 | 1 | 2 | auf Anfrage | auf Anfrage
Rittal-Werk | 1561800 | RIT KX 1561800 Montageplatte, für Klemmenkasten KX, Bus-Gehäuse KX, BxH 125x285m | 5 | 1 | 2 | auf Anfrage | auf Anfrage
Rittal-Werk | 1562800 | RIT KX 1562800 Montageplatte, für Klemmenkasten KX, Bus-Gehäuse KX, BxH 175x185m | 4 | 1 | 2 | auf Anfrage | auf Anfrage
Rittal-Werk | 1563800 | RIT KX 1563800 Montageplatte für Klemmenkasten KX Bus-Gehäuse KX BxH 175x285m | 15 | 1 | 2 | auf Anfrage | auf Anfrage
Rittal-Werk | 1564800 | RIT KX 1564800 Montageplatte, für Klemmenkasten KX, Bus-Gehäuse KX, BxH 175x385m | 20 | 1 | 2 | auf Anfrage | auf Anfrage
Rittal-Werk | 1565800 | RIT KX 1565800 Montageplatte, für Klemmenkasten KX, Bus-Gehäuse KX, BxH 175x485m | auf Anfrage | 1 | 2 | auf Anfrage | auf Anfrage
Rittal-Werk | 1567800 | RIT KX 1567800 Montageplatte, für Klemmenkasten KX, Bus-Gehäuse KX, BxH 275x285m | 6 | 1 | 2 | auf Anfrage | auf Anfrage
Rittal-Werk | 1568800 | RIT KX 1568800 Montageplatte, für Klemmenkasten KX, Bus-Gehäuse KX, BxH 275x385m | 16 | 1 | 2 | auf Anfrage | auf Anfrage
Rittal-Werk | 1569800 | RIT KX 1569800 Montageplatte, für Klemmenkasten KX, Bus-Gehäuse KX, BxH 275x485m | 3 | 1 | 2 | auf Anfrage | auf Anfrage
Rittal-Werk | 1570800 | RIT KX 1570800 Montageplatte, für Klemmenkasten KX, Bus-Gehäuse KX, BxH 275x585m | 8 | 1 | 2 | auf Anfrage | auf Anfrage
Rittal-Werk | 1571800 | RIT KX 1571800 Montageplatte, für Klemmenkasten KX, Bus-Gehäuse KX, BxH 400x400m | 13 | 1 | 2 | auf Anfrage | auf Anfrage
Rittal-Werk | 1572800 | RIT KX 1572800 Montageplatte, für Klemmenkasten KX, Bus-Gehäuse KX, BxH 375x585m | 3 | 1 | 2 | auf Anfrage | auf Anfrage
Rittal-Werk | 1573800 | RIT KX 1573800 Montageplatte, für Klemmenkasten KX, Bus-Gehäuse KX, BxH 375x785m | 6 | 1 | 2 | auf Anfrage | auf Anfrage
Rittal-Werk | 1574000 | RIT KX 1574000 Elektro-Box KX, BHT 200x300x155mm | 31 | 1 | 2 | auf Anfrage | auf Anfrage
Rittal-Werk | 1575000 | RIT KX 1575000 Elektro-Box KX, BHT 300x300x155mm | 19 | 1 | 2 | auf Anfrage | auf Anfrage
Rittal-Werk | 1576000 | RIT KX 1576000 Elektro-Box KX, BHT 380x300x155mm | 9 | 1 | 2 | auf Anfrage | auf Anfrage
Rittal-Werk | 1577000 | RIT KX 1577000 Elektro-Box KX, BHT 300x400x155mm | 30 | 1 | 2 | auf Anfrage | auf Anfrage
Rittal-Werk | 1578000 | RIT KX 1578000 Elektro-Box KX, BHT 300x600x155mm | 1 | 1 | 2 | auf Anfrage | auf Anfrage
Rittal-Werk | 1579000 | RIT KX 1579000 Elektro-Box KX, BHT 300x800x155mm | 8 | 1 | 2 | auf Anfrage | auf Anfrage
Rittal-Werk | 1581200 | RIT SZ 1581200 Metall-Flanschplatte, mit metrischer Vorprägung, für KX Durchmess | 10 | 50 | 2 | auf Anfrage | auf Anfrage
Rittal-Werk | 1590010 | RIT KX 1590010 SZ Wandbef.-halter 1=4 klein Stahlblech verz. Wandabstand 10mm | 56 | 4 | 2 | auf Anfrage | auf Anfrage
Rittal-Werk | 1610000 | RIT KX 1610000 Bus-Gehäuse KX Stahlblech mit Sichtscheibe BHT 400x200x155mm | 8 | 1 | 2 | auf Anfrage | auf Anfrage
Rittal-Werk | 1611000 | RIT KX 1611000 Bus-Gehäuse KX, Stahlblech, mit Sichtscheibe, BHT 400x300x155mm | 5 | 1 | 2 | auf Anfrage | auf Anfrage
Rittal-Werk | 1612000 | RIT KX 1612000 Bus-Gehäuse KX, Stahlblech, mit Sichtscheibe, BHT 600x300x155mm | 4 | 1 | 2 | auf Anfrage | auf Anfrage
Rittal-Werk | 1613000 | RIT KX 1613000 Bus-Gehäuse KX, Stahlblech, mit Sichtscheibe, BHT 800x300x155mm | 5 | 1 | 2 | auf Anfrage | auf Anfrage
Rittal-Werk | 2435100 | RIT AX 2435100 AX Komfortgriff, für Verschluss-Einsätze und Profilhalbzylinder, | 4 | 1 | 2 | auf Anfrage | auf Anfrage
Rittal-Werk | 2449010 | RIT AX 2449010 Scharnier 180° 1=3 | 4 | 1 | 2 | auf Anfrage | auf Anfrage
Rittal-Werk | 2503020 | RIT AX 2503020 Wandbef.-halter 1=4 f.AX-KX Stahlblech verz.Wandabstand 40mm | 12 | 1 | 2 | auf Anfrage | auf Anfrage
Rittal-Werk | 2508020 | RIT AX 2508020 Wandbef.-halter 1=4 f.AX-KX Stahlblech verz.Wandabstand 20mm | 59 | 1 | 2 | auf Anfrage | auf Anfrage
Rittal-Werk | 2509010 | RIT AX 2509010 Transportösen M12 1=2 f.Krantransport | 3 | 1 | 2 | auf Anfrage | auf Anfrage
Rittal-Werk | 2515200 | RIT AX 2515200 Schaltplantasche aus Stahlblech für AX, für Türbreite 400, 500mm | 8 | 1 | 2 | auf Anfrage | auf Anfrage
Rittal-Werk | 2515300 | RIT AX 2515300 AX Schaltplantasche aus Stahlblech, Breite: 475 - 575mm, für Türb | 9 | 1 | 2 | auf Anfrage | auf Anfrage
Rittal-Werk | 2515400 | RIT AX 2515400 AX Schaltplantasche, Stahlblech, Breite: 625 - 725mm, für Türbrei | 3 | 1 | 2 | auf Anfrage | auf Anfrage
Rittal-Werk | 2537100 | RIT AX 2537100 Mini-Komfortgriff AX, für Verschluss- Einsätze und Profilhalbzyli | 36 | 1 | 2 | auf Anfrage | auf Anfrage
Rittal-Werk | 2537300 | RIT AX 2537300 Mini-Komfortgriff AX, für Vorhänge- schlösser, Verschluss-Einsätz | 4 | 1 | 2 | auf Anfrage | auf Anfrage
Rittal-Werk | 2561300 | RIT AX 2561300 SZ Kunststoff-Flanschplatten, für AX, mit Membranen, BT: 256x149m | 3 | 1 | 2 | auf Anfrage | auf Anfrage
Rittal-Werk | 2562200 | RIT AX 2562200 SZ Kunststoff-Flanschplatten, für AX, modular,vorgeprägt,BT: 339x | 4 | 1 | 2 | auf Anfrage | auf Anfrage
Rittal-Werk | 2562300 | RIT AX 2562300 SZ Kunststoff-Flanschplatten, für AX, mit Membranen, BT: 339x149m | 9 | 1 | 2 | auf Anfrage | auf Anfrage
Rittal-Werk | 2563300 | RIT AX 2563300 SZ Kunststoff-Flanschplatten, für AX, mit Membranen, BT: 447x149m | 15 | 1 | 2 | auf Anfrage | auf Anfrage
Rittal-Werk | 2564200 | RIT AX 2564200 SZ Kunststoff-Flanschplatten, für AX, modular,vorgeprägt,BT: 534x | 5 | 1 | 2 | auf Anfrage | auf Anfrage
Rittal-Werk | 2564300 | RIT AX 2564300 SZ Kunststoff-Flanschplatten, für AX, mit Membranen, BT: 534x149m | 22 | 1 | 2 | auf Anfrage | auf Anfrage
Rittal-Werk | 2565200 | RIT AX 2565200 SZ Kunststoff-Flanschplatten, für AX, modular,vorgeprägt,BT: 301x | auf Anfrage | 1 | 2 | auf Anfrage | auf Anfrage
Rittal-Werk | 2565300 | RIT AX 2565300 SZ Kunststoff-Flanschplatten, für AX, mit Membranen, BT: 301x221m | 41 | 1 | 2 | auf Anfrage | auf Anfrage
Rittal-Werk | 2566200 | RIT AX 2566200 SZ Kunststoff-Flanschplatten, für AX, modular,vorgeprägt,BT: 401x | 1 | 1 | 2 | auf Anfrage | auf Anfrage
Rittal-Werk | 2566300 | RIT AX 2566300 SZ Kunststoff-Flanschplatten, für AX, mit Membranen, BT: 401x221m | 10 | 1 | 2 | auf Anfrage | auf Anfrage
Rittal-Werk | 2567200 | RIT AX 2567200 SZ Kunststoff-Flanschplatten, für AX, modular,vorgeprägt, BT:436x | 2 | 1 | 2 | auf Anfrage | auf Anfrage
Rittal-Werk | 2567300 | RIT AX 2567300 SZ Kunststoff-Flanschplatten, für AX, mit Membranen, BT: 436x221m | 9 | 1 | 2 | auf Anfrage | auf Anfrage
Rittal-Werk | 2571100 | RIT AX 2571100 Metall-Flanschplatte mit metrischer Vorprägung,für AX,Größe 1,BT | 7 | 1 | 2 | auf Anfrage | auf Anfrage
Rittal-Werk | 2572100 | RIT AX 2572100 Metall-Flanschplatte mit metrischer Vorprägung,für AX,Größe 2,BT | 6 | 1 | 2 | auf Anfrage | auf Anfrage
Rittal-Werk | 2573100 | RIT AX 2573100 Metall-Flanschplatte mit metrischer Vorprägung,für AX,Größe 3,BT | 4 | 1 | 2 | auf Anfrage | auf Anfrage
Rittal-Werk | 2574100 | RIT AX 2574100 Metall-Flanschplatte mit metrischer Vorprägung,für AX,Größe 4,BT | 10 | 1 | 2 | auf Anfrage | auf Anfrage
Rittal-Werk | 2575100 | RIT AX 2575100 Metall-Flanschplatte mit metrischer Vorprägung,für AX,Größe 5,BT | 9 | 1 | 2 | auf Anfrage | auf Anfrage
Rittal-Werk | 2576100 | RIT AX 2576100 Metall-Flanschplatte mit metrischer Vorprägung,für AX,Größe 6,BT | 3 | 1 | 2 | auf Anfrage | auf Anfrage
Rittal-Werk | 2577100 | RIT AX 2577100 Metall-Flanschplatte mit metrischer Vorprägung,für AX,Größe 7,BT | 3 | 1 | 2 | auf Anfrage | auf Anfrage
Rittal-Werk | 2582400 | RIT AX 2582400 SZ Inlay 4-fach 1=5 f.Kunststoff Flanschplatte u.Dichtrahmen | 4 | 1 | 2 | auf Anfrage | auf Anfrage
Rittal-Werk | 2584100 | RIT AX 2584100 Mastbefestigung 1=2 f.AX-KX | 9 | 1 | 2 | auf Anfrage | auf Anfrage
Rittal-Werk | 2749100 | RIT AX 2749100 Vorreiberverschluss AX, mit Doppelbart- Einsatz, Kunststoff-Handg | 2 | 85 | 2 | auf Anfrage | auf Anfrage
Rittal-Werk | 2820320 | RIT AX 2820320 Sockel-Blenden 1=2 seitlich H:200mm f.T:300mm | 4 | 1 | 2 | auf Anfrage | auf Anfrage
Rittal-Werk | 2820420 | RIT AX 2820420 Sockel-Blenden 1=2 seitlich H:200mm f.T:400mm | 1 | 1 | 2 | auf Anfrage | auf Anfrage
Rittal-Werk | 4599100 | RIT TS 4599100 Montagesteg 1=20 f.Türbreite 380mm | 2 | 1 | 2 | auf Anfrage | auf Anfrage
Rittal-Werk | 4599200 | RIT TS 4599200 Montagesteg 1=20 f.Türbreite 760mm | 2 | 1 | 2 | auf Anfrage | auf Anfrage
Rittal-Werk | 6315150 | RIT AX 6315150 AX Bediengehäuse mit Griffleisten, BHT 300x300x210mm, Servicezuga | 2 | 1 | 2 | auf Anfrage | auf Anfrage
Rittal-Werk | 6315350 | RIT AX 6315350 AX Bediengehäuse mit Griffleisten, BHT 380x380x210mm, Servicezuga | 4 | 1 | 2 | auf Anfrage | auf Anfrage
Rittal-Werk | 6315450 | RIT AX 6315450 AX Bediengehäuse mit Griffleisten, BHT 500x500x210mm, Servicezuga | 4 | 1 | 2 | auf Anfrage | auf Anfrage
Rittal-Werk | 6315650 | RIT AX 6315650 AX Bediengehäuse mit Griffleisten, BHT 600x600x210mm, Servicezuga | 3 | 1 | 2 | auf Anfrage | auf Anfrage
Rittal-Werk | 6320050 | RIT AX 6320050 AX Bediengehäuse mit Griffleisten, BHT 300x200x155mm, Servicezuga | 2 | 1 | 2 | auf Anfrage | auf Anfrage
Rittal-Werk | 6320350 | RIT AX 6320350 AX Bediengehäuse mit Griffleisten, BHT 380x380x210mm, Servicezuga | 3 | 1 | 2 | auf Anfrage | auf Anfrage
Rittal-Werk | 6320450 | RIT AX 6320450 AX Bediengehäuse mit Griffleisten, BHT 500x500x210mm, Servicezuga | 1 | 1 | 2 | auf Anfrage | auf Anfrage
Rittal-Werk | 6320650 | RIT AX 6320650 AX Bediengehäuse mit Griffleisten, BHT 600x600x210mm, Servicezuga | 3 | 1 | 2 | auf Anfrage | auf Anfrage
Rittal-Werk | 2506120 | RIT SZ 2506120 Steckdose 1=2 Tragschiene Polyamid grau Schuko/CEE 7/3 | 12 | 1 | 2 | auf Anfrage | auf Anfrage
Rittal-Werk | 8617506 | RIT VX 8617506 Anreihverbinder 1=6 Schnell einteilig Stahlblech Verzinkt | 7 | 1 | 2 | auf Anfrage | auf Anfrage
Rittal-Werk | 8617507 | RIT VX 8617507 VX Anreihdichtung für VX, 1 Stück, Länge 8000mm | 2 | 1 | 2 | auf Anfrage | auf Anfrage
Rittal-Werk | 8618430 | RIT VX 8618430 Türarretierung VX | 10 | 40 | 2 | auf Anfrage | auf Anfrage
Rittal-Werk | 2368001 | RIT SG 2368001 Anschluss-Element für Rohr | 35 | 1 | 2 | auf Anfrage | auf Anfrage
Rittal-Werk | 2372001 | RIT SG 2372001 LED Dauerlichtelement, rot | 11 | 1 | 2 | auf Anfrage | auf Anfrage
Rittal-Werk | 2372011 | RIT SG 2372011 LED Dauerlichtelement, grün | 2 | 1 | 2 | auf Anfrage | auf Anfrage
Rittal-Werk | 2372021 | RIT SG 2372021 LED Dauerlichtelement, gelb | 2 | 1 | 2 | auf Anfrage | auf Anfrage
Rittal-Werk | 2372102 | RIT SG 2372102 Signalsäule, 3-fach LED für Wand / Boden | 3 | 1 | 2 | auf Anfrage | auf Anfrage
Rittal-Werk | 2376011 | RIT SG 2376011 Akustisches Element, 102 dB | 4 | 1 | 2 | auf Anfrage | auf Anfrage
Rittal-Werk | 1434000 | RIT AX 1434000 AX Kompakt-Schaltschrank Kunststoff, BHT: 300x400x200 mm | 15 | 1 | 2 | auf Anfrage | auf Anfrage
Rittal-Werk | 1444000 | RIT AX 1444000 AX Kompakt-Schaltschrank Kunststoff, BHT: 400x400x200 mm | 6 | 1 | 2 | auf Anfrage | auf Anfrage
Rittal-Werk | 1453000 | RIT AX 1453000 AX Kompakt-Schaltschrank Kunststoff, BHT: 500x500x300 mm | 1 | 1 | 2 | auf Anfrage | auf Anfrage
Rittal-Werk | 1468000 | RIT AX 1468000 AX Kompakt-Schaltschrank Kunststoff, BHT: 600x800x300 mm | 5 | 1 | 2 | auf Anfrage | auf Anfrage
Rittal-Werk | 1485300 | RIT AX 1485300 Schraube 1=50 f.Innenausbau Kunststoff | 1 | 50 | 2 | auf Anfrage | auf Anfrage
Rittal-Werk | 1485400 | RIT AX 1485400 Wandbef.-halter 1=4 Kunststoff | 22 | 4 | 2 | auf Anfrage | auf Anfrage
Rittal-Werk | 1485600 | RIT AX 1485600 AX Mini-Komfortgriff, für AX Kunststoff | 15 | 1 | 2 | auf Anfrage | auf Anfrage
Rittal-Werk | 4052000 | RIT AS 4052000 AS Multitool AX/VX | 1 | 1 | 2 | auf Anfrage | auf Anfrage
Rittal-Werk | 5301337 | RIT VX 5301337 VX IT Bodenblech mehrteilig,geschlossen BxT 800x800 mm | 2 | 1 | 2 | auf Anfrage | auf Anfrage
Rittal-Werk | 5302021 | RIT VX 5302021 Kombischiene 1=4 f.VX-IT BT:800x800mm | 5 | 1 | 2 | auf Anfrage | auf Anfrage
Rittal-Werk | 5302022 | RIT VX 5302022 Kombischiene 1=4 f.VX-IT BT:1000x1000mm | 3 | 1 | 2 | auf Anfrage | auf Anfrage
Rittal-Werk | 5302027 | RIT DK 5302027 VX IT Potenzialausgleichs-Set für VX IT | 5 | 1 | 2 | auf Anfrage | auf Anfrage
Rittal-Werk | 5302037 | RIT VX 5302037 VX IT Verbindungs-Kit für getrennten Rahmen | 2 | 1 | 2 | auf Anfrage | auf Anfrage
Rittal-Werk | 5302052 | RIT DK 5302052 Kabelkanal für VX IT, TE, 42 HE, RAL 9005 | 8 | 1 | 2 | auf Anfrage | auf Anfrage
Rittal-Werk | 5302202 | RIT DK 5302202 Kabeldurchführungs-Panel mit Bürstenleiste 482,6 mm (19"), 1 HE | 8 | 1 | 2 | auf Anfrage | auf Anfrage
Rittal-Werk | 5307114 | RIT VX 5307114 VX IT, belüftet, 19"-Profilschienen standard, RAL7035, BHT 800x20 | 2 | 1 | 2 | auf Anfrage | auf Anfrage
Rittal-Werk | 5831600 | RIT SE 5831600 SE System-Einzelschrank, BHT: 800x1800x400 mm, Stahlblech | 2 | 1 | 2 | auf Anfrage | auf Anfrage
Rittal-Werk | 5840600 | RIT SE 5840600 SE System-Einzelschrank, BHT: 1000x1800x400 mm, Stahlblech | 5 | 1 | 2 | auf Anfrage | auf Anfrage
Rittal-Werk | 5841600 | RIT SE 5841600 SE System-Einzelschrank, BHT: 1200x1800x400 mm, Stahlblech | 6 | 1 | 2 | auf Anfrage | auf Anfrage
Rittal-Werk | 8617508 | RIT VX 8617508 Anreihwinkel 1=4 | 5 | 1 | 2 | auf Anfrage | auf Anfrage
Rittal-Werk | 5051375 | RIT AX 5051375 AX Montageplatte für Schranktyp BxH 500x500 | 4 | 1 | 2 | auf Anfrage | auf Anfrage
Rittal-Werk | 5051300 | RIT AX 5051300 AX Zubehörbeutel | 6 | 1 | 2 | auf Anfrage | auf Anfrage
Rittal-Werk | 5503010 | RIT SK 5503.010 SK Lüftermodul, drehzahlgeregelt für VX IT | 3 | 1 | 2 | auf Anfrage | auf Anfrage
Rittal-Werk | 5503020 | RIT SK 5503.020 SK Lüftermodul, drehzahlgeregelt für VX IT | 7 | 1 | 2 | auf Anfrage | auf Anfrage
Rittal-Werk | 2394210 | RIT AX 2394210 Schiene 1=4 f.Innenausbau T:210mm | 13 | 1 | 2 | auf Anfrage | auf Anfrage
Rittal-Werk | 2394300 | RIT AX 2394300 Schiene 1=4 f.Innenausbau T:300mm | 11 | 1 | 2 | auf Anfrage | auf Anfrage
Rittal-Werk | 2394350 | RIT AX 2394350 Schiene 1=4 f.Innenausbau T:350mm | 1 | 1 | 2 | auf Anfrage | auf Anfrage
Rittal-Werk | 7888050 | RIT TX 7888050 TX CableNet BHT800x2000+100x800mm 42 HE vormontiert | 1 | 1 | 2 | auf Anfrage | auf Anfrage
Rittal-Werk | 5302351 | RIT VX 5302351 Montagewinkel für Türpositionsschalter im VX VX IT 5302351 | 7 | 60 | 2 | auf Anfrage | auf Anfrage
Rittal-Werk | 2565450 | RIT SZ 2565450 Metall-Flanschplatte zweiteilig, für AX, mit elastischem Klemmpro | 6 | 1 | 2 | auf Anfrage | auf Anfrage
Rittal-Werk | 2566450 | RIT SZ 2566450 Metall-Flanschplatte zweiteilig, für AX, mit elastischem Klemmpro | 3 | 1 | 2 | auf Anfrage | auf Anfrage
Rittal-Werk | 8660001 | RIT VX 8660001 Sockel-Eckstück 1=2 m.Sockel-Blende v/h H:100mm f.B:400mm | 3 | 1 | 2 | auf Anfrage | auf Anfrage
Rittal-Werk | 8660007 | RIT VX 8660007 Sockel-Eckstück 1=2 m.Sockel-Blende v/h H:100mm f.B:1200mm | 33 | 1 | 2 | auf Anfrage | auf Anfrage
Rittal-Werk | 8660008 | RIT VX 8660008 Sockel-Eckstück 1=2 m.Sockel-Blende v/h H:100mm f.B:1600mm | 2 | 1 | 2 | auf Anfrage | auf Anfrage
Rittal-Werk | 8660022 | RIT VX 8660022 Sockel-Eckstück 1=2 m.Sockel-Blende v/h H:200mm f.B:600mm | 44 | 1 | 2 | auf Anfrage | auf Anfrage
Rittal-Werk | 8660023 | RIT VX 8660023 Sockel-Eckstück 1=2 m.Sockel-Blende v/h H:200mm f.B:800mm | 76 | 1 | 2 | auf Anfrage | auf Anfrage
Rittal-Werk | 8660024 | RIT VX 8660024 Sockel-Eckstück 1=2 m.Sockel-Blende v/h H:200mm f.B:1000mm | 35 | 1 | 2 | auf Anfrage | auf Anfrage
Rittal-Werk | 8660026 | RIT VX 8660026 VX Sockel-Eckstück mit Blende vorne/hinten, H: 200 mm, für B: 160 | 4 | 1 | 2 | auf Anfrage | auf Anfrage
Rittal-Werk | 8660032 | RIT VX 8660032 Sockel-Blende 1=2 seitlich H:100mm f.T:500mm Stahlblech | 55 | 1 | 2 | auf Anfrage | auf Anfrage
Rittal-Werk | 8660034 | RIT VX 8660034 Sockel-Blende 1=2 seitlich H:100mm f.T:800mm Stahlblech | 5 | 1 | 2 | auf Anfrage | auf Anfrage
Rittal-Werk | 8660035 | RIT VX 8660035 Sockel-Blende 1=2 seitlich H:100mm f.T:1000mm Stahlblech | 6 | 1 | 2 | auf Anfrage | auf Anfrage
Rittal-Werk | 8660041 | RIT VX 8660041 Sockel-Blende 1=2 seitlich H:200mm f.T:400mm Stahlblech | 57 | 1 | 2 | auf Anfrage | auf Anfrage
Rittal-Werk | 8660043 | RIT VX 8660043 Sockel-Blende 1=2 seitlich H:200mm f.T:600mm Stahlblech | 64 | 1 | 2 | auf Anfrage | auf Anfrage
Rittal-Werk | 8660092 | RIT VX 8660092 Sockelblende 1=2 m.Bürstenleiste f.B/T:600mm | 4 | 1 | 2 | auf Anfrage | auf Anfrage
Rittal-Werk | 8660093 | RIT VX 8660093 Sockelblende 1=2 m.Bürstenleiste f.B/T:800mm Höhe 100mm | 3 | 1 | 2 | auf Anfrage | auf Anfrage
Rittal-Werk | 1592220 | RIT KX 1592220 Deckelscharnier 1=6 f.Klemmenkästen Zink-Druckguss | 4 | 1 | 2 | auf Anfrage | auf Anfrage
Rittal-Werk | 3237700 | RIT SK 3237.700 Blue e+ Filterlüfter 20/25 m³/h, 230 V, RAL 7035 | 21 | 1 | 2 | auf Anfrage | auf Anfrage
Rittal-Werk | 3237724 | RIT SK 3237.724 Blue e+ Filterlüfter 20 m³/h, 24 V DC, RAL 7035 | 16 | 1 | 2 | auf Anfrage | auf Anfrage
Rittal-Werk | 3238700 | RIT SK 3238.700 Blue e+ Filterlüfter 63/72 m³/h, 230 V, RAL 7035 | 80 | 1 | 2 | auf Anfrage | auf Anfrage
Rittal-Werk | 3238724 | RIT SK 3238.724 Blue e+ Filterlüfter 63 m³/h, 24 V DC, RAL 7035 | 48 | 1 | 2 | auf Anfrage | auf Anfrage
Rittal-Werk | 3239700 | RIT SK 3239.700 Blue e+ Filterlüfter 110/125 m³/h, 230 V, RAL 7035 | 63 | 1 | 2 | auf Anfrage | auf Anfrage
Rittal-Werk | 3239724 | RIT SK 3239.724 Blue e+ Filterlüfter 110 m³/h, 24 V DC, RAL 7035 | 16 | 1 | 2 | auf Anfrage | auf Anfrage
Rittal-Werk | 3241700 | RIT SK 3241.700 Blue e+ Filterlüfter 272/280 m³/h, 230 V, RAL 7035 | 42 | 1 | 2 | auf Anfrage | auf Anfrage
Rittal-Werk | 3241724 | RIT SK 3241.724 Blue e+ Filterlüfter 272 m³/h, 24 V DC, RAL 7035 | 12 | 1 | 2 | auf Anfrage | auf Anfrage
Rittal-Werk | 3243700 | RIT SK 3243.700 Blue e+ Filterlüfter 625/716 m³/h, 230 V, RAL 7035 | 4 | 1 | 2 | auf Anfrage | auf Anfrage
Rittal-Werk | 3244700 | RIT SK 3244.700 Blue e+ Filterlüfter 867/910 m³/h, 230 V, RAL 7035 | 11 | 1 | 2 | auf Anfrage | auf Anfrage
Rittal-Werk | 3244740 | RIT SK 3244.740 Blue e+ Filterlüfter 867/910 m³/h, 400 V, RAL 7035 | 8 | 1 | 2 | auf Anfrage | auf Anfrage
Rittal-Werk | 2830102 | RIT AX 2830102 AX Sockel-Blende, vorne/hinten H200mm für B1000mm 1=2 | 2 | 1 | 2 | auf Anfrage | auf Anfrage
Ritto | RGE1648102 | RITTO RGE1648102 Video Netzgerät | 2 | 1 | 2 | auf Anfrage | auf Anfrage
Ritto | RGE2057100 | RITTO RGE2057100 Netzgerät, TwinBus IP, 24 V DC, 60 W, grau | 3 | 1 | 2 | auf Anfrage | auf Anfrage
Ritto | RGE2087770 | RITTO RGE2087770 Video Innenstation, TwinBus IP, 7", weiß | 2 | 1 | 2 | auf Anfrage | auf Anfrage
Ritto | RGE2092170 | RITTO RGE2092170 Listo Video Einfamilienhaus-Set TwinBus IP, Weiß, AP | auf Anfrage | 1 | 2 | auf Anfrage | auf Anfrage
Rose, Leergehuese | 10813060 | ROSE 10813060 ALU-Standardgehäuse IP66 sgrau 80x125x57 | 24 | 1 | 2 | auf Anfrage | auf Anfrage
Rose, Leergehuese | 11222080 | ROSE 11222080 ALU-Standardgehäuse IP66 sgrau 120x220x80 | 13 | 1 | 2 | auf Anfrage | auf Anfrage
RP-Technik GmbH -Eltropa- | KSU003SC | ELTROPA ERZL USC3-S - LED-Sicherheitsleuchte 3,1W 6500K IP54 | 10 | 1 | 2 | auf Anfrage | auf Anfrage
RP-Technik GmbH -Eltropa- | KMUK403SC | ELTROPA ERZL USC3-K - LED-Sicherheitsleuchte 3,7W IP43 | 13 | 1 | 2 | auf Anfrage | auf Anfrage
RP-Technik GmbH -Eltropa- | ILDK423SC | ELTROPA ERZL SLSC3 - LED-Sicherheitsleuchte 2,8W 170lm IP40 | 31 | 1 | 2 | auf Anfrage | auf Anfrage
RP-Technik GmbH -Eltropa- | KWID413SC | ELTROPA ERZL DSC413 - LED-Sicherheitsleuchte 4,2W 6500K 225lm | 5 | 1 | 2 | auf Anfrage | auf Anfrage
RUNPOTEC GmbH | 10020 | RUNPO 10020 RUNPOSTICKS Comfort 19-teilig Einziehhilfe f.n.geführte Ltg | 4 | 1 | 2 | auf Anfrage | auf Anfrage
RUNPOTEC GmbH | 10043 | RUNPO 10043 RUNPOSTICKS Gelb (weich) 2x1m Einziehhilfe f.n.geführte Leitungen | auf Anfrage | 1 | 2 | auf Anfrage | auf Anfrage
RUNPOTEC GmbH | 20238 | RUNPO 20238 RUNPOGLEITER m.Drallausgleich Ø7mm | auf Anfrage | 1 | 2 | auf Anfrage | auf Anfrage
RUNPOTEC GmbH | 20273 | RUNPO 20273 RUNPO Z Kabelziehstrumpf Ø6-9mm Kabelaufnahme von 69mm | 3 | 1 | 2 | auf Anfrage | auf Anfrage
RUNPOTEC GmbH | 20274 | RUNPO 20274 RUNPO Z Kabelziehstrumpf Ø9-15mm Kabelaufnahme von 915mm | 1 | 1 | 2 | auf Anfrage | auf Anfrage
RUNPOTEC GmbH | 10080 | RUNPO 10080 GF7 Glasfaserstab Ø7,5mm 100m Kabeleinziehhilfe f.Rohrdm 50 120mm | 5 | 1 | 2 | auf Anfrage | auf Anfrage
RUNPOTEC GmbH | 30467 | RUNPO 30467 Kabelgleitmittel GEL 250g sehr gute Gleit u.Schmierwirkung | 2 | 1 | 2 | auf Anfrage | auf Anfrage
RUNPOTEC GmbH | 20522 | RUNPO 20522 Kabelgleitmittel Schaum 400ml reduziert Reibungswiderstand bis | 3 | 1 | 2 | auf Anfrage | auf Anfrage
RUNPOTEC GmbH | 20523 | RUNPO 20523 Kabelgleitmittel Spray 400ml reduziert Reibungswiderstand bis | 2 | 1 | 2 | auf Anfrage | auf Anfrage
RUNPOTEC GmbH | 10134 | RUNPO 10134 PRO 530 Kabeltrommelabroller max.Breite 53cm | 2 | 1 | 2 | auf Anfrage | auf Anfrage
RUNPOTEC GmbH | 10136 | RUNPO 10136 X BOARD Profi-Kabelabroller XB 500 bis 800 kg | auf Anfrage | 1 | 2 | auf Anfrage | auf Anfrage
RUNPOTEC GmbH | 10137 | RUNPO 10137 X BOARD Profi-Kabelabroller XB 300 bis 300 kg | auf Anfrage | 1 | 2 | auf Anfrage | auf Anfrage
RUNPOTEC GmbH | 10138 | RUNPO 10138 Spillwinde CW 800E m.Trolley Kabelziehwinde waagrechten | auf Anfrage | 1 | 2 | auf Anfrage | auf Anfrage
RUNPOTEC GmbH | 10167 | RUNPO 10167 Zugseil Ø10mm m.Haspel 120m Zubehör Kabelziehwinde CW 800 E | 2 | 1 | 2 | auf Anfrage | auf Anfrage
RUNPOTEC GmbH | 10176 | RUNPO 10176 Verbindungswirbel m.Drallausgleich | 2 | 1 | 2 | auf Anfrage | auf Anfrage
RUNPOTEC GmbH | 11117 | RUNPO 11117 RUNPOSTICKS Comf.+RUNPOFIX Set Gewinde Einziehhilfe | 3 | 1 | 2 | auf Anfrage | auf Anfrage
RUNPOTEC GmbH | 10153 | RUNPO 10153 Kabelumlenkrolle 90 Grad f.Ecken u.Kanten | 3 | 1 | 2 | auf Anfrage | auf Anfrage
RUNPOTEC GmbH | 10157 | RUNPO 10157 Kabelumlenkrolle Schacht f.Schacht Ein o.Ausfen | 6 | 1 | 2 | auf Anfrage | auf Anfrage
RUNPOTEC GmbH | 10166 | RUNPO 10166 Kabelumlenkrolle-Kette 3-gliedrig universell einsetzbar | 3 | 1 | 2 | auf Anfrage | auf Anfrage
RUNPOTEC GmbH | 10170 | RUNPO 10170 XB 300 KOMPLETT-SET inkl. multifunktionsdorn im Systemkoffer | 4 | 1 | 2 | auf Anfrage | auf Anfrage
RUNPOTEC GmbH | 10171 | RUNPO 10171 RUNPO 5 +XB 300 MULTI-SET inkl.Multifunktionsdorn im Systemkoffer | auf Anfrage | 1 | 2 | auf Anfrage | auf Anfrage
RUNPOTEC GmbH | 10174 | RUNPO 10174 XB 300+ multifunktionsdorn Set Kabelabroller | auf Anfrage | 1 | 2 | auf Anfrage | auf Anfrage
RUNPOTEC GmbH | 20696 | RUNPO 20696 Aufstecks.Multifunktions- dorn f.Kabelabroller XBOARD XB300/XB 500 | 2 | 1 | 2 | auf Anfrage | auf Anfrage
RUNPOTEC GmbH | 11143 | RUNPO 11143 RUNPOMETER RM35 +X BOARD XB 300 SET Kabellängenmessgerät | 2 | 1 | 2 | auf Anfrage | auf Anfrage
RUNPOTEC GmbH | 10193 | RUNPO 10193 GF3 Glasfaserstab Ø3mm-30m | 4 | 1 | 2 | auf Anfrage | auf Anfrage
RUNPOTEC GmbH | 10197 | RUNPO 10197 GF3 Glasfaserstab Ø3mm-ohne meterzähler-30m | 9 | 1 | 2 | auf Anfrage | auf Anfrage
RUNPOTEC GmbH | 10198 | RUNPO 10198 GF3 Glasfaserstab Ø3mm-ohne meterzähler-50m | 1 | 1 | 2 | auf Anfrage | auf Anfrage
RUNPOTEC GmbH | 10214 | RUNPO 10214 RC3 Inspektionskamera (digital) -15m, mit Front- und Seitenkamera, S | auf Anfrage | 1 | 2 | auf Anfrage | auf Anfrage
Runpotec GmbH | 10014 | RUNPOTEC 10014 - Kabeleinziehgerät 30m RUNPO 5 | 3 | 1 | 2 | auf Anfrage | auf Anfrage
Rutec Licht | 80474 | RUTEC 80474 LED Dimmer 1-10V 96W/12V-192W/24V | 3 | 1 | 2 | auf Anfrage | auf Anfrage
Rutec Licht | 68760 | RUTEC 68760 Profil Abdeckung matt 9,9 Fl. 2 Meter PMMA für Aussen geeignet | 1 | 1 | 2 | auf Anfrage | auf Anfrage
Rutec Licht | 82415 | RUTEC 82415 Flex.LEDStrip,24V,Innen,3000K 5m | 35 | 1 | 2 | auf Anfrage | auf Anfrage
Rutec Licht | 82417 | RUTEC 82417 Flex.LEDStrip,24V,Innen,2700K 5m | 23 | 1 | 2 | auf Anfrage | auf Anfrage
Rutec Licht | 82418 | RUTEC 82418 Flex.LEDStrip 4,8W Innen 4000K 24V 5Meter-Rolle | 14 | 1 | 2 | auf Anfrage | auf Anfrage
Rutec Licht | 85455 | RUTEC 85455 LED Netzgerät 24V 200W IP67 | 2 | 1 | 2 | auf Anfrage | auf Anfrage
Rutec Licht | 85456 | RUTEC 85456 LED Netzgerät 24V 300W IP67 | 4 | 1 | 2 | auf Anfrage | auf Anfrage
Rutec Licht | 86575 | RUTEC 86575 Vardaflex LED Strip 5m Rolle 24V 36W RGB | 5 | 1 | 2 | auf Anfrage | auf Anfrage
Rutec Licht | 86327 | RUTEC 86327 Flex.LEDStrip,24V,Innen,2700K | 4 | 1 | 2 | auf Anfrage | auf Anfrage
Rutec Licht | 85479 | RUTEC 85479 LED Netzgerät 24V 40W IP65 Dimmb. | 14 | 1 | 2 | auf Anfrage | auf Anfrage
Rutec Licht | 85271 | RUTEC 85271 LED Netzgerät 24V 36W IP20 110-230V 50-60Hz | 100 | 1 | 2 | auf Anfrage | auf Anfrage
Rutec Licht | 82475 | RUTEC 82475 VARDAflex Eco Plus CRI90 - 5 M-Rolle Flex.LEDStrip, 24V, 9, 6W/m, IP | auf Anfrage | 1 | 2 | auf Anfrage | auf Anfrage
Rutec Licht | 82477 | RUTEC 82477 Flex.LEDStrip,24V,9,6W/m,IP20,2700K VARDAflex Eco Plus CRI90 - 5 M-R | 9 | 1 | 2 | auf Anfrage | auf Anfrage
Rutec Licht | 82478 | RUTEC 82478 Flex.LEDStrip,24V,9,6W/m,IP20,4000K VARDAflex Eco Plus CRI90 - 5 M-R | 3 | 1 | 2 | auf Anfrage | auf Anfrage
Rutec Licht | 85274 | RUTEC 85274 Netzgerät 24V 100,8W IP20 100-240VAC Schraubanschluss | 31 | 1 | 2 | auf Anfrage | auf Anfrage
Rutec Licht | 85272-V2 | RUTEC 85272-V2 LED-Netzgerät 24V 60W IP20 100-240V AC Druckklemmenanschluss | 48 | 1 | 2 | auf Anfrage | auf Anfrage
Rutec Licht | LED54201WW-V2 | RUTEC LED54201WW-V2 LARA AC RUND Weiß matt 6W IP44 220V-240V 50/60Hz CRI80 | 22 | 1 | 2 | auf Anfrage | auf Anfrage
Rutec Licht | LED54209WW-V2 | RUTEC LED54209WW-V2 LARA AC RUND Chrommatt 6W IP44 220V-240V 50/60Hz CRI80 | 20 | 1 | 2 | auf Anfrage | auf Anfrage
Rutec Licht | 80710-V2 | RUTEC 80710-V2 DALI-2 Push Dimm-Aktor DC DALI-2 DT6 für 12/24V einfarbig | auf Anfrage | 1 | 2 | auf Anfrage | auf Anfrage
Rutec Licht | 70221 | RUTEC 70221 Einspeisungsverb. Screw Einf. 10mm IP20 für VARDAflex LED-Strips | 25 | 1 | 2 | auf Anfrage | auf Anfrage
Rutec Licht | 70222 | RUTEC 70222 Direktverb. Screw Einf.10mm IP20 für VARDAflex LED-Strips | 42 | 1 | 2 | auf Anfrage | auf Anfrage
Rutec Licht | 70228 | RUTEC 70228 Direktverb. Screw Einf.8mm IP20 für VARDAflex LED-Strips | 37 | 1 | 2 | auf Anfrage | auf Anfrage
Rutec Licht GmbH & Co. KG | 79908 | RUTEC 79908 - LED-Lichtband 6W/m VARDAflex AC Work | 4 | 1 | 2 | auf Anfrage | auf Anfrage
Rutec Licht GmbH & Co. KG | 2811079 | ELTROPA ELES 3068W - LED-Einbaustrahler 6W 3000K 718lm Konv | 69 | 20 | 2 | auf Anfrage | auf Anfrage
Rutec Licht GmbH & Co. KG | 2811082 | ELTROPA ELES 3068S - LED-Einbaustrahler 6W 3000K 718lm Konv | 22 | 20 | 2 | auf Anfrage | auf Anfrage
Rutec Licht GmbH & Co. KG | 2811088 | ELTROPA ELES 3068NG - LED-Einbaustrahler 6W 3000K 718lm Konv | 22 | 20 | 2 | auf Anfrage | auf Anfrage
Rutec Licht GmbH & Co. KG | ELES MC68W | ELTROPA ELES MC68W - LED-Einbaustrahler 6W 2700-4000K 600lm | 24 | 1 | 2 | auf Anfrage | auf Anfrage
Rutec Licht GmbH & Co. KG | ELES MC68S | ELTROPA ELES MC68S - LED-Einbaustrahler 6W 2700-4000K 600lm | 32 | 1 | 2 | auf Anfrage | auf Anfrage
Rutec Licht GmbH & Co. KG | ELES MC68NG | ELTROPA ELES MC68NG - LED-Einbaustrahler 6W 2700-4000K 600lm | 21 | 1 | 2 | auf Anfrage | auf Anfrage
Rutec Licht GmbH & Co. KG | 85274 | RUTEC 85274 - LED-Trafo 100,8W 4200mA 24V IP20 Kstgeh | 3 | 1 | 2 | auf Anfrage | auf Anfrage
Rutec Licht GmbH & Co. KG | 85272-V2 | RUTEC 85272-V2 - LED-Trafo 60W 2500mA 24V IP20 Kstgeh | 1 | 1 | 2 | auf Anfrage | auf Anfrage
Rutec Licht GmbH & Co. KG | 85483 | RUTEC 85483 - LED-Steuerung 70-199,2W 2917-8300mA 24V | 2 | 1 | 2 | auf Anfrage | auf Anfrage
Rutenbeck | 13900005 | RUT UM-MA-KS 2 Up Montageadapter Unterputz | 125 | 10 | 2 | auf Anfrage | auf Anfrage
Rutenbeck | 19311510 | RUT KD Up 0 rw Kabeldurchführung uni.f.TAE-Abdeckungen reinweiß (ähnlich RAL 901 | 10 | 1 | 2 | auf Anfrage | auf Anfrage
Rutenbeck | 10010070 | RUT 10010070 Hutschienenadapter zur Befestigung auf der DIN-Hutschiene | 77 | 10 | 2 | auf Anfrage | auf Anfrage
Rutenbeck | 17010500 | RUT KM-DP KP Up 0 DisplayPort-Anschlussdose 1-fach mit Kabelpeitsche (ca. 15cm) | 19 | 1 | 2 | auf Anfrage | auf Anfrage
Rutenbeck | 23611112 | RUT PP-Cat.6A iso-12 Ap rw 10 Gigabit-Patchpanel geschirmt AP f.Tisch-/Wandmonta | auf Anfrage | 1 | 2 | auf Anfrage | auf Anfrage
Rutenbeck | 13900371 | RUT RJ45-Winkelkupplung 10G 10GB-Winkelkupplung 90° abgewinkelt | 45 | 1 | 2 | auf Anfrage | auf Anfrage
Rutenbeck Fernmeldetechnik | 40100020 | RUTENBECK AKL 805 XL - Abspannklemme Ø30mm/Seil ST/Kst g/vz | 3 | 1 | 2 | auf Anfrage | auf Anfrage
Rutenbeck Fernmeldetechnik | 10210109 | RUTENBECK TAE 3x6 NFN Ap rw - Anschlussdose TAE 3x6NFN APmont rws | 22 | 1 | 2 | auf Anfrage | auf Anfrage
Rutenbeck Fernmeldetechnik | 10210204 | RUTENBECK TAE 3x6 NFN Up rw - Anschlussdose TAE 3x6NFN UPmont rws | 9 | 1 | 2 | auf Anfrage | auf Anfrage
Rutenbeck Fernmeldetechnik | 39200000 | RUTENBECK AW 2 - Spezialwerkzeug DNT f.LSA-Plus | 2 | 1 | 2 | auf Anfrage | auf Anfrage
Rutenbeck Fernmeldetechnik | 10210517 | RUTENBECK TAE 3x6 NFN Up 0 rw - Anschlussdose TAE 3x6NFN UPmont rws | 36 | 1 | 2 | auf Anfrage | auf Anfrage
Rutenbeck Fernmeldetechnik | 136104030 | RUTENBECK UAE-Cat.6A iso-8 Up 0 - Anschlussdose Cat6 1xRJ45 Kanaleinb | 20 | 1 | 2 | auf Anfrage | auf Anfrage
Rutenbeck Fernmeldetechnik | 136104070 | RUTENBECK UAE-Cat.6A iso-8/8 Up 0 - Anschlussdose Cat6 2xRJ45 Kanaleinb | 11 | 1 | 2 | auf Anfrage | auf Anfrage
RZB Rudolf Zimmermann, | 652217.004 | RZB 652217.004 - LED-Sicherheitsleuchte GSUN-S 2,5W | 4 | 1 | 2 | auf Anfrage | auf Anfrage
RZB Rudolf Zimmermann, | 221023.002.1 | RZB 221023.002.1 - Kunststoffleuchte FlatPolymero 75W HV ws | 16 | 1 | 2 | auf Anfrage | auf Anfrage
RZB Rudolf Zimmermann, | 451241.009 | RZB 451241.009 - LED-Feuchtraumleuchte PLANOX ECO | 11 | 1 | 2 | auf Anfrage | auf Anfrage
RZB Rudolf Zimmermann, | 451242.009 | RZB 451242.009 - LED-Feuchtraumleuchte PLANOX ECO 20-34W | 30 | 1 | 2 | auf Anfrage | auf Anfrage
RZB Rudolf Zimmermann, | 451242.009.19 | RZB 451242.009.19 - LED-Feuchtraumleuchte PLANOX ECO 21-35W | 13 | 1 | 2 | auf Anfrage | auf Anfrage
RZB Rudolf Zimmermann, | 451243.009 | RZB 451243.009 - LED-Feuchtraumleuchte PLANOX ECO 31-46W | 78 | 1 | 2 | auf Anfrage | auf Anfrage
RZB Rudolf Zimmermann, | 451243.009.19 | RZB 451243.009.19 - LED-Feuchtraumleuchte PLANOX ECO 32-47W | 24 | 1 | 2 | auf Anfrage | auf Anfrage
RZB Rudolf Zimmermann, | 672527.002 | RZB 672527.002 - LED-Sicherheitsleuchte LUCIO 2 1W 4000K | 2 | 1 | 2 | auf Anfrage | auf Anfrage
RZB Rudolf Zimmermann, | 99350.3 | RZB 99350.3 - Piktogramm Stromkreisbeze Aufkleber | 2 | 1 | 2 | auf Anfrage | auf Anfrage
RZB Rudolf Zimmermann, | 901717.002 | RZB 901717.002 - LED-Downlight TRIXY 9-15W 3000-4000K | 3 | 1 | 2 | auf Anfrage | auf Anfrage
RZB Rudolf Zimmermann, | 901718.002 | RZB 901718.002 - LED-Downlight TRIXY 14-22W 3000-4000K | 8 | 1 | 2 | auf Anfrage | auf Anfrage
RZB Rudolf Zimmermann, | 901453.002.1 | RZB 901453.002.1 - LED-Einbaustrahler 17W ToledoFlat 4000K | 23 | 1 | 2 | auf Anfrage | auf Anfrage
RZB Rudolf Zimmermann, | 451168.002.1 | RZB 451168.002.1 - LED-Linienleuchte RT44 10W 4000K 970lm | 4 | 1 | 2 | auf Anfrage | auf Anfrage
RZB Zimmermann, Leuchten | 901452.002.1 | RZB 901452.002.1 LED Toledo Flat 9W/840 | 3 | 1 | 2 | auf Anfrage | auf Anfrage
RZB Zimmermann, Leuchten | 901453.002.1 | RZB 901453.002.1 LED Toledo Flat 18W/840 | 24 | 1 | 2 | auf Anfrage | auf Anfrage
RZB Zimmermann, Leuchten | 451168.002 | RZB 451168.002 Linienleuchten Serie RT44 910lm 10W 3000K IP44 SK I Armatur ws | 31 | 1 | 2 | auf Anfrage | auf Anfrage
RZB Zimmermann, Leuchten | 901484.002.1 | RZB 901484.002.1 DL-E,LED/23W 4000K D317,H20 Toledo | 30 | 1 | 2 | auf Anfrage | auf Anfrage
RZB Zimmermann, Leuchten | 901484.002.1.76 | RZB 901484.002.1.76 DL-E,LED/24W-4000K D317,H23,2,dim.DALI | auf Anfrage | 1 | 2 | auf Anfrage | auf Anfrage
RZB Zimmermann, Leuchten | 312084.002.1 | RZB 312084.002.1 Wand-Deckenleuchte LED/13,5W-3000K D300 H65 PMMA 1200lm | 3 | 1 | 2 | auf Anfrage | auf Anfrage
RZB Zimmermann, Leuchten | 99350.3 | RZB 99350.3 Stromkreisbezeichnungsschild o.Beschr. D:35mm 1Streifen=10Schilder | 38 | 1 | 2 | auf Anfrage | auf Anfrage
RZB Zimmermann, Leuchten | 672317.003 | RZB 672317.003 Notleuchte Handscheinwerfer LED/3W 150x125x290,3h | auf Anfrage | 1 | 2 | auf Anfrage | auf Anfrage
RZB Zimmermann, Leuchten | 221174.002.2 | RZB 221174.002.2 Home501 11W 1200lm 830 840 857 ws on/off Decken-/Wandl D250 H48 | 20 | 1 | 2 | auf Anfrage | auf Anfrage
RZB Zimmermann, Leuchten | 221175.002.2 | RZB 221175.002.2 Home501 17W 1950lm 830 840 857 ws on/off Decken-/Wandl D300 H48 | 5 | 1 | 2 | auf Anfrage | auf Anfrage
RZB Zimmermann, Leuchten | 221176.002.2 | RZB 221176.002.2 Home 501, 24 W, 2600 lm, 830, 840, 857, weiß, on/off | 10 | 1 | 2 | auf Anfrage | auf Anfrage
RZB Zimmermann, Leuchten | 451216.002 | RZB 451216.002 Home 702 35W 4000lm 840 weiß on/off Feuchtraumleuchten | 3 | 1 | 2 | auf Anfrage | auf Anfrage
RZB Zimmermann, Leuchten | 451217.002 | RZB 451217.002 Home 702 52W 6000lm 840 weiß on/off Feuchtraumleuchten | 40 | 1 | 2 | auf Anfrage | auf Anfrage
RZB Zimmermann, Leuchten | 672400.002 | RZB 672400.002 Exeo D 740 weiß Decken- u Wandleuchten L 255 B 48 H 177 EB 3 h | 17 | 1 | 2 | auf Anfrage | auf Anfrage
RZB Zimmermann, Leuchten | 901696.002 | RZB 901696.002 HB 801, 16W, 1300lm, 830, 840, 857 ws, Einbau-Downlights, D190 | 3 | 1 | 2 | auf Anfrage | auf Anfrage
RZB Zimmermann, Leuchten | 672420.002 | RZB 672420.002 Exeo S 740 Ws Decken- u.Wandleuchten L255 B48 H204 | 21 | 1 | 2 | auf Anfrage | auf Anfrage
RZB Zimmermann, Leuchten | 501050.002 | RZB 501050.002 HB710, 6 / 9,5W, 700 / 1100lm, 840,Ws,Decken/Wandleuchte | 28 | 1 | 2 | auf Anfrage | auf Anfrage
RZB Zimmermann, Leuchten | 221186.002.2 | RZB 221186.002.2 HB 505, 15 W, 1350 lm, 830, 840, ws, Decken/Wandleuchte | 2 | 1 | 2 | auf Anfrage | auf Anfrage
RZB Zimmermann, Leuchten | 221187.002.2 | RZB 221187.002.2 HB 505, 18 W, 1600 lm, 830, 840, ws, Decken/Wandleuchte | 6 | 1 | 2 | auf Anfrage | auf Anfrage
RZB Zimmermann, Leuchten | 221188.002.2 | RZB 221188.002.2 HB 506, 15 W, 1350 lm, 830, 840, ws, Decken/Wandleuchte | 18 | 1 | 2 | auf Anfrage | auf Anfrage
RZB Zimmermann, Leuchten | 221189.002.2 | RZB 221189.002.2 HB 506, 18 W, 1700 lm, 830, 840, ws, Decken/Wandleuchte | 1 | 1 | 2 | auf Anfrage | auf Anfrage
RZB Zimmermann, Leuchten | 451201.002.2 | RZB 451201.002.2 Baleva Linien/Spiegelleuchte 10W 1050lm 830 840 ws 600mm | auf Anfrage | 1 | 2 | auf Anfrage | auf Anfrage
RZB Zimmermann, Leuchten | 451215.002.2 | RZB 451215.002.2 Baleva Decken/Wand/Spiegelleuchten 9W 950lm 830 840 ws 500mm | 10 | 1 | 2 | auf Anfrage | auf Anfrage
RZB Zimmermann, Leuchten | 651817.002 | RZB 651817.002 Notleuchte Wandleuchte GSUN 2 LED/2W 215x115 | 16 | 1 | 2 | auf Anfrage | auf Anfrage
RZB Zimmermann, Leuchten | 901717.002 | RZB 901717.002 TRIXY, 9...15 W, 1650 lm, 830, 840, ws, on/off Down | auf Anfrage | 1 | 2 | auf Anfrage | auf Anfrage
RZB Zimmermann, Leuchten | 901718.002 | RZB 901718.002 TRIXY, 14...22 W, 1600...2600 lm, ws, on/off Downlights | 53 | 1 | 2 | auf Anfrage | auf Anfrage
RZB Zimmermann, Leuchten | 451219.009.76 | RZB 451219.009.76 Planox ECO, 50 W, 6800 lm, 840, grauDecke/Wandleuchte DALI | 58 | 1 | 2 | auf Anfrage | auf Anfrage
RZB Zimmermann, Leuchten | 652217.004 | RZB 652217.004 GSUN S, silber Decken- und Wandleuchten, Selbsttest | 8 | 1 | 2 | auf Anfrage | auf Anfrage
RZB Zimmermann, Leuchten | 901807.002.76 | RZB 901807.002.76 TOLEDO FLAT+ round, 4,5...9,5 W, 570...1150 lm, Downlight | 15 | 1 | 2 | auf Anfrage | auf Anfrage
RZB Zimmermann, Leuchten | 312783.002.1 | RZB 312783.002.1 Einbauleuchte Kaleea Basic LED/28W-4000K,Ra8 | 3 | 1 | 2 | auf Anfrage | auf Anfrage
RZB Zimmermann, Leuchten | 312783.002.1.76 | RZB 312783.002.1.76 Einbauleuchte Kaleea Basic LED/28W-4000K,Ra8 | auf Anfrage | 1 | 2 | auf Anfrage | auf Anfrage
RZB Zimmermann, Leuchten | 451242.009 | RZB 451242.009 Wand-Deckenleuchte Planox Eco LED/20/34W | 82 | 1 | 2 | auf Anfrage | auf Anfrage
RZB Zimmermann, Leuchten | 451243.009 | RZB 451243.009 Wand-Deckenleuchte Planox Eco LED 31/46W 4000K | 150 | 1 | 2 | auf Anfrage | auf Anfrage
RZB Zimmermann, Leuchten | 451243.009.19 | RZB 451243.009.19 Wand-Deckenleuchte Planox Eco LED32/47W m.Sensor | 53 | 1 | 2 | auf Anfrage | auf Anfrage
RZB Zimmermann, Leuchten | 652517.002 | RZB 652517.002 Notleuchte Wandleuchte LED/4W 241x126x76 1,3,8h GSUN3 | 21 | 1 | 2 | auf Anfrage | auf Anfrage
Sauter GmbH | 932143106 | HIRSCHMANN-EL STAS 3 N - Rechtecksteckverbinder Stift 4p 1re | 2 | 1 | 2 | auf Anfrage | auf Anfrage
Sauter GmbH | 932140106 | HIRSCHMANN-EL STAK 3 N - Rechtecksteckverbinder Buchs 4p 1re | 25 | 1 | 2 | auf Anfrage | auf Anfrage
Sauter GmbH | 732045001 | HIRSCHMANN-EL STASI 3 - Sicherungsbügel f. Steckverbinder | 7 | 1 | 2 | auf Anfrage | auf Anfrage
Schalk Steuerungstechnik | ETDU29 | SCHALK ETD U2 - Tastdimmer 0-500W uni UP | 1 | 1 | 2 | auf Anfrage | auf Anfrage
Schalk, Relais | FE3Q29 | SCHAL FE3 Q2 Funk-Empfängerschalter 4-Kanal 230V AC (UP) | 6 | 1 | 2 | auf Anfrage | auf Anfrage
Schalk, Relais | FE3D29 | SCHAL FE3 D2 Funk-Empfängerschalter 2 Schließer, 230V AC (UP) | 4 | 1 | 2 | auf Anfrage | auf Anfrage
Schalk, Relais | SW4000 | SCHAL SW4 Windsensor mit Gelenkhalterung 125x85x250mm | 16 | 1 | 2 | auf Anfrage | auf Anfrage
Schalk, Relais | TDSU1D9 | SCHAL TDS U1 DALI Tastdimm-Steuergerät DALI 230VAC UP m.Netzteil | 24 | 1 | 2 | auf Anfrage | auf Anfrage
Schalk, Relais | SMSU29 | SCHAL SMS U2 Sensorgesteuerte Motorsteuerung (Wind/Licht), 230V AC (UP) | 20 | 1 | 2 | auf Anfrage | auf Anfrage
Scharnberger | 29994 | 29994 Halogen-Backofenlampe 14x43mm, G9 230V 40W 300° | 11 | 1 | 2 | auf Anfrage | auf Anfrage
Scharnberger + Hasenbein | 31299 | SCHARNBERGER 31299 - LED-Lampe FM E27 4W 2700K 450lm E kl UC | 5 | 1 | 2 | auf Anfrage | auf Anfrage
Scharnberger + Hasenbein | 42432 | SCHARNBERGER 42432 - NV-Halogenlampe 50W kl G4 12V UV-Schutz | 35 | 1 | 2 | auf Anfrage | auf Anfrage
Scharnberger + Hasenbein | 82562 | SCHARNBERGER 82562 - HV-Halogenreflektorlampe 300W 21° | 5 | 1 | 2 | auf Anfrage | auf Anfrage
Scharnberger + Hasenbein | 60006 | SCHARNBERGER 60006 - Glassicherung F 0,063A 250V AC 5x20mm | 90 | 10 | 2 | auf Anfrage | auf Anfrage
Scharnberger + Hasenbein | 60600 | SCHARNBERGER 60600 - Feinsicherungssortiment 200st F Glas | 1 | 1 | 2 | auf Anfrage | auf Anfrage
Scharnberger + Hasenbein | 60610 | SCHARNBERGER 60610 - Feinsicherungssortiment 200st MT Glas | 1 | 1 | 2 | auf Anfrage | auf Anfrage
Scharnberger + Hasenbein | 88697 | SCHARNBERGER 88697 - Steckdosenschaltuhr IP20 Wochen digi | 3 | 1 | 2 | auf Anfrage | auf Anfrage
Schmersal | 101157379 | SCHME AZ 16 ZVRK-M20 Sicherheitsschalter | 5 | 1 | 2 | auf Anfrage | auf Anfrage
Schnabl | 30450 | SCHB KB 26 H0 PP hellgrau Kabelbügel f.die Verlegung von Mantelleitungen | 850 | 50 | 2 | auf Anfrage | auf Anfrage
Schnabl | 30530 | SCHB SH 40 H0 hellgrau Sammelhalter f.Mehrfachverlegung von 40 Mantelleitungen | 451 | 100 | 2 | auf Anfrage | auf Anfrage
Schnabl | 30550 | SCHB SH 80 H0 hellgrau Sammelhalter f.Mehrfachverlegung von 80 Mantelleitungen | 859 | 100 | 2 | auf Anfrage | auf Anfrage
Schnabl | 90000 | SCHB MAD Malerabdeckung Rolle à 400 Kleber | 23 | 1 | 2 | auf Anfrage | auf Anfrage
Schneider Electric | METSECT5CC010 | SE METSECT5CC010 Stromwandler 100/5A Kabel 21mm | 99 | 1 | 2 | auf Anfrage | auf Anfrage
Schneider Electric | METSECT5CC020 | SE METSECT5CC020 Stromwandler 200/5A | 4 | 1 | 2 | auf Anfrage | auf Anfrage
Schneider Electric | ZBY9320 | SE ZBY9320 Unterlegschild Emergency Stop 3D | 90 | 5 | 2 | auf Anfrage | auf Anfrage
Schneider Electric | RM35JA32MR | SE RM35JA32MR Überwachung auf Über-/Unterstrom mit Speicher, 1,5-15A, 24-240 VAC | 5 | 1 | 2 | auf Anfrage | auf Anfrage
Schneider Electric | RM22TR33 | SE RM22TR33 Netzüberwachung auf Phasenfolge, ausfall, Über-+Unterspannung, 380-4 | 3 | 1 | 2 | auf Anfrage | auf Anfrage
Schneider Electric | RM22TG20 | SE RM22TG20 Netzüberwachung auf Phasenfolge und Phasenausfall, 208-480 VAC, 2 W | 8 | 1 | 2 | auf Anfrage | auf Anfrage
Schneider Electric | RM22LG11MR | SE RM22LG11MR Niveaurelais, 5 k-100 kOhm, 24-240 VAC/DC, 1W | auf Anfrage | 1 | 2 | auf Anfrage | auf Anfrage
Schneider Electric | RE22R1QMU | SE RE22R1QMU Zeitrelais für Stern-Dreieck-Anlasser, 0,1 s-100 h, 24 VDC/24-240 V | 4 | 1 | 2 | auf Anfrage | auf Anfrage
Schneider Electric | RE22R1AMR | SE RE22R1AMR Ansprechverzögerung, 0,05 s-300 h, 24-240 VAC/DC, 1 W | auf Anfrage | 1 | 2 | auf Anfrage | auf Anfrage
Schneider Electric | ATV320U04M2C | SE ATV320U04M2C Frequenzumrichter ATV320, 0,37kW, 200...240V, 1-phasig, Kompakt | 13 | 1 | 2 | auf Anfrage | auf Anfrage
Schneider Electric | ATV320U07M2C | SE ATV320U07M2C Frequenzumrichter ATV320, 0,75kW, 200...240V, 1-phasig, Kompakt | 6 | 1 | 2 | auf Anfrage | auf Anfrage
Schneider Electric | ATV320U22M2C | SE ATV320U22M2C Frequenzumrichter ATV320, 2,2kW, 200...240V, 1-phasig, Kompakt | 5 | 1 | 2 | auf Anfrage | auf Anfrage
Schneider Electric | ATV320U40N4C | SE ATV320U40N4C Frequenzumrichter ATV320, 4kW, 380...500V, 3-phasig, Kompakt | auf Anfrage | 1 | 2 | auf Anfrage | auf Anfrage
Schneider Electric | XVUZ12 | SE XVUZ12 Wandbefestigungswinkel | 13 | 1 | 2 | auf Anfrage | auf Anfrage
Schneider Electric | ATV340D22N4E | SE ATV340D22N4E Frequenzumrichter 22KW 380-480V 3ph Ethernet | 2 | 1 | 2 | auf Anfrage | auf Anfrage
Schneider Electric | M9F22363 | SE M9F22363 Multi 9 OEM LS-Schalter C60SP 3-polig 63A C-Char. 5kA 480Y/277V UL10 | 8 | 1 | 2 | auf Anfrage | auf Anfrage
Schneider Electric | NSYLAM3M | SE NSYLAM3M ANSCHLUSSLEITUNG FÜER IEC LED LEUCHTEN | 6 | 1 | 2 | auf Anfrage | auf Anfrage
Schneider Electric | 10400 | SE 10400 Phasenschiene Stift, 3P, 11 TE, 63A, ablängbar | 59 | 5 | 2 | auf Anfrage | auf Anfrage
Schneider Electric | R9XFH311 | SE R9XFH311 Phasenschiene Gabel ablängbar | 4 | 5 | 2 | auf Anfrage | auf Anfrage
Schneider Electric | R9D01616 | SE R9D01616 FI/LS-Schalter Resi9 1P+N, 16A, B-Char., 30mA, Typ A, 6kA | 339 | 1 | 2 | auf Anfrage | auf Anfrage
Schneider Electric | R9F23116 | SE R9F23116 Leitungsschutzschalter Resi9 1P, 16A, B Charakteristik, 6kA | 64 | 12 | 2 | auf Anfrage | auf Anfrage
Schneider Electric | R9F23316 | SE R9F23316 Leitungsschutzschalter Resi9 3P, 16A, B Charakteristik, 6kA | 12 | 1 | 2 | auf Anfrage | auf Anfrage
Schneider Electric | R9F23332 | SE R9F23332 Leitungsschutzschalter Resi9 3P, 32A, B Charakteristik, 6kA | 8 | 1 | 2 | auf Anfrage | auf Anfrage
Schneider Electric | R9F24316 | SE R9F24316 Leitungsschutzschalter Resi9 3P, 16A, C Charakteristik, 6kA | 6 | 1 | 2 | auf Anfrage | auf Anfrage
Schneider Electric | R9R22440 | SE R9R22440 Fehlerstrom-Schutzschalter Resi9, 3P+N, 40A, 30mA, Typ A | 36 | 1 | 2 | auf Anfrage | auf Anfrage
Schneider Electric | XPSUS12AP | SE XPSUS12AP Sicherheitsrelais 10FKT 2K 2S 1T 24V SK | 3 | 1 | 2 | auf Anfrage | auf Anfrage
Schneider Electric | ABLM1A24012 | SE ABLM1A24012 Spannungsversorgung, MODULAR, getaktet, 100-240 VAC, 24VDC, 1,2A, | 7 | 1 | 2 | auf Anfrage | auf Anfrage
Schneider Electric | MTN6725-0101 | SE MTN6725-0101 SpaceLogic KNX DALI Gateway Pro 1ch DALI 2.0 | 5 | 1 | 2 | auf Anfrage | auf Anfrage
Schneider Electric | LV429338T | SE LV429338T Drehantrieb mit Türkupplung für ComPacT NSX 100/160/250, schwarzer | 2 | 1 | 2 | auf Anfrage | auf Anfrage
Schneider Electric | XAPD1501 | SE XAPD1501 Leergehäuse XAP, Metall, grau, für 1x22mm, 80x80x77, M20 | 5 | 1 | 2 | auf Anfrage | auf Anfrage
Schneider Electric | CCT5015-0002W | SE CCT5015-0002W Wiser Jalousieaktor 1fach UP | 6 | 1 | 2 | auf Anfrage | auf Anfrage
Schneider Electric | CCT501801 | SE CCT501801 Wiser Hub (2. Generation) | 1 | 1 | 2 | auf Anfrage | auf Anfrage
Schneider Electric | CCTFR6400 | SE CCTFR6400 Wiser Raumthermostat mit Display | 5 | 1 | 2 | auf Anfrage | auf Anfrage
Schneider Electric | A9A26915 | SE A9A26915 Hilfsschalter Of(Ös) f. IC60/LID/IDPN Vigi | 5 | 1 | 2 | auf Anfrage | auf Anfrage
Schneider Electric | A9A26909 | SE A9A26909 Hilfskontakt, Fernmeldeschalter, Acti9, iOF/SD+OF 100mA bis 6A, 24VA | 6 | 1 | 2 | auf Anfrage | auf Anfrage
Schneider Electric | BRS39AWS0889 | SE BRS39AWS0889 VRDM3910/50LWB OOIP56 Sonderwelle | 1 | 1 | 2 | auf Anfrage | auf Anfrage
Schneider Electric GmbH | 122051 | MERTEN 122051 - Schutzkontaktstecker 16A 250V Gummi | 141 | 10 | 2 | auf Anfrage | auf Anfrage
Schneider Electric GmbH | 122151 | MERTEN 122151 - Schutzkontaktstecker 16A 250V Gummi | 21 | 10 | 2 | auf Anfrage | auf Anfrage
Schneider Electric GmbH | 172951 | MERTEN 172951 - SCHUKO Kupplung Gummi IP20 ger sw hfr | 62 | 10 | 2 | auf Anfrage | auf Anfrage
Schneider Electric GmbH | 174051 | MERTEN 174051 - SCHUKO Kupplung Gummi IP20 ger sw hfr | 3 | 10 | 2 | auf Anfrage | auf Anfrage
Schneider Electric GmbH | 120927 | MERTEN 120927 - Schutzkontaktstecker 16A 250V Kst IP20 | 5 | 25 | 2 | auf Anfrage | auf Anfrage
Schneider Electric GmbH | 120963 | MERTEN 120963 - Schutzkontaktstecker 16A 250V Kst IP20 | auf Anfrage | 20 | 2 | auf Anfrage | auf Anfrage
Schneider Electric GmbH | 122427 | MERTEN 122427 - Schutzkontaktstecker 16A 250V Kst IP20 | 1 | 30 | 2 | auf Anfrage | auf Anfrage
Schneider Electric GmbH | 172427 | MERTEN 172427 - SCHUKO Kupplung Kst IP20 ger ws hfr | 12 | 15 | 2 | auf Anfrage | auf Anfrage
Schneider Electric GmbH | 520427 | MERTEN 520427 - Herdanschlussdose UP 5x2.5qmm Schraubkl | 11 | 5 | 2 | auf Anfrage | auf Anfrage
Schneider Electric GmbH | 520619 | MERTEN 520619 - Herdanschlussdose AP/UP 5x2.5qmm | 22 | 5 | 2 | auf Anfrage | auf Anfrage
Schneider Electric GmbH | 2033033 | SCHNEIDER-SA 2033033 - Nagelschelle m.Nagel Ø7-10mm hgr | 1100 | 100 | 2 | auf Anfrage | auf Anfrage
Schneider Electric GmbH | 2041274 | SCHNEIDER-SA 2041274 - Nagelschelle m.Nagel Ø8-12mm hgr 2x35mm | 8800 | 100 | 2 | auf Anfrage | auf Anfrage
Schneider Electric GmbH | 2043032 | SCHNEIDER-SA 2043032 - Nagelschelle m.Nagel Ø10-14mm hgr | 1400 | 100 | 2 | auf Anfrage | auf Anfrage
Schneider Electric GmbH | 2052033 | SCHNEIDER-SA 2052033 - Nagelschelle m.Nagel Ø14-20mm hgr | 2900 | 100 | 2 | auf Anfrage | auf Anfrage
Schneider Electric GmbH | 544829 | MERTEN 544829 - Dämmerungsschalter AP ARGUS 1S 2300W | 2 | 1 | 2 | auf Anfrage | auf Anfrage
Schneider Electric GmbH | 544894 | MERTEN 544894 - Dämmerungsschalter AP ARGUS 1S 2300W | 2 | 1 | 2 | auf Anfrage | auf Anfrage
Schneider Electric GmbH | 565219 | MERTEN 565219 - Bewegungsmelder AP 0-220° ARGUS 220 | 4 | 1 | 2 | auf Anfrage | auf Anfrage
Schneider Electric GmbH | 1723070 | RITTO 1723070 - Freisprechtelefon Bus AP ws 90x152x23mm | 4 | 1 | 2 | auf Anfrage | auf Anfrage
Schneider Electric GmbH | MEG1010-9019 | MERTEN MEG1010-9019 - Herdanschlussdose UP 5x2.5qmm Steckkl | 20 | 1 | 2 | auf Anfrage | auf Anfrage
Schneider Electric GmbH | 2021012 | SCHNEIDER-SA 2021012 - Nagelschelle m.Nagel Ø5-7mm ws 1,2x20mm | 500 | 100 | 2 | auf Anfrage | auf Anfrage
Schneider Electric GmbH | GV2G354 | SCHNEIDER-SA GV2G354 - Phasenschiene 3ph 54mm 152mm 10qmm 63A | 1 | 1 | 2 | auf Anfrage | auf Anfrage
Schneider Electric GmbH | LUB32 | SCHNEIDER-SA LUB32 - Direktstarter 15kW UC 32A IP20 | 2 | 1 | 2 | auf Anfrage | auf Anfrage
Schneider Electric GmbH | LUCB32BL | SCHNEIDER-SA LUCB32BL - Auslösesystem 32A 3p verzög 8-32A | 2 | 1 | 2 | auf Anfrage | auf Anfrage
Schneider Electric GmbH | 1763070 | RITTO 1763070 - Audio-Innenstation Bus AP ws 90x220x42mm | 2 | 1 | 2 | auf Anfrage | auf Anfrage
Schneider Electric GmbH | 2021020 | SCHNEIDER-SA 2021020 - Nagelschelle m.Nagel Ø5-7mm gr 1,2x20mm | 100 | 100 | 2 | auf Anfrage | auf Anfrage
Schneider Electric GmbH | 2060028 | SCHNEIDER-SA 2060028 - Nagelschelle m.Nagel Ø18-22mm gr Kst | 4100 | 50 | 2 | auf Anfrage | auf Anfrage
Schneider Electric GmbH | 2070027 | SCHNEIDER-SA 2070027 - Nagelschelle m.Nagel Ø22-26mm gr | 3400 | 50 | 2 | auf Anfrage | auf Anfrage
Schneider Electric GmbH | MEG1011-9019 | MERTEN MEG1011-9019 - Herdanschlussdose AP 5x2.5qmm Steckkl | 8 | 1 | 2 | auf Anfrage | auf Anfrage
Schneider Electric GmbH | MEG5628-3119 | MERTEN MEG5628-3119 - Bewegungsmelder AP 0-220° ARGUS | 3 | 1 | 2 | auf Anfrage | auf Anfrage
Schneider Electric GmbH | GV1G09 | SCHNEIDER-SA GV1G09 - Anschlusselement | 7 | 1 | 2 | auf Anfrage | auf Anfrage
Schneider Electric GmbH | ATSU01N232LT | SCHNEIDER-SA ATSU01N232LT - Sanftstarter 200-480V ATS 32A 15kW/400V | 2 | 1 | 2 | auf Anfrage | auf Anfrage
Schneider Electric GmbH | DF2FA16 | SCHNEIDER-SA DF2FA16 - Zylindersicherung T 16A 690V AC 22x58mm | 20 | 10 | 2 | auf Anfrage | auf Anfrage
Schuch GmbH | 167000020 | SCHUCH 167 12LG2 VARIO - LED-Feuchtraumleuchte LUXANO 30W 4000K | 65 | 1 | 2 | auf Anfrage | auf Anfrage
Schuch GmbH | 167000021 | SCHUCH 167 15LG2 VARIO - LED-Feuchtraumleuchte LUXANO 25-43W | 48 | 1 | 2 | auf Anfrage | auf Anfrage
Schuch, Leuchten | 161170304 | SCHUC 161/15L60 LED-FR-Wannenleuchte | 21 | 1 | 2 | auf Anfrage | auf Anfrage
Schuch, Leuchten | 130030051 | SCHUC 130 L07 kleine schlagfeste LED-FR-Wannenleuchte | 18 | 1 | 2 | auf Anfrage | auf Anfrage
Schuch, Leuchten | 866000003 | SCHUC nD866F 12L60 Ex-Poly. Leuchte | 64 | 1 | 2 | auf Anfrage | auf Anfrage
Schuch, Leuchten | 902599002 | SCHUC DAE20 FR-Ausf. M20x1,5 Druckausgl.-element | 10 | 1 | 2 | auf Anfrage | auf Anfrage
Schuch, Leuchten | 164150017 | SCHUC 164 15L120G2 LED-FR-Wannenleuchte | 11 | 1 | 2 | auf Anfrage | auf Anfrage
Schuch, Leuchten | 760000100 | SCHUC 7600 L50A VARIO LED-Scheinwerfer/Planfluter | 3 | 1 | 2 | auf Anfrage | auf Anfrage
Schuch, Leuchten | 760000101 | SCHUC 7600 L100A VARIO 7600 L100A VARIO LED-Planflächenstrahler Foco 34-70W 4930 | 7 | 1 | 2 | auf Anfrage | auf Anfrage
Schuch, Leuchten | 167000020 | SCHUC 167 12LG2 VARIO LED-Feuchtraum-Wannenleuchte, LUXANO 2, 18 W, 30 W, 2700 l | 362 | 1 | 2 | auf Anfrage | auf Anfrage
Schuch, Leuchten | 167000021 | SCHUC 167 15LG2 VARIO LED-Feuchtraum-Wannenleuchte, LUXANO 2, 25 W, 43 W, 3800 l | 1938 | 1 | 2 | auf Anfrage | auf Anfrage
Schuch, Leuchten | 167010031 | SCHUC 167 15LG2 VARIO AUS LED-Feuchtraum-Wannenleuchte, LUXANO 2, 25 W, 43 W, 38 | 199 | 1 | 2 | auf Anfrage | auf Anfrage
Schuch, Leuchten | 420080001 | SCHUC 42 L50 VARIO LED-Außenl. FILOS, 9 W, 35 W, 1310 lm, 5300 lm, SKII, 4000K | 31 | 1 | 2 | auf Anfrage | auf Anfrage
Schuch, Leuchten | 420080501 | SCHUC 42 L50 VARIO DB702 LED-Außenl,. FILOS, 9 W, 35 W, 1460 lm, 5890 lm 4000K | auf Anfrage | 1 | 2 | auf Anfrage | auf Anfrage
Schweitzer Systemtechnik | ZAX7059 | SWST ZAX7059 Lüftererweiterungssatz Lüfter 37 db(A), Thermostat | 6 | 1 | 2 | auf Anfrage | auf Anfrage
Schweitzer Systemtechnik | SV29552 | SWST SV 29552 Standverteiler SV 29 HE 800x1430x800/Var B | 3 | 1 | 2 | auf Anfrage | auf Anfrage
SEG Hausgeräte GmbH | WG44G21G0 | SIEMENS-HG WG44G21G0 - Waschautomat 9kg A Frontl 1400Upm | 1 | 1 | 2 | auf Anfrage | auf Anfrage
SG | 9223 | SG 9223 REHAB-RING weiss-matt | 31 | 10 | 2 | auf Anfrage | auf Anfrage
SG | 621194 | SG 621194 BASSO 19W LED 3000K weiss-m | 1 | 1 | 2 | auf Anfrage | auf Anfrage
SG | 623194 | SG 623194 BASSO 19W LED 3000K graphit | 10 | 1 | 2 | auf Anfrage | auf Anfrage
SG | 623914 | SG 623914 SPIKE 1100 LED 3000K | 2 | 1 | 2 | auf Anfrage | auf Anfrage
SG | 633194 | SG 633194 BASSO 19W LED 3000K | 3 | 1 | 2 | auf Anfrage | auf Anfrage
SG | 901231 | SG 901231 JUNISTAR ISOSAFE DimToWarm weiß 6W LED 2000-2800K | 3 | 1 | 2 | auf Anfrage | auf Anfrage
SG | 904321 | SG 904321 UNILED ISOSAFE AIRTIGHT IP65 3000K | 54 | 1 | 2 | auf Anfrage | auf Anfrage
SG | 904323 | SG 904323 UniLED IsoSafe Airtight Einbaustrahler IP65 8,5W 3000K schwarz dim | 6 | 1 | 2 | auf Anfrage | auf Anfrage
SG | 904324 | SG 904324 UniLED IsoSafe Airtight Einbaustrahler IP65 8,5W 3000K graphit dim | 10 | 1 | 2 | auf Anfrage | auf Anfrage
SG | 605061 | SG 605061 FRAME ROUND graphit 7W LED 3000K | 11 | 1 | 2 | auf Anfrage | auf Anfrage
SG | 605161 | SG 605161 FRAME ROUND MAXI graphit 22W LED 3000K | 5 | 1 | 2 | auf Anfrage | auf Anfrage
SG | 605141 | SG 605141 FRAME ROUND MAXI weiß 22W LED 3000K | 3 | 1 | 2 | auf Anfrage | auf Anfrage
SG | 605041 | SG 605041 FRAME ROUND weiß 7W LED 3000K | 8 | 1 | 2 | auf Anfrage | auf Anfrage
SG | 605042 | SG 605042 FRAME ROUND weiß 7W LED 3000K + Dämmerungsschalter | 1 | 1 | 2 | auf Anfrage | auf Anfrage
SG | 605261 | SG 605261 FRAME SQUARE graphit 6W LED 3000K | 7 | 1 | 2 | auf Anfrage | auf Anfrage
SG | 605241 | SG 605241 FRAME SQUARE weiß 6W LED 3000K | 5 | 1 | 2 | auf Anfrage | auf Anfrage
SG | 114421 | SG 114421 VIEW schwarz 15W LED | 4 | 1 | 2 | auf Anfrage | auf Anfrage
SG | 114431 | SG 114431 VIEW schwarz 30W LED | 8 | 1 | 2 | auf Anfrage | auf Anfrage
SG | 820078 | SG 820078 NANO Treiber Slim | 4 | 1 | 2 | auf Anfrage | auf Anfrage
SG | 606001 | SG 606001 DISC 480 weiß 3000K | 1 | 1 | 2 | auf Anfrage | auf Anfrage
SG | 606018 | SG 606018 LED-Innenleuchte, schwarz, 3000k Phasenabschnittsdimmung, Klasse II, I | 1 | 1 | 2 | auf Anfrage | auf Anfrage
SG | 606035 | SG 606035 DISC 290 weiß 3000K | 2 | 1 | 2 | auf Anfrage | auf Anfrage
SG | 606044 | SG 606044 LED-Innenleuchte, schwarz, 3000k Phasenabschnittsdimmung, Klasse II, I | 1 | 1 | 2 | auf Anfrage | auf Anfrage
SG | 630014 | SG 630014 Bodenstrahler, inkl. 1m Anschl.-Ltg. ind. 24V 3000K, 13lm, graphit | 4 | 1 | 2 | auf Anfrage | auf Anfrage
SG | 630027 | SG 630027 HOVDEN MINI Schirm | 6 | 1 | 2 | auf Anfrage | auf Anfrage
SG | 902519 | SG 902519 JUNISTAR LUX ISOSAFE IN/OUTDOOR weiß 7W LED 3000K | 16 | 1 | 2 | auf Anfrage | auf Anfrage
SG | 902525 | SG 902525 JUNISTAR LUX ISOSAFE IN/OUTDOOR schwarz 7W LED 3000K | 21 | 1 | 2 | auf Anfrage | auf Anfrage
SG | 902528 | SG 902528 JUNISTAR LUX ISOSAFE IN/OUTDOOR graphit 7W LED 3000K | 15 | 1 | 2 | auf Anfrage | auf Anfrage
SG | 902582 | SG 902582 JUNISTAR LUX SQUARE weiß 7W LED 3000K | 1 | 1 | 2 | auf Anfrage | auf Anfrage
SG | 641701 | SG 641701 ARTES LED Wandleuchte weiß 8W 3000K 480lm | 23 | 1 | 2 | auf Anfrage | auf Anfrage
SG | 641703 | SG 641703 ARTES graphit 2700K | 2 | 1 | 2 | auf Anfrage | auf Anfrage
SG | 641705 | SG 641705 ARTES graphit 4000K | 2 | 1 | 2 | auf Anfrage | auf Anfrage
SG | 641707 | SG 641707 ARTES LED Wandleuchte schwarz 8W 3000K 480lm | 7 | 1 | 2 | auf Anfrage | auf Anfrage
SG | 630058 | SG 630058 HOVDEN Micro Schirm | 11 | 1 | 2 | auf Anfrage | auf Anfrage
SG | 100421 | SG 100421 VIEW Montagewinkel schwarz | 8 | 1 | 2 | auf Anfrage | auf Anfrage
SG | 113103 | SG 113103 HURDAL 600 4000K | auf Anfrage | 1 | 2 | auf Anfrage | auf Anfrage
SG | 113104 | SG 113104 HURDAL 1200 4000K | 2 | 1 | 2 | auf Anfrage | auf Anfrage
SG | 113105 | SG 113105 HURDAL 1500 4000K | 6 | 1 | 2 | auf Anfrage | auf Anfrage
SG-Leuchten GmbH | ELS 549 | ELTROPA ELS 549 - LED-Sensorleuchte 10W 3000K 740lm | 2 | 1 | 2 | auf Anfrage | auf Anfrage
SG-Leuchten GmbH | 111371 | SG LEUCHTEN 111371 - LED-Spiegelleuchte PRELUDE 16W 3000K | 2 | 1 | 2 | auf Anfrage | auf Anfrage
SG-Leuchten GmbH | ELS 527 | ELTROPA ELS 527 - Anbauleuchte 46W HV graphit IP65 E27 | 2 | 1 | 2 | auf Anfrage | auf Anfrage
SHADA BV | 810400ELT | ELTROPA ELO 910-CCT - LED-Ovalanbauleuchte 4-9W 2700-6500K | 38 | 1 | 2 | auf Anfrage | auf Anfrage
Siedle | 200049180-00 | SIE TLE 061-01 Einbautürlautsprecher Schwarz für System 1+n | 9 | 1 | 2 | auf Anfrage | auf Anfrage
Siedle | 200049632-00 | SIE BAVU 652-0 Bus-Audio/Video-Verteiler unsymmetrisch Hutschiene schwarz | 9 | 1 | 2 | auf Anfrage | auf Anfrage
Siedle | 200049630-00 | SIE BVVS 652-0 Bus-Video-Verteiler symmetrisch Hutschiene schwarz | 2 | 1 | 2 | auf Anfrage | auf Anfrage
Siedle | 200049631-00 | SIE BVVU 652-0 Bus-Video-Verteiler unsymmetrisch Hutschiene schwarz | 18 | 1 | 2 | auf Anfrage | auf Anfrage
Siedle | 200049270-01 | SIE VIB 150-0 Video-Innenstation Basic weiß | 29 | 1 | 2 | auf Anfrage | auf Anfrage
Siedle | 210004903-00 | SIE BM 611-0 AG Blind-Modul Anthrazitgrau | 12 | 1 | 2 | auf Anfrage | auf Anfrage
Siedle | 210004908-00 | SIE BTM 650-02 AG Bus-Tasten-Modul Anthrazitgrau | 1 | 1 | 2 | auf Anfrage | auf Anfrage
Siedle | 210004909-00 | SIE BTM 650-03 AG Bus-Tasten-Modul Anthrazitgrau | 5 | 1 | 2 | auf Anfrage | auf Anfrage
Siedle | 210004914-00 | SIE COM 611-02 AG Codeschloss-Modul Anthrazitgrau | 2 | 1 | 2 | auf Anfrage | auf Anfrage
Siedle | 210004927-00 | SIE IM 612-0 AG Informations-Modul Anthrazitgrau | 1 | 1 | 2 | auf Anfrage | auf Anfrage
Siedle | 210004955-00 | SIE KR 611-2/1-0 AG Kombirahmen Anthrazitgrau | 11 | 1 | 2 | auf Anfrage | auf Anfrage
Siedle | 210004957-00 | SIE KR 611-3/1-0 AG Kombirahmen Anthrazitgrau | 3 | 1 | 2 | auf Anfrage | auf Anfrage
Siedle | 210004960-00 | SIE KR 611-4/1-0 AG Kombirahmen Anthrazitgrau | 3 | 1 | 2 | auf Anfrage | auf Anfrage
Siedle | 210005060-00 | SIE MR 611-1/1-0 AG Montagerahmen Anthrazitgrau | 1 | 1 | 2 | auf Anfrage | auf Anfrage
Siedle | 210004994-00 | SIE TLM 612-02 AG Türlautsprecher-Modul Anthrazitgrau | 6 | 1 | 2 | auf Anfrage | auf Anfrage
Siedle | 210004997-00 | SIE TM 612-1 AG Tasten-Modul Anthrazitgrau | 1 | 1 | 2 | auf Anfrage | auf Anfrage
Siedle | 200029931-00 | SIE CA 812-..., CV 850-... Spezialschlüssel für Compact Audio/Video Türstation | 3 | 1 | 2 | auf Anfrage | auf Anfrage
Siedle | 200049080-01 | SIE AIB 150-01 Audio-Innenstation Basic signalweiß | 471 | 1 | 2 | auf Anfrage | auf Anfrage
Siedle | 210007449-00 | SIE SG 150-0 Smart Gateway Schnittstelle schwarz | 26 | 1 | 2 | auf Anfrage | auf Anfrage
Siedle | 200031950-02 | SIE BSE 650-02 Bus-Schalt-Einheit Schwarz | 4 | 1 | 2 | auf Anfrage | auf Anfrage
Siedle | 210007486-00 | SIE BSE 651-0 Bus-Schalt-Einheit Hutschiene Schwarz | 11 | 1 | 2 | auf Anfrage | auf Anfrage
Siedle | 210007018-00 | SIE Schlüssel gold für Vario 511 IM 511-0 Informations-Modul | 9 | 1 | 2 | auf Anfrage | auf Anfrage
Siedle | 210007019-00 | SIE Schlüssel silber für Vario 511 Montagerahmen MR 511/512/513/514/524-... | 12 | 1 | 2 | auf Anfrage | auf Anfrage
Siedle | 210007513-00 | SIE Schlüssel schwarz für Vario 611 MR611- Montagerahmen | 42 | 1 | 2 | auf Anfrage | auf Anfrage
Siedle | 210006015-00 | SIE Siedle Steel Montageschlüssel Edelstahl gebürstet | 2 | 1 | 2 | auf Anfrage | auf Anfrage
Siedle | 210007471-00 | SIE TM/IM 511-0 Soffittenlampe 18 V/3 W 8x31mm (VE=2Stück) | 36 | 1 | 2 | auf Anfrage | auf Anfrage
Siedle | 210007472-00 | SIE TM/IM 611-0 Soffittenlampe 18 V/3 W 6x39mm (VE=2Stück) | 11 | 1 | 2 | auf Anfrage | auf Anfrage
Siedle | 210008126-00 | SIE BVM650-0 Bus-Video-Modulator Grau | 2 | 1 | 2 | auf Anfrage | auf Anfrage
Siedle | 210008738-00 | SIE SET CA 812-1 E/W Audio-Set Compact Edelstahl gebürstet | 49 | 1 | 2 | auf Anfrage | auf Anfrage
Siedle | 210008739-00 | SIE SET CA 812-2 E/W Audio-Set Compact Edelstahl gebürstet | 9 | 1 | 2 | auf Anfrage | auf Anfrage
Siedle | 210008742-00 | SIE SET CAB 850-1 E/W Audio-Set Siedle Basic Edelstahl gebürstet | 2 | 1 | 2 | auf Anfrage | auf Anfrage
Siedle | 210008743-00 | SIE SET CAB 850-2 E/W Audio-Set Siedle Basic Edelstahl gebürstet | 2 | 1 | 2 | auf Anfrage | auf Anfrage
Siedle | 210008744-00 | SIE SET CAB 850-3 E/W Audio-Set Siedle Basic Edelstahl gebürstet | 2 | 1 | 2 | auf Anfrage | auf Anfrage
Siedle | 210008746-00 | SIE SET CVB 850-1 E/W Video-Set Siedle Basic Edelstahl gebürstet | 11 | 1 | 2 | auf Anfrage | auf Anfrage
Siedle | 210008747-00 | SIE SET CVB 850-2 E/W Video-Set Siedle Basic Edelstahl gebürstet | 1 | 1 | 2 | auf Anfrage | auf Anfrage
Siedle | 210010100-00 | SIE IQ HTA Haustelefon Weiß | 2 | 1 | 2 | auf Anfrage | auf Anfrage
Siedle | 210009625-00 | SIE IQ HTS Haustelefon Weiß | 2 | 1 | 2 | auf Anfrage | auf Anfrage
Siedle | 210008889-00 | SIE HT/NB 800-0 W HT/NB 800-0 W Nachrüstblende Haustelefon | 6 | 1 | 2 | auf Anfrage | auf Anfrage
Siedle | 210010340-00 | SIE PSM 1 12 24 PSM 1 12 24 Netzgerät | 17 | 1 | 2 | auf Anfrage | auf Anfrage
Siedle | 210010267-00 | SIE NG 706-30/33-0 Netzgerät Schwarz | 49 | 1 | 2 | auf Anfrage | auf Anfrage
Siedle | 200049335-01 | SIE BTLE 051-05 Bus-Einbautürlautsprecher Schwarz | 97 | 1 | 2 | auf Anfrage | auf Anfrage
Siedle | 210010657-00 | SIE IQ BTS weiß | 3 | 1 | 2 | auf Anfrage | auf Anfrage
Siedle | 210012496-00 | SIE BSNG 650-0 Bus-Standard-Netzgerät | 105 | 1 | 2 | auf Anfrage | auf Anfrage
Siedle | 210012236-00 | SIE GA 612-1/1-01 W Gehäuse-Aufputz | 2 | 1 | 2 | auf Anfrage | auf Anfrage
Siedle | 210012237-00 | SIE GA 612-2/1-01 AG Gehäuse-Aufputz | 2 | 1 | 2 | auf Anfrage | auf Anfrage
Siedle | 210012239-00 | SIE GA 612-2/1-01 SM Gehäuse-Aufputz | 1 | 1 | 2 | auf Anfrage | auf Anfrage
Siedle | 210012240-00 | SIE GA 612-2/1-01 W Gehäuse-Aufputz | 13 | 1 | 2 | auf Anfrage | auf Anfrage
Siedle | 210012245-00 | SIE GA 612-3/1-01 AG Gehäuse-Aufputz | 2 | 1 | 2 | auf Anfrage | auf Anfrage
Siedle | 210012247-00 | SIE GA 612-3/1-01 SM Gehäuse-Aufputz | auf Anfrage | 1 | 2 | auf Anfrage | auf Anfrage
Siedle | 210012248-00 | SIE GA 612-3/1-01 W Gehäuse-Aufputz | 8 | 1 | 2 | auf Anfrage | auf Anfrage
Siedle | 210012158-00 | SIE BCM 753-0 AG Bus-Kamera 130 für Siedle Vario | auf Anfrage | 1 | 2 | auf Anfrage | auf Anfrage
Siedle | 210012160-00 | SIE BCM 753-0 SM Bus-Kamera 130 für Siedle Vario | 2 | 1 | 2 | auf Anfrage | auf Anfrage
Siedle | 210012161-00 | SIE BCM 753-0 W Bus-Kamera 130 für Siedle Vario | 2 | 1 | 2 | auf Anfrage | auf Anfrage
Siedle | 210012154-00 | SIE BCM 758-0 AG Bus-Kamera 180 für Siedle Vario | 3 | 1 | 2 | auf Anfrage | auf Anfrage
Siedle | 210012155-00 | SIE BCM 758-0 DG Bus-Kamera 180 für Siedle Vario | 1 | 1 | 2 | auf Anfrage | auf Anfrage
Siedle | 210012156-00 | SIE BCM 758-0 SM Bus-Kamera 180 für Siedle Vario | 11 | 1 | 2 | auf Anfrage | auf Anfrage
Siedle | 210011512-00 | SIE BTLM 750-0 AG Bus-Türlautsprecher für Siedle Vario | 41 | 1 | 2 | auf Anfrage | auf Anfrage
Siedle | 210011513-00 | SIE BTLM 750-0 DG Bus-Türlautsprecher für Siedle Vario | 2 | 1 | 2 | auf Anfrage | auf Anfrage
Siedle | 210011514-00 | SIE BTLM 750-0 SM Bus-Türlautsprecher für Siedle Vario | 25 | 1 | 2 | auf Anfrage | auf Anfrage
Siedle | 210011515-00 | SIE BTLM 750-0 W Bus-Türlautsprecher für Siedle Vario | 47 | 1 | 2 | auf Anfrage | auf Anfrage
Siedle | 210011968-00 | SIE TM 700-1-0 AG Ruftasten für Siedle Vario | 3 | 1 | 2 | auf Anfrage | auf Anfrage
Siedle | 210011969-00 | SIE TM 700-1-0 DG Ruftasten für Siedle Vario | 2 | 1 | 2 | auf Anfrage | auf Anfrage
Siedle | 210011967-00 | SIE TM 700-1-0 SM Ruftasten für Siedle Vario | 3 | 1 | 2 | auf Anfrage | auf Anfrage
Siedle | 210011966-00 | SIE TM 700-1-0 W Ruftasten für Siedle Vario | 13 | 1 | 2 | auf Anfrage | auf Anfrage
Siedle | 210011964-00 | SIE TM 700-2-0 AG Ruftasten für Siedle Vario | 8 | 1 | 2 | auf Anfrage | auf Anfrage
Siedle | 210011965-00 | SIE TM 700-2-0 DG Ruftasten für Siedle Vario | 2 | 1 | 2 | auf Anfrage | auf Anfrage
Siedle | 210011963-00 | SIE TM 700-2-0 SM Ruftasten für Siedle Vario | 5 | 1 | 2 | auf Anfrage | auf Anfrage
Siedle | 210011962-00 | SIE TM 700-2-0 W Ruftasten für Siedle Vario | 5 | 1 | 2 | auf Anfrage | auf Anfrage
Siedle | 210011976-00 | SIE TM 700-4-0 AG Ruftasten für Siedle Vario | 7 | 1 | 2 | auf Anfrage | auf Anfrage
Siedle | 210011977-00 | SIE TM 700-4-0 DG Ruftasten für Siedle Vario | 3 | 1 | 2 | auf Anfrage | auf Anfrage
Siedle | 210011975-00 | SIE TM 700-4-0 SM Ruftasten für Siedle Vario | 11 | 1 | 2 | auf Anfrage | auf Anfrage
Siedle | 210011974-00 | SIE TM 700-4-0 W Ruftasten für Siedle Vario | 16 | 1 | 2 | auf Anfrage | auf Anfrage
Siedle & Söhne | 210007513-00 | SIEDLE MR 611-- - Zubehör Sprechanlage VA Türstat sw/si | 1 | 1 | 2 | auf Anfrage | auf Anfrage
Siedle & Söhne | 210008738-00 | SIEDLE SET CA 812-1 E/W - Türsprech-Set 1+n 1xTeiln AP/AP edst | 9 | 1 | 2 | auf Anfrage | auf Anfrage
Siedle & Söhne | 210008739-00 | SIEDLE SET CA 812-2 E/W - Türsprech-Set 1+n 2xTeiln AP/AP edst | 3 | 1 | 2 | auf Anfrage | auf Anfrage
Siedle & Söhne | 210008740-00 | SIEDLE SET CA 812-3 E/W - Türsprech-Set 1+n 3xTeiln AP/AP edst | 2 | 1 | 2 | auf Anfrage | auf Anfrage
Siedle & Söhne | 210008741-00 | SIEDLE SET CA 812-4 E/W - Türsprech-Set 1+n 4xTeiln AP/AP edst | 2 | 1 | 2 | auf Anfrage | auf Anfrage
Siedle & Söhne | 210008746-00 | SIEDLE SET CVB 850-1 E/W - Video-Türsprechset Bus 1xTeiln AP/AP | 3 | 1 | 2 | auf Anfrage | auf Anfrage
Siedle & Söhne | 200033590-00 | SIEDLE NG 402-03 - Lade-Netzteil Türstat 8,3 DC Mehrdr IP20 | 1 | 1 | 2 | auf Anfrage | auf Anfrage
Siedle & Söhne | 200033585-00 | SIEDLE NG 602-01 - Lade-Netzteil Türstat 23, AC syst.unabh | 1 | 1 | 2 | auf Anfrage | auf Anfrage
Siedle & Söhne | 200016941-01 | SIEDLE BM 611-0 SM - Blindmodul si 99x99x26mm | 3 | 1 | 2 | auf Anfrage | auf Anfrage
Siedle & Söhne | 200015590-00 | SIEDLE MR 611-2/1-0 - Rahmen-Türstation 2f UP ms Zink | 2 | 1 | 2 | auf Anfrage | auf Anfrage
Siedle & Söhne | 200015591-00 | SIEDLE MR 611-3/1-0 - Rahmen-Türstation 3f UP ms Zink | 1 | 1 | 2 | auf Anfrage | auf Anfrage
Siedle & Söhne | 200016831-00 | SIEDLE KR 611-2/1-0 SM - Rahmen-Türstation 2f UP si Alu | 1 | 1 | 2 | auf Anfrage | auf Anfrage
Siedle & Söhne | 200016832-01 | SIEDLE KR 611-3/1-0 SM - Rahmen-Türstation 3f UP si Alu | 2 | 1 | 2 | auf Anfrage | auf Anfrage
Siedle & Söhne | 200016702-00 | SIEDLE GU 611-2/1-0 - Gehäuse 2f UP gr Kst 100x200x50mm | 1 | 1 | 2 | auf Anfrage | auf Anfrage
Siedle & Söhne | 200016703-00 | SIEDLE GU 611-3/1-0 - Gehäuse 3f UP gr Kst 100x300x50mm | 2 | 1 | 2 | auf Anfrage | auf Anfrage
Siedle & Söhne | 200016705-00 | SIEDLE ZHB 612-0 - Montageelement-Tür UP sw Kst | 1 | 4 | 2 | auf Anfrage | auf Anfrage
Siedle & Söhne | 200034360-00 | SIEDLE HTS 811-0 W - Haustelefon 1+n Standard AP ws | 3 | 1 | 2 | auf Anfrage | auf Anfrage
Siedle & Söhne | 200035516-00 | SIEDLE TM 612-1 SM - Tastenmodul 1+n 1RT si 99x99x27mm | 2 | 1 | 2 | auf Anfrage | auf Anfrage
Siedle & Söhne | 200035520-00 | SIEDLE TM 612-2 SM - Tastenmodul 1+n 2RT si 99x99x27mm | 1 | 1 | 2 | auf Anfrage | auf Anfrage
Siedle & Söhne | 200035528-00 | SIEDLE TM 612-4 SM - Tastenmodul 1+n 4RT si 99x99x27mm | 1 | 1 | 2 | auf Anfrage | auf Anfrage
Siedle & Söhne | 200034617-00 | SIEDLE IM 612-0 SM - Infomodul si 99x99x26mm | 1 | 1 | 2 | auf Anfrage | auf Anfrage
Siedle & Söhne | 200035140-00 | SIEDLE BNG 650-0 - Steuergerät Türstat 12V AC Bus Türöffn | 2 | 1 | 2 | auf Anfrage | auf Anfrage
Siedle & Söhne | 200035130-00 | SIEDLE BVNG 650-0 - Steuergerät Video 29V DC Bus Türöffn | 2 | 1 | 2 | auf Anfrage | auf Anfrage
Siedle & Söhne | 200035250-00 | SIEDLE ZBVG 650-0 - Zubehör Sprechanlage Bus-Versorgung | 7 | 1 | 2 | auf Anfrage | auf Anfrage
Siedle & Söhne | 200035160-00 | SIEDLE TR 603-0 - Lade-Netzteil 12V AC syst.unabh IP20 | 2 | 1 | 2 | auf Anfrage | auf Anfrage
Siedle & Söhne | 210010267-00 | SIEDLE NG 706-30/33-0 - Lade-Netzteil Video 30V DC syst.unabh | 3 | 1 | 2 | auf Anfrage | auf Anfrage
Siedle & Söhne | 200049180-00 | SIEDLE TLE 061-01 - Türlautsprecher sw 1+n 114x60x25mm | 2 | 1 | 2 | auf Anfrage | auf Anfrage
Siedle & Söhne | 210011514-00 | SIEDLE BTLM 750-0 SM - Sprachmodul Bus si 99x99x25mm | 3 | 1 | 2 | auf Anfrage | auf Anfrage
Siedle & Söhne | 210011963-00 | SIEDLE TM 700-2-0 SM - Ruftastenmodul Bus 2RT si 99x99x26mm | 2 | 1 | 2 | auf Anfrage | auf Anfrage
Siedle & Söhne | 210011967-00 | SIEDLE TM 700-1-0 SM - Ruftastenmodul Bus 1RT si 99x99x26mm | 2 | 1 | 2 | auf Anfrage | auf Anfrage
Siedle & Söhne | 210011975-00 | SIEDLE TM 700-4-0 SM - Ruftastenmodul Bus 4RT si 99x99x26mm | 2 | 1 | 2 | auf Anfrage | auf Anfrage
Siedle & Söhne | 210012156-00 | SIEDLE BCM 758-0 SM - Videomodul Bus si 99x99x41mm | 2 | 1 | 2 | auf Anfrage | auf Anfrage
Siedle & Söhne | 210012160-00 | SIEDLE BCM 753-0 SM - Videomodul Bus si 99x99x41mm | 2 | 1 | 2 | auf Anfrage | auf Anfrage
Siedle & Söhne | 210012357-00 | SIEDLE ZAK/BCM 750 - Montagezubehör Kst Türstat champ | 2 | 1 | 2 | auf Anfrage | auf Anfrage
Siedle & Söhne | 210012174-00 | SIEDLE A 150-10 S - Video-Innenstation Bus AXIOM AP PAL | 9 | 1 | 2 | auf Anfrage | auf Anfrage
Siedle & Söhne | 210012247-00 | SIEDLE GA 612-3/1-01 SM - Gehäuse Alu innen/außen si | 2 | 1 | 2 | auf Anfrage | auf Anfrage
Siedle & Söhne | 200049335-01 | SIEDLE BTLE 051-05 - Türlautsprecher sw 12RT Bus 124x60x31mm | 2 | 1 | 2 | auf Anfrage | auf Anfrage
Siedle & Söhne | 210005203-00 | SIEDLE KR 611-7/3-0 AG - Kombirahmen Alu innen/außen gr | 2 | 1 | 2 | auf Anfrage | auf Anfrage
Siedle & Söhne | 200049270-01 | SIEDLE VIB 150-0 - Video-Innenstation Bus AP PAL 88mm rws | 4 | 1 | 2 | auf Anfrage | auf Anfrage
Siedle & Söhne | 200036814-00 | SIEDLE BTLM 650-04 SM - Sprachmodul Bus si 99x99x35mm | 1 | 1 | 2 | auf Anfrage | auf Anfrage
Siedle & Söhne | 200036816-00 | SIEDLE BTLM 650-04 W - Sprachmodul Bus ws 99x99x35mm | 2 | 1 | 2 | auf Anfrage | auf Anfrage
Siedle & Söhne | 200036808-00 | SIEDLE TLM 612-02 SM - Sprachmodul 1+n si 99x99x35mm | 1 | 1 | 2 | auf Anfrage | auf Anfrage
Siedle & Söhne | 200036810-00 | SIEDLE TLM 612-02 W - Sprachmodul 1+n ws 99x99x35mm | 2 | 1 | 2 | auf Anfrage | auf Anfrage
Siedle & Söhne | 200040023-00 | SIEDLE BTS 850-02 W - Haustelefon Bus Standard AP ws | 27 | 1 | 2 | auf Anfrage | auf Anfrage
Siedle & Söhne | 200039976-00 | SIEDLE HTA 811-0 W - Haustelefon Mehrdr Analog AP ws | 29 | 1 | 2 | auf Anfrage | auf Anfrage
Siedle & Söhne | 200049080-01 | SIEDLE AIB 150-01 - Audio-Innenstation Bus AP ws 79x133x23mm | 8 | 1 | 2 | auf Anfrage | auf Anfrage
Siedle & Söhne | 210005918-00 | SIEDLE A 180-10 W - Video-Innenstation LAN AXIOM AP PAL | 3 | 1 | 2 | auf Anfrage | auf Anfrage
Sieger, BNC-Stecker, Ledino | 11110033001023 | LEDN 11110033001023 Ledino LED Erdspießstrahler 3W 3000K mit Zuleitung | 12 | 1 | 2 | auf Anfrage | auf Anfrage
Sieger, BNC-Stecker, Ledino | 11140106001111 | LEDN 11140106001111 Ledino LED-Akkustrahler 10W Köpenick 102, 2,2 Ah, sillber | 4 | 1 | 2 | auf Anfrage | auf Anfrage
Sieger, BNC-Stecker, Ledino | 11150106001111 | LEDN 11150106001111 Ledino LED-Strahler Benrath 10W 6.500K mit Anti Panik Funkti | 1 | 1 | 2 | auf Anfrage | auf Anfrage
Sieger, BNC-Stecker, Ledino | 11120206006011 | LEDN 11120206006011 Ledino LED-Strahler m.Sensor Charlottenburg 20SCI, 20W,6500K | 5 | 1 | 2 | auf Anfrage | auf Anfrage
Siemens | 3RM10023AA04 | SIEM 3RM1002-3AA04 Direktstarter 0,4 - 2A Misch-Anschluss 24V Steuerstromkreis | 30 | 1 | 2 | auf Anfrage | auf Anfrage
Siemens | 5SG76310KK16 | SIEM 5SG7631-0KK16 Minized-Sich. Lasttrennschalter D01 16A 4 | 12 | 1 | 2 | auf Anfrage | auf Anfrage
Siemens | 5SV33116 | SIEM 5SV3311-6 FI-Schutzschalter TYP A 16/2 30MA 2TE | 65 | 1 | 2 | auf Anfrage | auf Anfrage
Siemens | 5SV33126 | SIEM 5SV3312-6 FI-Schutzschalter TYP A 25/2 30MA 2TE | 387 | 1 | 2 | auf Anfrage | auf Anfrage
Siemens | 5SV36426 | SIEM 5SV3642-6 FI-Schutzschalter TYP A 25/4 300MA 4TE | 45 | 1 | 2 | auf Anfrage | auf Anfrage
Siemens | 5SV33146 | SIEM 5SV3314-6 FI-Schutzschalter TYP A 40/2 30MA 2TE | 196 | 1 | 2 | auf Anfrage | auf Anfrage
Siemens | 5SV36446 | SIEM 5SV3644-6 FI-Schutzschalter TYP A 40/4 300MA 4TE | 38 | 1 | 2 | auf Anfrage | auf Anfrage
Siemens | 5SV33446 | SIEM 5SV3344-6 FI-Schutzschalter TYP A 40/4 30MA 4TE 40A | 185 | 1 | 2 | auf Anfrage | auf Anfrage
Siemens | 5SV36466 | SIEM 5SV3646-6 FI-Schutzschalter TYP A 63/4 300MA 4TE | 43 | 1 | 2 | auf Anfrage | auf Anfrage
Siemens | 5SV33466 | SIEM 5SV3346-6 FI-Schutzschalter TYP A 63/4 30MA 4TE | 62 | 1 | 2 | auf Anfrage | auf Anfrage
Siemens | 5TL13630 | SIEM 5TL1363-0 Ausschalter 63A 3-polig | 73 | 1 | 2 | auf Anfrage | auf Anfrage
Siemens | 5TL13631 | SIEM 5TL1363-1 Ausschalter 63A 3-polig m.rotem Griff | 15 | 1 | 2 | auf Anfrage | auf Anfrage
Siemens | 6EP41363AB002AY0 | SIEM 6EP4136-3AB00-2AY0 SITOP UPS1600 20A Ethernet/PROFINET DC 24V/20A | 14 | 1 | 2 | auf Anfrage | auf Anfrage
Siemens | 3KD93046 | SIEM 3KD9304-6 Zubehör für 3KD Baugr. 3 Kabelanschlussabdeckung | 9 | 1 | 2 | auf Anfrage | auf Anfrage
Siemens | 3VA99880AA12 | SIEM 3VA9988-0AA12 Hilfsschalter Wechslerkontakte Typ HQ (7mm) | 9 | 1 | 2 | auf Anfrage | auf Anfrage
Siemens | 5SY71106KK13 | SIEM 5SY7110-6KK13 Leitungsschutzschalter 230/400V 25kA, 1-polig, B, 10A | 134 | 1 | 2 | auf Anfrage | auf Anfrage
Siemens | 5SV33426KL | SIEM 5SV3342-6KL FI-Schutzschalter Typ A 25A 3+N-pol. 30mA 4 N-links | 22 | 1 | 2 | auf Anfrage | auf Anfrage
Siemens | 5SV33446KL | SIEM 5SV3344-6KL FI-Schutzschalter Typ A 40A 3+N-pol. 30mA 4-polig N-links | 490 | 1 | 2 | auf Anfrage | auf Anfrage
Siemens | 5SV33466KL | SIEM 5SV3346-6KL FI-Schutzschalter Typ A 63A 3+N-pol. 30mA 4 | 22 | 1 | 2 | auf Anfrage | auf Anfrage
Siemens | 6ED10551CB100BA2 | SIEM 6ED1055-1CB10-0BA2 LOGO8 DM16 24 Erweit.-Modul für LOGO8 | 7 | 1 | 2 | auf Anfrage | auf Anfrage
Siemens | 6ED10551FB100BA2 | SIEM 6ED1055-1FB10-0BA2 LOGO8 DM16 230R Erweit.-Modul für LOGO8 | 4 | 1 | 2 | auf Anfrage | auf Anfrage
Siemens | 6ED10551MB000BA2 | SIEM 6ED1055-1MB00-0BA2 LOGO8 DM8 12/24R Erw.-Modu für LOGO8 | 25 | 1 | 2 | auf Anfrage | auf Anfrage
Siemens | 6ED10551MA000BA2 | SIEM 6ED1055-1MA00-0BA2 LOGO8 AM2 Erweiterungsmodul für LOGO8 | 9 | 1 | 2 | auf Anfrage | auf Anfrage
Siemens | 6ED10551MD000BA2 | SIEM 6ED1055-1MD00-0BA2 LOGO8 AM2 RTD Erweit. Modul für LOGO8 | 7 | 1 | 2 | auf Anfrage | auf Anfrage
Siemens | 6ED10551MM000BA2 | SIEM 6ED1055-1MM00-0BA2 LOGO8 AM2 AQ Erw.modul für LOGO8 | 11 | 1 | 2 | auf Anfrage | auf Anfrage
Siemens | 6ED10580BA080YA1 | SIEM 6ED1058-0BA08-0YA1 LOGO! Soft Comfort V8.4, single License | 9 | 1 | 2 | auf Anfrage | auf Anfrage
Siemens | 3VA91570FK25 | SIEM 3VA9157-0FK25 Türkupplungsdrehantrieb Not-Halt IEC IP65 mit Türverriegelung | 4 | 1 | 2 | auf Anfrage | auf Anfrage
Siemens | 8UD19002WA00 | SIEM 8UD1900-2WA00 Verlängerungswelle 300mm, 8X8mm Zubehör für: Türkupplungsdreh | 3 | 1 | 2 | auf Anfrage | auf Anfrage
Siemens | 3SU18010NA002AA2 | SIEM 3SU1801-0NA00-2AA2 Gehäuse für Befehlsgeräte 22mm rund Kunststoff | 10 | 1 | 2 | auf Anfrage | auf Anfrage
Siemens | 3SU18010NB002AC2 | SIEM 3SU1801-0NB00-2AC2 Gehäuse für Befehlsgeräte, 22mm, rund, Kunststoff | 15 | 1 | 2 | auf Anfrage | auf Anfrage
Siemens | 3SU18510NA002AA2 | SIEM 3SU1851-0NA00-2AA2 Gehäuse für Befehlsgeräte, 22mm, rund Metall | auf Anfrage | 1 | 2 | auf Anfrage | auf Anfrage
Siemens | 3SU19000AF810AA0 | SIEM 3SU1900-0AF81-0AA0 Bezeichnungsschild 22x22mm Schild silber o.Aufschr. | 10 | 10 | 2 | auf Anfrage | auf Anfrage
Siemens | 3SU14011BH201AA0 | SIEM 3SU1401-1BH20-1AA0 LED-Modul mit integrierter LED 24-240VAC rot | 6 | 1 | 2 | auf Anfrage | auf Anfrage
Siemens | 3SU14011BH401AA0 | SIEM 3SU1401-1BH40-1AA0 LED-Modul mit integrierter LED 24-240VAC grün | 107 | 1 | 2 | auf Anfrage | auf Anfrage
Siemens | 3SU19000AG100AA0 | SIEM 3SU1900-0AG10-0AA0 Schildträger flach abgerundet schwarz f. Bezeichnungss. | 277 | 10 | 2 | auf Anfrage | auf Anfrage
Siemens | 3SU19000AJ100AA0 | SIEM 3SU1900-0AJ10-0AA0 Schildträger flach unten abgerundet schwarz | 200 | 10 | 2 | auf Anfrage | auf Anfrage
Siemens | 3SU19000AK100AA0 | SIEM 3SU1900-0AK10-0AA0 Schildträger, Doppeltaster, flach, schwarz, für Bezeichn | 10 | 10 | 2 | auf Anfrage | auf Anfrage
Siemens | 3SU19000AN100AA0 | SIEM 3SU1900-0AN10-0AA0 Schildträger, Rahmen unten eckig, schwarz, für Bezeichnu | 50 | 10 | 2 | auf Anfrage | auf Anfrage
Siemens | 3SU19000AS100AA0 | SIEM 3SU1900-0AS10-0AA0 Schildträger flach abgerundet schwarz | 379 | 10 | 2 | auf Anfrage | auf Anfrage
Siemens | 3SU19000AT100AA0 | SIEM 3SU1900-0AT10-0AA0 Schildträger, flach, abgerundet, schwarz, für Bezeichnun | 230 | 10 | 2 | auf Anfrage | auf Anfrage
Siemens | 3SU19000BB310AA0 | SIEM 3SU1900-0BB31-0AA0 Unterlegscheibe für Not-Halt, gelb, Außend. 75mm, Innend | 10 | 10 | 2 | auf Anfrage | auf Anfrage
Siemens | 3SU19000BC310AA0 | SIEM 3SU1900-0BC31-0AA0 Unterlegschild für Not-Halt-Pilzdrucktaster gelb | 6 | 10 | 2 | auf Anfrage | auf Anfrage
Siemens | 3SU19000BC310AS0 | SIEM 3SU1900-0BC31-0AS0 Unterlegschild rund für Not-Halt-Pilzdrucktaster gelb | 9 | 10 | 2 | auf Anfrage | auf Anfrage
Siemens | 3SU19000BC310AT0 | SIEM 3SU1900-0BC31-0AT0 Unterlegschild rund für Not-Halt-Pilzdrucktaster gelb | 20 | 10 | 2 | auf Anfrage | auf Anfrage
Siemens | 3SU19000BC310NB0 | SIEM 3SU1900-0BC31-0NB0 Unterlegschild rund für Not-Halt-Pilzdrucktaster gelb | 11 | 10 | 2 | auf Anfrage | auf Anfrage
Siemens | 3SU19000BE310AA0 | SIEM 3SU1900-0BE31-0AA0 Unterlegschild für Not-Halt-Pilzdrucktaster im Gehäuse, | 80 | 10 | 2 | auf Anfrage | auf Anfrage
Siemens | 3SU19000BF310AA0 | SIEM 3SU1900-0BF31-0AA0 Unterlegschild für Not-Halt-Pilzdrucktaster im Gehäuse, | 30 | 10 | 2 | auf Anfrage | auf Anfrage
Siemens | 3SU11001HB201CF0 | SIEM 3SU1100-1HB20-1CF0 Not-Halt-Pilzdrucktaster, 22mm, rund, rot, ohne Beschrif | 3 | 1 | 2 | auf Anfrage | auf Anfrage
Siemens | 3SU11020AB201CA0 | SIEM 3SU1102-0AB20-1CA0 Drucktaster, beleuchtet, 22mm, rund, rot, Druckknopf | 3 | 1 | 2 | auf Anfrage | auf Anfrage
Siemens | 3SU11020AB601BA0 | SIEM 3SU1102-0AB60-1BA0 Drucktaster, beleuchtet, 22mm, rund, weiß, Druckknopf, 1 | 8 | 1 | 2 | auf Anfrage | auf Anfrage
Siemens | 3SU11020AB701BA0 | SIEM 3SU1102-0AB70-1BA0 Drucktaster, beleuchtet, 22mm, rund, klar, Druckknopf | 16 | 1 | 2 | auf Anfrage | auf Anfrage
Siemens | 3SU11500AB103BA0 | SIEM 3SU1150-0AB10-3BA0 Drucktaster, 22mm, rund, schwarz, Druckknopf, 1S | 19 | 1 | 2 | auf Anfrage | auf Anfrage
Siemens | 3SU11501HB203PH0 | SIEM 3SU1150-1HB20-3PH0 Not-Halt-Pilzdrucktaster, 22mm, rund, rot, Beschriftung: | 6 | 1 | 2 | auf Anfrage | auf Anfrage
Siemens | 3SU10000AB100AA0 | SIEM 3SU1000-0AB10-0AA0 Drucktaster 22mm rund schwarz Druckknopf | 122 | 100 | 2 | auf Anfrage | auf Anfrage
Siemens | 3SU10000AB200AA0 | SIEM 3SU1000-0AB20-0AA0 Drucktaster, 22mm, rund, rot, Druckknopf | 10 | 100 | 2 | auf Anfrage | auf Anfrage
Siemens | 3SU10000AB300AA0 | SIEM 3SU1000-0AB30-0AA0 Drucktaster, 22mm, rund, gelb, Druckknopf | 108 | 1 | 2 | auf Anfrage | auf Anfrage
Siemens | 3SU10000AB400AA0 | SIEM 3SU1000-0AB40-0AA0 Drucktaster 22mm rund grün Druckknopf | 37 | 100 | 2 | auf Anfrage | auf Anfrage
Siemens | 3SU10000AB400AC0 | SIEM 3SU1000-0AB40-0AC0 Drucktaster, 22mm, rund, grün, Beschriftung: I, Druckkno | auf Anfrage | 1 | 2 | auf Anfrage | auf Anfrage
Siemens | 3SU10000AB500AA0 | SIEM 3SU1000-0AB50-0AA0 Drucktaster 22mm rund blau Druckknopf | 11 | 1 | 2 | auf Anfrage | auf Anfrage
Siemens | 3SU10000AB600AA0 | SIEM 3SU1000-0AB60-0AA0 Drucktaster 22mm rund weiß Druckknopf | 13 | 1 | 2 | auf Anfrage | auf Anfrage
Siemens | 3SU10003AB420AA0 | SIEM 3SU1000-3AB42-0AA0 Doppeldrucktaster, 22mm, rund, grün, rot | 3 | 1 | 2 | auf Anfrage | auf Anfrage
Siemens | 3SU10010AA600AA0 | SIEM 3SU1001-0AA60-0AA0 Drucktaster, beleuchtet, 22mm, rund, weiß, Druckknopf | 22 | 1 | 2 | auf Anfrage | auf Anfrage
Siemens | 3SU10010AB200AA0 | SIEM 3SU1001-0AB20-0AA0 Drucktaster beleuchtet 22mm rund rot Druckknopf | 175 | 100 | 2 | auf Anfrage | auf Anfrage
Siemens | 3SU10010AB300AA0 | SIEM 3SU1001-0AB30-0AA0 Drucktaster beleuchtet 22mm rund gelb Druckknopf | 45 | 100 | 2 | auf Anfrage | auf Anfrage
Siemens | 3SU10010AB400AA0 | SIEM 3SU1001-0AB40-0AA0 Drucktaster beleuchtet 22mm rund grün Druckknopf | 229 | 100 | 2 | auf Anfrage | auf Anfrage
Siemens | 3SU10010AB500AA0 | SIEM 3SU1001-0AB50-0AA0 Drucktaster beleuchtet 22mm rund blau Druckknopf | 136 | 100 | 2 | auf Anfrage | auf Anfrage
Siemens | 3SU10010AB600AA0 | SIEM 3SU1001-0AB60-0AA0 Drucktaster beleuchtet 22mm rund Duckknopf | 196 | 100 | 2 | auf Anfrage | auf Anfrage
Siemens | 3SU10010AB700AA0 | SIEM 3SU1001-0AB70-0AA0 Drucktaster beleuchtet 22mm rund klar Druckknopf | 98 | 1 | 2 | auf Anfrage | auf Anfrage
Siemens | 3SU10500AB100AA0 | SIEM 3SU1050-0AB10-0AA0 Drucktaster 22mm rund schwarz Druckknopf | 44 | 100 | 2 | auf Anfrage | auf Anfrage
Siemens | 3SU10500AB200AA0 | SIEM 3SU1050-0AB20-0AA0 Drucktaster 22mm rund rot Druckknopf | 12 | 1 | 2 | auf Anfrage | auf Anfrage
Siemens | 3SU10500AB600AA0 | SIEM 3SU1050-0AB60-0AA0 Drucktaster 22mm rund weiß Druckknopf | 10 | 1 | 2 | auf Anfrage | auf Anfrage
Siemens | 3SU10510AB200AA0 | SIEM 3SU1051-0AB20-0AA0 Drucktaster beleuchtet 22mm rund rot Druckknopf | 50 | 1 | 2 | auf Anfrage | auf Anfrage
Siemens | 3SU10510AB300AA0 | SIEM 3SU1051-0AB30-0AA0 Drucktaster beleuchtet 22mm rund gelb Druckknopf | 17 | 1 | 2 | auf Anfrage | auf Anfrage
Siemens | 3SU10510AB400AA0 | SIEM 3SU1051-0AB40-0AA0 Drucktaster beleuchtet 22mm rund grün Druckknopf | 15 | 100 | 2 | auf Anfrage | auf Anfrage
Siemens | 3SU10510AB500AA0 | SIEM 3SU1051-0AB50-0AA0 Drucktaster beleuchtet 22mm rund blau Druckknopf | 34 | 1 | 2 | auf Anfrage | auf Anfrage
Siemens | 3SU10510AB700AA0 | SIEM 3SU1051-0AB70-0AA0 Drucktaster beleuchtet 22mm rund klar Druckknopf | 200 | 1 | 2 | auf Anfrage | auf Anfrage
Siemens | 3SU10016AA200AA0 | SIEM 3SU1001-6AA20-0AA0 Leuchtmelder 22mm rund rot Linse glatt | 222 | 5 | 2 | auf Anfrage | auf Anfrage
Siemens | 3SU10016AA300AA0 | SIEM 3SU1001-6AA30-0AA0 Leuchtmelder 22mm rund gelb Linse glatt | 18 | 5 | 2 | auf Anfrage | auf Anfrage
Siemens | 3SU10016AA400AA0 | SIEM 3SU1001-6AA40-0AA0 Leuchtmelder 22mm rund grün Linse glatt | 117 | 5 | 2 | auf Anfrage | auf Anfrage
Siemens | 3SU10016AA500AA0 | SIEM 3SU1001-6AA50-0AA0 Leuchtmelder 22mm rund blau Linse glatt | 5 | 5 | 2 | auf Anfrage | auf Anfrage
Siemens | 3SU10016AA600AA0 | SIEM 3SU1001-6AA60-0AA0 Leuchtmelder 22mm rund weiß Linse glatt | 306 | 5 | 2 | auf Anfrage | auf Anfrage
Siemens | 3SU10016AA700AA0 | SIEM 3SU1001-6AA70-0AA0 Leuchtmelder 22mm rund klar Linse glatt | 34 | 5 | 2 | auf Anfrage | auf Anfrage
Siemens | 3SU10516AA200AA0 | SIEM 3SU1051-6AA20-0AA0 Leuchtmelder 22mm rund rot Linse glatt | 6 | 5 | 2 | auf Anfrage | auf Anfrage
Siemens | 3SU10516AA300AA0 | SIEM 3SU1051-6AA30-0AA0 Leuchtmelder 22mm rund gelb Linse glatt | 12 | 5 | 2 | auf Anfrage | auf Anfrage
Siemens | 3SU10516AA400AA0 | SIEM 3SU1051-6AA40-0AA0 Leuchtmelder 22mm rund grün Linse glatt | 6 | 5 | 2 | auf Anfrage | auf Anfrage
Siemens | 3SU10516AA500AA0 | SIEM 3SU1051-6AA50-0AA0 Leuchtmelder 22mm rund blau Linse glatt | auf Anfrage | 5 | 2 | auf Anfrage | auf Anfrage
Siemens | 3SU10516AA600AA0 | SIEM 3SU1051-6AA60-0AA0 Leuchtmelder 22mm rund weiß Linse glatt | 7 | 5 | 2 | auf Anfrage | auf Anfrage
Siemens | 3SU10516AA700AA0 | SIEM 3SU1051-6AA70-0AA0 Leuchtmelder 22mm rund klar Linse glatt | 25 | 5 | 2 | auf Anfrage | auf Anfrage
Siemens | 3SU10001BA200AA0 | SIEM 3SU1000-1BA20-0AA0 Pilzdrucktaster 22mm rund rot | 8 | 1 | 2 | auf Anfrage | auf Anfrage
Siemens | 3SU10001BD100AA0 | SIEM 3SU1000-1BD10-0AA0 Pilzdrucktaster 22mm rund schwarz 40mm | 3 | 1 | 2 | auf Anfrage | auf Anfrage
Siemens | 3SU10004BC010AA0 | SIEM 3SU1000-4BC01-0AA0 Schlüsselschalter RONIS 22mm rund Schlüsselabzug O | 14 | 1 | 2 | auf Anfrage | auf Anfrage
Siemens | 3SU10004BF010AA0 | SIEM 3SU1000-4BF01-0AA0 Schlüsselschalter RONIS, 22mm, rund, Schlüsselabzug O | 8 | 1 | 2 | auf Anfrage | auf Anfrage
Siemens | 3SU10004BF110AA0 | SIEM 3SU1000-4BF11-0AA0 Schlüsselschalter RONIS 22mm rund Schlüsselabzug O+I | 12 | 1 | 2 | auf Anfrage | auf Anfrage
Siemens | 3SU10005BF010AA0 | SIEM 3SU1000-5BF01-0AA0 Schlüsselschalter CES 22mm rund Schlüsselabzug O | 10 | 1 | 2 | auf Anfrage | auf Anfrage
Siemens | 3SU10005BF110AA0 | SIEM 3SU1000-5BF11-0AA0 Schlüsselschalter CES 22mm rund Schlüsselabzug O+I | 7 | 1 | 2 | auf Anfrage | auf Anfrage
Siemens | 3SU10005BL110AA0 | SIEM 3SU1000-5BL11-0AA0 Schlüsselschalter CES 22mm rund Schlüsselabzug I+O+II | auf Anfrage | 1 | 2 | auf Anfrage | auf Anfrage
Siemens | 3SU10022BC600AA0 | SIEM 3SU1002-2BC60-0AA0 Knebelschalter beleuchtbar 22mm rund schwarz weiß | 4 | 1 | 2 | auf Anfrage | auf Anfrage
Siemens | 3SU10022BF600AA0 | SIEM 3SU1002-2BF60-0AA0 Knebelschalter beleuchtbar 22mm rund schwarz weiß | auf Anfrage | 1 | 2 | auf Anfrage | auf Anfrage
Siemens | 3SU10022BL600AA0 | SIEM 3SU1002-2BL60-0AA0 Knebelschalter beleuchtbar 22mm rund schwarz weiß | 16 | 1 | 2 | auf Anfrage | auf Anfrage
Siemens | 3SU10022BM600AA0 | SIEM 3SU1002-2BM60-0AA0 Knebelschalter beleuchtbar 22mm rund schwarz weiß | 11 | 1 | 2 | auf Anfrage | auf Anfrage
Siemens | 3SU10504BF010AA0 | SIEM 3SU1050-4BF01-0AA0 Schlüsselschalter RONIS, 22mm, rund, Schlüsselabzug O | auf Anfrage | 1 | 2 | auf Anfrage | auf Anfrage
Siemens | 3SU10504BF110AA0 | SIEM 3SU1050-4BF11-0AA0 Schlüsselschalter RONIS 22mm rund Schlüsselabzug O+I | 4 | 1 | 2 | auf Anfrage | auf Anfrage
Siemens | 3SU10505BF010AA0 | SIEM 3SU1050-5BF01-0AA0 Schlüsselschalter CES 22mm rund Schlüsselabzug O | 12 | 1 | 2 | auf Anfrage | auf Anfrage
Siemens | 3SU10505BF110AA0 | SIEM 3SU1050-5BF11-0AA0 Schlüsselschalter CES 22mm rund Schlüsselabzug O+I | auf Anfrage | 1 | 2 | auf Anfrage | auf Anfrage
Siemens | 3SU10522BF600AA0 | SIEM 3SU1052-2BF60-0AA0 Knebelschalter beleuchtbar 22mm rund schwarz weiß | 23 | 1 | 2 | auf Anfrage | auf Anfrage
Siemens | 3SU10522BL600AA0 | SIEM 3SU1052-2BL60-0AA0 Knebelschalter beleuchtbar 22mm rund schwarz weiß | 2 | 1 | 2 | auf Anfrage | auf Anfrage
Siemens | 3SU10522BM600AA0 | SIEM 3SU1052-2BM60-0AA0 Knebelschalter, beleuchtbar, 22mm, rund, schwarz, weiß | 8 | 1 | 2 | auf Anfrage | auf Anfrage
Siemens | 3SU18010AA000AA2 | SIEM 3SU1801-0AA00-0AA2 Gehäuse für Befehlsgeräte 22mm rund Kuntstoff | 10 | 1 | 2 | auf Anfrage | auf Anfrage
Siemens | 3SU18010AA000AB1 | SIEM 3SU1801-0AA00-0AB1 Gehäuse für Befehlsgeräte 22mm rund Kuntstoff | 18 | 1 | 2 | auf Anfrage | auf Anfrage
Siemens | 3SU18010AA000AB2 | SIEM 3SU1801-0AA00-0AB2 Gehäuse für Befehlsgeräte, 22mm, rund Kuntstoff | 19 | 1 | 2 | auf Anfrage | auf Anfrage
Siemens | 3SU18010AA000AC2 | SIEM 3SU1801-0AA00-0AC2 Gehäuse für Befehlsgeräte, 22mm, rund Kuntstoff | 9 | 1 | 2 | auf Anfrage | auf Anfrage
Siemens | 3SU18040AA000AB1 | SIEM 3SU1804-0AA00-0AB1 Gehäuse für Befehlsgeräte 22mm rund Kuntstoff | 3 | 1 | 2 | auf Anfrage | auf Anfrage
Siemens | 3SU18060AA000AB1 | SIEM 3SU1806-0AA00-0AB1 Gehäuse für Befehlsgeräte 22mm rund Kuntstoff | 8 | 1 | 2 | auf Anfrage | auf Anfrage
Siemens | 3SU18510AA000AB1 | SIEM 3SU1851-0AA00-0AB1 Gehäuse für Befehlsgeräte 22mm rund Metall | 4 | 1 | 2 | auf Anfrage | auf Anfrage
Siemens | 3SU18510AA000AC2 | SIEM 3SU1851-0AA00-0AC2 Gehäuse für Befehlsgeräte 22mm rund Metall | 3 | 1 | 2 | auf Anfrage | auf Anfrage
Siemens | 3SU18520AA000AB1 | SIEM 3SU1852-0AA00-0AB1 Gehäuse für Befehlsgeräte 22mm rund Metall | 7 | 1 | 2 | auf Anfrage | auf Anfrage
Siemens | 3SU18530AA000AB1 | SIEM 3SU1853-0AA00-0AB1 Gehäuse für Befehlsgeräte 22mm rund Metall | 5 | 1 | 2 | auf Anfrage | auf Anfrage
Siemens | 3SU18540AA000AB1 | SIEM 3SU1854-0AA00-0AB1 Gehäuse für Befehlsgeräte 22mm rund Metall | 4 | 1 | 2 | auf Anfrage | auf Anfrage
Siemens | 3SU18560AA000AB1 | SIEM 3SU1856-0AA00-0AB1 Gehäuse für Befehlsgeräte, 22mm, rund Metall | 6 | 1 | 2 | auf Anfrage | auf Anfrage
Siemens | 3SU14001AA101CA0 | SIEM 3SU1400-1AA10-1CA0 Kontaktmodul mit 1 Schaltglied 1Ö | 637 | 5 | 2 | auf Anfrage | auf Anfrage
Siemens | 3SU14001AA101HA0 | SIEM 3SU1400-1AA10-1HA0 Kontaktmodul mit 1 Schaltglied, 1Ö, Montageüberwachungsk | 18 | 1 | 2 | auf Anfrage | auf Anfrage
Siemens | 3SU14001AA103BA0 | SIEM 3SU1400-1AA10-3BA0 Kontaktmodul mit 1 Schaltglied 1S | 1168 | 5 | 2 | auf Anfrage | auf Anfrage
Siemens | 3SU14001AA103CA0 | SIEM 3SU1400-1AA10-3CA0 Kontaktmodul mit 1 Schaltglied 1Ö | 476 | 5 | 2 | auf Anfrage | auf Anfrage
Siemens | 3SU14001AA103DA0 | SIEM 3SU1400-1AA10-3DA0 Kontaktmodul mit 2 Schaltgliedern, 2S | auf Anfrage | 1 | 2 | auf Anfrage | auf Anfrage
Siemens | 3SU14001AA103FA0 | SIEM 3SU1400-1AA10-3FA0 Kontaktmodul mit 2 Schaltgliedern, 1S+1Ö | 6 | 1 | 2 | auf Anfrage | auf Anfrage
Siemens | 3SU14001AA103HA0 | SIEM 3SU1400-1AA10-3HA0 Kontaktmodul mit 1 Schaltglied, 1Ö, Montageüberwachungsk | 21 | 1 | 2 | auf Anfrage | auf Anfrage
Siemens | 3SU14002AA101CA0 | SIEM 3SU1400-2AA10-1CA0 Kontaktmodul mit 1 Schaltglied 1Ö | 182 | 5 | 2 | auf Anfrage | auf Anfrage
Siemens | 3SU14002AA103BA0 | SIEM 3SU1400-2AA10-3BA0 Kontaktmodul mit 1 Schaltglied, 1S | 165 | 5 | 2 | auf Anfrage | auf Anfrage
Siemens | 3SU14002AA103CA0 | SIEM 3SU1400-2AA10-3CA0 Kontaktmodul mit 1 Schaltglied, 1Ö | 300 | 5 | 2 | auf Anfrage | auf Anfrage
Siemens | 3SU15000AA100AA0 | SIEM 3SU1500-0AA10-0AA0 Halter für 3 Module Kunststoff | 5499 | 5 | 2 | auf Anfrage | auf Anfrage
Siemens | 3SU15001AA101BA0 | SIEM 3SU1500-1AA10-1BA0 Halter für 3 Module 1S | auf Anfrage | 1 | 2 | auf Anfrage | auf Anfrage
Siemens | 3SU15500AA100AA0 | SIEM 3SU1550-0AA10-0AA0 Halter für 3 Module Metall | 1966 | 5 | 2 | auf Anfrage | auf Anfrage
Siemens | 3SU15501AA101BA0 | SIEM 3SU1550-1AA10-1BA0 Halter für 3 Module Metall 1S | 14 | 1 | 2 | auf Anfrage | auf Anfrage
Siemens | 3SU14011BB201AA0 | SIEM 3SU1401-1BB20-1AA0 LED-Modul mit integrierter LED AC/DC 24V rot | 15 | 5 | 2 | auf Anfrage | auf Anfrage
Siemens | 3SU14011BB203AA0 | SIEM 3SU1401-1BB20-3AA0 LED-Modul mit integrierter LED, AC/DC 24V, rot | 113 | 5 | 2 | auf Anfrage | auf Anfrage
Siemens | 3SU14011BB301AA0 | SIEM 3SU1401-1BB30-1AA0 LED-Modul mit integrierter LED AC/DC 24V gelb | 3 | 5 | 2 | auf Anfrage | auf Anfrage
Siemens | 3SU14011BB303AA0 | SIEM 3SU1401-1BB30-3AA0 LED-Modul mit integrierter LED, AC/DC 24V, gelb | 46 | 5 | 2 | auf Anfrage | auf Anfrage
Siemens | 3SU14011BB401AA0 | SIEM 3SU1401-1BB40-1AA0 LED-Modul mit integrierter LED AC/DC 24V grün | 17 | 5 | 2 | auf Anfrage | auf Anfrage
Siemens | 3SU14011BB403AA0 | SIEM 3SU1401-1BB40-3AA0 LED-Modul mit integrierter LED, AC/DC 24V, grün | 128 | 5 | 2 | auf Anfrage | auf Anfrage
Siemens | 3SU14011BB501AA0 | SIEM 3SU1401-1BB50-1AA0 LED-Modul mit integrierter LED, AC/DC 24V, blau | 19 | 5 | 2 | auf Anfrage | auf Anfrage
Siemens | 3SU14011BB503AA0 | SIEM 3SU1401-1BB50-3AA0 LED-Modul mit integrierter LED, AC/DC 24V, blau | 4 | 5 | 2 | auf Anfrage | auf Anfrage
Siemens | 3SU14011BB601AA0 | SIEM 3SU1401-1BB60-1AA0 LED-Modul mit integrierter LED AC/DC 24V weiß | 384 | 5 | 2 | auf Anfrage | auf Anfrage
Siemens | 3SU14011BB603AA0 | SIEM 3SU1401-1BB60-3AA0 LED-Modul mit integrierter LED AC/DC 24V weiß | 655 | 5 | 2 | auf Anfrage | auf Anfrage
Siemens | 3SU14011BF203AA0 | SIEM 3SU1401-1BF20-3AA0 LED-Modul mit integrierter LED, AC 230V, rot | 10 | 1 | 2 | auf Anfrage | auf Anfrage
Siemens | 3SU14011BF401AA0 | SIEM 3SU1401-1BF40-1AA0 LED-Modul mit integrierter LED AC 230V grün | 3 | 1 | 2 | auf Anfrage | auf Anfrage
Siemens | 3SU14011BF403AA0 | SIEM 3SU1401-1BF40-3AA0 LED-Modul mit integrierter LED, AC 230V, grün | 6 | 1 | 2 | auf Anfrage | auf Anfrage
Siemens | 3SU14011BF601AA0 | SIEM 3SU1401-1BF60-1AA0 LED-Modul mit integrierter LED AC 230V weiß | 13 | 1 | 2 | auf Anfrage | auf Anfrage
Siemens | 3SU14011BF603AA0 | SIEM 3SU1401-1BF60-3AA0 LED-Modul mit integrierter LED, AC 230V, weiß | 6 | 1 | 2 | auf Anfrage | auf Anfrage
Siemens | 3SU14011BG201AA0 | SIEM 3SU1401-1BG20-1AA0 LED-Modul mit integrierter LED AC/DC 6-24V rot | 33 | 1 | 2 | auf Anfrage | auf Anfrage
Siemens | 3SU14011BG601AA0 | SIEM 3SU1401-1BG60-1AA0 LED-Modul mit integrierter LED AC/DC 6-24V weiß | 47 | 1 | 2 | auf Anfrage | auf Anfrage
Siemens | 5SL61026 | SIEM 5SL6102-6 Leitungsschutzschalter 230/400V 6kA, 1-polig, B, 2A | 43 | 1 | 2 | auf Anfrage | auf Anfrage
Siemens | 6AV21815AG800AX0 | SIEM 6AV2181-5AG80-0AX0 Wandhalterung Typ 13 f.KTP700F Mobile | 5 | 1 | 2 | auf Anfrage | auf Anfrage
Siemens | 6AV21815AF100AX0 | SIEM 6AV2181-5AF10-0AX0 SIMATIC HMI Anschlußkabel 10m f.KTPX00(F) Mobile | 1 | 1 | 2 | auf Anfrage | auf Anfrage
Siemens | 3RQ30182AB00 | SIEM 3RQ3018-2AB00 Ausgangskoppelglied, Relaiskoppler, 1W | 12 | 1 | 2 | auf Anfrage | auf Anfrage
Siemens | 3RT20371KB40 | SIEM 3RT2037-1KB40 Koppelschütz AC 3: 30kW/400V, 1S+1Ö, DC 24V, 3pol. S2 | 5 | 1 | 2 | auf Anfrage | auf Anfrage
Siemens | 5SV36448 | SIEM 5SV3644-8 FI-Schutzschalter Typ A 40A 3+N-pol. 300mA 400V 4TE selektiv | 59 | 1 | 2 | auf Anfrage | auf Anfrage
Siemens | 5SV36468 | SIEM 5SV3646-8 FI-Schutzschalter Typ A 63A 3+N-pol. 300mA 400V 4TE selektiv | 14 | 1 | 2 | auf Anfrage | auf Anfrage
Siemens | 3SU19000KH800AA0 | SIEM 3SU1900-0KH80-0AA0 Hutschienenmontage-Adapter | 35 | 1 | 2 | auf Anfrage | auf Anfrage
Siemens | 8UD11412AF21 | SIEM 8UD1141-2AF21 Türkupplungsdrehantrieb, L=300mm, 0-I Komplettgerät Handhabe | 2 | 1 | 2 | auf Anfrage | auf Anfrage
Siemens | 5SM60112 | SIEM 5SM6011-2 Brandschutzschalter-Block 1-16A 230V für LS-Schalter 1+N 1TE | 117 | 1 | 2 | auf Anfrage | auf Anfrage
Siemens | 5SM60212 | SIEM 5SM6021-2 Brandschutzschalter-Block 1-16A 230V für LS und FI/LS-Schalter 1+ | 41 | 1 | 2 | auf Anfrage | auf Anfrage
Siemens | 3SU10022BF100AA0 | SIEM 3SU1002-2BF10-0AA0 Knebelschalter, beleuchtbar, 22mm, rund, Kunststoff, sch | 240 | 1 | 2 | auf Anfrage | auf Anfrage
Siemens | 3SU10022BL100AA0 | SIEM 3SU1002-2BL10-0AA0 Knebelschalter, beleuchtbar, 22mm, rund, Kunststoff, sch | 23 | 1 | 2 | auf Anfrage | auf Anfrage
Siemens | 3SU10022BM100AA0 | SIEM 3SU1002-2BM10-0AA0 Knebelschalter, beleuchtbar, 22mm, rund, Kunststoff, sch | 125 | 1 | 2 | auf Anfrage | auf Anfrage
Siemens | 6EP14332BA20 | SIEM 6EP1433-2BA20 SITOP PSU300S 24V/5A geregelte Stromversorgung | 10 | 1 | 2 | auf Anfrage | auf Anfrage
Siemens | 3RN20121BW30 | SIEM 3RN2012-1BW30 Thermistor-Motorschutzrelais | 6 | 1 | 2 | auf Anfrage | auf Anfrage
Siemens | 3RN20131BW30 | SIEM 3RN2013-1BW30 Thermistor-Motorschutzrelais | auf Anfrage | 1 | 2 | auf Anfrage | auf Anfrage
Siemens | 3RN20001AA30 | SIEM 3RN2000-1AA30 Thermistor-Motorschutzrelais | 7 | 1 | 2 | auf Anfrage | auf Anfrage
Siemens | 3RT29464EA2 | SIEM 3RT2946-4EA2 Klemmenabdeckung für Rahmenklemmen | 28 | 1 | 2 | auf Anfrage | auf Anfrage
Siemens | 3RT20451AP00 | SIEM 3RT2045-1AP00 Schütz, AC-3, 37kW/400V 1S+1Ö, AC 230V/50 Hz, 3S, S3 | 2 | 1 | 2 | auf Anfrage | auf Anfrage
Siemens | 3RT20461AP00 | SIEM 3RT2046-1AP00 Schütz, AC-3, 45kW/400V 1S+1Ö, AC 230V/50 Hz, 3S, S3 | 3 | 1 | 2 | auf Anfrage | auf Anfrage
Siemens | 6EP14342BA20 | SIEM 6EP1434-2BA20 Stromversorgung SITOP PSU300S, 3-phasig DC 24 V/10 A | 4 | 1 | 2 | auf Anfrage | auf Anfrage
Siemens | 6AV76741MA000AA0 | SIEM 6AV7674-1MA00-0AA0 Not-Halt-Pilzdrucktaster für Extension Units, 22mm, rund | 2 | 1 | 2 | auf Anfrage | auf Anfrage
Siemens | 6EP34468SB000AY0 | SIEM 6EP3446-8SB00-0AY0 SITOP PSU8200 Geregelte Stromversorgung 48V/10A | 5 | 1 | 2 | auf Anfrage | auf Anfrage
Siemens | 6EP33216SB000AY0 | SIEM 6EP3321-6SB00-0AY0 LOGO!POWER 12 V / 1,9 A Geregelte Stromversorgung Eingan | 28 | 1 | 2 | auf Anfrage | auf Anfrage
Siemens | 6EP33226SB000AY0 | SIEM 6EP3322-6SB00-0AY0 LOGO!POWER 12 V / 4,5 A Geregelte Stromversorgung Eingan | 20 | 1 | 2 | auf Anfrage | auf Anfrage
Siemens | 3SU12006KB101AA0 | SIEM 3SU1200-6KB10-1AA0 Akustischer Melder, kompakt, 22 mm, rund Kunststoff, sch | 6 | 1 | 2 | auf Anfrage | auf Anfrage
Siemens | 7KM22002EA301EA1 | SIEM 7KM2200-2EA30-1EA1 SENTRON Messgerät 7KM PAC2200 LCD | 5 | 1 | 2 | auf Anfrage | auf Anfrage
Siemens | 3RH22712BB40 | SIEM 3RH2271-2BB40 Hilfsschütz 7S 1Ö DC24V | 6 | 1 | 2 | auf Anfrage | auf Anfrage
Siemens | 3SU19000GA100AA0 | SIEM 3SU1900-0GA10-0AA0 USB-Anschluss, 22 mm, Kunststoff, schwarz | 5 | 1 | 2 | auf Anfrage | auf Anfrage
Siemens | 6ES71326BF010AA0 | SIEM 6ES7132-6BF01-0AA0 SIMATIC ET 200SP Digitales Ausgangsmodul | 333 | 1 | 2 | auf Anfrage | auf Anfrage
Siemens | 6ES71326BH010BA0 | SIEM 6ES7132-6BH01-0BA0 SIMATIC ET 200SP Digitales Ausgangsmodul DQ 16x 24V DC/0 | 138 | 1 | 2 | auf Anfrage | auf Anfrage
Siemens | 7KM22002EA401EA1 | SIEM 7KM2200-2EA40-1EA1 SENTRON, Messgerät, 7KM PAC2200, LCD L-L: 400V, L-N: 230 | 23 | 1 | 2 | auf Anfrage | auf Anfrage
Siemens | 5SV33444 | SIEM 5SV3344-4 FI-Schutzschalter, Typ B, 40 A, 30mA 400V, 4pol. 4TE | 132 | 1 | 2 | auf Anfrage | auf Anfrage
Siemens | 5SV33464 | SIEM 5SV3346-4 FI-Schutzschalter, 4-polig, Typ B, kurzzeitverzögert, In: 63A, 30 | 30 | 1 | 2 | auf Anfrage | auf Anfrage
Siemens | 5SV36444 | SIEM 5SV3644-4 FI-Schutzschalter Typ B 40A 3+N-polig 300mA 400V 4TE kurzzeitverz | 107 | 1 | 2 | auf Anfrage | auf Anfrage
Siemens | 5SV36464 | SIEM 5SV3646-4 FI-Schutzschalter Typ B 63A 3+N-polig 300mA 400V 4TE kurzzeitverz | 10 | 1 | 2 | auf Anfrage | auf Anfrage
Siemens | 6AV21240MC240BX0 | SIEM 6AV2124-0MC24-0BX0 SIMATIC HMI TP1200 Comfort Pro | 1 | 1 | 2 | auf Anfrage | auf Anfrage
Siemens | 5SV60166KK10 | SIEM 5SV6016-6KK10 AFDD-MCB B10 2pol 230V 1TE | 8 | 1 | 2 | auf Anfrage | auf Anfrage
Siemens | 5SV60166KK13 | SIEM 5SV6016-6KK13 AFDD-MCB B13 2pol 230V 1TE | 1 | 1 | 2 | auf Anfrage | auf Anfrage
Siemens | 5SV60166KK16 | SIEM 5SV6016-6KK16 AFDD-MCB B16 2pol 230V 1TE Brandschutzschalter | 159 | 1 | 2 | auf Anfrage | auf Anfrage
Siemens | 5SV60167KK16 | SIEM 5SV6016-7KK16 AFDD-MCB C16 2pol 230V 1TE | 10 | 1 | 2 | auf Anfrage | auf Anfrage
Siemens | 5SV13166KK06 | SIEM 5SV1316-6KK06 FI/LS kompakt 6kA Typ A 30mA B6 | 3 | 1 | 2 | auf Anfrage | auf Anfrage
Siemens | 5SV13166KK10 | SIEM 5SV1316-6KK10 FI/LS kompakt 6kA Typ A 30mA B10 | 179 | 1 | 2 | auf Anfrage | auf Anfrage
Siemens | 5SV13166KK13 | SIEM 5SV1316-6KK13 FI/LS kompakt 6kA Typ A 30mA B13 | 86 | 1 | 2 | auf Anfrage | auf Anfrage
Siemens | 5SV13166KK16 | SIEM 5SV1316-6KK16 FI/LS kompakt 6kA Typ A 30mA B16 1TE | 2436 | 1 | 2 | auf Anfrage | auf Anfrage
Siemens | 5SV13167KK04 | SIEM 5SV1316-7KK04 FI/LS kompakt 6kA Typ A 30mA C4 | 16 | 1 | 2 | auf Anfrage | auf Anfrage
Siemens | 5SV13167KK13 | SIEM 5SV1316-7KK13 FI/LS kompakt 6kA Typ A 30mA C13 | 12 | 1 | 2 | auf Anfrage | auf Anfrage
Siemens | 5ST37830 | SIEM 5ST3783-0 StiftsaS 10mm2,1x FI 3p/N+8xKomp. 12TE | 56 | 1 | 2 | auf Anfrage | auf Anfrage
Siemens | 5ST36730 | SIEM 5ST3673-0 Stiftsammelschiene 10mm2,3p/N 12xkompakt 12TE | 386 | 1 | 2 | auf Anfrage | auf Anfrage
Siemens | 5ST37730 | SIEM 5ST3773-0 StiftsaS 10mm2,3p/N Komp. 1000mm | 4 | 1 | 2 | auf Anfrage | auf Anfrage
Siemens | 5ST36750 | SIEM 5ST3675-0 StiftsaS 10mm2,3p/N 6xAFD+6xKomp. 12TE | 19 | 1 | 2 | auf Anfrage | auf Anfrage
Siemens | 5ST37880 | SIEM 5ST3788-0 Endkappe für Stiftsammelschiene kompakt | 101 | 10 | 2 | auf Anfrage | auf Anfrage
Siemens | 7KM22002EA301JA1 | SIEM 7KM2200-2EA30-1JA1 SENTRON, Messgerät, 7KM PAC2200 | 31 | 1 | 2 | auf Anfrage | auf Anfrage
Siemens | 5SY71066KK13 | SIEM 5SY7106-6KK13 Leitungsschutzschalter, 230 V, Icn: 15 kA, 1P, Icu: 40 kA, B- | 57 | 1 | 2 | auf Anfrage | auf Anfrage
Siemens | 5SL60166 | SIEM 5SL6016-6 Leitungsschutzschalter 230V 6KA, 1+N-POLIG/1TE B16 | 12 | 1 | 2 | auf Anfrage | auf Anfrage
Siemens | 5ST36736 | SIEM 5ST3673-6 Stiftsammelschiene kompakt 10qmm 6TE | 19 | 1 | 2 | auf Anfrage | auf Anfrage
Siemens | 5ST36737 | SIEM 5ST3673-7 Stiftsammelschiene kompakt 10qmm 9TE | 249 | 1 | 2 | auf Anfrage | auf Anfrage
Siemens | 5SV60166GV16 | SIEM 5SV6016-6GV16 AFDD/MCB 6kA B16 1+N 1TE Grossverpackung 12 Stück | 156 | 12 | 2 | auf Anfrage | auf Anfrage
Siemens | 5SV60167GV16 | SIEM 5SV6016-7GV16 AFDD/MCB 6kA C16 1+N 1TE Grossverpackung 12 Stück | 72 | 12 | 2 | auf Anfrage | auf Anfrage
Siemens | 5SB2811 | SIEM 5SB2811 DIAZED-Sicherungseinsatz Baugröße DII In25A In500V 440V d.c. Betrie | 525 | 25 | 2 | auf Anfrage | auf Anfrage
Siemens | 5SV13163KK16 | SIEM 5SV1316-3KK16 FI/LS kompakt 1TE 1P+N 6kA Typ F 30mA B16 | auf Anfrage | 1 | 2 | auf Anfrage | auf Anfrage
Siemens | 5SB4111 | SIEM 5SB4111 DIAZED-Sicherungseinsatz DIII 35A 500VAC 400VDC | 421 | 25 | 2 | auf Anfrage | auf Anfrage
Siemens | 5SB4211 | SIEM 5SB4211 DIAZED-Sicherungseinsatz DIII 50A 500VAC 400VDC | 303 | 25 | 2 | auf Anfrage | auf Anfrage
Siemens | 5SB2611 | SIEM 5SB2611 DIAZED-Sicherungseinsatz DII 16A 500VAC 400VDC | 975 | 25 | 2 | auf Anfrage | auf Anfrage
Siemens | 5SB2711 | SIEM 5SB2711 DIAZED-Sicherungseinsatz DII 20A 500VAC 400VDC | 190 | 25 | 2 | auf Anfrage | auf Anfrage
Siemens | 5SU13466FP16 | SIEM 5SU1346-6FP16 FI/LS 4P B16 6KA type A 30mA 4TE | 129 | 1 | 2 | auf Anfrage | auf Anfrage
Siemens | 5SU13467FP16 | SIEM 5SU1346-7FP16 FI/LS 4P C16 6KA type A 30mA 4TE | 68 | 1 | 2 | auf Anfrage | auf Anfrage
Siemens | 6AV66470AH113AX1 | SIEM 6AV6647-0AH11-3AX1 SIMATIC HMI KP300 Basic mono PN | 1 | 1 | 2 | auf Anfrage | auf Anfrage
Siemens | 6ES71936SC201AM0 | SIEM 6ES7193-6SC20-1AM0 SIMATIC ET 200SP Schirmanschluss Schirmungsset VE=5 | 9 | 1 | 2 | auf Anfrage | auf Anfrage
Siemens | 6SL30604AE200AA0 | SIEM 6SL30604AE200AA0 Sinamics Drive-Cliq Leitung IP20/IP20 Länge 2,40m | 2 | 1 | 2 | auf Anfrage | auf Anfrage
Siemens | 6ES75101DK030AB0 | SIEM 6ES7510-1DK03-0AB0 SIMATIC ET 200SP CPU 1510SP-1 PN | 10 | 1 | 2 | auf Anfrage | auf Anfrage
Siemens | 6ES75101SK030AB0 | SIEM 6ES7510-1SK03-0AB0 SIMATIC ET 200SP CPU 1510SP F-1 PN | 5 | 1 | 2 | auf Anfrage | auf Anfrage
Siemens | 6ES75111AL030AB0 | SIEM 6ES7511-1AL03-0AB0 SIMATIC S7-1500 CPU 1511-1 PN | 4 | 1 | 2 | auf Anfrage | auf Anfrage
Siemens | 6ES75121DM030AB0 | SIEM 6ES7512-1DM03-0AB0 SIMATIC ET 200SP CPU 1512SP-1 PN | 14 | 1 | 2 | auf Anfrage | auf Anfrage
Siemens | 6ES75121SM030AB0 | SIEM 6ES7512-1SM03-0AB0 SIMATIC ET 200SP CPU 1512SP F-1 PN | 4 | 1 | 2 | auf Anfrage | auf Anfrage
Siemens | 6ES75131AM030AB0 | SIEM 6ES7513-1AM03-0AB0 SIMATIC S7-1500 CPU 1513-1 PN | auf Anfrage | 1 | 2 | auf Anfrage | auf Anfrage
Siemens | 6ES75152FN030AB0 | SIEM 6ES7515-2FN03-0AB0 SIMATIC S7-1500 CPU 1515F-2 PN | 1 | 1 | 2 | auf Anfrage | auf Anfrage
Siemens | 6SL41130CA082AF0 | SIEM 6SL4113-0CA08-2AF0 SINAMICS G220, 3AC 380...415/440...500V, 1,1kW/1.5hp, UL | 2 | 1 | 2 | auf Anfrage | auf Anfrage
Siemens | 6SL41130CA102AF0 | SIEM 6SL4113-0CA10-2AF0 SINAMICS G220, 3AC 380...415/440...500V, 1,5kW/2.0hp, UL | auf Anfrage | 1 | 2 | auf Anfrage | auf Anfrage
Siemens | 6SL41130CA202AF0 | SIEM 6SL4113-0CA20-2AF0 SINAMICS G220, 3AC 380...415/440...500V, 18,5kW/25hp, UL | 1 | 1 | 2 | auf Anfrage | auf Anfrage
Siemens | 6SL41130CA112AF0 | SIEM 6SL4113-0CA11-2AF0 SINAMICS G220, 3AC 380...415/440...500V, 2,2kW/3.0hp, UL | 2 | 1 | 2 | auf Anfrage | auf Anfrage
Siemens | 6SL41130CA132AF0 | SIEM 6SL4113-0CA13-2AF0 SINAMICS G220, 3AC 380...415/440...500V, 4kW/5.0hp, UL o | 1 | 1 | 2 | auf Anfrage | auf Anfrage
Siemens | 6SL41130CA152AF0 | SIEM 6SL4113-0CA15-2AF0 SINAMICS G220, 3AC 380...415/440...500V, 5,5kW/7.5hp, UL | 1 | 1 | 2 | auf Anfrage | auf Anfrage
Siemens | 6SL41130CA162AF0 | SIEM 6SL4113-0CA16-2AF0 SINAMICS G220, 3AC 380...415/440...500V, 7,5kW/10hp, UL | 1 | 1 | 2 | auf Anfrage | auf Anfrage
Siemens | 6SL55101BE104AF0 | SIEM 6SL5510-1BE10-4AF0 SINAMICS S200 PN 3 AC 400V 0.4kW | 3 | 1 | 2 | auf Anfrage | auf Anfrage
Siemens | 6SL55101BE170AF0 | SIEM 6SL5510-1BE17-0AF0 SINAMICS S200 PN 3 AC 400V 7kW | 2 | 1 | 2 | auf Anfrage | auf Anfrage
Siemens | 6ED10522HB080BA2 | SIEM 6ED1052-2HB08-0BA2 LOGO! 24 RCEo | 4 | 1 | 2 | auf Anfrage | auf Anfrage
Siemens | 6ED10522FB080BA2 | SIEM 6ED1052-2FB08-0BA2 LOGO! 230RCEO | 3 | 1 | 2 | auf Anfrage | auf Anfrage
Siemens | 6ED10522MD080BA2 | SIEM 6ED1052-2MD08-0BA2 LOGO! 12/24RCEO | 14 | 1 | 2 | auf Anfrage | auf Anfrage
Siemens | 6ED10521FB080BA2 | SIEM 6ED1052-1FB08-0BA2 LOGO! 230RCE | 12 | 1 | 2 | auf Anfrage | auf Anfrage
Siemens | 6ED10521CC080BA2 | SIEM 6ED1052-1CC08-0BA2 LOGO! 24 CE | 9 | 1 | 2 | auf Anfrage | auf Anfrage
Siemens | 6ED10521HB080BA2 | SIEM 6ED1052-1HB08-0BA2 LOGO! 24 RCE | 8 | 1 | 2 | auf Anfrage | auf Anfrage
Siemens AG Deutschland | 8US19222BA00 | SIEMENS 8US1922-2BA00 - Abdeckung | auf Anfrage | 10 | 2 | auf Anfrage | auf Anfrage
Siemens AG Deutschland | 5ST3750 | SIEMENS 5ST3750 - Schutzabdeckung | 29 | 10 | 2 | auf Anfrage | auf Anfrage
Siemens AG Deutschland | 5ST3615 | SIEMENS 5ST3615 - Phasenschiene 3ph 18mm 210mm 10qmm 50A | 9 | 10 | 2 | auf Anfrage | auf Anfrage
Siemens AG Deutschland | 5ST36730 | SIEMENS 5ST3673-0 - Phasenschiene 3+N 12mm 10qmm Stift isol | 4 | 1 | 2 | auf Anfrage | auf Anfrage
Siemens AG Deutschland | 5ST37880 | SIEMENS 5ST3788-0 - Endkappe 4ph | 7 | 1 | 2 | auf Anfrage | auf Anfrage
Siemens AG Deutschland | 5SV13166KK16 | SIEMENS 5SV1316-6KK16 - FI/LS-Schutzschalter B16 1p+N 0,03A A | 152 | 1 | 2 | auf Anfrage | auf Anfrage
Siemens AG Deutschland | 3RH29111FA40 | SIEMENS 3RH2911-1FA40 - Hilfsschalterblock 4S Frontbef 6A/AC | 4 | 1 | 2 | auf Anfrage | auf Anfrage
Siemens AG Deutschland | 6ED10554MH080BA1 | SIEMENS 6ED1055-4MH08-0BA1 - SPS-Steuerung kompakt LOGO! 20,4-26,4VUC | 1 | 1 | 2 | auf Anfrage | auf Anfrage
Siemens AG Deutschland | 3SU10022BF100AA0 | SIEMENS 3SU1002-2BF10-0AA0 - Knebelschalter 2stuf bel.b rnd Ø22,3mm | 3 | 1 | 2 | auf Anfrage | auf Anfrage
Siemens AG Deutschland | 3RH29111FA04 | SIEMENS 3RH2911-1FA04 - Hilfsschalterblock 4Ö Frontbef 6A/AC | 1 | 1 | 2 | auf Anfrage | auf Anfrage
Siemens AG Deutschland | 5ST3642 | SIEMENS 5ST3642 - Phasenschiene 3ph 18mm 209,5mm 16qmm | 5 | 10 | 2 | auf Anfrage | auf Anfrage
Siemens AG Deutschland | 3SU10005BM010AA0 | SIEMENS 3SU1000-5BM01-0AA0 - Schlüsselschalter 3stuf rechteck Ø22mm | 1 | 1 | 2 | auf Anfrage | auf Anfrage
Siemens AG Deutschland | 3SU19000AS100AA0 | SIEMENS 3SU1900-0AS10-0AA0 - Schildträger 29,8x49,8mm rechteck sw | 24 | 10 | 2 | auf Anfrage | auf Anfrage
Siemens AG Deutschland | 3SU19000BB310AS0 | SIEMENS 3SU1900-0BB31-0AS0 - Bezeichnungsschild ge rnd NOT-AUS | 6 | 1 | 2 | auf Anfrage | auf Anfrage
Siemens AG Deutschland | 3SU14001AA103CA0 | SIEMENS 3SU1400-1AA10-3CA0 - Hilfsschalterblock 1Ö Frontbef 6A/AC | 11 | 1 | 2 | auf Anfrage | auf Anfrage
Siemens AG Deutschland | 3SU14002AA103CA0 | SIEMENS 3SU1400-2AA10-3CA0 - Hilfsschalterblock 1Ö Bodenbef 6A/AC | 6 | 1 | 2 | auf Anfrage | auf Anfrage
Siemens AG Deutschland | 3SU14011BB603AA0 | SIEMENS 3SU1401-1BB60-3AA0 - Lampenfassungsblock LED UC Frontbef ws | 10 | 1 | 2 | auf Anfrage | auf Anfrage
Siemens AG Deutschland | 3SU14011BF601AA0 | SIEMENS 3SU1401-1BF60-1AA0 - Lampenfassungsblock LED AC Frontbef | 6 | 1 | 2 | auf Anfrage | auf Anfrage
Siemens AG Deutschland | 3SU10022BF600AA0 | SIEMENS 3SU1002-2BF60-0AA0 - Knebelschalter 2stuf bel.b rechteck | 5 | 1 | 2 | auf Anfrage | auf Anfrage
Siemens AG Deutschland | 3SU14001AA103BA0 | SIEMENS 3SU1400-1AA10-3BA0 - Hilfsschalterblock 1S Frontbef 6A/AC | 25 | 1 | 2 | auf Anfrage | auf Anfrage
Siemens AG Deutschland | 3SU14002AA103BA0 | SIEMENS 3SU1400-2AA10-3BA0 - Hilfsschalterblock 1S Bodenbef 6A/AC | 5 | 1 | 2 | auf Anfrage | auf Anfrage
Siemens AG Deutschland | 3SU10001HB100AA0 | SIEMENS 3SU1000-1HB10-0AA0 - Drucktaster 1f sw rnd Ø22mm 1S 40x40mm | 1 | 1 | 2 | auf Anfrage | auf Anfrage
Siemens AG Deutschland | 3SU18010AA000AB1 | SIEMENS 3SU1801-0AA00-0AB1 - Aufbaugehäuse Kst 1f Ø22mm IP68 | 4 | 1 | 2 | auf Anfrage | auf Anfrage
Siemens AG Deutschland | 3SU14001AA101BA0 | SIEMENS 3SU1400-1AA10-1BA0 - Hilfsschalterblock 1S Frontbef 6A/AC | 10 | 1 | 2 | auf Anfrage | auf Anfrage
Siemens AG Deutschland | 3SU15000AA100AA0 | SIEMENS 3SU1500-0AA10-0AA0 - Modulhalter 3f Frontbef | 14 | 1 | 2 | auf Anfrage | auf Anfrage
Siemens AG Deutschland | 3SU19000BG160RT0 | SIEMENS 3SU1900-0BG16-0RT0 - Bezeichnungsschild sw rnd 0-9 deutsch | 6 | 10 | 2 | auf Anfrage | auf Anfrage
Siemens AG Deutschland | 8US12134AP03 | SIEMENS 8US1213-4AP03 - Zubehör Sammelschienen | 1 | 1 | 2 | auf Anfrage | auf Anfrage
Siemens AG Deutschland | 3RH29111FA22 | SIEMENS 3RH2911-1FA22 - Hilfsschalterblock 2S 2Ö Frontbef 6A/AC | 14 | 1 | 2 | auf Anfrage | auf Anfrage
Siemens AG Deutschland | 3RH21402BB40 | SIEMENS 3RH2140-2BB40 - Hilfsschütz DC 4S/Hilf 24V 3A | 2 | 1 | 2 | auf Anfrage | auf Anfrage
Siemens AG Deutschland | 5SE2300 | SIEMENS 5SE2300 - D0-Sicherungseinsatz D03 100A 400V rt gG | 2 | 10 | 2 | auf Anfrage | auf Anfrage
Siemens AG Deutschland | 5SG1812 | SIEMENS 5SG1812 - D0-Sicherungssockel 1p D03 REG 100A 400V | 3 | 10 | 2 | auf Anfrage | auf Anfrage
Siemens AG Deutschland | 5SH5233 | SIEMENS 5SH5233 - D03-Abdeckung 1p | 12 | 20 | 2 | auf Anfrage | auf Anfrage
Siemens AG Deutschland | 5SE2335 | SIEMENS 5SE2335 - D0-Sicherungseinsatz D02 35A 400V sw gG | 20 | 10 | 2 | auf Anfrage | auf Anfrage
Siemens AG Deutschland | 6SL32662HG000BA0 | SIEMENS 6SL3266-2HG00-0BA0 - Adapter | 1 | 1 | 2 | auf Anfrage | auf Anfrage
Siemens AG Deutschland | 5ST1293 | SIEMENS 5ST1293 - Phasenschiene 1ph 18mm 250mm 6qmm Stift | 50 | 50 | 2 | auf Anfrage | auf Anfrage
Siemens AG Deutschland | 5SY41106 | SIEMENS 5SY4110-6 - Leitungsschutzschalter UC B 10A 1p 400V | 40 | 1 | 2 | auf Anfrage | auf Anfrage
Siemens AG Deutschland | 5SY41166 | SIEMENS 5SY4116-6 - Leitungsschutzschalter UC B 16A 1p 400V | 39 | 1 | 2 | auf Anfrage | auf Anfrage
Siemens AG Deutschland | 5SY43166 | SIEMENS 5SY4316-6 - Leitungsschutzschalter UC B 16A 3p 400V | 14 | 1 | 2 | auf Anfrage | auf Anfrage
Siemens AG Deutschland | 5SY41027 | SIEMENS 5SY4102-7 - Leitungsschutzschalter UC C 2A 1p 400V | 3 | 1 | 2 | auf Anfrage | auf Anfrage
Siemens AG Deutschland | 5SY41167 | SIEMENS 5SY4116-7 - Leitungsschutzschalter UC C 16A 1p 400V | 25 | 1 | 2 | auf Anfrage | auf Anfrage
Siemens AG Deutschland | 5SY43107 | SIEMENS 5SY4310-7 - Leitungsschutzschalter UC C 10A 3p 400V | 7 | 1 | 2 | auf Anfrage | auf Anfrage
Siemens AG Deutschland | 5SY43167 | SIEMENS 5SY4316-7 - Leitungsschutzschalter UC C 16A 3p 400V | 18 | 1 | 2 | auf Anfrage | auf Anfrage
Siemens AG Deutschland | 5SY43327 | SIEMENS 5SY4332-7 - Leitungsschutzschalter UC C 32A 3p 400V | 8 | 1 | 2 | auf Anfrage | auf Anfrage
Siemens AG Deutschland | 5SY61067 | SIEMENS 5SY6106-7 - Leitungsschutzschalter UC C 6A 1p 400V | 1 | 1 | 2 | auf Anfrage | auf Anfrage
Siemens AG Deutschland | 5SY61107 | SIEMENS 5SY6110-7 - Leitungsschutzschalter UC C 10A 1p 400V | 3 | 1 | 2 | auf Anfrage | auf Anfrage
Siemens AG Deutschland | 5ST3010 | SIEMENS 5ST3010 - Hilfsschalter 1S 1Ö | 19 | 1 | 2 | auf Anfrage | auf Anfrage
Siemens AG Deutschland | 5SJ61166KS | SIEMENS 5SJ6116-6KS - Leitungsschutzschalter UC B 16A 1p 400V | 116 | 1 | 2 | auf Anfrage | auf Anfrage
Siemens AG Deutschland | 3RH29112FA22 | SIEMENS 3RH2911-2FA22 - Hilfsschalterblock 2S 2Ö Frontbef 6A/AC | 2 | 1 | 2 | auf Anfrage | auf Anfrage
Siemens AG Deutschland | 6EP13331LB00 | SIEMENS 6EP1333-1LB00 - Gleichstromversorgung REG SITOP 24V 120W | 3 | 1 | 2 | auf Anfrage | auf Anfrage
Siemens AG Deutschland | 6EP13341LB00 | SIEMENS 6EP1334-1LB00 - Gleichstromversorgung REG SITOP 24V 240W | 1 | 1 | 2 | auf Anfrage | auf Anfrage
Siemens AG Deutschland | 5SG76110KK16 | SIEMENS 5SG7611-0KK16 - D0-Lasttrennschalter D01 1p 230V 16A | 1 | 1 | 2 | auf Anfrage | auf Anfrage
Siemens AG Deutschland | 5SG76310KK10 | SIEMENS 5SG7631-0KK10 - D0-Lasttrennschalter D01 3p 400V 10A | 3 | 4 | 2 | auf Anfrage | auf Anfrage
Siemens AG Deutschland | 5SV33126 | SIEMENS 5SV3312-6 - FI-Schutzschalter A 2p 230V 25A 0,03A | 4 | 1 | 2 | auf Anfrage | auf Anfrage
Siemens AG Deutschland | 5SV33446 | SIEMENS 5SV3344-6 - FI-Schutzschalter A 4p 440V 40A 0,03A | 23 | 1 | 2 | auf Anfrage | auf Anfrage
Siemens AG Deutschland | 5SV33466 | SIEMENS 5SV3346-6 - FI-Schutzschalter A 4p 440V 63A 0,03A | 8 | 1 | 2 | auf Anfrage | auf Anfrage
Siemens AG Deutschland | 6ED10521FB080BA2 | SIEMENS 6ED1052-1FB08-0BA2 - SPS-Steuerung modular LOGO! 115-240VUC | 14 | 1 | 2 | auf Anfrage | auf Anfrage
Siemens AG Deutschland | 6ED10521HB080BA2 | SIEMENS 6ED1052-1HB08-0BA2 - SPS-Steuerung modular LOGO! 24VUC | 6 | 1 | 2 | auf Anfrage | auf Anfrage
Siemens AG Deutschland | 3RH29111HA31 | SIEMENS 3RH2911-1HA31 - Hilfsschalterblock 3S 1Ö Frontbef 6A/AC | 6 | 1 | 2 | auf Anfrage | auf Anfrage
Siemens AG Deutschland | 3RH29112DA20 | SIEMENS 3RH2911-2DA20 - Hilfsschalterblock 2S Seitenanb 6A/AC | 2 | 1 | 2 | auf Anfrage | auf Anfrage
Siemens AG Deutschland | 6EP13342BA20 | SIEMENS 6EP1334-2BA20 - Gleichstromversorgung 24V 288W 10A | 1 | 1 | 2 | auf Anfrage | auf Anfrage
Siemens AG Deutschland | 5SL61166 | SIEMENS 5SL6116-6 - Leitungsschutzschalter UC B 16A 1p 400V | 288 | 1 | 2 | auf Anfrage | auf Anfrage
Siemens AG Deutschland | 5SU13566KK13 | SIEMENS 5SU1356-6KK13 - FI/LS-Schutzschalter B13 1p+N 0,03A A | 26 | 1 | 2 | auf Anfrage | auf Anfrage
Siemens AG Deutschland | 5ST3667 | SIEMENS 5ST3667 - Phasenschiene 3ph 18mm 192mm 10qmm 50A | 24 | 10 | 2 | auf Anfrage | auf Anfrage
Siemens AG Deutschland | 5TL13630 | SIEMENS 5TL1363-0 - Ausschalter REG 3S 63A 440V 3TE | 22 | 1 | 2 | auf Anfrage | auf Anfrage
Siemens AG Deutschland | 5SV33446KL | SIEMENS 5SV3344-6KL - FI-Schutzschalter A 4p 440V 40A 0,03A | 47 | 1 | 2 | auf Anfrage | auf Anfrage
Siemens AG Deutschland | 5SV33466KL | SIEMENS 5SV3346-6KL - FI-Schutzschalter A 4p 440V 63A 0,03A | 2 | 1 | 2 | auf Anfrage | auf Anfrage
Siemens AG Deutschland | 6EP41330GB000AY0 | SIEMENS 6EP4133-0GB00-0AY0 - Akkupack 24V Blei 3200mAh 12zell | 2 | 1 | 2 | auf Anfrage | auf Anfrage
Siemens AG Deutschland | 6ED10551FB000BA2 | SIEMENS 6ED1055-1FB00-0BA2 - SPS-Digitales E/A-Modul LOGO! 4Eing | 4 | 1 | 2 | auf Anfrage | auf Anfrage
Siemens AG Deutschland | 6ED10551MB000BA2 | SIEMENS 6ED1055-1MB00-0BA2 - SPS-Digitales E/A-Modul LOGO! 4Eing | 18 | 1 | 2 | auf Anfrage | auf Anfrage
Siemens AG Deutschland | 6ED10551NB100BA2 | SIEMENS 6ED1055-1NB10-0BA2 - SPS-Digitales E/A-Modul LOGO! 8Eing | 3 | 1 | 2 | auf Anfrage | auf Anfrage
Siemens AG Deutschland | 6ED10551MA000BA2 | SIEMENS 6ED1055-1MA00-0BA2 - SPS-Analoges E/A-Modul LOGO! 2Eing | 2 | 1 | 2 | auf Anfrage | auf Anfrage
Siemens AG Deutschland | 6ED10551MD000BA2 | SIEMENS 6ED1055-1MD00-0BA2 - SPS-Analoges E/A-Modul LOGO! 2Eing | auf Anfrage | 1 | 2 | auf Anfrage | auf Anfrage
Siemens AG Deutschland | 6ED10551MM000BA2 | SIEMENS 6ED1055-1MM00-0BA2 - SPS-Analoges E/A-Modul LOGO! 2Ausg | 4 | 1 | 2 | auf Anfrage | auf Anfrage
Siemens AG Deutschland | 6ED10580BA080YA1 | SIEMENS 6ED1058-0BA08-0YA1 - Programmier-Software LOGO! f.WinXP | 3 | 1 | 2 | auf Anfrage | auf Anfrage
Siemens AG Deutschland | 5SU13566KK16 | SIEMENS 5SU1356-6KK16 - FI/LS-Schutzschalter B16 1p+N 0,03A A | 15 | 1 | 2 | auf Anfrage | auf Anfrage
Siemens AG Deutschland | 5ST3624 | SIEMENS 5ST3624 - Phasenschiene 3ph 18mm 210mm 10qmm 50A | 23 | 10 | 2 | auf Anfrage | auf Anfrage
Siemens AG Deutschland | 5SU13567KK16 | SIEMENS 5SU1356-7KK16 - FI/LS-Schutzschalter C16 1p+N 0,03A A | 57 | 1 | 2 | auf Anfrage | auf Anfrage
Siemens AG Deutschland | 5ST3623 | SIEMENS 5ST3623 - Phasenschiene 4ph 18mm 215mm 10qmm 63A | 9 | 10 | 2 | auf Anfrage | auf Anfrage
Siemens AG Deutschland | 7KT5811 | SIEMENS 7KT5811 - Betriebsstundenzähler analog REG DC 24V | 3 | 1 | 2 | auf Anfrage | auf Anfrage
Siemens AG Deutschland | 6SE64004BD110AA0 | SIEMENS 6SE6400-4BD11-0AA0 - Bremswiderstand | 2 | 1 | 2 | auf Anfrage | auf Anfrage
Siemens AG Deutschland | 3RH29111DA11 | SIEMENS 3RH2911-1DA11 - Hilfsschalterblock 1S 1Ö Seitenanb | 2 | 1 | 2 | auf Anfrage | auf Anfrage
Siemens AG Deutschland | 3RH29111DA20 | SIEMENS 3RH2911-1DA20 - Hilfsschalterblock 2S Seitenanb 6A/AC | 1 | 1 | 2 | auf Anfrage | auf Anfrage
Siemens AG Deutschland | 3RH29111HA11 | SIEMENS 3RH2911-1HA11 - Hilfsschalterblock 1S 1Ö Frontbef 6A/AC | 5 | 1 | 2 | auf Anfrage | auf Anfrage
Siemens AG Deutschland | 3RH29111HA22 | SIEMENS 3RH2911-1HA22 - Hilfsschalterblock 2S 2Ö Frontbef 6A/AC | 1 | 1 | 2 | auf Anfrage | auf Anfrage
Siemens AG Deutschland | 3RT20151BB41 | SIEMENS 3RT2015-1BB41 - Leistungsschütz 3kW 3S 24VDC 7A 1S/Hilf | 31 | 1 | 2 | auf Anfrage | auf Anfrage
Siemens AG Deutschland | 3RT20152BB41 | SIEMENS 3RT2015-2BB41 - Leistungsschütz 3kW 3S 24VDC 7A 1S/Hilf | 1 | 1 | 2 | auf Anfrage | auf Anfrage
Siemens AG Deutschland | 3RT20152BB42 | SIEMENS 3RT2015-2BB42 - Leistungsschütz 3kW 3S 24VDC 7A 1Ö/Hilf | 1 | 1 | 2 | auf Anfrage | auf Anfrage
Siemens AG Deutschland | 3RT20161BB41 | SIEMENS 3RT2016-1BB41 - Leistungsschütz 4kW 3S 24VDC 9A 1S/Hilf | 5 | 1 | 2 | auf Anfrage | auf Anfrage
Siemens AG Deutschland | 3RT20162BB41 | SIEMENS 3RT2016-2BB41 - Leistungsschütz 4kW 3S 24VDC 9A 1S/Hilf | 5 | 1 | 2 | auf Anfrage | auf Anfrage
Siemens AG Deutschland | 3RT20162BB42 | SIEMENS 3RT2016-2BB42 - Leistungsschütz 4kW 3S 24VDC 9A 1Ö/Hilf | 5 | 1 | 2 | auf Anfrage | auf Anfrage
Siemens AG Deutschland | 3RT20172BB42 | SIEMENS 3RT2017-2BB42 - Leistungsschütz 5,5kW 3S 24VDC 12A | 1 | 1 | 2 | auf Anfrage | auf Anfrage
Siemens AG Deutschland | 3RT20182BB41 | SIEMENS 3RT2018-2BB41 - Leistungsschütz 7,5kW 3S 24VDC 17A | 1 | 1 | 2 | auf Anfrage | auf Anfrage
Siemens AG Deutschland | 3RT20241BB40 | SIEMENS 3RT2024-1BB40 - Leistungsschütz 5,5kW 3S 24VDC 12A | 3 | 1 | 2 | auf Anfrage | auf Anfrage
Siemens AG Deutschland | 3RT20251AP00 | SIEMENS 3RT2025-1AP00 - Leistungsschütz 7,5kW 3S 230VAC 17A | 4 | 1 | 2 | auf Anfrage | auf Anfrage
Siemens AG Deutschland | 3RT20251BB40 | SIEMENS 3RT2025-1BB40 - Leistungsschütz 7,5kW 3S 24VDC 17A | 4 | 1 | 2 | auf Anfrage | auf Anfrage
Siemens AG Deutschland | 3RT20271BB40 | SIEMENS 3RT2027-1BB40 - Leistungsschütz 15kW 3S 24VDC 32A | 3 | 1 | 2 | auf Anfrage | auf Anfrage
Siemens AG Deutschland | 3RT20272BB40 | SIEMENS 3RT2027-2BB40 - Leistungsschütz 15kW 3S 24VDC 32A | 2 | 1 | 2 | auf Anfrage | auf Anfrage
Siemens AG Deutschland | 3RT20281BB40 | SIEMENS 3RT2028-1BB40 - Leistungsschütz 18,5kW 3S 24VDC 38A | 1 | 1 | 2 | auf Anfrage | auf Anfrage
Siemens AG Deutschland | 3RT29161BD00 | SIEMENS 3RT2916-1BD00 - Entstörmodul Varistor 150-250VAC/DC | auf Anfrage | 1 | 2 | auf Anfrage | auf Anfrage
Siemens AG Deutschland | 3RV20111AA10 | SIEMENS 3RV2011-1AA10 - Motorschutzschalter 3p 1,1-1,6A 1,6A/Iu | 1 | 1 | 2 | auf Anfrage | auf Anfrage
Siemens AG Deutschland | 3RV20111CA10 | SIEMENS 3RV2011-1CA10 - Motorschutzschalter 3p 1,8-2,5A 2,5A/Iu | 2 | 1 | 2 | auf Anfrage | auf Anfrage
Siemens AG Deutschland | 3RV20111DA10 | SIEMENS 3RV2011-1DA10 - Motorschutzschalter 3p 2,2-3,2A 3,2A/Iu | 6 | 1 | 2 | auf Anfrage | auf Anfrage
Siemens AG Deutschland | 3RV20111EA10 | SIEMENS 3RV2011-1EA10 - Motorschutzschalter 3p 2,8-4A 4A/Iu | 4 | 1 | 2 | auf Anfrage | auf Anfrage
Siemens AG Deutschland | 3RV20111GA10 | SIEMENS 3RV2011-1GA10 - Motorschutzschalter 3p 4,5-6,3A 6,3A/Iu | 1 | 1 | 2 | auf Anfrage | auf Anfrage
Siemens AG Deutschland | 3RV20111HA10 | SIEMENS 3RV2011-1HA10 - Motorschutzschalter 3p 5,5-8A 8A/Iu | 1 | 1 | 2 | auf Anfrage | auf Anfrage
Siemens AG Deutschland | 3RV20214BA10 | SIEMENS 3RV2021-4BA10 - Motorschutzschalter 3p 13-20A 20A/Iu | 2 | 1 | 2 | auf Anfrage | auf Anfrage
Siemens AG Deutschland | 3RV29011E | SIEMENS 3RV2901-1E - Hilfsschalterblock 1S 1Ö Frontbef 3A/AC | 1 | 1 | 2 | auf Anfrage | auf Anfrage
Siemens AG Deutschland | 3RV29255AB | SIEMENS 3RV2925-5AB - Anschlussklemme | 5 | 1 | 2 | auf Anfrage | auf Anfrage
Siemens AG Deutschland | 3RT29161BB00 | SIEMENS 3RT2916-1BB00 - Entstörmodul Varistor 24-70VAC/DC | 7 | 1 | 2 | auf Anfrage | auf Anfrage
Siemens AG Deutschland | 5ST3668 | SIEMENS 5ST3668 - Phasenschiene 3ph 18mm 210mm 16qmm 80A | 1 | 10 | 2 | auf Anfrage | auf Anfrage
Siemens AG Deutschland | 6XV18300EH10 | SIEMENS 6XV1830-0EH10 - Datenkabel 1x2x0,64 vi Kl.1 | 97 | 1 | 2 | auf Anfrage | auf Anfrage
Siemens AG Deutschland | 3RN20111BA30 | SIEMENS 3RN2011-1BA30 - Thermistorrelais 1f 2W abn.Klemm | 8 | 1 | 2 | auf Anfrage | auf Anfrage
Siemens AG Deutschland | 6EP33316SB000AY0 | SIEMENS 6EP3331-6SB00-0AY0 - Gleichstromversorgung REG LOGO! 24V | 4 | 1 | 2 | auf Anfrage | auf Anfrage
Siemens AG Deutschland | 6EP33326SB000AY0 | SIEMENS 6EP3332-6SB00-0AY0 - Gleichstromversorgung REG LOGO! 24V 60W | 9 | 1 | 2 | auf Anfrage | auf Anfrage
Siemens AG Deutschland | 6EP33336SB000AY0 | SIEMENS 6EP3333-6SB00-0AY0 - Gleichstromversorgung REG LOGO! 24V 96W | 7 | 1 | 2 | auf Anfrage | auf Anfrage
Signify GmbH | 72833800 | PHILIPS-LM Corepro LEDspot 3.5-35W GU10 - 830 36 LED-Reflektorlampe GU10 CorePro | 25 | 10 | 2 | auf Anfrage | auf Anfrage
Signify GmbH | 72837600 | PHILIPS-LM Corepro LEDspot 4.6-50W GU10 - 830 36 LED-Reflektorlampe GU10 CorePro | 50 | 10 | 2 | auf Anfrage | auf Anfrage
Signify GmbH | 75251700 | PHILIPS-LM Corepro LEDspot 4.6-50W GU10 - 827 36 LED-Reflektorlampe GU10 CorePro | 16 | 10 | 2 | auf Anfrage | auf Anfrage
Signify GmbH | 75253100 | PHILIPS-LM Corepro LEDspot 3.5-35W GU10 - 827 36 LED-Reflektorlampe GU10 CorePro | 14 | 10 | 2 | auf Anfrage | auf Anfrage
Signify GmbH | 30724700 | PHILIPS-LM MAS LED spot VLE D 5.8-35W - MR16 927 LED-Reflektorlampe GU5,3 MR16 | 107 | 10 | 2 | auf Anfrage | auf Anfrage
Signify GmbH | 30738400 | PHILIPS-LM MAS LED SPOT VLE D 7.5-50W - MR16 927 LED-Reflektorlampe GU5,3 MR16 | 3 | 10 | 2 | auf Anfrage | auf Anfrage
Signify GmbH | 31664500 | PHILIPS-LM MAS LEDtube 1500mm UO 21.7W - 840 T8 LED-Röhrenlampe G13 T8 21,7W | 8 | 10 | 2 | auf Anfrage | auf Anfrage
Signify GmbH | 29047100 | PHILIPS-LM CorePro LED PLC 6.5W 840 4P - G24q-2 LED-Röhrenlampe G24q-2 6,5W | 50 | 10 | 2 | auf Anfrage | auf Anfrage
Signify GmbH | 54378900 | PHILIPS-LM MZD LEDtube 1500mm UO 31.5W - 840 T8 LED-Röhrenlampe G13 T8 31,5W | 80 | 20 | 2 | auf Anfrage | auf Anfrage
Signify GmbH | 75025100 | PHILIPS-LM TForce Core LED HPL 13W E27 - 830 FR LED-Kugellampe E27 TrueForce | 6 | 6 | 2 | auf Anfrage | auf Anfrage
Signify GmbH | 30811400 | PHILIPS-LM MAS LED spot VLE D 3.7-35W - GU10 927 LED-Reflektorlampe GU10 3,7W | 2 | 10 | 2 | auf Anfrage | auf Anfrage
Signify GmbH | 30813800 | PHILIPS-LM MAS LED spot VLE D 4.8-50W - GU10 927 LED-Reflektorlampe GU10 4,8W | 3 | 10 | 2 | auf Anfrage | auf Anfrage
Signify GmbH | 31212800 | PHILIPS-LM MAS LEDspot VLE D 4.7-50W - GU10 8273 LED-Reflektorlampenset GU10 | 2 | 6 | 2 | auf Anfrage | auf Anfrage
Signify GmbH | 31214200 | PHILIPS-LM MAS LEDspot VLE D 4.7-50W - GU10 8303 LED-Reflektorlampenset GU10 | 3 | 6 | 2 | auf Anfrage | auf Anfrage
Signify GmbH | 31625600 | PHILIPS-LM TForce Core LED road 17W 730 - E27 MV LED-Röhrenlampe E27 17W 3000K | 37 | 6 | 2 | auf Anfrage | auf Anfrage
Signify GmbH | 31629400 | PHILIPS-LM TForce Core LED road 26W 730 - E27 MV LED-Röhrenlampe E27 26W 3000K | 18 | 6 | 2 | auf Anfrage | auf Anfrage
Signify GmbH | 31672000 | PHILIPS-LM MAS LEDtube VLE UN 1200mm UO - 15.5W8 LED-Röhrenlampe G13 T8 15,5W | 7 | 10 | 2 | auf Anfrage | auf Anfrage
Signify GmbH | 34655000 | PHILIPS-LM CorePro LEDBulbND 120W E27 - A67 840 LED-Lampe FM E27 A67 13W 4000K | 25 | 10 | 2 | auf Anfrage | auf Anfrage
Signify GmbH | 34663500 | PHILIPS-LM CorePro LEDBulbND 150W E27 - A67 840 LED-Lampe FM E27 A67 17,5W | 19 | 10 | 2 | auf Anfrage | auf Anfrage
Signify GmbH | 34712000 | PHILIPS-LM CorePro LEDBulbND 8.5-75W - E27 A60 8 LED-Lampe FM E27 A60 8,5W | 30 | 10 | 2 | auf Anfrage | auf Anfrage
Signify GmbH | 34726700 | PHILIPS-LM CorePro LEDCandleND4.3-40W - E14 827B LED-Kerzenlampe FM E14 B3 4,3W | 27 | 10 | 2 | auf Anfrage | auf Anfrage
Signify GmbH | 34730400 | PHILIPS-LM CorePro LEDLusterND4.3-40W - E14 827P LED-Kugellampe FM E14 P45 4,3W | 36 | 10 | 2 | auf Anfrage | auf Anfrage
Signify GmbH | 34746500 | PHILIPS-LM CorePro LEDCandle ND6.5-60W - B35E148 LED-Kerzenlampe FM E14 B3 6,5W | 27 | 10 | 2 | auf Anfrage | auf Anfrage
Signify GmbH | 34794600 | PHILIPS-LM MAS VLE LEDBulbD11.2-100W - E27 927 A LED-Lampe FM E27 A60 11,2W | 14 | 10 | 2 | auf Anfrage | auf Anfrage
Signify GmbH | 35481400 | PHILIPS-LM MAS VLE LEDBulbD3.4-40W E27 - 927 A60 LED-Lampe FM E27 A60 3,4W 2700K | 52 | 10 | 2 | auf Anfrage | auf Anfrage
Signify GmbH | 36124900 | PHILIPS-LM CorePro LEDBulbND 7-60W E27 - A60 827 LED-Lampe FM E27 A60 7W 2700K | 20 | 10 | 2 | auf Anfrage | auf Anfrage
Signify GmbH | 36126300 | PHILIPS-LM CorePro LEDBulbND8.5-75W E27 - A60 82 LED-Lampe FM E27 A60 8,5W 2700K | 15 | 10 | 2 | auf Anfrage | auf Anfrage
Signify GmbH | 37757800 | PHILIPS-LM CorePro LEDCandleND 2-25W - E14B35 82 LED-Kerzenlampe FM E14 B3 2W | 25 | 10 | 2 | auf Anfrage | auf Anfrage
Signify GmbH | 38003500 | PHILIPS-LM CorePro LEDBulbND 7-60W E27 - WW A60 LED-Lampe FM E27 A60 7W 2700K | 60 | 10 | 2 | auf Anfrage | auf Anfrage
Signify GmbH | 70525100 | PHILIPS-LM MAS LED spot VLE D 6.2-80W - GU10 930 LED-Reflektorlampe GU10 MASTER | 22 | 1 | 2 | auf Anfrage | auf Anfrage
Signify GmbH | 81554000 | PHILIPS-LM MAS LED SPOT VLE D 7-50W - MR16 827 3 LED-Reflektorlampe GU5,3 | 2 | 10 | 2 | auf Anfrage | auf Anfrage
Signify GmbH | 70777700 | PHILIPS-LM MAS LED spot VLE D 3.7-35W - GU10 940 LED-Reflektorlampe GU10 MASTER | 40 | 10 | 2 | auf Anfrage | auf Anfrage
Signify GmbH | 70787600 | PHILIPS-LM MAS LED spot VLE D 4.9-50W - GU10 930 LED-Reflektorlampe GU10 MASTER | 17 | 10 | 2 | auf Anfrage | auf Anfrage
Signify GmbH | 70789000 | PHILIPS-LM MAS LED spot VLE D 4.9-50W - GU10 940 LED-Reflektorlampe GU10 MASTER | 1 | 10 | 2 | auf Anfrage | auf Anfrage
Signify GmbH | 33633900 | PHILIPS-LM TForce Core LED HPL 24.5W - E27 830 F LED-Lampe E27 24,5W 3000K | 12 | 6 | 2 | auf Anfrage | auf Anfrage
Signify GmbH | 39920400 | PHILIPS-LM MAS LED spot VLE D 3.7-50W - GU10 927 LED-Reflektorlampe GU10 PAR16 | 30 | 10 | 2 | auf Anfrage | auf Anfrage
Signify GmbH | 03501100 | PHILIPS-LM CorePro LED PLC 360D 5.9W - 3CCT 2P G LED-Röhrenlampe G24D 5,9W | 20 | 1 | 2 | auf Anfrage | auf Anfrage
Signify GmbH | 03503500 | PHILIPS-LM CorePro LED PLC 360D 6.9W - 3CCT 2P G LED-Röhrenlampe G24D 6,9W | 20 | 10 | 2 | auf Anfrage | auf Anfrage
Signify GmbH | 03505900 | PHILIPS-LM CorePro LED PLC 360D 8.9W - 3CCT 2P G LED-Röhrenlampe G24D 8,9W | 20 | 10 | 2 | auf Anfrage | auf Anfrage
Signify GmbH | 38801700 | PHILIPS-LM MAS LEDtube 1500mm UO 20W - 840 T8 EE LED-Röhrenlampe G13 T8 20W | 60 | 1 | 2 | auf Anfrage | auf Anfrage
Signify GmbH | 39944000 | PHILIPS-LM MAS LED spot VLE D 3.7-50W - GU10 930 LED-Reflektorlampe GU10 PAR16 | 40 | 10 | 2 | auf Anfrage | auf Anfrage
Signify GmbH | 75029900 | PHILIPS-LM TForce Core LED HPL 18W E27 - 830 FR LED-Lampe E27 TrueForce Core 18W | 24 | 1 | 2 | auf Anfrage | auf Anfrage
Signify GmbH | 75033600 | PHILIPS-LM TForce Core LED HPL 26W E27 - 830 FR LED-Lampe E27 TrueForce Core 26W | 12 | 1 | 2 | auf Anfrage | auf Anfrage
Signify GmbH | 28660300 | PHILIPS-LM CorePro LED PLS 5W 840 2P G23 - LED-Röhrenlampe G23 5W 4000K 550lm E | 16 | 20 | 2 | auf Anfrage | auf Anfrage
Signify GmbH | 28760000 | PHILIPS-LM CorePro LED PLC 8.9W 840 2P - G24d-3 LED-Röhrenlampe G24d-3 8,9W | 34 | 10 | 2 | auf Anfrage | auf Anfrage
SITECO GmbH | 51HP32MB4MMA | SITECO 51HP32MB4MMA - LED-Hallenleuchte 175W Highbay 42 4000K | 2 | 1 | 2 | auf Anfrage | auf Anfrage
Siteco, Lichtsysteme | 5NX30003 | SITE 5NX30003 Steckverbindung 3-pol High Bay SICOMPACT | 10 | 1 | 2 | auf Anfrage | auf Anfrage
Siteco, Lichtsysteme | 51HP32MB4MMA | SITE Highbay 42 Hallenleuchte LED L,90° 28000lm 840,0/1 | 41 | 1 | 2 | auf Anfrage | auf Anfrage
Siteco, Lichtsysteme | 5XC10108XM1 | SITE 5XC10108XM1 Streetlight SL 21Streetlight SL 11Mastflansch | 31 | 1 | 2 | auf Anfrage | auf Anfrage
Siteco, Lichtsysteme | 59MX300020X | SITE 59MX300020X Sil21,Einseilabh.m.Hülse,1.2m | 22 | 1 | 2 | auf Anfrage | auf Anfrage
Siteco, Lichtsysteme | 59MX30DH20W | SITE 59MX30DH20W Sil21 Pendel-Set Seilabh.m.Bald,ws,eckig,1.2m | 8 | 1 | 2 | auf Anfrage | auf Anfrage
Siteco, Lichtsysteme | 5TR30200Q2 | SITE Modario Blindabdeckung aus Kunststoff (PC) - 1495mm Farbe: Signalweiß | 509 | 1 | 2 | auf Anfrage | auf Anfrage
Siteco, Lichtsysteme | 5XA7561A2K23 | SITE 5XA7561A2K23 SICOMPACT31mc,PL32,4400lm740,0/1 LED-Fluter | 2 | 1 | 2 | auf Anfrage | auf Anfrage
Siteco, Lichtsysteme | 5XA7571B2K23 | SITE 5XA7571B2K23 SICOMPACT31mn,PL32,8000lm740,0/1 | 8 | 1 | 2 | auf Anfrage | auf Anfrage
Siteco, Lichtsysteme | 5XA7571C2K23 | SITE 5XA7571C2K23 SICOMPACT31mn,PL32,15000lm740,0/1 | 12 | 1 | 2 | auf Anfrage | auf Anfrage
Siteco, Lichtsysteme | 5XA7581D2K23 | SITE 5XA7581D2K23 SICOMPACT31md,PL32,27000lm740,0/1 | 1 | 1 | 2 | auf Anfrage | auf Anfrage
Siteco, Lichtsysteme | 59RC1D | SITE 59RC1D Sanierungs-Leuchteneinsatz 31Stirnwand | 34 | 1 | 2 | auf Anfrage | auf Anfrage
Siteco, Lichtsysteme | 59RE10B | SITE 59RE10B Blindabdeckung TrFl31-Bl.Abd,Alu,L1472,IP20,ws | 144 | 1 | 2 | auf Anfrage | auf Anfrage
Siteco, Lichtsysteme | 5XA8571A1121 | SITE 5XA8571A1121 FL41 mini PL32 730 Floodlight asym ML 13000lm 3000K IP65 | 5 | 1 | 2 | auf Anfrage | auf Anfrage
Siteco, Lichtsysteme | 5XA8581B1121 | SITE 5XA8581B1121 FL41 midi PL32 730 Floodlight asym ML 26000lm 3000K IP65 | auf Anfrage | 1 | 2 | auf Anfrage | auf Anfrage
Siteco, Lichtsysteme | 51MH11W72443 | SITE Apollon 41 M625 LED-Panel UGR19 28,5W 3700lm 840 schaltbar IP40 | 11 | 1 | 2 | auf Anfrage | auf Anfrage
Siteco, Lichtsysteme | 51MH11WD2443 | SITE Apollon 41 M625 LED-Panel UGR19 28,5W 3500lm 840 DALI2 IP40 | 55 | 1 | 2 | auf Anfrage | auf Anfrage
Siteco, Lichtsysteme | 59RT007 | SITE 59RT007 Sanierungs-Leuchteneinsatz 31 T Durchverdrahtung | 270 | 1 | 2 | auf Anfrage | auf Anfrage
Siteco, Lichtsysteme | 59RT1FNK | SITE 59RT1FNK Sanierungs-Leuchteneinsatz 31 T Einspeisung, mit Buchse, L35,7p,2. | 130 | 1 | 2 | auf Anfrage | auf Anfrage
Siteco, Lichtsysteme | 59RT1FTK | SITE 59RT1FTK Sanierungs-Leuchteneinsatz 31 T Ausspeisung m. Stecker L35,7x2.5², | 102 | 1 | 2 | auf Anfrage | auf Anfrage
Siteco, Lichtsysteme | 51RE12MC48B005 | SITE 51RE12MC48B005 Sanierungs-Leuchteneinsatz 31 Gen.2 incl 5-adriger DV br,800 | 399 | 1 | 2 | auf Anfrage | auf Anfrage
Siteco, Lichtsysteme | 53BD812MV4A5C2 | SITE 53BD812MV4A5C2 DUS 31 Gen.2Leuchteneinsatz,LED, 10.960lm840,EVG, PMMA,direk | 10 | 1 | 2 | auf Anfrage | auf Anfrage
Siteco, Lichtsysteme | 53BM812CV685C2 | SITE 53BM812CV685C2 Modario 31 Gen.2Leuchteneinsatz LED 8.970lm 865 Multilumen | 135 | 1 | 2 | auf Anfrage | auf Anfrage
Siteco, Lichtsysteme | 53BM812DV4A5C2 | SITE 53BM812DV4A5C2 Modario 31 Gen.2Leuchteneinsatz LED 10.860lm 840 EVG-DALI | 53 | 1 | 2 | auf Anfrage | auf Anfrage
Siteco, Lichtsysteme | 53BM812MV4A5C2 | SITE 53BM812MV4A5C2 Modario31 Gen2 Leuchteneinsatz LED 10.960lm 840 Multilumen | 199 | 1 | 2 | auf Anfrage | auf Anfrage
Siteco, Lichtsysteme | 51FB107P460C | SITE 51FB107P460C Feuchtraumleuchte Monsun® 21 6000lm 840,0/1,PMMA | 91 | 1 | 2 | auf Anfrage | auf Anfrage
Softing IT Networks GmbH & Co.KG | 226102 | SOFTING CMPOE - Twisted Pair-Kabeltester LCD/Monitor | 3 | 1 | 2 | auf Anfrage | auf Anfrage
Softing IT Networks GmbH & Co.KG | 226101 | SOFTING PD CM210 - Twisted Pair-Kabeltester LCD/akustisch | 2 | 1 | 2 | auf Anfrage | auf Anfrage
SOMFY | 1811131 | SOMFY 1811131 Variation Slim Receiver io (für Raffstores) | 18 | 1 | 2 | auf Anfrage | auf Anfrage
SOMFY | 1811404 | SOMFY 1811404 Smoove Uno A/M io Pure o.Rahmen | 23 | 1 | 2 | auf Anfrage | auf Anfrage
SOMFY | 1818285 | SOMFY 1818285 Sunis WireFree II io | 161 | 1 | 2 | auf Anfrage | auf Anfrage
SOMFY | 1805284 | SOMFY 1805284 Chronis Smoove IB+ Pure White ohne Rahmen | 3 | 1 | 2 | auf Anfrage | auf Anfrage
SOMFY | 1818317 | SOMFY 1818317 Soliris Smoove Uno Pure White Kit mit W/S-Sensor ohne Rahmen | 51 | 1 | 2 | auf Anfrage | auf Anfrage
SOMFY | 1818319 | SOMFY 1818319 Soliris Smoove IB+ Pure White Kit mit W/S-Sensor ohne Rahmen | 4 | 1 | 2 | auf Anfrage | auf Anfrage
SOMFY | 1816092 | SOMFY 1816092 Eolis io Windsensor | 11 | 1 | 2 | auf Anfrage | auf Anfrage
SOMFY | 1822649 | SOMFY 1822649 Unterputz-Empfänger Licht An/Aus io | 6 | 1 | 2 | auf Anfrage | auf Anfrage
SOMFY | 1822609 | SOMFY 1822609 Unterputz-Sender io | 15 | 1 | 2 | auf Anfrage | auf Anfrage
SOMFY | 1822660 | SOMFY 1822660 Unterputz-Empfänger Rollladen io | 108 | 1 | 2 | auf Anfrage | auf Anfrage
SOMFY | 1870327 | SOMFY 1870327 Situo 5 io Pure II | 30 | 1 | 2 | auf Anfrage | auf Anfrage
SOMFY | 1870582 | SOMFY 1870582 Situo 5 Variation RTS Pure II Handsender 5-Kanal +Stellrad | 10 | 1 | 2 | auf Anfrage | auf Anfrage
SOMFY | 1811066 | SOMFY 1811066 Funk Wandsender Smoove Origin io m.Drucktasten inkl. Rah. | 28 | 1 | 2 | auf Anfrage | auf Anfrage
SOMFY | 1870958 | SOMFY 1870958 Smoove Origin 4 IN io Pure Shine | 87 | 1 | 2 | auf Anfrage | auf Anfrage
SOMFY | 1870402 | SOMFY 1870402 Situo 1 RTS Pure II 1-Kanal-Funkhandsender | 12 | 1 | 2 | auf Anfrage | auf Anfrage
SOMFY | 1870904 | SOMFY Chronis Uno 50 Chronis Uno 50x50 Zeitschaltuhr f.Rollladen Raffstoren mi.R | auf Anfrage | 1 | 2 | auf Anfrage | auf Anfrage
Sommer, Torantriebe | 4018V000 | SOM 4018V000 4 Befehl Handsender "Pearl", FM 868,95 MHZ | 12 | 1 | 2 | auf Anfrage | auf Anfrage
Sommer, Torantriebe | 4019V000 | SOM 4019V000 4 Befehl Handsender "Pearl Vibe", FM 868,95 MHZ schwarz/rot | 40 | 1 | 2 | auf Anfrage | auf Anfrage
Sommer, Torantriebe | 21107V000 | SOM 21107V000 Funkempfänger SOMplug 1-Kanal im Steckdosengehäuse anthrazit | 4 | 1 | 2 | auf Anfrage | auf Anfrage
Sommer, Torantriebe | S10019-00001 | SOM S10019-00001 Handsender2-Befehl Handsender Pearl Twin wie Handsender Pearl . | 8 | 1 | 2 | auf Anfrage | auf Anfrage
Sommer, Torantriebe | S10798-00002 | SOM S10798-00002 Zugtaster IP67 Aluminiumgussgehäuse inkl.2,5m Zugseil | 3 | 1 | 2 | auf Anfrage | auf Anfrage
Sopro Bauchemie GmbH | 74143 | SOPRO Racofix 8700 Eimer a 5kg - Schnellzement | 18 | 1 | 2 | auf Anfrage | auf Anfrage
Spelsberg | 31010801 | SPE Mini 25-L/sw Verbindungsdose Mini 25-L/sw | 78 | 10 | 2 | auf Anfrage | auf Anfrage
Spelsberg | 86650201 | SPE WKE 2 - 5 x 1,5² Kabelabzweigkasten WKE 2 - 5 x 1,5² | 110 | 1 | 2 | auf Anfrage | auf Anfrage
Spelsberg | 86650601 | SPE WKE 6 - 5 x 6² Kabelabzweigkasten WKE 6 - 5 x 6² | 2 | 1 | 2 | auf Anfrage | auf Anfrage
Spelsberg | 97821801 | SPE IBT LZA-18 Stanzzange | 2 | 1 | 2 | auf Anfrage | auf Anfrage
Spelsberg | 40200001 | SPE Abox Pro 025-L/sw Abzweigkasten, Schutzart IP66/IP67/IP69, max. 2,5², Schlag | 45 | 60 | 2 | auf Anfrage | auf Anfrage
Spelsberg | 40240001 | SPE Abox Pro 025-L Abzweigkasten, Schutzart IP66/IP67/IP69, max. 2,5², Schlagfes | 41 | 60 | 2 | auf Anfrage | auf Anfrage
Spelsberg | 40242001 | SPE Abox Pro 025-2,5² Abzweigkasten, Schutzart IP66/IP67/IP69, max. 2,5², Schlag | 5 | 60 | 2 | auf Anfrage | auf Anfrage
Spelsberg | 40440001 | SPE Abox Pro 040-L Abzweigkasten, Schutzart IP66/IP67/IP69, max. 4², Schlagfesti | auf Anfrage | 36 | 2 | auf Anfrage | auf Anfrage
Spelsberg | 40442001 | SPE Abox Pro 040-4² Abzweigkasten, Schutzart IP66/IP67/IP69, max. 4², Schlagfest | 6 | 36 | 2 | auf Anfrage | auf Anfrage
Spelsberg | 40444001 | SPE Abox Pro SL-4² Abzweigkasten, Schutzart IP66/IP67/IP69, max. 4², Schlagfesti | 2897 | 1 | 2 | auf Anfrage | auf Anfrage
Spelsberg | 40600001 | SPE Abox Pro 060-L/sw Abzweigkasten, Schutzart IP66/IP67/IP69, max. 6², Schlagfe | 285 | 1 | 2 | auf Anfrage | auf Anfrage
Spelsberg | 40640001 | SPE Abox Pro 060-L Abzweigkasten, Schutzart IP66/IP67/IP69, max. 6², Schlagfesti | 9 | 1 | 2 | auf Anfrage | auf Anfrage
Spelsberg | 40642001 | SPE Abox Pro 060-6² Abzweigkasten, Schutzart IP66/IP67/IP69, max. 6², Schlagfest | 31 | 1 | 2 | auf Anfrage | auf Anfrage
Spelsberg | 40645001 | SPE Abox Pro XT-6² Abzweigkasten, Schutzart IP68, max. Leiterquerschnitt 6², Sch | 5 | 1 | 2 | auf Anfrage | auf Anfrage
Spelsberg | 41040001 | SPE Abox Pro 100-L Abzweigkasten, Schutzart IP66/IP67/IP69, max. 10², Schlagfest | 10 | 1 | 2 | auf Anfrage | auf Anfrage
Spelsberg | 41042001 | SPE Abox Pro 100-10² Abzweigkasten, Schutzart IP66/IP67/IP69, max. 10², Schlagfe | 160 | 1 | 2 | auf Anfrage | auf Anfrage
Spelsberg | 41045001 | SPE Abox Pro XT-10² Abzweigkasten, Schutzart IP68, max. Leiterquerschnitt 10², S | 5 | 1 | 2 | auf Anfrage | auf Anfrage
Spelsberg | 41640001 | SPE Abox Pro 160-L Abzweigkasten, Schutzart IP66/IP67/IP69, max. 16², Schlagfest | 24 | 1 | 2 | auf Anfrage | auf Anfrage
Spelsberg | 41642001 | SPE Abox Pro 160-16² Abzweigkasten, Schutzart IP66/IP67/IP69, max. 16², Schlagfe | 8 | 1 | 2 | auf Anfrage | auf Anfrage
Spelsberg | 42540001 | SPE Abox Pro 250-L Abzweigkasten, Schutzart IP66/IP67/IP69, max. 25², Schlagfest | 12 | 1 | 2 | auf Anfrage | auf Anfrage
Spelsberg | 49252201 | SPE GHB Pro 2 Gießharzbeutel | 12 | 1 | 2 | auf Anfrage | auf Anfrage
Spelsberg | 49252301 | SPE GHB Pro 3 Gießharzbeutel 750ml | 22 | 1 | 2 | auf Anfrage | auf Anfrage
Spelsberg | 80240001 | SPE Abox 025-L Abzweigkasten, Schutzart IP66, max. Leiterquerschnitt 2,5², Schla | 2770 | 60 | 2 | auf Anfrage | auf Anfrage
Spelsberg | 80240101 | SPE Abox 025 AB-L Abzweigkasten, Schutzart IP66, max. Leiterquerschnitt 2,5², Sc | 1 | 60 | 2 | auf Anfrage | auf Anfrage
Spelsberg | 80240201 | SPE Abox 025/2-L Abzweigkasten, Schutzart IP66, max. Leiterquerschnitt 2,5², Sch | 93 | 36 | 2 | auf Anfrage | auf Anfrage
Spelsberg | 80242001 | SPE Abox 025-2,5² Abzweigkasten, Schutzart IP66, max. Leiterquerschnitt 2,5², Sc | 38 | 60 | 2 | auf Anfrage | auf Anfrage
Spelsberg | 80442001 | SPE Abox 040-4² Abzweigkasten, Schutzart IP66, max. Leiterquerschnitt 4², Schlag | 59 | 60 | 2 | auf Anfrage | auf Anfrage
Spelsberg | 80640001 | SPE Abox 060-L Abzweigkasten, Schutzart IP66, max. Leiterquerschnitt 6², Schlagf | 184 | 20 | 2 | auf Anfrage | auf Anfrage
Spelsberg | 80642001 | SPE Abox 060-6² Abzweigkasten, Schutzart IP66, max. Leiterquerschnitt 6², Schlag | 171 | 20 | 2 | auf Anfrage | auf Anfrage
Spelsberg | 81040001 | SPE Abox 100-L Abzweigkasten, Schutzart IP66, max. Leiterquerschnitt 10², Schlag | 33 | 20 | 2 | auf Anfrage | auf Anfrage
Spelsberg | 81042001 | SPE Abox 100-10² Abzweigkasten, Schutzart IP66, max. Leiterquerschnitt 10², Schl | 269 | 1 | 2 | auf Anfrage | auf Anfrage
Spelsberg | 81640001 | SPE Abox 160-L Abzweigkasten, Schutzart IP55/IP66, max. Leiterquerschnitt 16², S | 91 | 1 | 2 | auf Anfrage | auf Anfrage
Spelsberg | 81642001 | SPE Abox 160-16² Abzweigkasten, Schutzart IP55/IP66, max. Leiterquerschnitt 16², | 201 | 1 | 2 | auf Anfrage | auf Anfrage
Spelsberg | 83540001 | SPE Abox 350-L Abzweigkasten, Schutzart IP55/IP66, max. Leiterquerschnitt 35², S | 10 | 1 | 2 | auf Anfrage | auf Anfrage
Spelsberg | 83542001 | SPE Abox 350-35² Abzweigkasten, Schutzart IP55/IP66, max. Leiterquerschnitt 35², | 19 | 1 | 2 | auf Anfrage | auf Anfrage
Spelsberg | 97822301 | SPE IBT LZA-23 Stanzzange | 1 | 1 | 2 | auf Anfrage | auf Anfrage
Spelsberg | 97832301 | SPE IBT STE-LZA/23 Stanzeinsatz | auf Anfrage | 1 | 2 | auf Anfrage | auf Anfrage
Spelsberg | 33490401 | SPELSBERG Q 4-L - Abzweigdose IP20 2,5qmm 40x56x23mm gr | 251 | 25 | 2 | auf Anfrage | auf Anfrage
Spelsberg | 97106501 | SPELSBERG U 71 GVD-2 - Verbindungsdose Beton luf 71x71x68mm Kst | 100 | 1 | 2 | auf Anfrage | auf Anfrage
Spelsberg | 97308102 | SPELSBERG U 86 DVD-2 - Verbindungsdose Beton luf Ø92x106mm Kst | 1964 | 1 | 2 | auf Anfrage | auf Anfrage
Spelsberg | 97910001 | SPELSBERG VD 75 - Schraubdeckel Kst hfr Ø75mm | 500 | 25 | 2 | auf Anfrage | auf Anfrage
Spelsberg | 97052301 | SPELSBERG ROP 25 - Durchführungstülle Kst Ø23mm geschl | 40 | 1 | 2 | auf Anfrage | auf Anfrage
Spelsberg | 97070501 | SPELSBERG DAL 1 - Leitungsauslass Rohr beton Ø20mm 1f | 70 | 1 | 2 | auf Anfrage | auf Anfrage
Spelsberg | 98000201 | SPELSBERG K3 EK - Verbindungsdose Beton 142x142x70mm Kst | 14 | 1 | 2 | auf Anfrage | auf Anfrage
Spelsberg | 37005201 | SPELSBERG KD 1 70/52 K2 gn - Geräteeinbaudose GEB-K 1f Rückwand | 29 | 1 | 2 | auf Anfrage | auf Anfrage
Spelsberg | 33290701 | SPELSBERG Sd 7-L - Abzweigdose IP55 2,5qmm 75x75x37mm gr | 20 | 10 | 2 | auf Anfrage | auf Anfrage
Spelsberg | 33261201 | SPELSBERG i 12-L/w - Abzweigdose IP55 2,5qmm 85x85x37mm ws | 344 | 10 | 2 | auf Anfrage | auf Anfrage
Spelsberg | 33291201 | SPELSBERG i 12-L - Abzweigdose IP55 2,5qmm 85x85x37mm gr | 4336 | 10 | 2 | auf Anfrage | auf Anfrage
Spelsberg | 33271201 | SPELSBERG i 12 SB-L - Abzweigdose IP55 2,5qmm 85x85x37mm rt | 60 | 10 | 2 | auf Anfrage | auf Anfrage
Spelsberg | 33391601 | SPELSBERG i 16-L - Abzweigdose IP55 2,5qmm 85x130x37mm gr | 141 | 5 | 2 | auf Anfrage | auf Anfrage
Spelsberg | 33251201 | SPELSBERG i 12-L/gn - Abzweigdose IP55 2,5qmm 85x85x37mm gn | 88 | 10 | 2 | auf Anfrage | auf Anfrage
Spelsberg | 31090801 | SPELSBERG Mini 25-L - Abzweigdose IP55 2,5qmm 89x43x37mm gr | 3833 | 1 | 2 | auf Anfrage | auf Anfrage
Spelsberg | 83591001 | SPELSBERG Abox 350-L - Abzweigdose IP65 35qmm 250x250x115mm gr | 1 | 1 | 2 | auf Anfrage | auf Anfrage
Spelsberg | 34591201 | SPELSBERG 2K-12 AB-L - Abzweigdose IP55 2,5qmm 85x85x37mm gr | 8 | 1 | 2 | auf Anfrage | auf Anfrage
Spelsberg | 73540301 | SPELSBERG AK 03 - Kleinverteiler AP 1x3TE Kst IP65 | 11 | 1 | 2 | auf Anfrage | auf Anfrage
Spelsberg | 73540501 | SPELSBERG AK 05 - Kleinverteiler AP 1x5TE Kst IP65 | 20 | 1 | 2 | auf Anfrage | auf Anfrage
Spelsberg | 73540901 | SPELSBERG AK 09 - Kleinverteiler AP 1x9TE Kst IP65 | 13 | 1 | 2 | auf Anfrage | auf Anfrage
Spelsberg | 73541201 | SPELSBERG AK 12 - Kleinverteiler AP 1x12TE Kst IP65 | 5 | 1 | 2 | auf Anfrage | auf Anfrage
Spelsberg | 97822301 | SPELSBERG IBT LZA-23 - Stanzzange Ø23mm ger Kst | 2 | 1 | 2 | auf Anfrage | auf Anfrage
Spelsberg | 80240001 | SPELSBERG Abox 025-L - Abzweigkasten 87x87mm Kst gr IP66 IK07 | 37 | 1 | 2 | auf Anfrage | auf Anfrage
Spelsberg | 80240101 | SPELSBERG Abox 025 AB-L - Abzweigkasten 87x87mm Kst gr IP66 IK07 | 7 | 1 | 2 | auf Anfrage | auf Anfrage
Spelsberg | 80240301 | SPELSBERG Abox 025/2 AB-L - Abzweigkasten 87x152mm Kst gr IP66 IK07 | 21 | 1 | 2 | auf Anfrage | auf Anfrage
Spelsberg | 80440001 | SPELSBERG Abox 040-L - Abzweigkasten 102x102mm Kst gr IP66 | 89 | 1 | 2 | auf Anfrage | auf Anfrage
Spelsberg | 80440101 | SPELSBERG Abox 040 AB-L - Abzweigkasten 102x102mm Kst gr IP66 | 15 | 1 | 2 | auf Anfrage | auf Anfrage
Spelsberg | 80640001 | SPELSBERG Abox 060-L - Abzweigkasten 127x127mm Kst gr IP66 | 6 | 1 | 2 | auf Anfrage | auf Anfrage
Spelsberg | 80640101 | SPELSBERG Abox 060 AB-L - Abzweigkasten 127x127mm Kst gr IP66 | 19 | 1 | 2 | auf Anfrage | auf Anfrage
Spelsberg | 80642001 | SPELSBERG Abox 060-6² - Abzweigkasten 127x127mm Kst gr IP66 | 1 | 1 | 2 | auf Anfrage | auf Anfrage
Spelsberg | 81040101 | SPELSBERG Abox 100 AB-L - Abzweigkasten 152x152mm Kst gr IP66 | 20 | 1 | 2 | auf Anfrage | auf Anfrage
Spelsberg | 81042001 | SPELSBERG Abox 100-10² - Abzweigkasten 152x152mm Kst gr IP66 | 6 | 1 | 2 | auf Anfrage | auf Anfrage
Spelsberg | 81642001 | SPELSBERG Abox 160-16² - Abzweigkasten 182x182mm Kst gr IP55 | 4 | 1 | 2 | auf Anfrage | auf Anfrage
Spelsberg | 10541001 | SPELSBERG TK PS 1809-6-m - Leergehäuse Kst IP66 B94xH180xT57mm | 15 | 2 | 2 | auf Anfrage | auf Anfrage
Spelsberg | 73542401 | SPELSBERG AK 24 - Kleinverteiler AP 2x12TE Kst IP65 | 8 | 1 | 2 | auf Anfrage | auf Anfrage
Spelsberg | 72830201 | SPELSBERG STV 502-S - Steckdosen-Kombi Kst gr I 2Steckd | 5 | 1 | 2 | auf Anfrage | auf Anfrage
Spelsberg | 73341401 | SPELSBERG AK 14 - Kleinverteiler AP 1x14TE Kst IP65 | 2 | 1 | 2 | auf Anfrage | auf Anfrage
Spelsberg | 73342801 | SPELSBERG AK 28 - Kleinverteiler AP 2x14TE Kst IP65 | 1 | 1 | 2 | auf Anfrage | auf Anfrage
Spelsberg | 73344201 | SPELSBERG AK 42 - Kleinverteiler AP 3x14TE Kst IP65 | 6 | 1 | 2 | auf Anfrage | auf Anfrage
Spelsberg | 73345601 | SPELSBERG AK 56 - Kleinverteiler AP 4x14TE Kst IP65 | 4 | 1 | 2 | auf Anfrage | auf Anfrage
Spelsberg | 73347001 | SPELSBERG AK 70 - Feldverteiler AP 5x14TE Kst IP65 | 1 | 1 | 2 | auf Anfrage | auf Anfrage
Spelsberg | 73362801 | SPELSBERG AK 28 Plus - Kleinverteiler AP 2x14TE Kst IP65 | 5 | 1 | 2 | auf Anfrage | auf Anfrage
Spelsberg | 73364201 | SPELSBERG AK 42 Plus - Kleinverteiler AP 3x14TE Kst IP65 | 4 | 1 | 2 | auf Anfrage | auf Anfrage
Spelsberg | 73383001 | SPELSBERG AK3 KS M50 - Kombistutzen Ersatzteil Zubehör | 11 | 1 | 2 | auf Anfrage | auf Anfrage
Spelsberg | 97116501 | SPELSBERG U 71 BWD GVD-2-60 - Verbindungsdose Beton luf Ø60x30mm Kst | 392 | 100 | 2 | auf Anfrage | auf Anfrage
Stahl | 132988 | STAHL 8102/21-31 Abzweigdose EEx e | auf Anfrage | 1 | 2 | auf Anfrage | auf Anfrage
Stahl | 133077 | STAHL 8118/111-401 EEX Abzweigdose 3xM20 | 2 | 1 | 2 | auf Anfrage | auf Anfrage
Stahl | 133248 | STAHL 8118/111-503 EEX Abzweigdose 4xM20 | 10 | 1 | 2 | auf Anfrage | auf Anfrage
Stahl | 272881 | STAHL 272881 Stecker 16 A rot 6h | auf Anfrage | 1 | 2 | auf Anfrage | auf Anfrage
Stäubli Electrical Connectors | 32.0030 | MULTI-CONTACT PV-KBT-EVO READY - PV-Steckverbinder Gebäude MC4-Stecker | 247 | 1 | 2 | auf Anfrage | auf Anfrage
Stäubli Electrical Connectors | 32.0029 | MULTI-CONTACT PV-KST-EVO READY - PV-Steckverbinder Gebäude MC4-Stecker | 195 | 1 | 2 | auf Anfrage | auf Anfrage
Stäubli Electrical Connectors | 32.0017P0001 | MULTI-CONTACT PV-KST4/6II - Stecker Photovoltaik | 215 | 1 | 2 | auf Anfrage | auf Anfrage
Stäubli Electrical Connectors | 32.0016P0001-UR | MULTI-CONTACT PV-KBT4/6II-UR - PV-Rundsteckkupplung MC4 4-6qmm 45A IP65 | 476 | 1 | 2 | auf Anfrage | auf Anfrage
Stäubli Electrical Connectors | 32.0017P0001 | MULTI-CONTACT PV-KST4/6II - Stecker Photovoltaik | 490 | 1 | 2 | auf Anfrage | auf Anfrage
Steinel | 351403 | STEI 110021186 Heissluftgebläse HG 2120 E | 9 | 1 | 2 | auf Anfrage | auf Anfrage
Steinel | 013653 | STEI 013653 Steuergerät LiveLink Controller | 2 | 1 | 2 | auf Anfrage | auf Anfrage
Steinel | 009151 | STEI 009151 STEINEL Smart Remote BT Fernb. | 2 | 1 | 2 | auf Anfrage | auf Anfrage
Steinel | 029562 | STEI SENSIQ WS EVO Bewegungsmelder Professional | auf Anfrage | 1 | 2 | auf Anfrage | auf Anfrage
Steinel | 032883 | STEI HF 180 COM1 WS Bewegungsmelder | 6 | 1 | 2 | auf Anfrage | auf Anfrage
Steinel | 029944 | STEI IR 180 COM1 WS Bewegungsmelder | 11 | 1 | 2 | auf Anfrage | auf Anfrage
Steinel | 010478 | STEI IS 3360-E COM1 AP Bewegungsmelder | 13 | 1 | 2 | auf Anfrage | auf Anfrage
Steinel | 033798 | STEI IS 345-R COM1 AP Bewegungsmelder | 4 | 1 | 2 | auf Anfrage | auf Anfrage
Steinel | 034955 | STEI SensIQ S WS EVO Bewegungsmelder AP 3x100° 20m IP54 fernbdb. | 14 | 1 | 2 | auf Anfrage | auf Anfrage
Steinel | 034979 | STEI SensIQ S SW EVO Bewegungsmelder AP 3x100° 20m IP54 fernbdb. | 15 | 1 | 2 | auf Anfrage | auf Anfrage
Steinel | 056032 | STEI RS PRO LED P1 NW V3 Sensorinnenleuchte 9,5 W 1010 lm 4000 K 360 ° IP54 SKII | 21 | 1 | 2 | auf Anfrage | auf Anfrage
Steinel | 056049 | STEI RS PRO LED P1 SL NW V3 Innenleuchte 9 W 1010 lm 4000 K IP54 SKII | 6 | 1 | 2 | auf Anfrage | auf Anfrage
Steinel | 056056 | STEI RS PRO LED P1 SL WW V3 Innenleuchte 9 W 960 lm 3000 K IP54 SKII | 2 | 1 | 2 | auf Anfrage | auf Anfrage
Steinel | 056063 | STEI RS PRO LED P1 WW V3 Sensorinnenleuchte 9,5 W 960lm 3000K 360 ° IP54 SKII | 64 | 1 | 2 | auf Anfrage | auf Anfrage
Steinel | 056100 | STEI RS PRO LED P2 WW Sensorinnenleuchte | 6 | 1 | 2 | auf Anfrage | auf Anfrage
Steinel | 058579 | STEI RS PRO LED P2 NW EM Sensorinnenleuchte | 5 | 1 | 2 | auf Anfrage | auf Anfrage
Steinel | 053000 | STEI L 690 LED PMMA ANT V2 Sensoraußenleuchte | 19 | 1 | 2 | auf Anfrage | auf Anfrage
Steinel | 053031 | STEI L 691 LED PMMA ANT V2 Sensoraußenleuchte | 3 | 1 | 2 | auf Anfrage | auf Anfrage
Steinel | 057770 | STEI IS 2360-3 ECO WS Bewegungsmelder | 41 | 1 | 2 | auf Anfrage | auf Anfrage
Steinel | 053079 | STEI L 330 LED ANT Sensoraußenleuchte | 13 | 1 | 2 | auf Anfrage | auf Anfrage
Steinel | 057459 | STEI DUAL HF DALI2 WS Control Pro | 3 | 1 | 2 | auf Anfrage | auf Anfrage
Steinel | 057374 | STEI IS 3360 MX-E DALI2 AP WS Bewegungsmelder IS 3360 MX-E DALI2 AP WS | 4 | 1 | 2 | auf Anfrage | auf Anfrage
Steinel | 057497 | STEI IR QUATTRO HD DALI-2 Input Device WS Präsenzmelder | 16 | 1 | 2 | auf Anfrage | auf Anfrage
Steinel | 066178 | STEI BEWEGUNGSMELDER IHF 3D SENSOR ANT COM1 Bewegungsmelder | 6 | 1 | 2 | auf Anfrage | auf Anfrage
Steinel | 066222 | STEI BEWEGUNGSMELDER IHF 3D SENSOR WS COM1 Bewegungsmelder | 5 | 1 | 2 | auf Anfrage | auf Anfrage
Steinel | 058470 | STEI PRAESENZMELDER IR QUATTRO HD KNX V3 | 9 | 1 | 2 | auf Anfrage | auf Anfrage
Steinel | 068073 | STEI XLED Pro 240 WS V2 LED Strahler | 31 | 1 | 2 | auf Anfrage | auf Anfrage
Steinel | 068110 | STEI XLED Pro 240 SW V2 LED Strahler | 22 | 1 | 2 | auf Anfrage | auf Anfrage
Steinel | 059583 | STEI SensIQ S KNX Bewegungsmelder Passiv Infrarot, AP, 300° Reichweite max: r = | 4 | 1 | 2 | auf Anfrage | auf Anfrage
Steinel | 068202 | STEI DL VARIO QUATTRO PRO WW WS Außenleuchten Professional | 9 | 1 | 2 | auf Anfrage | auf Anfrage
Steinel | 068196 | STEI DL VARIO QUATTRO PRO NW WS Außenleuchten Professional | 11 | 1 | 2 | auf Anfrage | auf Anfrage
Steinel | 067809 | STEI INNENLEUCHTE RS PRO R10 BASIC SC NW Designleuchten | 6 | 1 | 2 | auf Anfrage | auf Anfrage
Steinel | 067823 | STEI INNENLEUCHTE RS PRO R20 BASIC SC NW Designleuchten | 5 | 1 | 2 | auf Anfrage | auf Anfrage
Steinel | 067854 | STEI INNENLEUCHTE RS PRO R20 BASIC SC WW Designleuchten | 11 | 1 | 2 | auf Anfrage | auf Anfrage
Steinel | 069674 | STEI RS PRO P1 flat S PMMA neutralweiß Innenleuchte 9.5 W, 1010 lm, IP54 m.Bwm | 40 | 1 | 2 | auf Anfrage | auf Anfrage
Steinel | 069681 | STEI RS PRO P1 flat S PMMA warmweiß Innenleuchte 9.5 W, 960 lm, IP54 Mit Bewegun | 25 | 1 | 2 | auf Anfrage | auf Anfrage
Steinel | 069698 | STEI RS PRO P1 flat PMMA neutralweiß Innenleuchte 9 W, 1010 lm, IP54 Ohne Bewegu | 5 | 1 | 2 | auf Anfrage | auf Anfrage
Steinel | 069704 | STEI RS PRO P1 flat PMMA warmweiß Innenleuchte 9 W, 960 lm, IP54 Ohne Bewegungsm | 12 | 1 | 2 | auf Anfrage | auf Anfrage
Steinel | 069735 | STEI RS PRO P2 flat S PMMA neutralweiß Innenleuchte 16 W, 1810 lm, IP54 Mit Bewe | 29 | 1 | 2 | auf Anfrage | auf Anfrage
Steinel | 069742 | STEI RS PRO P2 flat S PMMA warmweiß Innenleuchte 16 W, 1730 lm, IP54 Mit Bewegun | 23 | 1 | 2 | auf Anfrage | auf Anfrage
Steinel | 069759 | STEI RS PRO P2 flat PMMA neutralweiß Innenleuchte 15.5 W, 1810 lm, IP54 | 9 | 1 | 2 | auf Anfrage | auf Anfrage
Steinel | 069766 | STEI RS PRO P2 flat PMMA warmweiß Innenleuchte 15.5 W, 1730 lm, IP54 | 10 | 1 | 2 | auf Anfrage | auf Anfrage
Steinel | 082123 | STEI Tasterkoppler PB4-DALI2 weiß Zubehör Unterputz | 14 | 1 | 2 | auf Anfrage | auf Anfrage
Steinel | 066109 | STEI MD IR D180 COM1 Bewegungsmelder 066109 | 11 | 1 | 2 | auf Anfrage | auf Anfrage
Steinel | 084998 | STEI LED Downlight RS PRO DL 150 SC HF Sensor 11W 3000K/4000K/6500K | 26 | 1 | 2 | auf Anfrage | auf Anfrage
Steinel | 085292 | STEI Downlight RS PRO DL 200 SC HF Sensor 18W 3000K/4000K/6500K | 12 | 1 | 2 | auf Anfrage | auf Anfrage
Steinel GmbH | 034955 | STEINEL sensIQ S weiß - Bewegungsmelder AP 300° 100V ws IP54 | 5 | 1 | 2 | auf Anfrage | auf Anfrage
Steinel GmbH | 738013 | STEINEL RS 16 L S - Sensorleuchte 60W HV ws IP44 E27 | 10 | 1 | 2 | auf Anfrage | auf Anfrage
Steinel GmbH | 069568 | STEINEL XLED PRO ONE S mit - Bewegungsmelder LED-Anbaustrahler 18,5W | 6 | 1 | 2 | auf Anfrage | auf Anfrage
Steinel GmbH | 056063 | STEINEL RS PRO P1 S warmweiß - LED-Sensorleuchte 9,4W 3000K 968lm ws | 4 | 1 | 2 | auf Anfrage | auf Anfrage
Steinel GmbH | 068073 | STEINEL XLED PRO 240 S warmweiß weiß - LED-Anbaustrahler 19,3W XLED 3000K | 2 | 1 | 2 | auf Anfrage | auf Anfrage
Steinel GmbH | 603816 | STEINEL IS 2180-2 weiß - Bewegungsmelder AP 0-180° 230V ws mt | 1 | 1 | 2 | auf Anfrage | auf Anfrage
Steinel GmbH | 056094 | STEINEL RS PRO P2 warmweiß - LED-Kunststoffleuchte 14W 3000K 1645lm | 2 | 1 | 2 | auf Anfrage | auf Anfrage
Steinel GmbH | 056100 | STEINEL RS PRO P2 S warmweiß - LED-Sensorleuchte 15,1W 3000K 1674lm ws | 3 | 1 | 2 | auf Anfrage | auf Anfrage
Steinel GmbH | 056131 | STEINEL RS PRO P3 warmweiß - LED-Kunststoffleuchte 17,8W 3000K | 3 | 1 | 2 | auf Anfrage | auf Anfrage
Steinel GmbH | 057770 | STEINEL IS 2360-3 ECO 24m weiß - Bewegungsmelder AP 360° 220V ws mt IP54 | 1 | 1 | 2 | auf Anfrage | auf Anfrage
Steinel GmbH | 078881 | STEINEL RS PRO 5100 SC mit - Bewegungsmelder LED-Sensorleuchte 31W | 3 | 1 | 2 | auf Anfrage | auf Anfrage
Stiebel Eltron Deutschland | 236653 | STIEBEL ELTRON CK 20 Trend LCD - Schnellheizer 2000W m.Geb ws 5-30°C | 2 | 1 | 2 | auf Anfrage | auf Anfrage
Striebel & John | 2CPX060298R9999 | STR ZAV5ZZ1 Ausrüsatz §14a V5 / 1zRfZ | 2 | 1 | 2 | auf Anfrage | auf Anfrage
Striebel & John GmbH & Co.KG | 2CPX031632R9999 | STRIEBEL&JOHN A369 - Schutztür IP30 ST H360xB260xT30mm | auf Anfrage | 1 | 2 | auf Anfrage | auf Anfrage
TCS | ASI12000-0000 | TCS ASI12000-0000 Einbau-Türlautsprecher f.bis zu 16 Wohneinheiten | 2 | 1 | 2 | auf Anfrage | auf Anfrage
TCS TürControlSysteme AG | PPAF03-EN/02 | TCS PPAF03-EN/02 - Türsprech-Set Bus 3xTeiln AP/AP si ws | 3 | 1 | 2 | auf Anfrage | auf Anfrage
TCS TürControlSysteme AG | ISW3030-0140 | TCS ISW3030-0140 - Audio-Innenstation Bus AP ws | 8 | 1 | 2 | auf Anfrage | auf Anfrage
TE Connectivity Solutions GmbH | 8-1768016-5 | TYCO 8-1768016-5 Etiketten CSL-03418 PW VE=88 Etiketten | 71 | 1 | 2 | auf Anfrage | auf Anfrage
TE Connectivity Solutions GmbH | 512986-000 | RAYCHEM EKM-2020-2D1-B (94260) - Lichtmastbox Einb Kst 2xD01 | 25 | 1 | 2 | auf Anfrage | auf Anfrage
Telegaertner | 100021124 | TEGA 100021124 Micro-Schrumpfspleißschutz L=30 mm, D=1,26 mm | 156 | 6 | 2 | auf Anfrage | auf Anfrage
Telegaertner | 100023061 | TEGA 100023061 MFP8-4x90 T568A Cat.6a AWG24-22/1 AWG27-22/7 | 116 | 1 | 2 | auf Anfrage | auf Anfrage
Telegaertner | 100007547 | TEGA 100007547 VM-Pro 8-8 Class FA IP67 AWG27-22 | 28 | 1 | 2 | auf Anfrage | auf Anfrage
Telegaertner | 100023084 | TEGA 100023084 MFP8 IE T568A Cat.6a AWG24-22/1 AWG27-22/7 | 70 | 10 | 2 | auf Anfrage | auf Anfrage
Telegaertner | 100035951 | TEGA 100035951 CU-CN MFP8-SL T568A C6A D1-1.6 | 44 | 10 | 2 | auf Anfrage | auf Anfrage
Telegärtner-Eltropa- | 100008225 | ELTROPA ELTROPA net-works pkc6-0,5 ge - Patchkabel Cat6A 0,5m ge S/FTP RJ45 | 5 | 1 | 2 | auf Anfrage | auf Anfrage
Telegärtner-Eltropa- | 100008230 | ELTROPA ELTROPA net-works pkc6-1,0 ge - Patchkabel Cat6A 1m ge S/FTP RJ45 AWG27 | 3 | 1 | 2 | auf Anfrage | auf Anfrage
Telegärtner-Eltropa- | 100008807 | ELTROPA pkc6-5,0 ge - Patchkabel Cat6A 5m ge net-works S/FTP | 15 | 1 | 2 | auf Anfrage | auf Anfrage
Televes | 2327 | Televes OSS Spleisschutz für OSSG | 150 | 1 | 2 | auf Anfrage | auf Anfrage
Televes | 232701 | Televes OSS43 Spleisschutz für OSSG 43mm | 201 | 1 | 2 | auf Anfrage | auf Anfrage
Televes | 233203 | Televes OASCAPCN SC/APC Buchse-Buchse Adapter | 12 | 1 | 2 | auf Anfrage | auf Anfrage
Televes | 231310 | Televes OSB8 Optische Spleiss-Box bis 8 SC/APC Stecker | 3 | 1 | 2 | auf Anfrage | auf Anfrage
Televes | 232105 | Televes OSSGT Lichtbogen Spleißgerät mit Zubehör | 3 | 1 | 2 | auf Anfrage | auf Anfrage
Televes | 232623 | Televes OSK05SCAPC Optisches Kabel 0,5m SC/APC | 4 | 1 | 2 | auf Anfrage | auf Anfrage
Televes | 232624 | Televes OSK2SCFC optisches Kabel 2m SC/APC-FC/UPC | 41 | 1 | 2 | auf Anfrage | auf Anfrage
Televes | 236134 | Televes OSM20SCAPC geschirmtes Fiberglaskabel 20m mit 2 x Stecker SC/APC | 3 | 1 | 2 | auf Anfrage | auf Anfrage
Televes | 209924 | Televes CAT6AS-F RJ45-Stecker CAT6A FTP mit Schutzhülle blau | 166 | 1 | 2 | auf Anfrage | auf Anfrage
Televes | OB4LC-4-25 | Televes OB4LC-4-25 Optische Box 2 Ausgänge und 25m Kabel 231561 | 2 | 1 | 2 | auf Anfrage | auf Anfrage
Televes | OB4LC-4-40 | Televes OB4LC-4-40 Optische Box 2 Ausgänge und 40m Kabel 231562 | auf Anfrage | 1 | 2 | auf Anfrage | auf Anfrage
Televes | OB4LC-4-55 | Televes OB4LC-4-55 Optische Box 2 Ausgänge und 55m Kabel 231563 | 2 | 1 | 2 | auf Anfrage | auf Anfrage
Televes Deutschland GmbH | 524201 | TELEVES SD33ST-DC - Durchgangsdose Sat/BK 3f 11dB/860 | 2 | 10 | 2 | auf Anfrage | auf Anfrage
Televes Deutschland GmbH | 414002 | TELEVES SK2003plus - Koaxialkabel 75Ohm sw Dca hfr SP100 | 600 | 100 | 2 | auf Anfrage | auf Anfrage
Televes Deutschland GmbH | 236102 | TELEVES OSK10S - LWL-Kabel OS2 Singlemode 9/125 gr 1fas | 1 | 1 | 2 | auf Anfrage | auf Anfrage
Televes Deutschland GmbH | 236108 | TELEVES OSK100S - LWL-Kabel OS2 Singlemode 9/125 gr SP1 | 1 | 1 | 2 | auf Anfrage | auf Anfrage
Televes Deutschland GmbH | 747102 | TELEVES SP44EN - Quatro LNB 4Ausg 40mm m.Schutzgeh gr | 19 | 1 | 2 | auf Anfrage | auf Anfrage
Televes Deutschland GmbH | 747202 | TELEVES SPU44EN - Quad LNB 4Ausg Multisch 40mm | 5 | 1 | 2 | auf Anfrage | auf Anfrage
Televes Deutschland GmbH | 3802 | TELEVES FPS2000 - F-Stecker 110Ohm | 43 | 50 | 2 | auf Anfrage | auf Anfrage
Televes Deutschland GmbH | X4316 | TELEVES KVU2 - Adapter F F Buchse Schirm | 7 | 25 | 2 | auf Anfrage | auf Anfrage
Televes Deutschland GmbH | 524603 | TELEVES SE33ST - Stichdose Sat/BK 3f 4dB/860 1dB/2150 | 14 | 10 | 2 | auf Anfrage | auf Anfrage
Televes Deutschland GmbH | 413802 | TELEVES SK2000/250plus - Koaxialkabel 75Ohm ws Eca SP250 Ø6,6mm | 750 | 250 | 2 | auf Anfrage | auf Anfrage
Televes Deutschland GmbH | 4138 | TELEVES SK2000plus - Koaxialkabel 75Ohm ws Eca SP100 Ø6,6mm | 400 | 100 | 2 | auf Anfrage | auf Anfrage
Televes Deutschland GmbH | 413801 | TELEVES SK2000plus-T - Koaxialkabel 75Ohm ws Eca TR500 Ø6,6mm | 500 | 500 | 2 | auf Anfrage | auf Anfrage
Testo | 05907503 | TESO 0590 7503 Spannungsprüfer testo 750-3 | 2 | 1 | 2 | auf Anfrage | auf Anfrage
Theben | 1010505 | THE theLuxa S180 WH Bewegungsmelder für Wandmontage, 180°, max. 12 m, weiß | 34 | 1 | 2 | auf Anfrage | auf Anfrage
Theben | 1010506 | THE theLuxa S180 BK Bewegungsmelder für Wandmontage, 180°, max. 12 m, schwarz | 27 | 1 | 2 | auf Anfrage | auf Anfrage
Theben | 1010500 | THE theLuxa S150 WH Bewegungsmelder für Wandmontage 150° 12Mtr. weiß | 4 | 1 | 2 | auf Anfrage | auf Anfrage
Theben | 9070902 | THE Eckwinkel theLuxa S WH Eckmontagewinkel theLuxa, weiß | 5 | 96 | 2 | auf Anfrage | auf Anfrage
Theben | 1010510 | THE theLuxa S360 WH Bewegungsmelder für Wandmontage, Lichtst | 9 | 1 | 2 | auf Anfrage | auf Anfrage
Theben | 5320001 | THE DIMAX 532 plus Reiheneinbau-Dimmer für ESL und 230V LED- | 3 | 1 | 2 | auf Anfrage | auf Anfrage
Theben | 5340001 | THE DIMAX 534 plus Reiheneinbau-Dimmer für ESL und 230V LED- | 4 | 1 | 2 | auf Anfrage | auf Anfrage
Theben | 9070910 | THE theSenda P theSenda P - Service Fernbedienung | 12 | 1 | 2 | auf Anfrage | auf Anfrage
Theben | 6080101 | THE TR 608 top2 S Digitale Zeitschaltuhr | 24 | 1 | 2 | auf Anfrage | auf Anfrage
Theben | 2079000 | THE thePrema P360 KNX UP WH KNX Präsenzmelder für Deckenmont | 41 | 1 | 2 | auf Anfrage | auf Anfrage
Theben | 2079500 | THE thePrema S360 KNX UP WH KNX Präsenzmelder für Deckenmontage | 49 | 1 | 2 | auf Anfrage | auf Anfrage
Theben | 9070912 | THE AP-Rahmen 110A WH Aufputzrahmen Präsenzmelder | 39 | 1 | 2 | auf Anfrage | auf Anfrage
Theben | 4940205 | THE RM 16 T KNX KNX Schalt-/Jalousieaktor 8/16-fach | 2 | 1 | 2 | auf Anfrage | auf Anfrage
Theben | 4940255 | THE JM 8 T KNX KNX Jalousieaktor 8-fach | 3 | 1 | 2 | auf Anfrage | auf Anfrage
Theben | 1030560 | THE theMova S360-100 DE WH Bewegungsmelder für Deckeneinbau, | 22 | 1 | 2 | auf Anfrage | auf Anfrage
Theben | 1010605 | THE theLuxa P220 WH Bewegungsmelder für Wand- Deckenmontage | 1 | 1 | 2 | auf Anfrage | auf Anfrage
Theben | 9070441 | THE ALPHA 5 230V Stellantrieb | 36 | 1 | 2 | auf Anfrage | auf Anfrage
Theben | 4940250 | THE JM 4 T KNX KNX Jalousieaktor 4f | 3 | 1 | 2 | auf Anfrage | auf Anfrage
Theben | 4940270 | THE DM 2 T KNX KNX Universal Dimmaktor 2f | 5 | 1 | 2 | auf Anfrage | auf Anfrage
Theben | 4940280 | THE DM 4-2 T KNX KNX Universal Dimmaktor 4f | 5 | 1 | 2 | auf Anfrage | auf Anfrage
Theben | 4940285 | THE DM 8-2 T KNX KNX Universal Dimmaktor 8f | 3 | 1 | 2 | auf Anfrage | auf Anfrage
Theben | 4940220 | THE RM 8 S KNX KNX Schaltaktor 8f | 2 | 1 | 2 | auf Anfrage | auf Anfrage
Theben | 4940225 | THE RM 16 S KNX KNX Schaltaktor 16f | 3 | 1 | 2 | auf Anfrage | auf Anfrage
Theben | 2080550 | THE theRonda S360-100 AP WH Präsenzmelder f.Deckenaufbau Steuerung f.Beleuchtung | 5 | 1 | 2 | auf Anfrage | auf Anfrage
Theben | 2080020 | THE theRonda P360-100 M UP WH Präsenzmelder f.Deckenmontage Steuerung f.Beleucht | 7 | 1 | 2 | auf Anfrage | auf Anfrage
Theben | 2080025 | THE theRonda P360-101 M UP WH Präsenzmelder f.Deckenmontage Steuerung f.Beleucht | 5 | 1 | 2 | auf Anfrage | auf Anfrage
Theben | 9070969 | THE Eckwinkel theLeda P WH Eckmontagewinkel theLeda P weiß | 3 | 96 | 2 | auf Anfrage | auf Anfrage
Theben | 6100130 | THE TR 610 top3 Digitale Zeitschaltuhr, Wochenprogramm, 1 Kanal, App-Programmier | 79 | 1 | 2 | auf Anfrage | auf Anfrage
Theben | 6120130 | THE TR 612 top3 Digitale Zeitschaltuhr, Wochenprogramm, 2 Kanäle, App-Programmie | 25 | 1 | 2 | auf Anfrage | auf Anfrage
Theben | 1700130 | THE SEL170 top3 Digitale Zeitschaltuhr, Astro- und Wochenprogramm, 1 Kanal, | 36 | 1 | 2 | auf Anfrage | auf Anfrage
Theben | 9070130 | THE Bluetooth OBELISK top3 Bluetooth Low Energy OBELISK top3 | 9 | 1 | 2 | auf Anfrage | auf Anfrage
Theben | 9070958 | THE PS 640 mA T KNX 640 mA Spannungsversorgung KNX | 4 | 1 | 2 | auf Anfrage | auf Anfrage
Theben | 1010200 | THE theLuxa R180 WH Bewegungsmelder für Wandmontage, Lichtsteuerung, 180°, max. | 11 | 1 | 2 | auf Anfrage | auf Anfrage
Theben | 1010201 | THE theLuxa R180 BK Bewegungsmelder für Wandmontage, Lichtsteuerung, 180°, max. | 10 | 1 | 2 | auf Anfrage | auf Anfrage
Theben | 4800990 | THE LUXORliving P640 Spannungsversorgung LUXORliving | 2 | 1 | 2 | auf Anfrage | auf Anfrage
Theben | 4800425 | THE LUXORliving S8 Schaltaktor LUXORliving 8-fach | 1 | 1 | 2 | auf Anfrage | auf Anfrage
Theben | 4800475 | THE LUXORliving D4 Universal-Dimmaktor LUXORliving 4-fach | 2 | 1 | 2 | auf Anfrage | auf Anfrage
Theben | 4800455 | THE LUXORliving J8 Jalousieaktor LUXORliving 8-fach | 2 | 1 | 2 | auf Anfrage | auf Anfrage
Theben | 4800440 | THE LUXORliving H6 Heizungsaktor LUXORliving 6-fach | 1 | 1 | 2 | auf Anfrage | auf Anfrage
Theben | 1020685 | THE theLeda B30L WH LED-Strahler f.Wandmontage 30W weiß | 16 | 1 | 2 | auf Anfrage | auf Anfrage
Theben | 1020687 | THE theLeda B50L WH LED-Strahler f.Wandmontage 50W weiß | 15 | 1 | 2 | auf Anfrage | auf Anfrage
Theben | 2080520 | THE theRonda S360-100 UP WH Präsenzmelder f.Deckenmontage Licht weiß | 9 | 1 | 2 | auf Anfrage | auf Anfrage
Theben | 2080525 | THE theRonda S360-101 UP WH Präsenzmelder f.Deckenmontage Licht u. HKL weiß | 10 | 1 | 2 | auf Anfrage | auf Anfrage
Theben | 2080530 | THE theRonda S360 Slave UP WH Slave-Präsenzmelder f.Deckenmontage Licht u. HKL w | 4 | 1 | 2 | auf Anfrage | auf Anfrage
Theben | 2089560 | THE theRonda S360 KNX Flat DE WH KNX-Präsenzmelder f.Deckeneinbau weiß | 15 | 1 | 2 | auf Anfrage | auf Anfrage
Theben | 4900374 | THE HMT 12 S KNX KNX-Heizungsaktor f.12 thermische Stellantriebe | 4 | 1 | 2 | auf Anfrage | auf Anfrage
Theben | 9070985 | THE theSenda B inkl. Halter Fernbedienung zur Kommunikation der theSenda Plug Ap | 21 | 1 | 2 | auf Anfrage | auf Anfrage
Theben | 9070761 | THE theLeda B Motion Module BK Bewegungsmodul f.LED-Strahler theLeda B schwarz | 3 | 1 | 2 | auf Anfrage | auf Anfrage
Theben | 9070760 | THE theLeda B Motion Module WH Bewegungsmodul f.LED-Strahler theLeda B weiß | 10 | 1 | 2 | auf Anfrage | auf Anfrage
Theben | 1080910 | THE LUNA 108 plus AL Dämmerungsschalter f.DIN-Schiene Aufbau-Lichtsensor | 4 | 1 | 2 | auf Anfrage | auf Anfrage
Theben | 1710330 | THE SELEKTA 171 top3 RC Digi.Zeitschaltuhr Astro- u.Wochenp. 1K App möglich DCF | 2 | 1 | 2 | auf Anfrage | auf Anfrage
Theben | 1720130 | THE SELEKTA 172 top3 Digitale Zeitschaltuhr Astro- u.Wochenp. 2K App möglich | 5 | 1 | 2 | auf Anfrage | auf Anfrage
Theben | 6110130 | THE TR 611 top3 Digi.Zeitschaltuhr Wochenp.1K App möglich | 5 | 1 | 2 | auf Anfrage | auf Anfrage
Theben | 6110330 | THE TR 611 top3 RC Digi.Zeitschaltuhr Wochenp.1K App möglich DCF od.GPS | 2 | 1 | 2 | auf Anfrage | auf Anfrage
Theben | 6220130 | THE TR 622 top3 Digi.Zeitschaltuhr Wochenp.2K App möglich | 4 | 1 | 2 | auf Anfrage | auf Anfrage
Theben | 4942570 | THE DU 1 KNX (UP-Dimmaktor KNX) KNX UP-Dimmaktor 1K | 4 | 1 | 2 | auf Anfrage | auf Anfrage
Theben | 4942550 | THE JU 1 KNX (UP-Jalousieaktor KNX) KNX UP-Jalousieaktor 1K | 11 | 1 | 2 | auf Anfrage | auf Anfrage
Theben | 4942520 | THE SU 1 KNX (UP-Schaltaktor KNX) KNX UP-Schaltaktor 1K | 9 | 1 | 2 | auf Anfrage | auf Anfrage
Theben | 1020702 | THE theLeda D SUL AL LED-Leuchte f.Wandmontage 14 Watt alu | 4 | 1 | 2 | auf Anfrage | auf Anfrage
Theben | 1020904 | THE theLeda D UD AL LED-Leuchte m.Bewegungsmelder f.Wandmontage 11,5 Watt alu | 4 | 1 | 2 | auf Anfrage | auf Anfrage
Theben | 1020902 | THE theLeda D SU AL LED-Leuchte m.Bewegungsmelder f.Wandmontage 14 Watt alu | 6 | 1 | 2 | auf Anfrage | auf Anfrage
Theben | 1020901 | THE theLeda D S AL LED-Leuchte m.Bewegungsmelder f.Wandmontage 8,5 Watt alu | 8 | 1 | 2 | auf Anfrage | auf Anfrage
Theben | 1020906 | THE theLeda D B plus AL LED-Poller-Leuchte (lang) m.Bew. f.Bodenmontage 8,5 Watt | auf Anfrage | 1 | 2 | auf Anfrage | auf Anfrage
Theben | 1020683 | THE theLeda B20L WH LED-Strahler f.Wandmontage 20Watt weiß | 7 | 1 | 2 | auf Anfrage | auf Anfrage
Theben | 4800570 | THE LUXORliving D1 (UP-Aktor Dimmen) LUXORliving UP-Jalousieaktor 1K | 1 | 1 | 2 | auf Anfrage | auf Anfrage
Theben | 5410130 | THE DIMAX 541 plus E UP-Universaldimmer f.ESL u.230V LED-Lampen | 10 | 1 | 2 | auf Anfrage | auf Anfrage
Theben | 1260901 | THE LUNA 126 star E mit Adapterplatte Wandaufbau-Dämmerungsschalter 2-200 Lux m. | 3 | 1 | 2 | auf Anfrage | auf Anfrage
Theben | 1110130 | THE LUNA 111 top3 AL Dämmerungsschalter mit Aufbau-Lichtsensor, 1 Kanal | 5 | 1 | 2 | auf Anfrage | auf Anfrage
Theben | 1120230 | THE LUNA 112 top3 EL Dämmerungsschalter mit Einbau-Lichtsensor, 2 Kanäle | auf Anfrage | 1 | 2 | auf Anfrage | auf Anfrage
Theben | 1210130 | THE LUNA 121 top3 RC AL Dämmerungsschalter m.Zeitschaltuhr Aufbau-Lichtsensor | 2 | 1 | 2 | auf Anfrage | auf Anfrage
Theben | 1100910 | THE LUNA 110 plus AL Dämmerungsschalter, Aufbau-Lichtsensor, 1 Kanal | 34 | 1 | 2 | auf Anfrage | auf Anfrage
Theben | 1270900 | THE LUNA 127 star S Dämmerungsschalter, Wandmontage | 6 | 1 | 2 | auf Anfrage | auf Anfrage
Theben | 9070868 | THE Medienkoppler TP-RF KNX KNX UP-Medienkoppler TP-RF | 4 | 1 | 2 | auf Anfrage | auf Anfrage
Theben | 9070789 | THE Abdeckung theMura JAS WH Abdeckung theMura JAS WH | 13 | 126 | 2 | auf Anfrage | auf Anfrage
Theben | 9070791 | THE Abdeckung theMura GS WH Abdeckung theMura GS WH | 11 | 126 | 2 | auf Anfrage | auf Anfrage
Theben | 2060650 | THE theMura S180-100 UP WH Bewegungsmelder Wandmontage, Licht, mit Rahmen | 6 | 1 | 2 | auf Anfrage | auf Anfrage
Theben | 2060750 | THE theMura S180-100 B UP Bewegungsmelder Wandmontage, Licht, ohne Rahmen | 5 | 1 | 2 | auf Anfrage | auf Anfrage
Theben | 2060755 | THE theMura S180-101 B UP Präsenzmelder Wandmontage, Licht und Präsenz, ohne Rah | 7 | 1 | 2 | auf Anfrage | auf Anfrage
Theben | 2060760 | THE theMura S180 Slave B UP Slave-Bewegungs-/Präsenzmelder Wandmontage UP WH, oh | 7 | 1 | 2 | auf Anfrage | auf Anfrage
Theben | 4942540 | THE HU 1 KNX KNX 1-fach Heizungsaktor UP, KNX Data Secure | 3 | 1 | 2 | auf Anfrage | auf Anfrage
Theben | 9070825 | THE Kompensationsmodul LED LED-Kompensationsmodul für Dimmer | 8 | 1 | 2 | auf Anfrage | auf Anfrage
Theben | 4940301 | THE S64 KNXBasic 1-fach Schnittstelle zwischen DALI-System und KNX-Bus, 1 Kanal | 5 | 1 | 2 | auf Anfrage | auf Anfrage
Theben | 9070771 | THE IPSecure-Interface KNX Schnittstelle IP und KNX, Unterstützung von KNX IP Se | 5 | 1 | 2 | auf Anfrage | auf Anfrage
Theben | 4940091 | THE SU 1 DALI-2 UP-DALI-2 Schaltaktor, 1 Kanal, Betriebsgerät Relaiskontakt DALI | 23 | 1 | 2 | auf Anfrage | auf Anfrage
Theben | 1030052 | THE LUXA 103 S360-100-12 DE-UP WH Präsenzmelder Deckenmontage UP/DE, Erfassungsb | 59 | 1 | 2 | auf Anfrage | auf Anfrage
Theben | 1030062 | THE LUXA 103 S360-100-12 AP WH Präsenzmelder Deckenmontage AP, Erfassungsbereich | 22 | 1 | 2 | auf Anfrage | auf Anfrage
Theben | 1030063 | THE LUXA 103 S360-101-12 AP WH Präsenzmelder Deckenmontage AP, Erfassungsbereich | 3 | 1 | 2 | auf Anfrage | auf Anfrage
Theben | 0200130 | THE theben-eltimo 020 top3 Digitale Steckdosen-Zeitschaltuhr mit Wochenprogramm | 19 | 1 | 2 | auf Anfrage | auf Anfrage
Theben | 4941621 | THE SU 1 S RF KNX KNX UP-Funk-Schaltaktor | 10 | 1 | 2 | auf Anfrage | auf Anfrage
Theben | 4941651 | THE JU 1 S RF KNX KNX UP-Funk-Jalousieaktor | 8 | 1 | 2 | auf Anfrage | auf Anfrage
Theben | 4941671 | THE DU 1 S RF KNX KNX UP-Funk-Universaldimmaktor | 2 | 1 | 2 | auf Anfrage | auf Anfrage
Theben | 4940303 | THE DALI Gateway P64 KNX Multi-Master Application-Controller als Schnittstelle D | 2 | 1 | 2 | auf Anfrage | auf Anfrage
Theben | 4940300 | THE DM 4 DALI KNX 4-fach DALI-Aktor als Schnittstelle DALI und KNX, DALI-2 zerti | 3 | 1 | 2 | auf Anfrage | auf Anfrage
Theben | 1020602 | THE theLeda S17-100L WH LED-Strahler für Wandmontage 17W weiß | 9 | 1 | 2 | auf Anfrage | auf Anfrage
Theben | 1020800 | THE theLeda S8-100 WH LED-Strahler mit Bewegungsmelder für Wandmontage 8W weiß | 24 | 1 | 2 | auf Anfrage | auf Anfrage
Theben | 1020801 | THE theLeda S8-100 BK LED-Strahler mit Bewegungsmelder f. Wandmontage 8W schwarz | 2 | 1 | 2 | auf Anfrage | auf Anfrage
Theben | 1020802 | THE theLeda S17-100 WH LED-Strahler mit Bewegungsmelder für Wandmontage 17W | 40 | 1 | 2 | auf Anfrage | auf Anfrage
Theben | 1020803 | THE theLeda S17-100 BK LED-Strahler mit Bewegungsmelder für Wandmontage 17W | 6 | 1 | 2 | auf Anfrage | auf Anfrage
Theben | 5400130 | THE DIMAX 540 plus B UP-Dimmer für Glüh-/Halogen- und LED-Lampen | 125 | 1 | 2 | auf Anfrage | auf Anfrage
Theben | 4942580 | THE DU 1 DALI KNX UP 1-fach DALI-Aktor, KNX TP, Data Secure, DALI-2-zertifiziert | 7 | 1 | 2 | auf Anfrage | auf Anfrage
Theben | 4941681 | THE DU 1 DALI S RF KNX UP 1-fach Funk-DALI-Aktor, KNX RF, Data Secure, DALI-2-ze | 4 | 1 | 2 | auf Anfrage | auf Anfrage
Theben | 3450733 | THE TM 345 MF Elektronisches Zeitrelais m.10 Betriebsarten | 6 | 1 | 2 | auf Anfrage | auf Anfrage
Theben | 4800403 | THE LUXORliving T2.1 Tasterschnittstelle LUXORliving 2-fach | 1 | 1 | 2 | auf Anfrage | auf Anfrage
Theben AG | 0260030-AKTION kolo- | THEBEN theben-timer 26 - Steckdosenschaltuhr AKTION kolo Zugabe | 5 | 1 | 2 | auf Anfrage | auf Anfrage
Theben AG | 5400130 | THEBEN DIMAX 540 plus B - Fernschaltdimmer 0-150W ohmsch UP | 2 | 1 | 2 | auf Anfrage | auf Anfrage
Theben AG | 0260030-AKTION kolo- | THEBEN theben-timer 26 - Steckdosenschaltuhr AKTION kolo Zugabe | 5 | 1 | 2 | auf Anfrage | auf Anfrage
Theben AG | 0260030 | THEBEN theben-timer 26 - Steckdosenschaltuhr IP20 Tage analog | 6 | 1 | 2 | auf Anfrage | auf Anfrage
Theben AG | 1800001 | THEBEN SUL 180 a - Schaltuhr mech 230VUC REG 1kan Schließ | 1 | 1 | 2 | auf Anfrage | auf Anfrage
Theben AG | 0080002 | THEBEN ELPA 8 - Treppenlichtzeitschalter TLZ REG mech | 19 | 1 | 2 | auf Anfrage | auf Anfrage
Theben AG | 0090001 | THEBEN ELPA 9 - Treppenlichtzeitschalter TLZ REG mech | 6 | 1 | 2 | auf Anfrage | auf Anfrage
Theben AG | 1450000 | THEBEN BZ 145 - Betriebsstundenzähler analog REG AC 230V | 2 | 1 | 2 | auf Anfrage | auf Anfrage
Theben AG | 1700130 | THEBEN SELEKTA 170 top3 - Schaltuhr digi 230-240VAC 1kan 2TE BT | 3 | 1 | 2 | auf Anfrage | auf Anfrage
Theben AG | 6100130 | THEBEN TR 610 top3 - Schaltuhr digi 230-240VAC 1kan 2TE BT | 5 | 1 | 2 | auf Anfrage | auf Anfrage
Theben AG | 6120130 | THEBEN TR 612 top3 - Schaltuhr digi 230-240VAC 2kan 2TE BT | 7 | 1 | 2 | auf Anfrage | auf Anfrage
Theben AG | 1080900 | THEBEN LUNA 108 plus EL - Dämmerungsschalter REG 1S 2600W 20s/ein | 2 | 1 | 2 | auf Anfrage | auf Anfrage
Theben AG | 1110130 | THEBEN LUNA 111 top3 AL - Dämmerungsschalter REG 230V 2600W/AGL | 2 | 1 | 2 | auf Anfrage | auf Anfrage
Theben AG | 1020800 | THEBEN theLeda S8-100 WH - LED-Anbaustrahler 8W theLeda 4000K | 4 | 1 | 2 | auf Anfrage | auf Anfrage
Theben AG | 5450130 | THEBEN DIMAX 545 plus P - Fernschaltdimmer 5-250W uni UP | 4 | 1 | 2 | auf Anfrage | auf Anfrage
Theben AG | 6360100 | THEBEN TR 636 top2 - Schaltuhr digi 230-240VAC 2kan 87600h | 2 | 1 | 2 | auf Anfrage | auf Anfrage
Theben AG | 7010001 | THEBEN RAMSES 701 - Raumthermostat 230V 10A Öffner IP30 | 5 | 1 | 2 | auf Anfrage | auf Anfrage
Theben AG | 1610011 | THEBEN SYN 161 d - Schaltuhr mech 230VAC REG 1kan Wechs | 4 | 1 | 2 | auf Anfrage | auf Anfrage
Theben AG | 1810011 | THEBEN SUL 181 d - Schaltuhr mech 110-230VAC REG 1kan | 2 | 1 | 2 | auf Anfrage | auf Anfrage
Theben AG | 0060003 | THEBEN ELPA 6 plus - Treppenlichtzeitschalter TLZ REG | 5 | 1 | 2 | auf Anfrage | auf Anfrage
TMSS Germany GmbH | XMLA300D2S11 | TELEMECANIQUE XMLA300D2S11 - Druckwächter 3,5-265bar/A IP66 | 10 | 1 | 2 | auf Anfrage | auf Anfrage
TMSS Germany GmbH | XY2CE1A250 | TELEMECANIQUE XY2CE1A250 - Seilzugschalter 50m 1S 1Ö IP65 | 2 | 1 | 2 | auf Anfrage | auf Anfrage
TMSS Germany GmbH | ZCKS1 | TELEMECANIQUE ZCKS1 - Positionsschalter-Unterte 1S 1Ö | 1 | 1 | 2 | auf Anfrage | auf Anfrage
Trilux GmbH & Co. KG | 8427440 | TRILUX 2315 G4 1200 38/26/ML-8MC ET PC - LED-Feuchtraumleuchte 22-33W 4000-6500K | 33 | 25 | 2 | auf Anfrage | auf Anfrage
Trilux GmbH & Co. KG | 7959240 | TRILUX 2380 G3 TB 20000-840 ET - LED-Hallenleuchte 150W 4000K 20000lm | 5 | 1 | 2 | auf Anfrage | auf Anfrage
Trilux GmbH & Co. KG | 7959340 | TRILUX 2380 G3 TB 30000-840 ET - LED-Hallenleuchte 230W 4000K 30000lm | 1 | 1 | 2 | auf Anfrage | auf Anfrage
Trilux GmbH & Co. KG | 8260540 | TRILUX 2370 AB21L/18/42/75/ML-730 ET 26 - LED-Straßenleuchte 60W Aufs/Ans 76mm | 14 | 1 | 2 | auf Anfrage | auf Anfrage
Trilux GmbH & Co. KG | 7798340 | TRILUX 2330 G3 M84 PW19 36/29/ML-8MC ET - LED-Panel 620x620mm twenty3 31W | 76 | 1 | 2 | auf Anfrage | auf Anfrage
Trilux GmbH & Co. KG | 8537540 | TRILUX 2350 G4 D3 PW19 60/40/ML-8MC ET - LED-Deckenanbauleuchte 38-54W | 24 | 37 | 2 | auf Anfrage | auf Anfrage
Trilux GmbH & Co. KG | 8427540 | TRILUX 2315 G4 1500 55/38/ML-8MC ET PC - LED-Feuchtraumleuchte 33-48W 4000-6500K | 1 | 1 | 2 | auf Anfrage | auf Anfrage
Trilux, Leuchten | 6628140 | TRIL Nextrema G3 B 4000-840 ET LED-Feuchtraumanbauleuchte (IP66) | 7 | 1 | 2 | auf Anfrage | auf Anfrage
Trilux, Leuchten | 7123240 | TRIL OleveonF 15 B 4000-840 ET LED-Feuchtraumleuchte Anbauleuchte IP 66 | 113 | 1 | 2 | auf Anfrage | auf Anfrage
Trilux, Leuchten | 7763651 | TRIL Opendo D2-L PW19 47-840 ETDD 01 Rechteckige LED-Deckenanbauleuchte | 90 | 1 | 2 | auf Anfrage | auf Anfrage
Trilux, Leuchten | 7753200 | TRIL Opendo D/H ZDV 515 L2 Durchgangsverdrahtung aus wärmebeständigen Einzelleit | 59 | 1 | 2 | auf Anfrage | auf Anfrage
Trilux, Leuchten | 7753800 | TRIL Opendo H ZZT 515/2000 Zuleitung, transparent, 5x1,5 mm², für Abhängelängen | 11 | 1 | 2 | auf Anfrage | auf Anfrage
Trilux, Leuchten | 7754100 | TRIL Opendo D/H ZLK 01 Mechanischer und elektrischer Verbinder zur Gliederung ei | 65 | 1 | 2 | auf Anfrage | auf Anfrage
Trilux, Leuchten | 7755500 | TRIL Opendo H ZST/2000 Y-Seilaufhängung für Abhängelängen bis 2000m | 587 | 1 | 2 | auf Anfrage | auf Anfrage
Trilux, Leuchten | 7798340 | TRIL 2330 G3 M84 PW19 36/29/ML-8MC ET LED-Einlegeleuchte/ Panel (Multilumen) 360 | 245 | 1 | 2 | auf Anfrage | auf Anfrage
Trilux, Leuchten | 7972100 | TRIL Opendo D/H ZKS N 01 Zubehör Kopfstücke, f.Einzelleuchten Stirnseiten von Li | 310 | 1 | 2 | auf Anfrage | auf Anfrage
Trilux, Leuchten | 8104540 | TRIL Opendo D2-L PW19 20-47/5/ML-840 ET 01 Lichtbandleuchte 1408x161 Prismatic W | 35 | 1 | 2 | auf Anfrage | auf Anfrage
Trilux, Leuchten | 8105340 | TRIL Opendo H2-L PW19 20-64/6/ML-840 ET 01 Lichtbandleuchte 1408x160 51W 6400lm | 12 | 1 | 2 | auf Anfrage | auf Anfrage
Trilux, Leuchten | 7791140 | TRIL 2325 G3 C05 OA LED 20/14/08/ML-8MC ET LED-Einbau-Downlight Ø 140 mm | 117 | 1 | 2 | auf Anfrage | auf Anfrage
Trilux, Leuchten | 7791240 | TRIL 2325 G3 C07 OA LED 20/14/08/ML-8MC ET LED-Einbau-Downlight Ø 200 mm | 117 | 1 | 2 | auf Anfrage | auf Anfrage
Trilux, Leuchten | 8120600 | TRIL 2325 G3 C05 SP 200 Sanierungsplatte zur Abdeckung bereits vorhandener Decke | 33 | 1 | 2 | auf Anfrage | auf Anfrage
Trilux, Leuchten | 8120500 | TRIL 2325 G3 C07 SP 250 Sanierungsplatte zur Abdeckung bereits vorhandener Decke | 33 | 1 | 2 | auf Anfrage | auf Anfrage
Trilux, Leuchten | 8365051 | TRIL Siella G8 M84 DW 28-44/4ML-8MC ETDD Quadratische LED-Einbauleuchte mit tran | 70 | 1 | 2 | auf Anfrage | auf Anfrage
Trilux, Leuchten | 8537540 | TRIL 2350 G4 D3 PW19 60/40/ML-8MC ET LED Deckenleuchte | 172 | 1 | 2 | auf Anfrage | auf Anfrage
Trilux, Leuchten | 8427540 | TRIL 2315 G4 1500 55/38/ML-8MC ET PC LED-Anbauleuchte f.Feuchträume u.überdachte | 137 | 1 | 2 | auf Anfrage | auf Anfrage
Trilux, Leuchten | 8427740 | TRIL 2315 G4 1500 55/38/ML-8MC ET PC +LV LED-Anbauleuchte f.Feuchträume u.überda | 34 | 1 | 2 | auf Anfrage | auf Anfrage
Trilux, Leuchten | 8537240 | TRIL 2350 G4 D PW19 36/29/ML-8MC ET LED-Deckenanbauleuchte quadratisch m.translu | 28 | 1 | 2 | auf Anfrage | auf Anfrage
Trilux, Leuchten | 8537340 | TRIL 2350 G4 D2 PW19 40/30/ML-8MC ET LED-Deckenanbauleuchte langgestreckt m.tran | 318 | 1 | 2 | auf Anfrage | auf Anfrage
Trilux, Leuchten | 8537651 | TRIL 2350 G4 D3 PW19 6000-8MC ETDD LED-Deckenanbauleuchte langgestreckt m.transl | 74 | 1 | 2 | auf Anfrage | auf Anfrage
Trilux, Leuchten | 7798451 | TRIL 2330 G3 M84 PW19 3600-8MC ETDD Einbauleuchten 2330 Multilumencolor 2 Prisme | 64 | 1 | 2 | auf Anfrage | auf Anfrage
TRIO Leuchten GmbH | 284074206 | TRIO 284074206 - LED-Spiegelleuchte PIERA 8W 3000K 850lm | 1 | 1 | 2 | auf Anfrage | auf Anfrage
Turck | 3094299 | TURC WLS27CW285DSQ Arbeitsleuchten, Linienleuchte | 4 | 1 | 2 | auf Anfrage | auf Anfrage
Unex Kabelsysteme-u.-elemente | 93031-2 | UNEX 93031-2 RAL9010 - 70x100 U23X Brüstungskanal Abdeckung | 42 | 12 | 2 | auf Anfrage | auf Anfrage
Unex Kabelsysteme-u.-elemente | 93381-2 | UNEX 93381-2 RAL9010 - 70x100 U24X Endstück reinweiß | 4 | 6 | 2 | auf Anfrage | auf Anfrage
Unex Kabelsysteme-u.-elemente | 93709 | UNEX 93709 - Einbausatz und Gerätedose 80 U24X | 19 | 12 | 2 | auf Anfrage | auf Anfrage
Unex Kabelsysteme-u.-elemente | 93830 | UNEX 93830 - 93 Trennwand U23X | 48 | 48 | 2 | auf Anfrage | auf Anfrage
Unex Kabelsysteme-u.-elemente | 93032-2 | UNEX 93032-2 - Brüstungskanal 1 Abdeckung 70x130 | 16 | 12 | 2 | auf Anfrage | auf Anfrage
Unex Kabelsysteme-u.-elemente | 93382-2 | UNEX 93382-2 RAL9010 - 70x130 U24X Endstück reinweiß | 10 | 6 | 2 | auf Anfrage | auf Anfrage
Varta | 18628101421 | VARTA LED Outdoor Sports Flashlight 2AA | 2 | 1 | 2 | auf Anfrage | auf Anfrage
Varta | 18900101111 | Varta Night Cutter F20R m.Batterie Taschenlampe wiederaufladbar | 4 | 1 | 2 | auf Anfrage | auf Anfrage
Varta | 17647101421 | VARTA Work Flex Pocket Light 17647 3AAA Taschenlampe m.Batterie | 3 | 4 | 2 | auf Anfrage | auf Anfrage
Varta | 17648101421 | VARTA Work Flex Area Light 3AA 17648 Taschenlampe m.Batt. | 2 | 1 | 2 | auf Anfrage | auf Anfrage
Varta | 16631101421 | VARTA Day Light Multi LED F10 | 5 | 6 | 2 | auf Anfrage | auf Anfrage
Varta | 16632101421 | VARTA Day Light Multi LED F20 | 3 | 6 | 2 | auf Anfrage | auf Anfrage
Varta | 17612101421 | VARTA Day Light Multi LED F30 | auf Anfrage | 4 | 2 | auf Anfrage | auf Anfrage
Varta | 18711101421 | VARTA 18711101421 Indestructible F20 Pro 2AA Taschenlampe mit Batt. | 4 | 1 | 2 | auf Anfrage | auf Anfrage
Varta | 18631201401 | VARTA 18631201401 Outdoor Sports Ultralight H30R lime Kopfleuchte | 2 | 1 | 2 | auf Anfrage | auf Anfrage
Varta | 16606101421 | VARTA 16606 Aluminium Light F10 Pro Taschenlampe 2AAA m.Batterie | 7 | 6 | 2 | auf Anfrage | auf Anfrage
Varta | 16607101421 | VARTA 16607 Aluminium Light F20 Pro Taschenlampe 2AA m.Batterie | 17 | 6 | 2 | auf Anfrage | auf Anfrage
Varta | 17608101421 | VARTA 17608 Aluminium Light F30 Pro Taschenlampe 3AAA m.Batterie | 2 | 4 | 2 | auf Anfrage | auf Anfrage
Varta | 18649101401 | VARTA 18649 Work Flex Multifunction Light F20R | auf Anfrage | 1 | 2 | auf Anfrage | auf Anfrage
Varta | 00893101111 | VARTA 00893 LCD Battery Tester | 5 | 8 | 2 | auf Anfrage | auf Anfrage
Varta | 15650101421 | VARTA 15650 Kids Flashlight Taschenlampe | 1 | 6 | 2 | auf Anfrage | auf Anfrage
Varta Consumer Batteries | 04903 301 124 | VARTA 4903 - Batterie Micro 1,5V High Energy AAA/AM4 | 12 | 24 | 2 | auf Anfrage | auf Anfrage
Varta Consumer Batteries | 04906 301 124 | VARTA 4906 - Batterie Mignon 1,5V High Energy AA/AM3 | 16 | 24 | 2 | auf Anfrage | auf Anfrage
Varta Consumer Batteries | 04003 211 111 | VARTA 4003 - Batterie Micro 1,5V Industrial Pro | 1440 | 10 | 2 | auf Anfrage | auf Anfrage
Varta Consumer Batteries | 04006 211 501 | VARTA 4006 - Batterie Mignon 1,5V Industrial Pro | auf Anfrage | 1 | 2 | auf Anfrage | auf Anfrage
Varta Consumer Batteries | 04276 101 401 | VARTA V13GA - Batterie Knopfzelle 1,5V G13 LR44 AL-MN | 28 | 1 | 2 | auf Anfrage | auf Anfrage
Varta Consumer Batteries | 04223 101 401 | VARTA V23GA - Batterie 23A 12V AL-MN 12V 50mAh AL-MN | 21 | 1 | 2 | auf Anfrage | auf Anfrage
Varta Consumer Batteries | 06620 101 401 | VARTA CR1620 - Batterie Knopfzelle 3V CR1620 Li 3V | 20 | 1 | 2 | auf Anfrage | auf Anfrage
Varta Consumer Batteries | 06016 101 401 | VARTA CR2016 - Batterie Knopfzelle 3V CR2016 Li 3V | 96 | 1 | 2 | auf Anfrage | auf Anfrage
Varta Consumer Batteries | 06025 101 401 | VARTA CR2025 - Batterie CR2 3V CR2025 Li 3V 170mAh | 100 | 1 | 2 | auf Anfrage | auf Anfrage
Varta Consumer Batteries | 06032 101 401 | VARTA CR2032 - Batterie Knopfzelle 3V CR2032 Li 3V | 451 | 1 | 2 | auf Anfrage | auf Anfrage
Varta Consumer Batteries | 05703 301 402 | VARTA 5703 - Akku Micro 1,2V AAA NiMH 1000mAh R3 | 46 | 1 | 2 | auf Anfrage | auf Anfrage
Varta Consumer Batteries | 06430 101 401 | VARTA CR2430 - Batterie CR2 3V CR2430 Li 3V 280mAh | 69 | 1 | 2 | auf Anfrage | auf Anfrage
Varta Consumer Batteries | 06205 301 401 | VARTA CR123A - Batterie 123 3V Professional Li 3V | 20 | 1 | 2 | auf Anfrage | auf Anfrage
Varta Consumer Batteries | 06206 301 401 | VARTA CR2 - Batterie CR2 3V Professional Li 3V | 77 | 1 | 2 | auf Anfrage | auf Anfrage
Varta Consumer Batteries | 06450 101 401 | VARTA CR2450 - Batterie CR2 3V CR2450 Li 3V 560mAh | 53 | 1 | 2 | auf Anfrage | auf Anfrage
Varta Consumer Batteries | 06204 301 401 | VARTA CRP2 - Batterie 6V Professional CR-P2 Li 6V | 8 | 1 | 2 | auf Anfrage | auf Anfrage
Varta Consumer Batteries | 56703 101 404 | VARTA 56703 - Akku Micro 1,2V AAA NiMH 800mAh R3 | 19 | 1 | 2 | auf Anfrage | auf Anfrage
Varta Consumer Batteries | 56706 101 404 | VARTA 56706 - Akku Mignon 1,2V AA NiMH 2100mAh R6 | 12 | 1 | 2 | auf Anfrage | auf Anfrage
Varta Consumer Batteries | 56720 101 402 | VARTA 56720 - Akku Mono 1,2V D NiMH 3000mAh R20 | 2 | 1 | 2 | auf Anfrage | auf Anfrage
Varta Consumer Batteries | 00357 101 111 | VARTA V357 - Batterie Knopfzelle 1,55V SR44 | 133 | 1 | 2 | auf Anfrage | auf Anfrage
Varta Consumer Batteries | 00364 101 111 | VARTA V364 - Batterie Knopfzelle 1,55V RW320/SR621SW | 5 | 1 | 2 | auf Anfrage | auf Anfrage
Varta Consumer Batteries | 00377 101 111 | VARTA V377 - Batterie Knopfzelle 1,55V RW329/SR626SW | 39 | 1 | 2 | auf Anfrage | auf Anfrage
Varta Consumer Batteries | 00390 101 111 | VARTA V390 - Batterie Knopfzelle 1,55V RW39/SR1130SW | 4 | 1 | 2 | auf Anfrage | auf Anfrage
Varta Consumer Batteries | 00392 101 111 | VARTA V392 - Batterie Knopfzelle 1,55V RW47/SR41W | 7 | 1 | 2 | auf Anfrage | auf Anfrage
Varta Consumer Batteries | 00397 101 111 | VARTA V397 - Batterie Knopfzelle 1,55V RW311/SR726SW | 4 | 1 | 2 | auf Anfrage | auf Anfrage
Varta Consumer Batteries | 04903 121 111 | VARTA 4903 - Batterie Micro 1,5V Longlife POWER | 2080 | 10 | 2 | auf Anfrage | auf Anfrage
Varta Consumer Batteries | 04906 121 354 | VARTA 4906 - Batterie Mignon 1,5V Longlife POWER | 430 | 1 | 2 | auf Anfrage | auf Anfrage
Varta Consumer Batteries | 04906 121 414 | VARTA 4906 - Batterie Mignon 1,5V Longlife POWER | 11 | 1 | 2 | auf Anfrage | auf Anfrage
Varta Consumer Batteries | 04914 121 111 | VARTA 4914 - Batterie Baby 1,5V Longlife POWER C/AM2 | 60 | 1 | 2 | auf Anfrage | auf Anfrage
Varta Consumer Batteries | 04920 121 111 | VARTA 4920 - Batterie Mono 1,5V Longlife POWER D/AM1 | 40 | 1 | 2 | auf Anfrage | auf Anfrage
Varta Consumer Batteries | 04922 121 111 | VARTA 4922 - Batterie Block 9V Longlife POWER 6 AM6 | 178 | 1 | 2 | auf Anfrage | auf Anfrage
Varta Consumer Batteries | 04922 121 411 | VARTA 4922 - Batterie Block 9V Longlife POWER 6 AM6 | 45 | 1 | 2 | auf Anfrage | auf Anfrage
Varta Consumer Batteries | 58398 101 402 | VARTA 58398 - Akku Micro 1,2V PhonePower AAA NiMH | 45 | 1 | 2 | auf Anfrage | auf Anfrage
Varta Consumer Batteries | 17650 101 421 | VARTA 17650 - LED-Kopfleuchte Micro Kst m.LM | auf Anfrage | 1 | 2 | auf Anfrage | auf Anfrage
Varta Consumer Batteries | 57688 101 401 | VARTA 57688 - Universal-Ladegerät gr 240V IP20 | 2 | 2 | 2 | auf Anfrage | auf Anfrage
Varta Consumer Batteries | 06122 301 401 | VARTA 6122 - Batterie Block 9V Professional Li 9V | 26 | 1 | 2 | auf Anfrage | auf Anfrage
Varta Consumer Batteries | 16631 101 421 | VARTA 16631 - LED-Pen-leuchte DAY LIGHT MULTI Mignon | 5 | 1 | 2 | auf Anfrage | auf Anfrage
Varta Consumer Batteries | 16632 101 421 | VARTA 16632 - LED-Pen-leuchte DAY LIGHT MULTI Mignon | 6 | 1 | 2 | auf Anfrage | auf Anfrage
Varta Consumer Batteries | 17612 101 421 | VARTA 17612 - LED-Pen-leuchte DAY LIGHT MULTI Mono sw | 4 | 1 | 2 | auf Anfrage | auf Anfrage
Varta Consumer Batteries | 06103 301 404 | VARTA 6103 - Batterie Micro 1,5V Professional | 10 | 1 | 2 | auf Anfrage | auf Anfrage
Varta Consumer Batteries | 06106 301 404 | VARTA 6106 - Batterie Mignon 1,5V Professional | 28 | 1 | 2 | auf Anfrage | auf Anfrage
Varta Consumer Batteries | 18647 101 401 | VARTA 18647 - LED-Flachleuchte Akku eingeb aufladb | 1 | 4 | 2 | auf Anfrage | auf Anfrage
Varta Consumer Batteries | 06477 101 401 | VARTA CR2477 - Batterie Knopfzelle 3V CR2477 Li 3V | 21 | 1 | 2 | auf Anfrage | auf Anfrage
Varta Consumer Batteries | 05716 101 402 | VARTA 5716 - Akku Mignon 1,2V AA NiMH 2600mAh HR6 | 3 | 1 | 2 | auf Anfrage | auf Anfrage
Varta Consumer Batteries | 04227 101 401 | VARTA V27A - Batterie 12V Professional Electronics | 16 | 10 | 2 | auf Anfrage | auf Anfrage
Varta Consumer Batteries | 06225 101 401 | VARTA CR1225 - Batterie Knopfzelle 3V CR1225 Li 3V | 30 | 10 | 2 | auf Anfrage | auf Anfrage
Varta Consumer Batteries | 06450 101 402 | VARTA CR2450 - Batterie Knopfzelle 3V CR2450 Li 3V | 96 | 10 | 2 | auf Anfrage | auf Anfrage
Varta Consumer Batteries | 57964 101 111 | VARTA 57964 - Power-Bank 2600mAh | 1 | 1 | 2 | auf Anfrage | auf Anfrage
Varta Consumer Batteries | 04906 121 461 | VARTA 4906 - Batterie Mignon 1,5V Longlife POWER | 58 | 10 | 2 | auf Anfrage | auf Anfrage
Varta Consumer Batteries | 56733 101 402 | VARTA 56733 - Akku Micro 1,2V Solar AAA NiMH 550mAh | auf Anfrage | 1 | 2 | auf Anfrage | auf Anfrage
Varta Consumer Batteries | 05703 301 404 | VARTA 5703 - Akku Micro 1,2V AAA NiMH 1000mAh R3 | 3 | 4 | 2 | auf Anfrage | auf Anfrage
Varta Consumer Batteries | 04001 101 401 | VARTA 4001 - Batterie 1,5V LR1 AL-MN 1,5V 880mAh | 27 | 1 | 2 | auf Anfrage | auf Anfrage
Varta Consumer Batteries | 57908 101 111 | VARTA 57908 - Power-Bank 9V LiPo 15000mAh | 1 | 1 | 2 | auf Anfrage | auf Anfrage
Varta Consumer Batteries | 18649 101 401 | VARTA 18649 - LED-Multifunktionsleuchte F20R Akku | 6 | 6 | 2 | auf Anfrage | auf Anfrage
Varta Consumer Batteries | 04006 211 111 | VARTA 4006 - Batterie Mignon 1,5V Industrial Pro | 3480 | 10 | 2 | auf Anfrage | auf Anfrage
Varta Consumer Batteries | 57682 101 121 | VARTA 57682 - Akku-Ladegerät NiMh | 1 | 4 | 2 | auf Anfrage | auf Anfrage
viveroo | 310205 | VIVE 310205 Montageset Inwall für viveroo free und viveroo one | 3 | 1 | 2 | auf Anfrage | auf Anfrage
Vogt AG | 460006 | ADI 0,25 Aderendhülse isoliert 0,25qmm hellblau Stiftl. 6mm Gesamtl. 10 mm | auf Anfrage | 500 | 2 | auf Anfrage | auf Anfrage
Vogt AG | 460518 | ADI 2,5L DIN-Aderendhülse isoliert 2,5qmm blau Stiftl. 18mm Gesamtl. 24mm | 1000 | 500 | 2 | auf Anfrage | auf Anfrage
Vogt AG | 470508 | ADI 2,5N Aderendhülse grau DIN46228 Stiftlänge 8mm Gesamtlänge 14mm | 6500 | 500 | 2 | auf Anfrage | auf Anfrage
Vogt AG | 469908 | Aderendhülse isoliert 0,34L rosa Stiftlänge 8mm Gesamtlänge 12mm | 3500 | 500 | 2 | auf Anfrage | auf Anfrage
Vogt AG | 461321 | Aderendhülse isoliert 70qmm gelb Stiftlänge 21mm Gesamtlänge 37mm | 325 | 25 | 2 | auf Anfrage | auf Anfrage
Vogt AG | 460712 | Aderendhülse isoliert 6qmm schwarz Stiftlänge 12mm Gesamtlänge 20mm | 6300 | 100 | 2 | auf Anfrage | auf Anfrage
Vogt AG | 460718 | Aderendhülse isoliert 6qmm schwarz lang Stiftlänge 18mm Gesamtlänge 26mm | 900 | 100 | 2 | auf Anfrage | auf Anfrage
Vogt AG | 461225 | Aderendhülse isoliert 50qmm oliv Stiftlänge 25mm Gesamtlänge 40mm | 550 | 25 | 2 | auf Anfrage | auf Anfrage
Vogt AG | 461125 | Aderendhülse isoliert 35qmm beige Stiftlänge 25mm Gesamtlänge 39mm | 1300 | 1 | 2 | auf Anfrage | auf Anfrage
Vogt AG | 461116 | Aderendhülse isoliert 35qmm beige Stiftlänge 16mm Gesamtlänge 30mm | 1000 | 50 | 2 | auf Anfrage | auf Anfrage
Vogt AG | 461022 | Aderendhülse isoliert 25qmm braun Stiftlänge 22mm Gesamtlänge 36mm | 1300 | 50 | 2 | auf Anfrage | auf Anfrage
Vogt AG | 461016 | Aderendhülse isoliert 25qmm braun Stiftlänge 16mm Gesamtlänge 30mm | 250 | 50 | 2 | auf Anfrage | auf Anfrage
Vogt AG | 460918 | Aderendhülse isoliert 16qmm grün Stiftlänge 18mm Gesamtlänge 28mm | 3200 | 100 | 2 | auf Anfrage | auf Anfrage
Vogt AG | 460912 | Aderendhülse isoliert 16qmm grün Stiftlänge 12mm Gesamtlänge 24mm | auf Anfrage | 100 | 2 | auf Anfrage | auf Anfrage
Vogt AG | 460818 | Aderendhülse isoliert 10qmm elfenbein Stiftlänge 18mm Gesamtlänge 28mm | 800 | 100 | 2 | auf Anfrage | auf Anfrage
Vogt AG | 460812 | Aderendhülse isoliert 10qmm elfenbein Stiftlänge 12mm Gesamtlänge 22mm | 2500 | 100 | 2 | auf Anfrage | auf Anfrage
Vogt AG | 460408 | Aderendhülse isoliert 1,5qmm rot Stiftlänge 8mm Gesamtlänge 14mm | 69000 | 500 | 2 | auf Anfrage | auf Anfrage
Vogt AG | 460308 | Aderendhülse isoliert 1qmm gelb Stiftlänge 8mm Gesamtlänge 14mm | 70500 | 500 | 2 | auf Anfrage | auf Anfrage
Vogt AG | 460208 | Aderendhülse isoliert 0,75qmm weiß Stiftlänge 8mm Gesamtlänge 14mm | 10500 | 500 | 2 | auf Anfrage | auf Anfrage
Vogt AG | 460108 | Aderendhülse isoliert 0,5qmm orange Stiftlänge 8mm Gesamtlänge 14mm | 60000 | 500 | 2 | auf Anfrage | auf Anfrage
Vogt AG | 3735p | STOSSVERBINDER 0.5-1QMM ROT 670-IK | 2500 | 100 | 2 | auf Anfrage | auf Anfrage
Vogt AG | 3655a | RINGKABELSCHUH 4-6QMM M5 GELB 650/5-IK | 3500 | 100 | 2 | auf Anfrage | auf Anfrage
Vogt AG | 3641a | RINGKABELSCHUH 1.5-2.5QMM M8 BLAU 630/8-IK | 300 | 100 | 2 | auf Anfrage | auf Anfrage
Vogt AG | 3630a | RINGKABELSCHUH 1.5-2.5QMM M4 BLAU 630/4-IK | 4400 | 100 | 2 | auf Anfrage | auf Anfrage
Vogt AG | 3609a | RINGKABELSCHUH 0.5-1QMM M4 ROT 620/4-IK | 1300 | 100 | 2 | auf Anfrage | auf Anfrage
Vogt AG | 470418 | DIN-Aderendhülse isoliert 1,5qmm schwarz Stiftlänge 18mm Gesamtlänge 24mm | auf Anfrage | 500 | 2 | auf Anfrage | auf Anfrage
Vogt AG | 470410 | DIN-Aderendhülse isoliert 1,5qmm schwarz Stiftlänge 10mm Gesamtlänge 16mm | 17500 | 500 | 2 | auf Anfrage | auf Anfrage
Vogt AG | 460612 | DIN-Aderendhülse isoliert 4qmm grau Stiftlänge 12mm Gesamtlänge 20mm | 2000 | 500 | 2 | auf Anfrage | auf Anfrage
Vogt AG | 460512 | DIN-Aderendhülse isoliert 2,5qmm blau Stiftlänge 12mm Gesamtlänge 18mm | 9000 | 500 | 2 | auf Anfrage | auf Anfrage
Vogt AG | 3736p | STOSSVERBINDER 1.5-2.5QMM BLAU 680-IK | 1200 | 100 | 2 | auf Anfrage | auf Anfrage
Vogt AG | 3610a | RINGKABELSCHUH 0.5-1QMM M5 ROT 620/5-IK | 500 | 100 | 2 | auf Anfrage | auf Anfrage
Vogt AG | 3613a | RINGKABELSCHUH 0.5-1QMM M6 ROT 620/6-IK | 1400 | 100 | 2 | auf Anfrage | auf Anfrage
Vogt AG | 3632a | RINGKABELSCHUH 1.5-2.5QMM M5 BLAU 630/5-IK | 5300 | 100 | 2 | auf Anfrage | auf Anfrage
Vogt AG | 3640a | RINGKABELSCHUH 1.5-2.5QMM M6 BLAU 630/6-IK | 6800 | 100 | 2 | auf Anfrage | auf Anfrage
Vogt AG | 3665a | RINGKABELSCHUH 4.6QMM M8 GELB 650/8-IK | 2000 | 100 | 2 | auf Anfrage | auf Anfrage
Vogt AG | 3661a | RINGKABELSCHUH 4-6QMM M6 GELB 650/6-IK | 5700 | 100 | 2 | auf Anfrage | auf Anfrage
Vogt AG | 3667a | RINGKABELSCHUH 4-6QMM M10 GELB 650/10-IK | 1300 | 100 | 2 | auf Anfrage | auf Anfrage
Vogt AG | 3903s | FLACHSTECKHÜLSE 0.5-1QMM 6.3X0.8 ROT 720-IK | 6800 | 100 | 2 | auf Anfrage | auf Anfrage
VWG Handelsgesellschaft mbH | 242010013 | ELTROPA EGM Pro Klick 0 - Verbindungsmuffe Gel 3x1,5-6qmm hfr | 8 | 20 | 2 | auf Anfrage | auf Anfrage
VWG Handelsgesellschaft mbH | 242010014 | ELTROPA EGM Pro Klick 1 - Verbindungsmuffe Gel 5x1,5-6qmm hfr | 4 | 20 | 2 | auf Anfrage | auf Anfrage
VWG Handelsgesellschaft mbH | 242010001 | ELTROPA EGHM150 I7/15 - Verbindungsmuffe Gießh 5x1,5qmm hfr | 3 | 10 | 2 | auf Anfrage | auf Anfrage
VWG Handelsgesellschaft mbH | 242010002 | ELTROPA EGHM180 I7/25 - Verbindungsmuffe Gießh 5x10qmm hfr | 7 | 10 | 2 | auf Anfrage | auf Anfrage
VWG Handelsgesellschaft mbH | 242010003 | ELTROPA EGHM210 I10/31 - Verbindungsmuffe Gießh 5x25qmm hfr | 5 | 10 | 2 | auf Anfrage | auf Anfrage
VWG Handelsgesellschaft mbH | 242010004 | ELTROPA EGHM260 I15/29 - Verbindungsmuffe Gießh 5x16qmm hfr | 8 | 10 | 2 | auf Anfrage | auf Anfrage
VWG Handelsgesellschaft mbH | 242010005 | ELTROPA EGHM360 I20/39 - Verbindungsmuffe Gießh 5x35qmm hfr | 8 | 10 | 2 | auf Anfrage | auf Anfrage
VWG Handelsgesellschaft mbH | 242010007 | ELTROPA EGHM240 T10/25 - Gießharzmuffe 5f T-Abzweig 1,5-10qmm | 9 | 10 | 2 | auf Anfrage | auf Anfrage
VWG Handelsgesellschaft mbH | 242010008 | ELTROPA EGHM150 Y7/15 - Gießharzmuffe 4f Y-Abzweig 1,5-2,5qmm | 10 | 10 | 2 | auf Anfrage | auf Anfrage
VWG Handelsgesellschaft mbH | 242010009 | ELTROPA EGHM180 Y7/15 - Gießharzmuffe 5f Y-Abzweig 1,5-2,5qmm | 5 | 10 | 2 | auf Anfrage | auf Anfrage
VWG Handelsgesellschaft mbH | 242020001 | ELTROPA EGH 210 - Gießharz ungef.Epoxi 227g 210ml | 6 | 20 | 2 | auf Anfrage | auf Anfrage
VWG Handelsgesellschaft mbH | 242020002 | ELTROPA EGH 350 - Gießharz ungef.Epoxi 378g 350ml | 15 | 20 | 2 | auf Anfrage | auf Anfrage
VWG Handelsgesellschaft mbH | 242020003 | ELTROPA EGH 450 - Gießharz ungef.Epoxi 486g 450ml | 3 | 20 | 2 | auf Anfrage | auf Anfrage
VWG Handelsgesellschaft mbH | 242010015 | ELTROPA EGM Pro Klick 2 - Verbindungsmuffe Gel 5x4-16qmm hfr | 9 | 10 | 2 | auf Anfrage | auf Anfrage
WAGO | 787-1668/006-1000 | WAGO 787-1668/006-1000 Elektronischer Schutzschalter DC 24V 8x 6A Strombegr. | 25 | 1 | 2 | auf Anfrage | auf Anfrage
WAGO | 258-5014 | WAGO 258-5014 Farbband für Streifen Breite 46mm | 6 | 100 | 2 | auf Anfrage | auf Anfrage
WAGO | 2007-8873 | WAGO 2007-8873 Klemmblock f.Strom-u.Spannungswandler | 139 | 1 | 2 | auf Anfrage | auf Anfrage
WAGO | 211-835 | WAGO 211-835 Leitermarkierer 25x20mm KBM 500/Roll | 2 | 1 | 2 | auf Anfrage | auf Anfrage
WAGO | 2002-2601 | WAGO 2002-2601 TOPJOB S 2L-DSK-Durchgangskl. grau | 150 | 50 | 2 | auf Anfrage | auf Anfrage
WAGO | 2003-6693 | WAGO 2003-6693 Abschluss- u. Trennplatte orange 1mm | 153 | 25 | 2 | auf Anfrage | auf Anfrage
WAGO | 221-413 | WAGO 221-413 3-Leiter COMPACT Verbindungsklemmen 0,2-4mm² flexibel | 41300 | 50 | 2 | auf Anfrage | auf Anfrage
WAGO | 221-415 | WAGO 221-415 5-Leiter COMPACT Verbindungsklemmen 0,2-4mm² flexibel | 49700 | 25 | 2 | auf Anfrage | auf Anfrage
WAGO | 787-1702 | WAGO 787-1702 Netzgerät Pri.110-240VAC Sek.24VDC 1,25A 1ph | 1 | 1 | 2 | auf Anfrage | auf Anfrage
WAGO | 787-1712 | WAGO 787-1712 Netzgerät Pri.110-240VAC Sek.24VDC 2,5A 1ph | auf Anfrage | 1 | 2 | auf Anfrage | auf Anfrage
WAGO | 787-1722 | WAGO 787-1722 Netzgerät Pri.110-240VAC Sek.24VDC 5A 1ph | 5 | 1 | 2 | auf Anfrage | auf Anfrage
WAGO | 787-1732 | WAGO 787-1732 Netzgerät Pri.110-240VAC Sek.24VDC 10A 1ph | 2 | 1 | 2 | auf Anfrage | auf Anfrage
WAGO | 221-500 | WAGO 221-500 Befestigungsadapter für Klemmen der Serie 221, orange | 570 | 10 | 2 | auf Anfrage | auf Anfrage
WAGO | 787-1212 | WAGO 787-1212 Primär getaktete Stromversorgung EPSITRON® COMPACT Power 1-ph DC24 | 25 | 1 | 2 | auf Anfrage | auf Anfrage
WAGO | 852-1112 | WAGO 852-1112 Industrial-ECO-Switch 8 Ports 1000BASE-T, schwarz | 65 | 1 | 2 | auf Anfrage | auf Anfrage
WAGO | 8001-099/Z000-1854 | WAGO MPR 150/220 Klemmleiste | 30 | 1 | 2 | auf Anfrage | auf Anfrage
WAGO | 2007-8875 | WAGO 2007-8875 Klm. Block für Stromwandlerschaltung | 89 | 1 | 2 | auf Anfrage | auf Anfrage
WAGO | 2007-8877 | WAGO 2007-8877 Klm. Block für Stromwandlerschaltung | 8 | 1 | 2 | auf Anfrage | auf Anfrage
WAGO | 887-953 | WAGO 887-953 Verbindungsklemmenset L-BOXX® Mini Serie 2273 | 6 | 1 | 2 | auf Anfrage | auf Anfrage
WAGO | 787-2861/108-020 | WAGO 787-2861/108-020 Elektronischer Schutzschalter 1-kanalig DC24V 1-8A | 2 | 1 | 2 | auf Anfrage | auf Anfrage
WAGO | 221-613 | WAGO 221-613 3-Leiter-Klemme mit Betätigungshebeln transparent bis 6qmm | 7740 | 30 | 2 | auf Anfrage | auf Anfrage
WAGO | 221-615 | WAGO 221-615 5-Leiter-Klemme mit Betätigungshebeln transparent | 3030 | 15 | 2 | auf Anfrage | auf Anfrage
WAGO | 753-649 | WAGO 753-649 M-Bus Master | 2 | 1 | 2 | auf Anfrage | auf Anfrage
WAGO | 852-1106 | WAGO 852-1106 Industrial- Switch | 2 | 1 | 2 | auf Anfrage | auf Anfrage
WAGO | 2102-5201 | WAGO 2102-5201 2-Leiter-Durchgangsklemme mit Hebel und Drücker 2,5qmm, grau | auf Anfrage | 50 | 2 | auf Anfrage | auf Anfrage
WAGO | 2202-1201 | WAGO 2202-1201 2-Leiter-Durchgangsklemme mit Drücker 2,5qmm, grau | 479 | 100 | 2 | auf Anfrage | auf Anfrage
WAGO | 2202-1204 | WAGO 2202-1204 2-Leiter-Durchgangsklemme mit Drücker 2,5qmm, blau | 76 | 100 | 2 | auf Anfrage | auf Anfrage
WAGO | 2202-1207 | WAGO 2202-1207 2-Leiter-Schutzleiterklemme mit Drücker 2,5qmm, grün-gelb | 72 | 100 | 2 | auf Anfrage | auf Anfrage
WAGO | 2202-1301 | WAGO 2202-1301 3-Leiter-Durchgangsklemme mit Drücker 2,5qmm, grau | 129 | 100 | 2 | auf Anfrage | auf Anfrage
WAGO | 2202-1307 | WAGO 2202-1307 3-Leiter-Schutzleiterklemme mit Drücker 2,5qmm, grün-gelb | 53 | 100 | 2 | auf Anfrage | auf Anfrage
WAGO | 2202-1401 | WAGO 2202-1401 4-Leiter-Durchgangsklemme mit Drücker 2,5qmm, grau | 116 | 100 | 2 | auf Anfrage | auf Anfrage
WAGO | 2202-1404 | WAGO 2202-1404 4-Leiter-Durchgangsklemme mit Drücker 2,5qmm, blau | 140 | 100 | 2 | auf Anfrage | auf Anfrage
WAGO | 2202-1407 | WAGO 2202-1407 4-Leiter-Schutzleiterklemme mit Drücker 2,5qmm, grün-gelb | 7 | 100 | 2 | auf Anfrage | auf Anfrage
WAGO | 2204-1204 | WAGO 2204-1204 2-Leiter-Durchgangsklemme mit Drücker 4qmm, blau | 31 | 50 | 2 | auf Anfrage | auf Anfrage
WAGO | 2204-1207 | WAGO 2204-1207 2-Leiter-Schutzleiterklemme mit Drücker 4qmm, grün-gelb | 65 | 50 | 2 | auf Anfrage | auf Anfrage
WAGO | 2206-1201 | WAGO 2206-1201 2-Leiter-Durchgangsklemme mit Drücker 6qmm, grau | 53 | 50 | 2 | auf Anfrage | auf Anfrage
WAGO | 2206-1204 | WAGO 2206-1204 2-Leiter-Durchgangsklemme mit Drücker 6qmm, blau | 37 | 50 | 2 | auf Anfrage | auf Anfrage
WAGO | 2206-1207 | WAGO 2206-1207 2-Leiter-Schutzleiterklemme mit Drücker 6qmm, grün-gelb | 25 | 50 | 2 | auf Anfrage | auf Anfrage
WAGO | 2210-1201 | WAGO 2210-1201 2-Leiter-Durchgangsklemme mit Drücker 10qmm, grau | 26 | 25 | 2 | auf Anfrage | auf Anfrage
WAGO | 2216-1207 | WAGO 2216-1207 2-Leiter-Schutzleiterklemme mit Drücker 16qmm, grün-gelb | auf Anfrage | 20 | 2 | auf Anfrage | auf Anfrage
WAGO | 221-510 | WAGO 221-510 Befestigungsadapter | 80 | 10 | 2 | auf Anfrage | auf Anfrage
WAGO | 750-8212 | WAGO 750-8212 PFC200 2xEthernet, RS-232/-485 | 3 | 1 | 2 | auf Anfrage | auf Anfrage
WAGO | 750-891 | WAGO 750-891 ETHERNET-Controller | 3 | 1 | 2 | auf Anfrage | auf Anfrage
WAGO | 887-959 | WAGO 887-959 Verbindungsklemmenset L-BOXX® MINI mit Serie 221 | 2 | 1 | 2 | auf Anfrage | auf Anfrage
WAGO | 221-482 | WAGO 221-482 COMPACT Verbindungsklemme 0,2-4mm² flexibel 105°C | 400 | 100 | 2 | auf Anfrage | auf Anfrage
WAGO | 221-483 | WAGO 221-483 COMPACT Verbindungsklemme 0,2-4mm² flexibel 105°C | 350 | 50 | 2 | auf Anfrage | auf Anfrage
WAGO | 221-485 | WAGO 221-485 COMPACT Verbindungsklemme 0,2-4mm² flexibel 105°C | 200 | 25 | 2 | auf Anfrage | auf Anfrage
WAGO | 887-957 | WAGO 887-957 Verbindungsklemmenset L-BOXX® Mini Serie 221 - 4qmm & 6qmm | 27 | 1 | 2 | auf Anfrage | auf Anfrage
WAGO | 206-1125 | WAGO 206-1125 Abisolierzange Quickstrip Vario 0,03-16qmm m.Drahtschneider | auf Anfrage | 1 | 2 | auf Anfrage | auf Anfrage
WAGO | 2010-7114 | WAGO 2010-7114 1-Leiter-N-Trennklemme 10mm² blau | 121 | 25 | 2 | auf Anfrage | auf Anfrage
WAGO | 852-602 | WAGO 852-602 Industrial-Managed-Switch 8 Ports 100Base-TX PROFINET schwarz | 26 | 1 | 2 | auf Anfrage | auf Anfrage
WAGO | 852-1411/000-001 | WAGO 852-1411/000-001 INDUSTRIAL-ECO-SWITCH | auf Anfrage | 1 | 2 | auf Anfrage | auf Anfrage
WAGO | 207-1331 | WAGO 207-1331 Gelbox 4² Größe1 | 340 | 4 | 2 | auf Anfrage | auf Anfrage
WAGO | 207-1333 | WAGO 207-1333 Gelbox 4² Größe3 VE=3 | 366 | 3 | 2 | auf Anfrage | auf Anfrage
WAGO | 207-1332 | WAGO 207-1332 Gelbox 4² Größe2 | 32 | 4 | 2 | auf Anfrage | auf Anfrage
WAGO | 207-4301 | WAGO 207-4301 Verbindungsdose für Serie 221 ohne Verbindungskl | 11 | 1 | 2 | auf Anfrage | auf Anfrage
WAGO | 883-3501 | WAGO 883-3501 2-Leiter-Durchgangsklemme 35 mm² grau | 360 | 20 | 2 | auf Anfrage | auf Anfrage
WAGO | 883-3507 | WAGO 883-3507 2-Leiter-Schutzleiterklemme 35 mm² grün-gelb | 140 | 20 | 2 | auf Anfrage | auf Anfrage
WAGO | 852-1812 | WAGO 852-1812 Lean-Managed-Switch 8 Port 1000Base-T lichtgrau | 4 | 1 | 2 | auf Anfrage | auf Anfrage
WAGO | 852-1813/000-001 | WAGO 852-1813/000-001 Lean-Managed-Switch 8 Port 1000Base-T 2-Slot 1000Base-SX/L | 1 | 1 | 2 | auf Anfrage | auf Anfrage
WAGO | 221-2411 | WAGO 221-2411 Durchgangsverbinder mit Hebel max. 4mm² 2-Leiter | 21780 | 60 | 2 | auf Anfrage | auf Anfrage
WAGO | 221-2502 | WAGO 221-2502 Befestigungsadapter mit Zugentlastung 2-fach für Schraubbefestigun | 30 | 25 | 2 | auf Anfrage | auf Anfrage
WAGO | 221-2503 | WAGO 221-2503 Befestigungsadapter mit Zugentlastung 3-fach für Schraubbefestigun | 420 | 25 | 2 | auf Anfrage | auf Anfrage
WAGO | 221-2505 | WAGO 221-2505 Befestigungsadapter mit Zugentlastung 5-fach für Schraubbefestigun | 55 | 25 | 2 | auf Anfrage | auf Anfrage
WAGO | 221-2525 | WAGO 221-2525 Befestigungsadapter 5-fach für Schraubbefestigung | 430 | 25 | 2 | auf Anfrage | auf Anfrage
WAGO | 2203-7541 | WAGO 2203-7541 Installationsetagenklemme,mit Betätigungsöffnung und Drücker,2,5 | 92 | 50 | 2 | auf Anfrage | auf Anfrage
WAGO | 2203-7542 | WAGO 2203-7542 Installationsetagenklemme,mit Betätigungsöffnung und Drücker,2,5 | 72 | 50 | 2 | auf Anfrage | auf Anfrage
WAGO | 2203-7641 | WAGO 2203-7641 Installationsetagenklemme,mit Drücker,2,5 mm²,grau | 179 | 50 | 2 | auf Anfrage | auf Anfrage
WAGO | 2203-7642 | WAGO 2203-7642 Installationsetagenklemme,mit Drücker,2,5 mm²,grau | 9 | 50 | 2 | auf Anfrage | auf Anfrage
WAGO | 2203-7645 | WAGO 2203-7645 Installationsetagenklemme,mit Drücker,2,5 mm²,grau | 53 | 50 | 2 | auf Anfrage | auf Anfrage
WAGO | 2203-7646 | WAGO 2203-7646 Installationsetagenklemme,mit Drücker,2,5 mm²,grau | 124 | 50 | 2 | auf Anfrage | auf Anfrage
WAGO | 879-3020 | WAGO 879-3020 Energieverbrauchszähler,für Direktanschluss,65A | 2 | 1 | 2 | auf Anfrage | auf Anfrage
WAGO | 2205-7641 | WAGO 2205-7641 Installationsetagenklemme,mit Drücker,4 mm²,grau | 95 | 50 | 2 | auf Anfrage | auf Anfrage
WAGO | 2205-7642 | WAGO 2205-7642 Installationsetagenklemme,mit Drücker,4 mm²,grau | 95 | 50 | 2 | auf Anfrage | auf Anfrage
WAGO | 2205-7646 | WAGO 2205-7646 Installationsetagenklemme,mit Drücker,4 mm²,grau | 40 | 50 | 2 | auf Anfrage | auf Anfrage
WAGO | 2203-7692 | WAGO 2203-7692 Abschluss- und Zwischenplatte, 0,8mm dick, orange | 23 | 25 | 2 | auf Anfrage | auf Anfrage
WAGO | 2205-7692 | WAGO 2205-7692 Abschluss- und Zwischenplatte, 1mm dick, orange | 17 | 25 | 2 | auf Anfrage | auf Anfrage
WAGO | 751-9301 | WAGO 751-9301 Compact Controller 100,8DI 4DO 2AI 2AO 2NI1K/PT1K 1RS485,2 x ETHER | auf Anfrage | 1 | 2 | auf Anfrage | auf Anfrage
WAGO | 750-661/000-004 | WAGO 750-661/000-004 Sicherer Digitaleingang, 4 Kanäle, DC 24 V, PROFIsafe | 107 | 1 | 2 | auf Anfrage | auf Anfrage
WAGO | 750-667/000-004 | WAGO 750-667/000-004 Sicherer Digitalein-/-ausgang, 4/4 Kanäle, DC 24 V, 2A, PRO | 34 | 1 | 2 | auf Anfrage | auf Anfrage
WAGO | 753-662/000-004 | WAGO 753-662/000-004 Sicherer Digitaleingang, 8 Kanäle, DC 24 V, PROFIsafe | 3 | 1 | 2 | auf Anfrage | auf Anfrage
WAGO | 753-667/000-004 | WAGO 753-667/000-004 Elektronikeinheit, sicherer Digitalein-/ ausgang, 4/4 Kanäl | 107 | 1 | 2 | auf Anfrage | auf Anfrage
WAGO | 852-1111/000-001 | WAGO 852-1111/000-001 Industrial-ECO-Switch, 5 Ports 1000 | 38 | 1 | 2 | auf Anfrage | auf Anfrage
WAGO | 821-108 | WAGO 821-108 TOPJOB®S-Hauptverteiler-Set FI,mit Betätigungsöffnung und Drücker | 3 | 1 | 2 | auf Anfrage | auf Anfrage
WAGO | 821-109 | WAGO 821-109 TOPJOB®S-Hauptverteiler-Set FI,mit Drücker | auf Anfrage | 1 | 2 | auf Anfrage | auf Anfrage
WAGO | 821-107 | WAGO 821-107 TOPJOB®S-Unterverteiler-Set,mit Drücker | 3 | 1 | 2 | auf Anfrage | auf Anfrage
WAGO | 821-106 | WAGO 821-106 TOPJOB®S-Unterverteiler-Set,mit Betätigungsöffnung und Drücker | 4 | 1 | 2 | auf Anfrage | auf Anfrage
WAGO | 2773-2401 | WAGO 2773-2401 Durchgangsverbinder zum Stecken, für ein- und mehrdrähtige Leiter | 18700 | 100 | 2 | auf Anfrage | auf Anfrage
WAGO | 207-5485/316-000 | WAGO 207-5485/316-000 Kabel Reparatur Set | 130 | 1 | 2 | auf Anfrage | auf Anfrage
WAGO | 221-422 | WAGO 221-422 Verbindungsklemme mit Hebeln Green Range 2-Leiter | auf Anfrage | 100 | 2 | auf Anfrage | auf Anfrage
WAGO | 221-423 | WAGO 221-423 Verbindungsklemme mit Hebeln Green Range 3-Leiter | 200 | 50 | 2 | auf Anfrage | auf Anfrage
WAGO | 221-425 | WAGO 221-425 Verbindungsklemme mit Hebeln Green Range 5-Leiter | 750 | 25 | 2 | auf Anfrage | auf Anfrage
WAGO | 750-1657 | WAGO 750-1657 4-Port IO Link-Master | 3 | 1 | 2 | auf Anfrage | auf Anfrage
WAGO | 221-420 | WAGO 221-420 Verbindungsklemme mit Hebeln | 135 | 15 | 2 | auf Anfrage | auf Anfrage
WAGO | 769-001/554-000 | WAGO 769-001/554-000 X-COM-Stiftl.-CC Sonderausf.5-pol | 50 | 50 | 2 | auf Anfrage | auf Anfrage
WAGO | 769-001/558-000 | WAGO 769-001/558-000 X-COM-STIFTL.-CC Sonderausf.15-pol | 20 | 20 | 2 | auf Anfrage | auf Anfrage
WAGO | 769-001/553-000 | WAGO 769-001/553-000 X-COM-1L-Federl..Sonderausf.5-pol | 100 | 50 | 2 | auf Anfrage | auf Anfrage
WAGO | 769-001/555-000 | WAGO 769-001/555-000 X-COM-1L-Federl..Sonderausf.12-pol | 20 | 20 | 2 | auf Anfrage | auf Anfrage
WAGO | 769-001/557-000 | WAGO 769-001/557-000 X-COM-1L-Federl..Sonderausf.15-pol | 70 | 10 | 2 | auf Anfrage | auf Anfrage
WAGO | 769-001/676-000 | WAGO 769-001/676-000 X-COM-1L-Federl..Sonderausf.9-pol | 20 | 25 | 2 | auf Anfrage | auf Anfrage
WAGO | 769-115/052-000 | WAGO 769-115/052-000 X-COM 1-Leiter-Federleiste 15-polig gr | 20 | 10 | 2 | auf Anfrage | auf Anfrage
WAGO GmbH & Co. KG | 243-112 | WAGO 243-112 - Adapter Serie 243 | 20 | 50 | 2 | auf Anfrage | auf Anfrage
WAGO GmbH & Co. KG | 243-212 | WAGO 243-212 - Steckklemme 8f 100V 6A Serie 243 lgr/ge | 250 | 50 | 2 | auf Anfrage | auf Anfrage
WAGO GmbH & Co. KG | 224-101 | WAGO 224-101 - Leuchtenklemme 2f 400V 24 Serie 224 | 800 | 100 | 2 | auf Anfrage | auf Anfrage
WAGO GmbH & Co. KG | 224-112 | WAGO 224-112 - Leuchtenklemme 3f 400V 24 Serie 224 | 900 | 100 | 2 | auf Anfrage | auf Anfrage
WAGO GmbH & Co. KG | 285-635 | WAGO 285-635 - Reihenklemme 6-35qmm Serie 285 1Etage | 9 | 15 | 2 | auf Anfrage | auf Anfrage
WAGO GmbH & Co. KG | 773-173 | WAGO 773-173 - Steckklemme 3f 400V 41A 2,5-6qmm rt | 150 | 50 | 2 | auf Anfrage | auf Anfrage
WAGO GmbH & Co. KG | 243-208 | WAGO 243-208 - Steckklemme 8f 100V 6A Serie 243 | 400 | 50 | 2 | auf Anfrage | auf Anfrage
WAGO GmbH & Co. KG | 243-204 | WAGO 243-204 - Steckklemme 4f 100V 6A Serie 243 | 2800 | 100 | 2 | auf Anfrage | auf Anfrage
WAGO GmbH & Co. KG | 243-304 | WAGO 243-304 - Steckklemme 4f 100V 6A Serie 243 | 300 | 100 | 2 | auf Anfrage | auf Anfrage
WAGO GmbH & Co. KG | 243-804 | WAGO 243-804 - Steckklemme 4f 100V 6A Serie 243 | 300 | 100 | 2 | auf Anfrage | auf Anfrage
WAGO GmbH & Co. KG | 243-808 | WAGO 243-808 - Steckklemme 8f 100V 6A Serie 243 rt | 100 | 50 | 2 | auf Anfrage | auf Anfrage
WAGO GmbH & Co. KG | 282-333 | WAGO 282-333 - Abschlussplatte Serie 282 rastb or | 1 | 100 | 2 | auf Anfrage | auf Anfrage
WAGO GmbH & Co. KG | 249-116 | WAGO 249-116 - Endklammer/halter Kst Serie 249 TS35 | 175 | 100 | 2 | auf Anfrage | auf Anfrage
WAGO GmbH & Co. KG | 2003-7641 | WAGO 2003-7641 - Installationsklemme 32A Serie 2003 | 126 | 50 | 2 | auf Anfrage | auf Anfrage
WAGO GmbH & Co. KG | 2003-7692 | WAGO 2003-7692 - Abschl/Zwischenplatte Serie 2003 rastb | 23 | 100 | 2 | auf Anfrage | auf Anfrage
WAGO GmbH & Co. KG | 283-901 | WAGO 283-901 - Reihenklemme 0,2-16qmm Serie 283 1Etage | 13 | 20 | 2 | auf Anfrage | auf Anfrage
WAGO GmbH & Co. KG | 283-907 | WAGO 283-907 - Schutzleiter-Reihenklemme Serie 283 | 1 | 20 | 2 | auf Anfrage | auf Anfrage
WAGO GmbH & Co. KG | 281-907 | WAGO 281-907 - Schutzleiter-Reihenklemme Serie 281 | 36 | 50 | 2 | auf Anfrage | auf Anfrage
WAGO GmbH & Co. KG | 221-612 | WAGO 221-612 - Steckklemme 2f 450V 32A Serie 221 | 400 | 50 | 2 | auf Anfrage | auf Anfrage
WAGO GmbH & Co. KG | 221-613 | WAGO 221-613 - Steckklemme 3f 450V 41A Serie 221 | 210 | 30 | 2 | auf Anfrage | auf Anfrage
WAGO GmbH & Co. KG | 221-615 | WAGO 221-615 - Steckklemme 5f 450V 41A Serie 221 | 150 | 15 | 2 | auf Anfrage | auf Anfrage
WAGO GmbH & Co. KG | 2273-500 | WAGO 2273-500 - Adapter Serie 2273 | 183 | 50 | 2 | auf Anfrage | auf Anfrage
WAGO GmbH & Co. KG | 222-412 | WAGO 222-412 - Steckklemme 2f 400V 32A Serie 222 | 700 | 50 | 2 | auf Anfrage | auf Anfrage
WAGO GmbH & Co. KG | 787-2802 | WAGO 787-2802 - Gleichstromversorgung REG Serie 787 10V | 1 | 1 | 2 | auf Anfrage | auf Anfrage
WAGO GmbH & Co. KG | 2010-7192 | WAGO 2010-7192 - Abschl/Zwischenplatte rastb or | auf Anfrage | 100 | 2 | auf Anfrage | auf Anfrage
WAGO GmbH & Co. KG | 221-2411 | WAGO 221-2411 - Steckklemme 2f 450V 32A Serie 221 | 1200 | 60 | 2 | auf Anfrage | auf Anfrage
WAGO GmbH & Co. KG | 2016-1304/2016-1392 | WAGO 2016-1304/2016-1392 - Reihenklemme 0,5-25qmm Serie 2016 | 67 | 480 | 2 | auf Anfrage | auf Anfrage
WAGO GmbH & Co. KG | 221-500 | WAGO 221-500 - Befestigung Serie 221 | 94 | 50 | 2 | auf Anfrage | auf Anfrage
WAGO GmbH & Co. KG | 282-694 | WAGO 282-694 - Reihenklemme 0,2-6qmm Serie 282 1Etage | 9 | 25 | 2 | auf Anfrage | auf Anfrage
WAGO GmbH & Co. KG | 770-620 | WAGO 770-620 - T-Verteiler PA Serie 770 5Eing 5p | 49 | 50 | 2 | auf Anfrage | auf Anfrage
WAGO GmbH & Co. KG | 2716-102 | WAGO 2716-102 - Printklemme 2f 1re gr Serie 2716 RM=10 | 10 | 65 | 2 | auf Anfrage | auf Anfrage
WAGO GmbH & Co. KG | 2001-1406 | WAGO 2001-1406 - Reihenklemme 0,25-2,5qmm Serie 2001 | 72 | 100 | 2 | auf Anfrage | auf Anfrage
WAGO GmbH & Co. KG | 221-415 | WAGO 221-415 - Steckklemme 5f 450V 32A Serie 221 | 3300 | 25 | 2 | auf Anfrage | auf Anfrage
WAGO GmbH & Co. KG | 221-413 | WAGO 221-413 - Steckklemme 3f 450V 32A Serie 221 | 11150 | 50 | 2 | auf Anfrage | auf Anfrage
WAGO GmbH & Co. KG | 221-412 | WAGO 221-412 - Steckklemme 2f 450V 32A Serie 221 0-4qmm | 15800 | 100 | 2 | auf Anfrage | auf Anfrage
WAGO GmbH & Co. KG | 2273-202 | WAGO 2273-202 - Steckklemme 2f 400V 24A Serie 2273 | 25000 | 100 | 2 | auf Anfrage | auf Anfrage
WAGO GmbH & Co. KG | 2273-203 | WAGO 2273-203 - Steckklemme 3f 450V 24A Serie 2273 | 17700 | 100 | 2 | auf Anfrage | auf Anfrage
WAGO GmbH & Co. KG | 2273-204 | WAGO 2273-204 - Steckklemme 4f 450V 24A Serie 2273 | 5000 | 100 | 2 | auf Anfrage | auf Anfrage
WAGO GmbH & Co. KG | 2273-205 | WAGO 2273-205 - Steckklemme 5f 450V 24A Serie 2273 | 13100 | 100 | 2 | auf Anfrage | auf Anfrage
WAGO GmbH & Co. KG | 2273-208 | WAGO 2273-208 - Steckklemme 8f 450V 24A Serie 2273 | 3050 | 50 | 2 | auf Anfrage | auf Anfrage
WAGO GmbH & Co. KG | 887-444 | WAGO 887-444 - PROFI-SET +Werkzeugtasche | 2 | 1 | 2 | auf Anfrage | auf Anfrage
Walther Werke | FW710506SK | WALTHER FW710506SK - CEE-Aufbaugerätestecker 5p 16A 16A | 11 | 10 | 2 | auf Anfrage | auf Anfrage
Walther-Werke | 6823012 | WAL 6823012 Kunststoff Steckdosenkombination RAL7035 | 4 | 1 | 2 | auf Anfrage | auf Anfrage
Walther-Werke | 39870020 | WAL 39870020 Kabelbrücke gerade 2K je 27x30mm | auf Anfrage | 1 | 2 | auf Anfrage | auf Anfrage
Walther-Werke | 39100502250310 | WAL 39100502250310 Kabeltrommel CEE Abg. 16A 4Schuko Anschl.ü.25m H07RN-F5G2,5 C | 3 | 1 | 2 | auf Anfrage | auf Anfrage
Walther-Werke | WAV0100R1 | WAL WAV0100R1 Anschl.vert.schrank 22kVA Zählerpl. RCD Typ B 5 LS 3 CEE-Abg. 16-3 | 2 | 1 | 2 | auf Anfrage | auf Anfrage
Walther-Werke | WAV0131R1 | WAL WAV0131R1 Anschl.vert.schrank 44kVA Zählerpl. RCD Typ B u.RCD Typ A 9 LS 3 C | 4 | 1 | 2 | auf Anfrage | auf Anfrage
Walther-Werke | WAV0160R1 | WAL WAV0160R1 Anschl.vert.schrank 44kVA Zählerpl. RCD Typ B 5 LS 3 CEE-Abg. 16-6 | 3 | 1 | 2 | auf Anfrage | auf Anfrage
Walther-Werke | WAV0170R1 | WAL WAV0170R1 Anschl.vert.schrank 44kVA Zählerpl. 2 RCDs Typ B 9 LS 4 CEE-Abg. 1 | 2 | 1 | 2 | auf Anfrage | auf Anfrage
Walther-Werke | WAV0179R1 | WAL WAV0179R1 Anschlussverteiler 55kVA | 1 | 1 | 2 | auf Anfrage | auf Anfrage
Walther-Werke | WEV0801R1 | WAL WEV0801R1 Endverteiler 44kVA Anbaugerätestecker 63A RCD Typ B RCD Typ A 9 LS | 4 | 1 | 2 | auf Anfrage | auf Anfrage
Walther-Werke | FW211506PH | WAL FW211506PH CEE NEO Stecker 16A 5P 6h IP54 Classic als Phasenwender mit Schra | 9 | 1 | 2 | auf Anfrage | auf Anfrage
Walther-Werke | FW211506SK | WAL FW211506SK CEE NEO Stecker Classic | 12 | 10 | 2 | auf Anfrage | auf Anfrage
Walther-Werke | FW311506SK | WAL FW311506SK CEE NEO Kupplung Classic | 5 | 10 | 2 | auf Anfrage | auf Anfrage
Walther-Werke | FW110506CC | WAL FW110506CC CEE NEO Wandsteckdose 16A 5P 6h IP54 | 31 | 10 | 2 | auf Anfrage | auf Anfrage
Walther-Werke | FW110506SK | WAL FW110506SK CEE NEO Wandsteckdose 16A 5P 6h IP54 | 5 | 10 | 2 | auf Anfrage | auf Anfrage
Walther-Werke | FW231506PH | WAL FW231506PH CEE NEO Stecker Classic 32A 5P 6h IP54 als Ph. | 13 | 1 | 2 | auf Anfrage | auf Anfrage
Walther-Werke | FW211506CC | WAL FW211506CC CEE NEO Stecker Classic 16A 5P 6h IP54 mit Käfigzugfeder | 18 | 10 | 2 | auf Anfrage | auf Anfrage
Walther-Werke | FW311506CC | WAL FW311506CC CEE NEO Kupplung Classic 16A 5P 6h IP54 mit Käfigzugfeder | 14 | 10 | 2 | auf Anfrage | auf Anfrage
Walther-Werke | FW130506CC | WAL FW130506CC CEE NEO Wandsteckdose 32A 5P 6h IP54 mit Käfigzugfeder | 8 | 10 | 2 | auf Anfrage | auf Anfrage
Walther-Werke | FW130506SK | WAL FW130506SK CEE NEO Wandsteckdose 32A 5P 6h IP54 mit Schraubanschluss | 8 | 10 | 2 | auf Anfrage | auf Anfrage
Walther-Werke | FW231506CC | WAL FW231506CC CEE NEO Stecker Classic 32A 5P 6h IP54 mit Käfigzugfeder | 30 | 10 | 2 | auf Anfrage | auf Anfrage
Walther-Werke | FW331506CC | WAL FW331506CC CEE NEO Kupplung Classic 32A 5P 6h IP54 mit Käfigzugfeder | 19 | 10 | 2 | auf Anfrage | auf Anfrage
watt 24 GmbH | 30123000 | TRIDONIC multi adapt 4.1 - Zubehör Vorschaltgerät Adapterblech | 2 | 1 | 2 | auf Anfrage | auf Anfrage
Weidmueller | 1315240000 | WEI UR20-8DO-P Digitale Ausgangsmodule 8 digitale Ausgänge 2-Leiter 0,5 A | 9 | 1 | 2 | auf Anfrage | auf Anfrage
Weidmueller | 1315620000 | WEI UR20-4AI-UI-16 Analoge Eingangsmodule 4 parametrierbare Eingänge 2-Leiter, 3 | 4 | 1 | 2 | auf Anfrage | auf Anfrage
Weidmueller | 1469490000 | WEI PRO ECO 240W 24V 10 A Stromversorgung Schaltnetzgerät 24 | 50 | 1 | 2 | auf Anfrage | auf Anfrage
Weidmueller | 1469540000 | WEI PRO ECO3 240W 24V 10A Stromversorgung Schaltnetzgerät 2 | auf Anfrage | 1 | 2 | auf Anfrage | auf Anfrage
Weidmueller | 1487680000 | WEI THM ET 200SP 12.8/31 TU Gerätemarkierer, Etikett, 12,8 x 31 mm, Vinylfilm, F | 4 | 1 | 2 | auf Anfrage | auf Anfrage
Weidmueller | 1478110000 | WEI PRO MAX 120W 24V 5A Stromversorgung Eco Line | 2 | 1 | 2 | auf Anfrage | auf Anfrage
Weidmueller | 1478130000 | WEI PRO MAX 240W 24V 10A Stromversorgung Eco Line | 2 | 1 | 2 | auf Anfrage | auf Anfrage
Weidmueller | 1478140000 | WEI PRO MAX 480W 24V 20A Stromversorgung Eco Line | auf Anfrage | 1 | 2 | auf Anfrage | auf Anfrage
Weidmueller | 1478180000 | WEI PRO MAX3 240W 24V 10A Stromversorgung Eco Line | 3 | 1 | 2 | auf Anfrage | auf Anfrage
Weidmueller | 1478190000 | WEI PRO MAX3 480W 24V 20A Stromversorgung Eco Line | 1 | 1 | 2 | auf Anfrage | auf Anfrage
Weidmueller | 1469570000 | WEI PRO ECO 72W 12V 6A Stromversorgung, Schaltnetzgerät | 6 | 1 | 2 | auf Anfrage | auf Anfrage
Weidmueller | 1554000000 | WEI IE-FCI-PWB-DE-OR FrontCom, Einsatz Power groß, Steckdose, DE, orange | 8 | 1 | 2 | auf Anfrage | auf Anfrage
Weidmueller | 2005400000 | WEI SFX 11/60 MM GE SlimFix, Leiter- und Kabelmarkierer, 60 x 11mm, gelb | 18000 | 1000 | 2 | auf Anfrage | auf Anfrage
Weidmueller | 1552790000 | WEI A2C 1.5 Durchgangs-Reihenklemme, PUSH IN, 1,5 qmm, 500 V, 17,5 A, dunkelbeig | 703 | 100 | 2 | auf Anfrage | auf Anfrage
Weidmueller | 1521850000 | WEI A2C 2.5 Durchgangs-Reihenklemme, PUSH IN, 2,5 qmm, 800 V, 24 A, dunkelbeige | 53 | 100 | 2 | auf Anfrage | auf Anfrage
Weidmueller | 1521880000 | WEI A2C 2.5 BL Durchgangs-Reihenklemme, PUSH IN, 2,5 qmm, 800 V, 24 A, blau | 195 | 100 | 2 | auf Anfrage | auf Anfrage
Weidmueller | 2051180000 | WEI A2C 4 Durchgangs-Reihenklemme, PUSH IN, 4 qmm, 800 V, 32 A, dunkelbeige | 1381 | 100 | 2 | auf Anfrage | auf Anfrage
Weidmueller | 2051210000 | WEI A2C 4 BL Durchgangs-Reihenklemme, PUSH IN, 4 qmm, 800 V, 32 A, blau | 200 | 100 | 2 | auf Anfrage | auf Anfrage
Weidmueller | 1992110000 | WEI A2C 6 Durchgangs-Reihenklemme, PUSH IN, 6 qmm, 800 V, 41 A, dunkelbeige | 356 | 50 | 2 | auf Anfrage | auf Anfrage
Weidmueller | 1991790000 | WEI A2C 6 BL Durchgangs-Reihenklemme, PUSH IN, 6 qmm, 800 V, 41 A, blau | 79 | 50 | 2 | auf Anfrage | auf Anfrage
Weidmueller | 1552680000 | WEI A2C 1.5 PE Reihenklemmen A-Reihe Universal | 11 | 50 | 2 | auf Anfrage | auf Anfrage
Weidmueller | 1521680000 | WEI A2C 2.5 PE Reihenklemmen A-Reihe Universal | 1203 | 50 | 2 | auf Anfrage | auf Anfrage
Weidmueller | 2051360000 | WEI A2C 4 PE Reihenklemmen A-Reihe Universal | 300 | 50 | 2 | auf Anfrage | auf Anfrage
Weidmueller | 1991810000 | WEI A2C 6 PE Reihenklemmen A-Reihe Universal | 1345 | 50 | 2 | auf Anfrage | auf Anfrage
Weidmueller | 1521780000 | WEI A3C 2.5 BL Durchgangs-Reihenklemme, PUSH IN, 2,5 qmm, 800 V, 24 A, blau | 200 | 100 | 2 | auf Anfrage | auf Anfrage
Weidmueller | 1991820000 | WEI A3C 6 Durchgangs-Reihenklemme, PUSH IN, 6 qmm, 800 V, 41 A, dunkelbeige | 61 | 50 | 2 | auf Anfrage | auf Anfrage
Weidmueller | 1521670000 | WEI A3C 2.5 PE Reihenklemmen A-Reihe Universal | 150 | 50 | 2 | auf Anfrage | auf Anfrage
Weidmueller | 1991850000 | WEI A3C 6 PE Reihenklemmen A-Reihe Universal | 39 | 50 | 2 | auf Anfrage | auf Anfrage
Weidmueller | 1552690000 | WEI A4C 1.5 Durchgangs-Reihenklemme, PUSH IN, 1,5 qmm, 500 V, 17,5 A, dunkelbeig | 34 | 100 | 2 | auf Anfrage | auf Anfrage
Weidmueller | 1521690000 | WEI A4C 2.5 Durchgangs-Reihenklemme, PUSH IN, 2,5 qmm, 800 V, 24 A, dunkelbeige | 700 | 100 | 2 | auf Anfrage | auf Anfrage
Weidmueller | 1521700000 | WEI A4C 2.5 BL Durchgangs-Reihenklemme, PUSH IN, 2,5 qmm, 800 V, 24 A, blau | 221 | 100 | 2 | auf Anfrage | auf Anfrage
Weidmueller | 2051500000 | WEI A4C 4 Durchgangs-Reihenklemme, PUSH IN, 4 qmm, 800 V, 32 A, dunkelbeige | 155 | 50 | 2 | auf Anfrage | auf Anfrage
Weidmueller | 2051520000 | WEI A4C 4 BL Durchgangs-Reihenklemme, PUSH IN, 4 qmm, 800 V, 32 A, blau | 28 | 50 | 2 | auf Anfrage | auf Anfrage
Weidmueller | 1521540000 | WEI A4C 2.5 PE Reihenklemmen A-Reihe Universal | 214 | 50 | 2 | auf Anfrage | auf Anfrage
Weidmueller | 2051560000 | WEI A4C 4 PE Reihenklemmen A-Reihe Universal | 52 | 50 | 2 | auf Anfrage | auf Anfrage
Weidmueller | 1547620000 | WEI A2T 2.5 BL Durchgangs-Reihenklemme, PUSH IN, 2,5 qmm, 800 V, 24 A, blau | 400 | 50 | 2 | auf Anfrage | auf Anfrage
Weidmueller | 1547650000 | WEI A2T 2.5 VL Durchgangs-Reihenklemme, PUSH IN, 2,5 qmm, 800 V, 24 A, dunkelbei | 886 | 50 | 2 | auf Anfrage | auf Anfrage
Weidmueller | 1547680000 | WEI A2T 2.5 PE Reihenklemmen A-Reihe Universal | 750 | 50 | 2 | auf Anfrage | auf Anfrage
Weidmueller | 1989800000 | WEI ADT 2.5 2C Reihenklemmen A-Reihe Universal | 747 | 50 | 2 | auf Anfrage | auf Anfrage
Weidmueller | 1552600000 | WEI AEP 2C 1.5 Abschlussplatte | 252 | 50 | 2 | auf Anfrage | auf Anfrage
Weidmueller | 2051680000 | WEI AEP 2C 4 Abschlussplatte | 300 | 50 | 2 | auf Anfrage | auf Anfrage
Weidmueller | 1991970000 | WEI AEP 2C 6 Abschlussplatte | 305 | 50 | 2 | auf Anfrage | auf Anfrage
Weidmueller | 1513970000 | WEI APGTB 2.5 FT 2C/1 Reihenklemmen A-Reihe Universal | 251 | 100 | 2 | auf Anfrage | auf Anfrage
Weidmueller | 1521510000 | WEI AEP 3C 2.5 Zubehör für A-Reihe | 283 | 50 | 2 | auf Anfrage | auf Anfrage
Weidmueller | 1521640000 | WEI AEP 4C 2.5 BL Zubehör für A-Reihe | 122 | 50 | 2 | auf Anfrage | auf Anfrage
Weidmueller | 1527540000 | WEI ZQV 2.5N/2 Z-Reihe, Querverbinder, Polzahl: 2 | 420 | 60 | 2 | auf Anfrage | auf Anfrage
Weidmueller | 1527570000 | WEI ZQV 2.5N/3 Z-Reihe, Querverbinder, Polzahl: 3 | 60 | 60 | 2 | auf Anfrage | auf Anfrage
Weidmueller | 1527590000 | WEI ZQV 2.5N/4 Z-Reihe, Querverbinder, Polzahl: 4 | 192 | 60 | 2 | auf Anfrage | auf Anfrage
Weidmueller | 1527620000 | WEI ZQV 2.5N/5 Z-Reihe, Querverbinder, Polzahl: 5 | 140 | 20 | 2 | auf Anfrage | auf Anfrage
Weidmueller | 1527740000 | WEI ZQV 2.5N/2 BL Z-Reihe, Querverbinder, Polzahl: 2 | 180 | 60 | 2 | auf Anfrage | auf Anfrage
Weidmueller | 1527770000 | WEI ZQV 2.5N/3 BL Z-Reihe, Querverbinder, Polzahl: 3 | 420 | 60 | 2 | auf Anfrage | auf Anfrage
Weidmueller | 1527780000 | WEI ZQV 2.5N/4 BL Z-Reihe, Querverbinder, Polzahl: 4 | 817 | 60 | 2 | auf Anfrage | auf Anfrage
Weidmueller | 1527790000 | WEI ZQV 2.5N/5 BL Z-Reihe, Querverbinder, Polzahl: 5 | 507 | 20 | 2 | auf Anfrage | auf Anfrage
Weidmueller | 1527880000 | WEI ZQV 2.5N/10 BL Z-Reihe, Querverbinder, Polzahl: 10 | 140 | 20 | 2 | auf Anfrage | auf Anfrage
Weidmueller | 1527930000 | WEI ZQV 4N/2 Z-Reihe, Querverbinder | 61 | 60 | 2 | auf Anfrage | auf Anfrage
Weidmueller | 1527940000 | WEI ZQV 4N/3 Z-Reihe, Querverbinder | 127 | 60 | 2 | auf Anfrage | auf Anfrage
Weidmueller | 1528090000 | WEI ZQV 4N/10 Z-Reihe, Querverbinder | 140 | 20 | 2 | auf Anfrage | auf Anfrage
Weidmueller | 1552620000 | WEI AEP 3C 1.5 Zubehör für A-Reihe | 218 | 50 | 2 | auf Anfrage | auf Anfrage
Weidmueller | 1552640000 | WEI AEP 4C 1.5 Zubehör für A-Reihe | 39 | 50 | 2 | auf Anfrage | auf Anfrage
Weidmueller | 1985410000 | WEI ZQV 1.5N/2 Z-Reihe, Querverbinder | 300 | 60 | 2 | auf Anfrage | auf Anfrage
Weidmueller | 1985530000 | WEI ZQV 1.5N/2 BL Z-Reihe, Querverbinder | 300 | 60 | 2 | auf Anfrage | auf Anfrage
Weidmueller | 1985580000 | WEI ZQV 1.5N/10 Z-Reihe, Querverbinder | 40 | 20 | 2 | auf Anfrage | auf Anfrage
Weidmueller | 1985650000 | WEI ZQV 1.5N/2 RD Z-Reihe, Querverbinder | 60 | 60 | 2 | auf Anfrage | auf Anfrage
Weidmueller | 1985670000 | WEI ZQV 1.5N/3 RD Z-Reihe, Querverbinder | 660 | 60 | 2 | auf Anfrage | auf Anfrage
Weidmueller | 1985680000 | WEI ZQV 1.5N/10 BL Z-Reihe, Querverbinder | 120 | 20 | 2 | auf Anfrage | auf Anfrage
Weidmueller | 1985700000 | WEI ZQV 1.5N/20 BL Z-Reihe, Querverbinder | 140 | 20 | 2 | auf Anfrage | auf Anfrage
Weidmueller | 1985740000 | WEI ZQV 6N/2 Z-Reihe, Querverbinder | 60 | 60 | 2 | auf Anfrage | auf Anfrage
Weidmueller | 1985760000 | WEI ZQV 6N/3 Z-Reihe, Querverbinder | 360 | 60 | 2 | auf Anfrage | auf Anfrage
Weidmueller | 1988100000 | WEI AAP12 2.5 LI BL Verteiler-Reihenklemmen, PUSH IN, 2,5 qmm, 800 V, 24 A, dunk | 956 | 50 | 2 | auf Anfrage | auf Anfrage
Weidmueller | 1988130000 | WEI AAP11 6 LO BL Reihenklemme A-Serie Applikation | 300 | 20 | 2 | auf Anfrage | auf Anfrage
Weidmueller | 1988160000 | WEI AAP11 1.5 LI RD Verteiler-Reihenklemmen, PUSH IN, 1,5 qmm, 500 V, 17,5 A, du | 1050 | 50 | 2 | auf Anfrage | auf Anfrage
Weidmueller | 1988170000 | WEI AAP11 1.5 LI BL Verteiler-Reihenklemmen, PUSH IN, 1,5 qmm, 500 V, 17,5 A, du | 1250 | 50 | 2 | auf Anfrage | auf Anfrage
Weidmueller | 1988180000 | WEI AAP12 10 LO BL Reihenklemme A-Serie Applikation | 423 | 20 | 2 | auf Anfrage | auf Anfrage
Weidmueller | 1988190000 | WEI AAP12 10 LO RD Reihenklemme A-Serie Applikation | 54 | 20 | 2 | auf Anfrage | auf Anfrage
Weidmueller | 1988290000 | WEI AAP12 2.5 LI RD Verteiler-Reihenklemmen, PUSH IN, 2,5 qmm, 800 V, 24 A, dunk | 426 | 50 | 2 | auf Anfrage | auf Anfrage
Weidmueller | 1988300000 | WEI AEP AP12 Zubehör für A-Reihe | 427 | 20 | 2 | auf Anfrage | auf Anfrage
Weidmueller | 1988320000 | WEI AEP AP11 Zubehör für A-Reihe | 760 | 20 | 2 | auf Anfrage | auf Anfrage
Weidmueller | 1989780000 | WEI AAP11 6 LO RD Reihenklemme A-Serie Applikation | 200 | 20 | 2 | auf Anfrage | auf Anfrage
Weidmueller | 1991920000 | WEI AEB 35 SC/1 Zubehör für A-Reihe | 3400 | 50 | 2 | auf Anfrage | auf Anfrage
Weidmueller | 1991940000 | WEI AEP 3C 6 Zubehör für A-Reihe | 19 | 50 | 2 | auf Anfrage | auf Anfrage
Weidmueller | 1992230000 | WEI AIO22 1.5 SI-PE Initiator-, Aktor-Reihenklemme, PUSH IN, 1,5 qmm, 250 V, 13, | auf Anfrage | 100 | 2 | auf Anfrage | auf Anfrage
Weidmueller | 1992250000 | WEI AIO21 1.5 SO-PE Initiator-, Aktor-Reihenklemme, PUSH IN, 1,5 qmm, 250 V, 13, | 300 | 100 | 2 | auf Anfrage | auf Anfrage
Weidmueller | 1992260000 | WEI AIO21 1.5 SI Initiator-, Aktor-Reihenklemme, PUSH IN, 1,5 qmm, 250 V, 13,5 A | 1891 | 100 | 2 | auf Anfrage | auf Anfrage
Weidmueller | 1993580000 | WEI AEP IO21 Zubehör für A-Reihe | 200 | 50 | 2 | auf Anfrage | auf Anfrage
Weidmueller | 2051720000 | WEI AEP 3C 4 Zubehör für A-Reihe | 286 | 20 | 2 | auf Anfrage | auf Anfrage
Weidmueller | 2051900000 | WEI AEP 4C 4 Zubehör für A-Reihe | 36 | 20 | 2 | auf Anfrage | auf Anfrage
Weidmueller | 2108470000 | WEI ZQV 2.5N/2 RD Z-Reihe, Querverbinder, Polzahl: 2 | 240 | 60 | 2 | auf Anfrage | auf Anfrage
Weidmueller | 2108690000 | WEI ZQV 2.5N/3 RD Z-Reihe, Querverbinder, Polzahl: 3 | 240 | 60 | 2 | auf Anfrage | auf Anfrage
Weidmueller | 2108700000 | WEI ZQV 2.5N/4 RD Z-Reihe, Querverbinder, Polzahl: 4 | 52 | 60 | 2 | auf Anfrage | auf Anfrage
Weidmueller | 2108710000 | WEI ZQV 2.5N/5 RD Z-Reihe, Querverbinder, Polzahl: 5 | 128 | 20 | 2 | auf Anfrage | auf Anfrage
Weidmueller | 2108910000 | WEI ZQV 2.5N/10 RD Z-Reihe, Querverbinder, Polzahl: 10 | 140 | 20 | 2 | auf Anfrage | auf Anfrage
Weidmueller | 2051410000 | WEI A3C 4 PE Temperguss-Klemmverbinder beidseitig zum Klemmen T25x25mm x 3/4 PE | auf Anfrage | 50 | 2 | auf Anfrage | auf Anfrage
Weidmueller | 2428530000 | WEI A3T 2.5 FT-FT-PE Mehrstock-Reihenklemme, 2.5 qmm, 8 V, 21 A, Anzahl der Etag | 76 | 50 | 2 | auf Anfrage | auf Anfrage
Weidmueller | 2469370000 | WEI A2T 1.5 Reihenklemmen A-Reihe Universal | 1000 | 50 | 2 | auf Anfrage | auf Anfrage
Weidmueller | 2469410000 | WEI A2T 1.5 PE Reihenklemmen A-Reihe Universal | 50 | 50 | 2 | auf Anfrage | auf Anfrage
Weidmueller | 2469420000 | WEI AEP 2T 1.5 Zubehör für A-Reihe | 340 | 20 | 2 | auf Anfrage | auf Anfrage
Weidmueller | 2490360000 | WEI A2C 10 Reihenklemmen A-Reihe Universal | 46 | 25 | 2 | auf Anfrage | auf Anfrage
Weidmueller | 2490380000 | WEI AEP 2C 10/16 Zubehör für A-Reihe | 111 | 20 | 2 | auf Anfrage | auf Anfrage
Weidmueller | 2497250000 | WEI ZQV 10N/2 Zubehör für A-Reihe | 50 | 25 | 2 | auf Anfrage | auf Anfrage
Weidmueller | 2497290000 | WEI ZQV 16N/2 Zubehör für A-Reihe | 58 | 25 | 2 | auf Anfrage | auf Anfrage
Weidmueller | 2490370000 | WEI A2C 10 BL Reihenklemmen A-Reihe Universal | 17 | 25 | 2 | auf Anfrage | auf Anfrage
Weidmueller | 2490440000 | WEI A2C 10 PE Reihenklemmen A-Reihe Universal | 283 | 25 | 2 | auf Anfrage | auf Anfrage
Weidmueller | 2494010000 | WEI A2C 16 PE Reihenklemmen A-Reihe Universal | 110 | 20 | 2 | auf Anfrage | auf Anfrage
Weidmueller | 2580180000 | WEI PRO INSTA 16W 24V 0.7A Stromversorgungen / MaxGuard | 9 | 1 | 2 | auf Anfrage | auf Anfrage
Weidmueller | 2580190000 | WEI PRO INSTA 30W 24V 1.3A Stromversorgungen / MaxGuard | 37 | 1 | 2 | auf Anfrage | auf Anfrage
Weidmueller | 2580220000 | WEI PRO INSTA 30W 12V 2.6A Stromversorgungen / MaxGuard | 10 | 1 | 2 | auf Anfrage | auf Anfrage
Weidmueller | 2580230000 | WEI PRO INSTA 60W 24V 2.5A Stromversorgungen / MaxGuard | 31 | 1 | 2 | auf Anfrage | auf Anfrage
Weidmueller | 2580260000 | WEI PRO INSTA 96W 24V 4A Stromversorgungen / MaxGuard | 17 | 1 | 2 | auf Anfrage | auf Anfrage
Weidmueller | 2652200000 | WEI A2T 1.5 KNX RD-BK Reihenklemmen A-Reihe Universal | 300 | 50 | 2 | auf Anfrage | auf Anfrage
Weidmueller | 2652210000 | WEI A2T 1.5 KNX WT-YL Reihenklemmen A-Reihe Universal | 300 | 50 | 2 | auf Anfrage | auf Anfrage
Weidmueller | 2551510000 | WEI A2C 35 Durchgangs-Reihenklemme, PUSH IN, 35 qmm, 1000 V, 125 A, beige | 25 | 10 | 2 | auf Anfrage | auf Anfrage
Weidmueller | 2551520000 | WEI A2C 35 PE Reihenklemmen A-Reihe Universal | 4 | 10 | 2 | auf Anfrage | auf Anfrage
Weidmueller | 2636980000 | WEI VPU AC I 3 R 300/12.5 LCF Überspannungsableiter (Energietechnik/ Stromversor | 40 | 1 | 2 | auf Anfrage | auf Anfrage
Weidmueller | 2591080000 | WEI VPU AC II 3+1 300/50 Überspannungsableiter Typ 2 | 13 | 1 | 2 | auf Anfrage | auf Anfrage
Weidmueller | 2591140000 | WEI VPU AC II 4 300/50 Überspannungsableiter Typ 2 | 63 | 1 | 2 | auf Anfrage | auf Anfrage
Weidmueller | 2634950000 | WEI ZQV 35N/2 Querverbinder (Klemmen), gesteckt, Polzahl: 2, Raster in mm: 16,00 | 5 | 10 | 2 | auf Anfrage | auf Anfrage
Weidmueller | 2682140000 | WEI IE-SW-EL08-8TX Netzwerk Switch, unmanaged Fast Ethernet Anzahl Ports: 8x RJ4 | auf Anfrage | 1 | 2 | auf Anfrage | auf Anfrage
Weidmueller | 2661280000 | WEI AEB 35 SCL/1 V0 A-Reihe | 400 | 20 | 2 | auf Anfrage | auf Anfrage
Weidmueller | 2681580000 | WEI SAIBP-5A-4/8-M12 Freikonfektionierbare Buchse | 3 | 1 | 2 | auf Anfrage | auf Anfrage
Weidmueller | 2681560000 | WEI SAISP-5A-4/8-M12 Freikonfektionierbarer Stecker Stift | 14 | 1 | 2 | auf Anfrage | auf Anfrage
Weidmueller | 2635550000 | WEI AAM 2.5 YE FLASH Klemmenmarkierung | 120 | 40 | 2 | auf Anfrage | auf Anfrage
Weidmueller | 2682210000 | WEI IE-SW-EL05-5GT Netzwerk Switch Ethernet | 5 | 1 | 2 | auf Anfrage | auf Anfrage
Weidmueller | 2682230000 | WEI IE-SW-EL08-8GT Netzwerk Switch Ethernet | 6 | 1 | 2 | auf Anfrage | auf Anfrage
Weidmueller | 2464690000 | WEI AAP11 6/6X1.5 LO-LI RD Verteiler-Reihenklemmen 500V | 10 | 20 | 2 | auf Anfrage | auf Anfrage
Weidmueller | 2464750000 | WEI AAP11 6/6X1.5 LO-LI BL Verteiler-Reihenklemmen 500V | 220 | 20 | 2 | auf Anfrage | auf Anfrage
Weidmueller | 2464740000 | WEI AAP11 6/6X1.5 PE-LI Verteiler-Reihenklemmen grün / gelb | 120 | 20 | 2 | auf Anfrage | auf Anfrage
Weidmueller | 2666080000 | WEI STARTERKIT-UC20-WL2000-AC Starter-Kit mit u-create web Webbasierte Engineeri | 1 | 1 | 2 | auf Anfrage | auf Anfrage
Weidmueller | 2663250000 | WEI A2C 50/70 Durchführungsklemme | 25 | 5 | 2 | auf Anfrage | auf Anfrage
Weidmueller | 2663280000 | WEI A2C 50/70 PE Durchführungsklemme | 10 | 5 | 2 | auf Anfrage | auf Anfrage
Weidmueller | 2668660000 | WEI AITB 2.5 BB 2C Durchgangs-Reihenklemme | auf Anfrage | 50 | 2 | auf Anfrage | auf Anfrage
Weidmueller | 2668700000 | WEI AITB 6 BB 2C Durchgangs-Reihenklemme | 200 | 50 | 2 | auf Anfrage | auf Anfrage
Weidmueller | 2668680000 | WEI AITB 2.5 BB 2C PE Schutzleiterreihenklemme | 100 | 50 | 2 | auf Anfrage | auf Anfrage
Weidmueller | 2668720000 | WEI AITB 6 BB 2C PE Schutzleiterreihenklemme | 150 | 50 | 2 | auf Anfrage | auf Anfrage
Weidmueller | 2668690000 | WEI AITB 2.5 BB NDT BL Neutralleiter-Trennreihenklemme | 350 | 50 | 2 | auf Anfrage | auf Anfrage
Weidmueller | 2668730000 | WEI AITB 6 BB NDT BL Neutralleiter-Trennreihenklemme | 48 | 50 | 2 | auf Anfrage | auf Anfrage
Weidmueller | 2668900000 | WEI AITB 2.5 BB L-L Installationsreihenklemme | 1085 | 50 | 2 | auf Anfrage | auf Anfrage
Weidmueller | 2668930000 | WEI AITB 2.5 BB L-L-PE Installationsreihenklemme | 1040 | 50 | 2 | auf Anfrage | auf Anfrage
Weidmueller | 2668940000 | WEI AITB 2.5 BB N-L-PE Installationsreihenklemme | 181 | 50 | 2 | auf Anfrage | auf Anfrage
Weidmueller | 2668950000 | WEI AITB 2.5 BB NDT-L-PE Installationsreihenklemme | 350 | 50 | 2 | auf Anfrage | auf Anfrage
Weidmueller | 2669000000 | WEI AITB 2.5 L-L Installationsreihenklemme | 100 | 50 | 2 | auf Anfrage | auf Anfrage
Weidmueller | 2669010000 | WEI AITB 2.5 L-L-PE Installationsreihenklemme | 100 | 50 | 2 | auf Anfrage | auf Anfrage
Weidmueller | 2669020000 | WEI AITB 2.5 N-L-PE Installationsreihenklemme | 400 | 50 | 2 | auf Anfrage | auf Anfrage
Weidmueller | 2669030000 | WEI AITB 2.5 NDT-L-PE Installationsreihenklemme | 95 | 50 | 2 | auf Anfrage | auf Anfrage
Weidmueller | 2668810000 | WEI AEP ITB 6 BB 2C Abschlussplatte | 80 | 20 | 2 | auf Anfrage | auf Anfrage
Weidmueller | 2668960000 | WEI AEP ITB 2.5 BB Abschlussplatte | 281 | 20 | 2 | auf Anfrage | auf Anfrage
Weidmueller | 2669060000 | WEI AEP ITB 2.5 Abschlussplatte 2669060000 | auf Anfrage | 20 | 2 | auf Anfrage | auf Anfrage
Weidmueller | 2668870000 | WEI APP ITB 2.5 BB 2C/NDT BL Halteplatte | 80 | 20 | 2 | auf Anfrage | auf Anfrage
Weidmueller | 2668970000 | WEI APP ITB 2.5 BB BL Halteplatte - Installationsklemmen | 140 | 20 | 2 | auf Anfrage | auf Anfrage
Weidmueller | 2791940000 | WEI PVN 1M1I2SXFXV2O1TXPX11 Photovoltaik, Generatoranschlusskasten | 44 | 1 | 2 | auf Anfrage | auf Anfrage
Weidmueller | 2674530000 | WEI S2C 2.5 Durchgangs-Reihenklemme 2674530000 | 1000 | 100 | 2 | auf Anfrage | auf Anfrage
Weidmueller | 2674560000 | WEI S2C 2.5 PE Schutzleiter-Reihenklemme 2674560000 | 150 | 50 | 2 | auf Anfrage | auf Anfrage
Weidmueller | 8000082523 | WEI LST_CTVT_3PHASEPEATTB Trenn- und Messtrenn-Reihenklemme, 6 mm², 500 V, 30 A, | 2 | 1 | 2 | auf Anfrage | auf Anfrage
Weidmueller | 2791920000 | WEI PVN 1M1I2SXFXV1O1TXPX11 Generatoranschlusskasten, 1100 V, 1 MPPT, 2 Eingänge | 4 | 1 | 2 | auf Anfrage | auf Anfrage
Weidmueller | 2830980000 | WEI VPU ZPA S I 3+1 RA 300/7,5 Blitzstromableiter für Energienetze | 33 | 1 | 2 | auf Anfrage | auf Anfrage
Weidmueller | 2830960000 | WEI VPU ZPA S I 3+1 300/7,5 Überspannungsschutz Typ 1 | 105 | 1 | 2 | auf Anfrage | auf Anfrage
Weidmueller | 2830950000 | WEI VPU ZPA S I 3 RA 300/7,5 Überspannungsschutz T1+T2+T3 2830950000 | 15 | 1 | 2 | auf Anfrage | auf Anfrage
Weidmueller | 2830930000 | WEI VPU ZPA S I 3 300/7,5 Blitzstromableiter für Energienetze Typ 1 +2 | 39 | 1 | 2 | auf Anfrage | auf Anfrage
Weidmueller | 2791950000 | WEI PVN 1M1I2SXFXV2O0TXPX11 Generatoranschlusskasten, 1100 V, 1 MPPT, 2 Eingänge | 11 | 1 | 2 | auf Anfrage | auf Anfrage
Weidmueller | 2668740000 | WEI AITB 16 BB 2C Installationsreihenklemme | 60 | 20 | 2 | auf Anfrage | auf Anfrage
Weidmueller | 2668760000 | WEI AITB 16 BB 2C PE Installationsreihenklemme | 60 | 20 | 2 | auf Anfrage | auf Anfrage
Weidmueller | 2668770000 | WEI AITB 16 BB NDT BL Installationsreihenklemme | 40 | 20 | 2 | auf Anfrage | auf Anfrage
Weidmueller | 2668840000 | WEI AEP ITB 16 BB 2C Abschlussplatte | 40 | 20 | 2 | auf Anfrage | auf Anfrage
Weidmueller | 2669080000 | WEI AITB 4 BB L-L-PE Installationsreihenklemme | auf Anfrage | 25 | 2 | auf Anfrage | auf Anfrage
Weidmueller | 2669090000 | WEI AITB 4 BB N-L-PE Installationsreihenklemme | 218 | 25 | 2 | auf Anfrage | auf Anfrage
Weidmueller | 2669100000 | WEI AITB 4 BB NDT-L-PE Installationsreihenklemme | 275 | 25 | 2 | auf Anfrage | auf Anfrage
Weidmueller | 2866350000 | WEI PVN DC 2I 1O 2MPP SPD2R WM4 11 Generatoranschlusskasten 2866350000 | 14 | 1 | 2 | auf Anfrage | auf Anfrage
Weidmueller | 2866320000 | WEI PVN DC 2I 1O 2MPP SPD1R CG 11 Generatoranschlusskasten 2866320000 | 6 | 1 | 2 | auf Anfrage | auf Anfrage
Weidmueller | 2866330000 | WEI PVN DC 2I 1O 2MPP SPD2R CG 11 Generatoranschlusskasten 2866330000 | 94 | 1 | 2 | auf Anfrage | auf Anfrage
Weidmueller | 2866340000 | WEI PVN DC 2I 1O 2MPP SPD1R WM4 11 Generatoranschlusskasten 2866340000 | 12 | 1 | 2 | auf Anfrage | auf Anfrage
Weidmueller | 2690440000 | WEI AEB ITB 2.5/4 BB BL Endwinkel, Wemid, blau, gerastet | auf Anfrage | 25 | 2 | auf Anfrage | auf Anfrage
Weidmueller | 2838510000 | WEI PRO BAS 30W 12V 2.6A Gleichstromversorgung, Stromversorgung, Schaltnetzgerät | 4 | 1 | 2 | auf Anfrage | auf Anfrage
Weidmueller | 2838440000 | WEI PRO BAS 120W 24V 5A Gleichstromversorgung, Stromversorgung, Schaltnetzgerät, | 1 | 1 | 2 | auf Anfrage | auf Anfrage
Weidmueller | 2838500000 | WEI PRO BAS 30W 24V 1.3A Gleichstromversorgung, Stromversorgung, Schaltnetzgerät | 8 | 1 | 2 | auf Anfrage | auf Anfrage
Weidmueller | 2669140000 | WEI AITB 16 BB NLO BL Installations-Etagenklemme, PUSH IN, 16 mm², 1000 V, 76 A, | 40 | 20 | 2 | auf Anfrage | auf Anfrage
Weidmueller | 2773890000 | WEI TRPL 24VDC 1CO Relaiskoppler, 24 V DC ±20 % | 19 | 10 | 2 | auf Anfrage | auf Anfrage
Weidmueller | 2938390000 | WEI L-BOXX 102 KC AITB INSTA 1 Handwerkzeug | 3 | 1 | 2 | auf Anfrage | auf Anfrage
Weidmueller | 2983580000 | WEI VPU AC I 3+1 300/12.5 LH Überspannungsschutz, TT, TN-S, TN-C-S | 70 | 1 | 2 | auf Anfrage | auf Anfrage
Weidmueller | 8000033567 | WEI LST AFS 4 MMSP Sondergehäuse 8000033567 | auf Anfrage | 10 | 2 | auf Anfrage | auf Anfrage
Weidmüller GmbH & Co.KG | 1444050000 | WEIDMÜLLER PZ 6 ROTO L - Presszange mech 200mm Aderendh 0,14-6qmm | 4 | 1 | 2 | auf Anfrage | auf Anfrage
Weidmüller GmbH & Co.KG | 1303460000 | WEIDMÜLLER PV-STICK+ VPE50 - Buchse Photovoltaik | 1664 | 50 | 2 | auf Anfrage | auf Anfrage
Weidmüller GmbH & Co.KG | 1303470000 | WEIDMÜLLER PV-STICK+ VPE200 - Buchse Photovoltaik | 600 | 200 | 2 | auf Anfrage | auf Anfrage
Weidmüller GmbH & Co.KG | 1303500000 | WEIDMÜLLER PV-STICK- VPE50 - Stecker Photovoltaik | 2105 | 50 | 2 | auf Anfrage | auf Anfrage
Weidmüller GmbH & Co.KG | 4058580000 | WEIDMÜLLER RCL425024 - Schaltrelais 2W IP20 12,7x15,7x29mm | 12 | 1 | 2 | auf Anfrage | auf Anfrage
Weidmüller GmbH & Co.KG | 1059000000 | WEIDMÜLLER WEW 35/1 - Endklammer/halter Kst TS35 schraub | 256 | 50 | 2 | auf Anfrage | auf Anfrage
Weidmüller GmbH & Co.KG | 9002650000 | WEIDMÜLLER KT 8 - Kabelschere mech.Einhand Ø8mm 16qmm | 2 | 1 | 2 | auf Anfrage | auf Anfrage
Weidmüller GmbH & Co.KG | 9005000000 | WEIDMÜLLER STRIPAX - Abisolierzange isol 0,08-10qmm | 2 | 1 | 2 | auf Anfrage | auf Anfrage
Weinzierl Engineering GmbH | 5242 | WEIN 5242 KNX IP Interface 1TE (18mm) | 2 | 1 | 2 | auf Anfrage | auf Anfrage
Weinzierl Engineering GmbH | 5243 | WEIN 5243 KNX IP Router IP Interface 1TE (18mm) | 2 | 1 | 2 | auf Anfrage | auf Anfrage
Weinzierl Engineering GmbH | 5254 | WEIN 5254 KNX USB Interface Stick KNX Long Frames BAOS 1000Datenpunkte | 4 | 1 | 2 | auf Anfrage | auf Anfrage
Weinzierl Engineering GmbH | 5269 | WEIN 5269 KNX Gateway EnOcean 8+8Kanäle bidirect. Support of secure wireless com | 4 | 1 | 2 | auf Anfrage | auf Anfrage
Weinzierl Engineering GmbH | 5268 | WEIN 5268 KNX Gateway EnOcean 32Kanäle bidirect. Support of secure wireless comm | 1 | 1 | 2 | auf Anfrage | auf Anfrage
Weinzierl Engineering GmbH | 5358 | WEIN KNX DMX Gateway 544 Gateway zw.KNX u.DMX Master/Slave/64 Kanäle 1TE(18mm) | 5 | 1 | 2 | auf Anfrage | auf Anfrage
Weinzierl Engineering GmbH | 5465 | WEIN 5465 KNX IP LineMaster 762.1 secure Spannungsversorg.640mA m.IP Router | 2 | 1 | 2 | auf Anfrage | auf Anfrage
WERMA Signaltechnik | 14015050 | WERMA 14015050 Mehrtonsirene WM 32 Töne 9-28V DC RD | 9 | 1 | 2 | auf Anfrage | auf Anfrage
WERMA Signaltechnik | 69845075 | WERMA 69845075 K37cl sr Stecker 24V BU/GN/YE/RD | 5 | 1 | 2 | auf Anfrage | auf Anfrage
WERMA Signaltechnik | 96069801 | WERMA 96069801 Fuß mit integriertem Rohr BK | 3 | 1 | 2 | auf Anfrage | auf Anfrage
WERMA Signaltechnik | 63080075 | WERMA 63080075 Anschlusselement 24VAC/DC bk | 9 | 1 | 2 | auf Anfrage | auf Anfrage
WERMA Signaltechnik | 63081000 | WERMA 63081000 Adapter für Bodenmontage Bwm bk | 12 | 1 | 2 | auf Anfrage | auf Anfrage
WERMA Signaltechnik | 63082000 | WERMA 63082000 Adapter für Einlochmontage Em bk | 1 | 1 | 2 | auf Anfrage | auf Anfrage
WERMA Signaltechnik | 63083000 | WERMA 63083000 Adapter für Rohrmontage Rm schwarz | 4 | 1 | 2 | auf Anfrage | auf Anfrage
WERMA Signaltechnik | 63411075 | WERMA 63411075 Twinlight 24VAC/DC rd | 9 | 1 | 2 | auf Anfrage | auf Anfrage
WERMA Signaltechnik | 63421075 | WERMA 63421075 Twinlight 24VAC/DC gn | 9 | 1 | 2 | auf Anfrage | auf Anfrage
WERMA Signaltechnik | 63431075 | WERMA 63431075 Twinlight 24VAC/DC ye | 6 | 1 | 2 | auf Anfrage | auf Anfrage
WERMA Signaltechnik | 64711075 | WERMA 64711075 Signalsäule KS72 TwinLIGHT Classic 24VAC/DC rot | 9 | 1 | 2 | auf Anfrage | auf Anfrage
WERMA Signaltechnik | 64721075 | WERMA 64721075 Signalsäule KS72 TwinLIGHT Classic 24VAC/DC grün | 11 | 1 | 2 | auf Anfrage | auf Anfrage
WERMA Signaltechnik | 64731075 | WERMA 64731075 Signalsäule KS72 TwinLIGHT Classic 24VAC/DC gelb | 5 | 1 | 2 | auf Anfrage | auf Anfrage
WERMA Signaltechnik | 64900002 | WERMA 64900002 Signalsäule KombiSIGN 72 Classic | 4 | 1 | 2 | auf Anfrage | auf Anfrage
WERMA Signaltechnik | 64587075 | WERMA 64587075 Signalsäule Sirenenelement Dauer/Altern. 24VAC/DC schwarz | 3 | 1 | 2 | auf Anfrage | auf Anfrage
WERMA Signaltechnik | 64589075 | WERMA 64589075 Sirenenelement 8 Töne 24VAC/DC BK | 6 | 1 | 2 | auf Anfrage | auf Anfrage
WERMA Signaltechnik | 26031075 | WERMA 26031075 LED-Dauerleuchte EvoSIGNAL MINI 24V Twin LIGHT, orange, optisch | 2 | 1 | 2 | auf Anfrage | auf Anfrage
WERMA Signaltechnik | 26012075 | WERMA 26012075 LED-Dauerleuchte EvoSIGNAL MINI 24V Twin FLASH, rot, optisch | 9 | 1 | 2 | auf Anfrage | auf Anfrage
WERMA Signaltechnik | 26031060 | WERMA 26031060 LED-Dauerleuchte EvoSIGNAL MINI 115/230V Twin LIGHT, orange, opti | 3 | 1 | 2 | auf Anfrage | auf Anfrage
WERMA Signaltechnik | 26012060 | WERMA 26012060 LED-Dauerleuchte EvoSIGNAL MINI 115/230V Twin FLASH, rot, optisch | 5 | 1 | 2 | auf Anfrage | auf Anfrage
WERMA Signaltechnik | 26111070 | WERMA 26111070 LED-Dauerleuchte EvoSIGNAL MIDI 12/24V Twin LIGHT, rot, optisch | 4 | 1 | 2 | auf Anfrage | auf Anfrage
WERMA Signaltechnik | 26131070 | WERMA 26131070 LED-Dauerleuchte EvoSIGNAL MIDI 12/24V Twin LIGHT, orange, optisc | 1 | 1 | 2 | auf Anfrage | auf Anfrage
WERMA Signaltechnik | 26112060 | WERMA 26112060 LED-Dauerleuchte EvoSIGNAL MIDI 115/230V Twin FLASH, rot, optisch | auf Anfrage | 1 | 2 | auf Anfrage | auf Anfrage
WERMA Signaltechnik | 26132060 | WERMA 26132060 LED-Dauerleuchte EvoSIGNAL MIDI 115/230V Twin FLASH, orange, opti | 6 | 1 | 2 | auf Anfrage | auf Anfrage
WERMA Signaltechnik | 26134060 | WERMA 26134060 LED-Dauerleuchte EvoSIGNAL MIDI 115/230V Rundum, orange, optisch | 1 | 1 | 2 | auf Anfrage | auf Anfrage
WERMA Signaltechnik | 16170070 | WERMA 16170070 LED-Dauerleuchte EvoSIGNAL MIDI 12/24V Akustisch | 2 | 1 | 2 | auf Anfrage | auf Anfrage
WERMA Signaltechnik | 26070001 | WERMA 26070001 Montageadapter Bodenmontage (Mini) | 5 | 1 | 2 | auf Anfrage | auf Anfrage
WERMA Signaltechnik | 26070006 | WERMA 26070006 Montageadapter Winkelmontage Kabelverschraubung (Mini) | 2 | 1 | 2 | auf Anfrage | auf Anfrage
WERMA Signaltechnik | 26170001 | WERMA 26170001 Montageadapter Bodenmontage (Midi) | 4 | 1 | 2 | auf Anfrage | auf Anfrage
WERMA Signaltechnik | 26170006 | WERMA 26170006 Montageadapter Winkelmontage Kabelverschraubung (Midi) | 6 | 1 | 2 | auf Anfrage | auf Anfrage
WERMA Signaltechnik | 26214060 | WERMA 26214060 LED-Dauerleuchte EvoSIGNAL MAXI 115/230V Rundum, rot, optisch | 2 | 1 | 2 | auf Anfrage | auf Anfrage
WERMA Signaltechnik | 84316055 | WERMA 84316055 Blitzlichtelement 24VDC rot | 4 | 1 | 2 | auf Anfrage | auf Anfrage
WERMA Signaltechnik | 84336055 | WERMA 843.360.55 LED-Blitzlichtelement 24VDC YE | 13 | 1 | 2 | auf Anfrage | auf Anfrage
Wieland | 46.031.4553.1 | WIEL RST16I3 S B1 ZT4 SW Bu.T.M.Zugentl. | 148 | 100 | 2 | auf Anfrage | auf Anfrage
Wieland | 46.032.4553.1 | WIEL RST16I3 S S1 ZT4 SW St.T.M.Zugentl. | 77 | 100 | 2 | auf Anfrage | auf Anfrage
Wieland | 99.400.9999.7 | WIEL FUER RST CLASSIC BUCHSE Set Steckdose | 52 | 1 | 2 | auf Anfrage | auf Anfrage
Wieland | 99.404.9999.7 | WIEL RST20 Aufputz Gehäuse | 23 | 1 | 2 | auf Anfrage | auf Anfrage
Wieland Electric GmbH | 46.030.1253.1 | WIELAND RST16I3V 2P1 TGVG SW - Verteilerblock PA 1Eing 3p 2Ausg 250V | 13 | 100 | 2 | auf Anfrage | auf Anfrage
Wieland Electric GmbH | 92.257.2000.2 | WIELAND GST18I5KSBS 15 20WS - Systemverbindung 5p H05VV-F 1,5qmm | 15 | 20 | 2 | auf Anfrage | auf Anfrage
Wieland Electric GmbH | 92.257.1000.2 | WIELAND GST18I5KSBS 15 10WS - Systemverbindung 5p H05VV-F 1,5qmm | 28 | 30 | 2 | auf Anfrage | auf Anfrage
Wieland Electric GmbH | 96.031.1053.1 | WIELAND RST20I3F B2 M01 SW - Gerätebuchse 3p ger Einb/steck Federzug | 2 | 100 | 2 | auf Anfrage | auf Anfrage
Wieland Electric GmbH | 96.034.4053.1 | WIELAND RST20I3S S1 YR1 V SW - Steckverbinder Gebäude 3p Schraub 250V | 4 | 100 | 2 | auf Anfrage | auf Anfrage
Wieland Electric GmbH | 46.031.4553.1 | WIELAND RST16I3 S B1 ZT4 SW - Steckverbinder Gebäude 3p Schraub 250V | 17 | 100 | 2 | auf Anfrage | auf Anfrage
Wieland Electric GmbH | 46.032.4553.1 | WIELAND RST16I3 S S1 ZT4 SW - Steckverbinder Gebäude 3p Schraub 250V | 13 | 100 | 2 | auf Anfrage | auf Anfrage
Wieland Electric GmbH | Z5.564.4553.1 | WIELAND RST20/25I2/I3 SW - Verschluss Zubehör | 6 | 100 | 2 | auf Anfrage | auf Anfrage
Wieland Electric GmbH | 96.032.4053.1 | WIELAND RST20I3S S1 ZR1 V SW - Steckverbinder Gebäude 3p Schraub 250V | 26 | 100 | 2 | auf Anfrage | auf Anfrage
Wieland Electric GmbH | 96.031.4053.1 | WIELAND RST20I3S B1 ZR1 SW - Steckverbinder Gebäude 3p Schraub 250V | 19 | 100 | 2 | auf Anfrage | auf Anfrage
Wieland Electric GmbH | 92.931.3053.0 | WIELAND GST18I3S B1CZR1 WS - Steckverbinder Gebäude 3p Schraub 250V | 35 | 50 | 2 | auf Anfrage | auf Anfrage
Wieland Electric GmbH | 92.232.1000.2 | WIELAND GST18I3K1BS 15 10WS - Systemverbindung 3p H05VV-F 1,5qmm | 20 | 75 | 2 | auf Anfrage | auf Anfrage
Wieland Electric GmbH | 05.587.3156.0 | WIELAND (G)ST18 WS - Verriegelung Ersatzteil Zubehör | 50 | 50 | 2 | auf Anfrage | auf Anfrage
Wieland Electric GmbH | 99.400.9999.7 | WIELAND FUER RST CLASSIC BUCHSE - Rahmen Zubehör | 8 | 10 | 2 | auf Anfrage | auf Anfrage
Wiha | 38613 | WIHA SB 2831-09021 LiftUp electric Schraubendreher m.Bit Magazin LiftUp | 7 | 1 | 2 | auf Anfrage | auf Anfrage
Wiha | 41158 | WIHA SB 2831-09022 LiftUp electric Schraubendreher m.Bit Magazin 41158 | 12 | 1 | 2 | auf Anfrage | auf Anfrage
Wiha | 42071 | WIHA 42071 Elektriker Hammer | 3 | 1 | 2 | auf Anfrage | auf Anfrage
Wiha | 41286 | WIHA SB 246-70 LED Flashlight Taschenlampe m.LED Laser+UV Licht 41286 | 7 | 1 | 2 | auf Anfrage | auf Anfrage
Wiha | 42062 | WIHA Z 57 0 06 0,03-16,00 mm2 Abisolierwerkzeug automatisch | 1 | 1 | 2 | auf Anfrage | auf Anfrage
Wiha | 38853 | WIHA 38853 Installationszange TriCut Profess Z 14 1 06 170mm SB Professional el. | auf Anfrage | 1 | 2 | auf Anfrage | auf Anfrage
Wiha | 38984 | WIHA Z 18 0 06 200 mm SB Professional electric Hochleistungs-Seitenschneider BiC | 7 | 1 | 2 | auf Anfrage | auf Anfrage
Wiha | 41246 | WIHA Z 62 0 06 Typ 005 Professional electric Crimpwerkzeug automatisch | 4 | 1 | 2 | auf Anfrage | auf Anfrage
Wiha | 42074 | WIHA SB 246-91 Electrician's spirit level Elektriker Wasserwaage | 1 | 1 | 2 | auf Anfrage | auf Anfrage
Wiha | 41003 | WIHA 3201K12 SoftFinish electric slimFix Schraubendreher Set SoftFinish® slimFix | 4 | 1 | 2 | auf Anfrage | auf Anfrage
Wiha | 41923 | WIHA Z 71 7 06 160 mm SB Professional electric Elektrikerschere | 2 | 1 | 2 | auf Anfrage | auf Anfrage
Wiha | 43465 | WIHA 43465 Werkzeug Set slimVario® electric gemischt 32-tlg inkl.Funktionstasche | 1 | 1 | 2 | auf Anfrage | auf Anfrage
Wiha | 44318 | WIHA 591 E-Screwdriver Set speedE® II E-Schraubendreher 44318 | 5 | 1 | 2 | auf Anfrage | auf Anfrage
Wiha | 38612 | WIHA SB 2831-09020 LiftUp electric Schraubendreher m.Bit Magazin 38612 | 5 | 1 | 2 | auf Anfrage | auf Anfrage
Wiha | 43797 | WIHA 43797 Spannungsprüfer Volt Detector berührungslos einpolig 12-1000VAC | 4 | 1 | 2 | auf Anfrage | auf Anfrage
Wiha | 45223 | WIHA Z 62 0 06 Typ 009 Professional electric Wiha Z62006 Typ 009 Crimpwerkzeug a | auf Anfrage | 1 | 2 | auf Anfrage | auf Anfrage
Wiha | 45296 | WIHA 2831-09040 PocketMax electric PocketMax Schraubendreher m.Bit Magazin 45296 | 5 | 1 | 2 | auf Anfrage | auf Anfrage
Wiha | 45528 | WIHA 9300-30602 Tool Backpack electric II Rucksack 28-tlg. Tool backpack set | 2 | 1 | 2 | auf Anfrage | auf Anfrage
Wiha | 45421 | WIHA SB3834-101 Reversible Ratcheting Wrench 4in1 Doppelring-Ratschenschlüssel 4 | 6 | 1 | 2 | auf Anfrage | auf Anfrage
Wiha | 45705 | WIHA Z13022509SB Multifunktionszange Industrial 8in1 el | 1 | 1 | 2 | auf Anfrage | auf Anfrage
Wiha | 45796 | WIHA Z62101006SB Crimpwerkzeug für MC4-Verbinder | 7 | 1 | 2 | auf Anfrage | auf Anfrage
WISKA ELTROPA Hoppmann GmbH | 10111229 | ELTROPA EFAK 308 - Abzweigdose IP66/IP67 4qm 85x85x51mm gr | 211 | 1 | 2 | auf Anfrage | auf Anfrage
WISKA ELTROPA Hoppmann GmbH | 10111227 | ELTROPA EFAK 108 - Abzweigdose IP66/IP67 2,5 76x76x51mm gr | 60 | 1 | 2 | auf Anfrage | auf Anfrage
WISKA ELTROPA Hoppmann GmbH | 10111231 | ELTROPA EFAK 607 - Abzweigdose IP66/IP67 6qm 110x110x66mm | 5 | 1 | 2 | auf Anfrage | auf Anfrage
WISKA ELTROPA Hoppmann GmbH | 10111232 | ELTROPA EFAK 1010 - Abzweigdose IP66/IP67 10q 140x140x82mm | 10 | 1 | 2 | auf Anfrage | auf Anfrage
WISKA ELTROPA Hoppmann GmbH | 10111233 | ELTROPA EFAK 1210 - Abzweigdose IP66/IP67 10q 160x140x81mm | 2 | 1 | 2 | auf Anfrage | auf Anfrage
WISKA ELTROPA Hoppmann GmbH | 10111230 | ELTROPA EFAK 407 - Abzweigdose IP66/IP67 4qm 95x95x60mm gr | 6 | 1 | 2 | auf Anfrage | auf Anfrage
WISKA ELTROPA Hoppmann GmbH | 10111228 | ELTROPA EFAK 206 - Abzweigdose IP66/IP67 1,5 85x49x51mm gr | 10 | 10 | 2 | auf Anfrage | auf Anfrage
WISKA ELTROPA Hoppmann GmbH | 10111234 | ELTROPA EFAK 1610 - Abzweigdose IP66/IP67 16q 200x160x94mm | 5 | 1 | 2 | auf Anfrage | auf Anfrage
WISKA ELTROPA Hoppmann GmbH | 10111198 | ELTROPA EKV-PA M12 - Kabelverschraubung M12 PA gr unbeh 9mm | 31 | 1 | 2 | auf Anfrage | auf Anfrage
WISKA ELTROPA Hoppmann GmbH | 10111199 | ELTROPA EKV-PA M16 - Kabelverschraubung M16 PA gr unbeh 9mm | 80 | 1 | 2 | auf Anfrage | auf Anfrage
WISKA ELTROPA Hoppmann GmbH | 10111200 | ELTROPA EKV-PA M20 - Kabelverschraubung M20 PA gr unbeh 10mm | 280 | 1 | 2 | auf Anfrage | auf Anfrage
WISKA ELTROPA Hoppmann GmbH | 10111201 | ELTROPA EKV-PA M25 - Kabelverschraubung M25 PA gr unbeh 10mm | 15 | 1 | 2 | auf Anfrage | auf Anfrage
WISKA ELTROPA Hoppmann GmbH | 10111202 | ELTROPA EKV-PA M32 - Kabelverschraubung M32 PA gr unbeh 12mm | 82 | 1 | 2 | auf Anfrage | auf Anfrage
WISKA ELTROPA Hoppmann GmbH | 10111203 | ELTROPA EKV-PA M40 - Kabelverschraubung M40 PA gr unbeh 12mm | 143 | 1 | 2 | auf Anfrage | auf Anfrage
WISKA ELTROPA Hoppmann GmbH | 10111204 | ELTROPA EKV-PA M50 - Kabelverschraubung M50 PA gr unbeh 14mm | 10 | 1 | 2 | auf Anfrage | auf Anfrage
WISKA ELTROPA Hoppmann GmbH | 10111205 | ELTROPA EKV-PA M63 - Kabelverschraubung M63 PA gr unbeh 15mm | 2 | 1 | 2 | auf Anfrage | auf Anfrage
WISKA ELTROPA Hoppmann GmbH | 10111206 | ELTROPA EGM-PA M12 - Gegenmutter M12 PA unbeh hfr lgr | 75 | 1 | 2 | auf Anfrage | auf Anfrage
WISKA ELTROPA Hoppmann GmbH | 10111207 | ELTROPA EGM-PA M16 - Gegenmutter M16 PA unbeh hfr lgr | 1330 | 1 | 2 | auf Anfrage | auf Anfrage
WISKA ELTROPA Hoppmann GmbH | 10111208 | ELTROPA EGM-PA M20 - Gegenmutter M20 PA unbeh hfr lgr | 1218 | 1 | 2 | auf Anfrage | auf Anfrage
WISKA ELTROPA Hoppmann GmbH | 10111209 | ELTROPA EGM-PA M25 - Gegenmutter M25 PA unbeh hfr lgr | 82 | 1 | 2 | auf Anfrage | auf Anfrage
WISKA ELTROPA Hoppmann GmbH | 10111210 | ELTROPA EGM-PA M32 - Gegenmutter M32 PA unbeh hfr lgr | 135 | 1 | 2 | auf Anfrage | auf Anfrage
WISKA ELTROPA Hoppmann GmbH | 10111211 | ELTROPA EGM-PA M40 - Gegenmutter M40 PA unbeh hfr lgr | 88 | 1 | 2 | auf Anfrage | auf Anfrage
WISKA ELTROPA Hoppmann GmbH | 10111212 | ELTROPA EGM-PA M50 - Gegenmutter M50 PA unbeh hfr lgr | 14 | 1 | 2 | auf Anfrage | auf Anfrage
WISKA ELTROPA Hoppmann GmbH | 10111213 | ELTROPA EGM-PA M63 - Gegenmutter M63 PA unbeh hfr lgr | 4 | 1 | 2 | auf Anfrage | auf Anfrage
WISKA ELTROPA Hoppmann GmbH | 10111214 | ELTROPA EVS-PA M12 - Verschlussschraube M12 PA unbeh lgr hfr | 83 | 1 | 2 | auf Anfrage | auf Anfrage
WISKA ELTROPA Hoppmann GmbH | 10111215 | ELTROPA EVS-PA M16 - Verschlussschraube M16 PA unbeh lgr hfr | 100 | 1 | 2 | auf Anfrage | auf Anfrage
WISKA ELTROPA Hoppmann GmbH | 10111217 | ELTROPA EVS-PA M20 - Verschlussschraube M20 PA unbeh lgr hfr | 174 | 1 | 2 | auf Anfrage | auf Anfrage
WISKA ELTROPA Hoppmann GmbH | 10111221 | ELTROPA EVS-PA M25 - Verschlussschraube M25 PA unbeh lgr hfr | 35 | 1 | 2 | auf Anfrage | auf Anfrage
WISKA ELTROPA Hoppmann GmbH | 10111222 | ELTROPA EVS-PA M32 - Verschlussschraube M32 PA unbeh lgr hfr | 52 | 1 | 2 | auf Anfrage | auf Anfrage
WISKA ELTROPA Hoppmann GmbH | 10111223 | ELTROPA EVS-PA M40 - Verschlussschraube M40 PA unbeh lgr hfr | 1 | 1 | 2 | auf Anfrage | auf Anfrage
WISKA ELTROPA Hoppmann GmbH | 10111224 | ELTROPA EVS-PA M50 - Verschlussschraube M50 PA unbeh lgr hfr | 17 | 1 | 2 | auf Anfrage | auf Anfrage
WISKA ELTROPA Hoppmann GmbH | 10111225 | ELTROPA EVS-PA M63 - Verschlussschraube M63 PA unbeh lgr hfr | 16 | 1 | 2 | auf Anfrage | auf Anfrage
WISKA ELTROPA Hoppmann GmbH | 10111226 | ELTROPA EKV-SET - Sortimentskasten 314st Kab.Verschraub | 1 | 1 | 2 | auf Anfrage | auf Anfrage
Zennio | ZVIZ28A | ZENN ZVIZ28A Z28 Kapazitives Touchpanel 2.8z Display f.70x70 Rahmen Schwarz | 2 | 1 | 2 | auf Anfrage | auf Anfrage
Zennio | ZDILX4V2 | ZENN ZDILX4V2 Lumento X4 v2 LED-Dimmer m.4Kanälen f.LED-Steuerung via PWM | 5 | 1 | 2 | auf Anfrage | auf Anfrage
Zoller + Fröhlich GmbH | V30AE000003 | ZF ADI 0,34 DIN-Aderendhülse isoliert 0,34qmm türkis Stiftl. 6mm Gesamtl. 10mm | 6500 | 500 | 2 | auf Anfrage | auf Anfrage
Zoller + Fröhlich GmbH | V30AE000062 | ZF ADI 16 DIN-Aderendhülse isoliert 16qmm blau Stiftlänge 12mm Gesamtlänge 24mm | 2900 | 100 | 2 | auf Anfrage | auf Anfrage
Zoller + Fröhlich GmbH | V30AE000070 | ZF ADI 50 DIN-Aderendhülse isoliert 50qmm blau Stiftlänge 20mm Gesamtlänge 36mm | 850 | 50 | 2 | auf Anfrage | auf Anfrage
Zoller + Fröhlich GmbH | V30AE000064 | ZF ADI 25 DIN-Aderendhülse isoliert 25qmm gelb Stiftlänge 16mm Gesamtlänge 30mm | 850 | 50 | 2 | auf Anfrage | auf Anfrage
Zoller + Fröhlich GmbH | V30AE000045 | ZF ADI 1 DIN-Aderendhülse isoliert 1,0 qmm rot Stiftlänge 8mm Gesamtlänge 14mm | 35500 | 500 | 2 | auf Anfrage | auf Anfrage
Zoller + Fröhlich GmbH | V30AE000038 | ZF ADI 0,5 DIN-Aderendhülse isoliert 0,5qmm weiß Stiftlänge 8mm Gesamtl. 14mm | 21000 | 500 | 2 | auf Anfrage | auf Anfrage
Zoller + Fröhlich GmbH | V30AE000041 | ZF ADI 0,75 DIN-Aderendhülse isoliert 0,75qmm grau Stiftl. 8 mm Gesamtl. 14mm | 51000 | 500 | 2 | auf Anfrage | auf Anfrage
Zoller + Fröhlich GmbH | V30AE000052 | ZF ADI 2,5 DIN-Aderendhülse isoliert 2,5qmm blau Stiftlänge 8mm Gesamtl. 14mm | 17000 | 500 | 2 | auf Anfrage | auf Anfrage
Zoller + Fröhlich GmbH | V30AE000058 | ZF ADI 6 DIN-Aderendhülse isoliert 6qmm gelb Stiftlänge 12mm Gesamtlänge 20mm | 2300 | 100 | 2 | auf Anfrage | auf Anfrage
Zoller + Fröhlich GmbH | V30AE000060 | ZF ADI 10 DIN-Aderendhülse isoliert 10qmm rot Stiftlänge 12mm Gesamtlänge 22mm | 6900 | 100 | 2 | auf Anfrage | auf Anfrage
Zoller + Fröhlich GmbH | V30AE000055 | ZF ADI 4,0 DIN-Aderendhülse isoliert 4,0 qmm grau Stiftl. 10mm Gesamtl. 17 mm | 7000 | 500 | 2 | auf Anfrage | auf Anfrage
Zoller + Fröhlich GmbH | V30AE000067 | ZF ADI 35 DIN-Aderendhülse isoliert 35qmm rot Stiftlänge 16mm Gesamtlänge 30mm | 350 | 50 | 2 | auf Anfrage | auf Anfrage
Zoller + Fröhlich GmbH | V30AE000063 | ZF DIN-Aderendhülse isoliert 16qmm blau Stiftlänge 18mm Gesamtlänge 28mm | 2200 | 100 | 2 | auf Anfrage | auf Anfrage
Zoller + Fröhlich GmbH | V30AE000061 | ZF DIN-Aderendhülse isoliert 10qmm rot Stiftlänge 18mm Gesamtlänge 28mm | 7600 | 100 | 2 | auf Anfrage | auf Anfrage
Züblin | 25050 | NIKO 25050 Deckenmelder Swiss Garde 360 Premium AP 30m rund weiss | 23 | 1 | 2 | auf Anfrage | auf Anfrage
ZVK GmbH | CKEFFL00 | ZVK CKEFFL00 EasyLan FixLink Extender Kabelverbinder fixLink Kat 6A AWG24-22 | 418 | 10 | 2 | auf Anfrage | auf Anfrage
ZVK GmbH | CKFAK001 | ZVK CKFAK001 EasyLan FixLink Modul Keystone fixLink RJ45 AWG24-22 AWG24-22 | 3479 | 24 | 2 | auf Anfrage | auf Anfrage
ZVK GmbH | CKFAK001EP | ZVK CKFAK001EP EasyLan FixLink Modul Keystone fixLink RJ45 AWG24-22 AWG24-22 EVP | 480 | 12 | 2 | auf Anfrage | auf Anfrage
ZVK GmbH | CKVD1D1 | ZVK CKVD1D1 EasyLan ModulDose Modulaufnahme designfähig 2-fach | 298 | 5 | 2 | auf Anfrage | auf Anfrage
ZVK GmbH | CKVD1DS | ZVK CKVD1DS EasyLan ModulDose Modulaufnahme designfähig 2x ohne ZP | 1120 | 5 | 2 | auf Anfrage | auf Anfrage
ZVK GmbH | CKVDAP90 | ZVK CKVDAP90 EasyLan ModulDose Aufputzgehäuse Datendose 80x80 | 446 | 5 | 2 | auf Anfrage | auf Anfrage
ZVK GmbH | CKVDUSL1R | ZVK CKVDUSL1R EasyLan ModulDose Modulaufnahme 1x inkl. ZP Abdeckrahmen | 123 | 5 | 2 | auf Anfrage | auf Anfrage
ZVK GmbH | CKVDUSL2R | ZVK CKVDUSL2R EasyLan ModulDose Modulaufnahme 2x inkl. ZP Abdeckrahmen | 363 | 5 | 2 | auf Anfrage | auf Anfrage
ZVK GmbH | CKVHECOMOD | ZVK CKVHECOMOD EasyLan Hutschienen ECO Modulträger | 58 | 1 | 2 | auf Anfrage | auf Anfrage
ZVK GmbH | CKVPL0061E | ZVK CKVPL0061E EasyLan Panel Consolidation Panel 6x Keystone | 15 | 1 | 2 | auf Anfrage | auf Anfrage
ZVK GmbH | CKVPL0081E | ZVK CKVPL0081E EasyLan Panel Consolidation Panel 8x Keystone | 4 | 1 | 2 | auf Anfrage | auf Anfrage
ZVK GmbH | CKVPL0101E | ZVK CKVPL0101E EasyLan Panel 19Z 1HE 24x Keystone | 138 | 1 | 2 | auf Anfrage | auf Anfrage
ZVK GmbH | CKVPL0121E | ZVK CKVPL0121E EasyLan Panel Consolidation Panel 12x Keystone | 19 | 1 | 2 | auf Anfrage | auf Anfrage
ZVK GmbH | CZCUBT20 | ZVK CZCUBT20 EasyLan Werkzeug und Zubehör Kupferband Tüte 20Stück | 133 | 10 | 2 | auf Anfrage | auf Anfrage
ZVK GmbH | ADZ00102 | ZVK ADZ00102 EasyLan ModulDose Abdeckrahmen Modulaufnahme 80x80 | 144 | 5 | 2 | auf Anfrage | auf Anfrage
ZVK GmbH | CKVD1D2 | ZVK CKVD1D2 EasyLan ModulDose Modulaufnahme designfähig 1x inkl. ZP | 85 | 5 | 2 | auf Anfrage | auf Anfrage
ZVK GmbH | CKWAK007 | ZVK CKWAK007 EasyLan fixLink gewinkelt | 120 | 24 | 2 | auf Anfrage | auf Anfrage
ZVK GmbH | CKWAK007EP | ZVK CKWAK007EP EasyLan FixLink Mod.Keyst.fixLink Winkel RJ45 Kat 6A AWG24-22 EVP | 12 | 12 | 2 | auf Anfrage | auf Anfrage
ZVK GmbH | CS1OAADAD0020 | ZVK CS1OAADAD0020 EasyLan KupferPatchkabel Kat6A LED Kat 6A gesch.grau 2,0m | 9 | 5 | 2 | auf Anfrage | auf Anfrage
ZVK GmbH | CS1OACDCD0020 | ZVK CS1OACDCD0020 EasyLan KupferPatchkabel Kat6EA LED Kat 6 gesch.grau 2,0m | 47 | 5 | 2 | auf Anfrage | auf Anfrage
ZVK GmbH | CS1OACDCD0075 | ZVK CS1OACDCD0075 EasyLan KupferPatchkabel Kat6EA LED Kat 6 gesch.grau 7,5m | 17 | 1 | 2 | auf Anfrage | auf Anfrage
ZVK GmbH | CKVDAP92 | ZVK CKVDAP92 Modulaufnahme IP44 | 63 | 1 | 2 | auf Anfrage | auf Anfrage
ZVK GmbH | CKFEK001 | ZVK CKFEK001 Easylan basicLink Modul RJ45 Keystone geschirmt Klasse EA AWG 24-22 | 4157 | 24 | 2 | auf Anfrage | auf Anfrage
Zweibrueder/ LED LENSER | 501017 | LED LENSER Taschenlampe EX Zone EXH8_Yellow 180lm 120m | auf Anfrage | 1 | 2 | auf Anfrage | auf Anfrage
Zweibrueder/ LED LENSER | 502598 | LED LENSER Taschenlampe 502598 P4 Core Black Box | 2 | 1 | 2 | auf Anfrage | auf Anfrage
Zweibrueder/ LED LENSER | 502136 | LED LENSER Taschenlampe Workers Friend sw 502136 | auf Anfrage | 1 | 2 | auf Anfrage | auf Anfrage
Zweibrueder/ LED LENSER | 503150 | LED LENSER C7R Classic 503150 Taschenlampe 1000lm 210m 40h | 1 | 1 | 2 | auf Anfrage | auf Anfrage
Zweibrueder/ LED LENSER | 503151 | LED LENSER C5R Classic 503151 Taschenlampe 450lm 300m 25h | 2 | 1 | 2 | auf Anfrage | auf Anfrage

## Anmerkungen
Allgemeine Anmerkungen
Alle Preise sind netto-Preise und verstehen sich zzgl. 19% Umsatzsteuer.
Die Versandkosten sind gewichtsabhängig und werden dementsprechend im Angebot mitgeteilt
Alle Artikel sind neu, mit Herstellergarantie und werden in der
entsprechenden Originalverpackung des Herstellers geliefert.
Die Lieferzeiten stellen keine Fixtermine da und sind unverbindlich.
Das Angebot ist unverbindlich und freibleibend. Zwischenverkauf vorbehalten
Vorraussetzungen für Retouren:
1. Die Retoure muss von uns genehmigt werden
2. Der Artikel ist bei unserem Lieferanten keine Beschaffungsware
3. Die Artikel befinden sich noch in der unbeschädigten Originalverpackung
4. Rechnungsdatum nicht älter als 4 Wochen
5. Wir berechnen eine Wiedereinlagerungsgebühr von 30% des Bestellwertes - Mindestens jedoch 50,00€
6. Die Kosten für den Rückversand an uns sind vom Käufer zu entrichten
7. Garantie-/Gewährleistungsansprüche sowie Transportschäden bleiben davon unberührt
Wird einer dieser Punkte nicht erfüllt ist eine Rücknahme leider ausgeschlossen!

## General Notes
General Notes
All prices are net prices and are subject to 19% sales tax.
The shipping costs depend on the weight and are communicated
accordingly in the offer.
All items are new, with a manufacturer's guarantee and are delivered in
the manufacturer's original packaging.
The delivery times are not fixed dates and are non-binding.
The offer is non-binding. Subject to prior sale.
Conditions for returns:
1. The return must be approved by us
2. The item is not a purchase item from our supplier
3. The items are still in the original, undamaged packaging
4. The invoice date is not older than 4 weeks
5. We charge a restocking fee of 30% of the order value - but at least €50.00
6. The costs for returning the item to us are to be paid by the buyer
7. Guarantee/warranty claims and transport damage remain unaffected.
If one of these points is not met, a return is unfortunately not possible!